1SNA166627R2200 | ENT1SNA166627R2200 | Блок TC-E-VA-2.2 Клеммный для цепей напряжения, контакт до разрыва, монтаж в панель, зажим под болт, с крышкой и кодировкой 2.2 | 1 | ST | 4337,22 | 5117.9196 | ENT C | D | 5 недель |  |  | 12.05.2015 |  |  |  | Клеммные соединения | Клеммы | Клеммы с разъемом | Клеммы с разъемом | 3472591666274 | 0.010 | KG | 324.564 | CCM
1SNA166630R0100 | ENT1SNA166630R0100 | Блок PC-E-VA-8-8 Клеммный для цепей полярности, контакт до разрыва, монтаж в панель, зажим под болт | 1 | ST | 4768,18 | 5626.4524 | ENT C | Заказ | 6 недель |  |  | 12.05.2015 |  |  |  | Клеммные соединения | Клеммы | Клеммы с разъемом | Клеммы с разъемом | 3472591666304 | 0.020 | KG | 324.564 | CCM
1SNA166638R0500 | ENT1SNA166638R0500 | Разъем COR-C-1 для токовых цепей, 2 ряда по 4 полюса, с кабелем, 4 зеленых и 4 красных байонетных зажима | 1 | ST | 13310,26 | 15706.1068 | ENT C | D | 5 недель |  |  | 12.05.2015 |  |  |  | Клеммные соединения | Клеммы | Клеммы с разъемом | Клеммы с разъемом | 3472591666380 | 0.010 | KG | 3632.160 | CCM
1SNA166639R0600 | ENT1SNA166639R0600 | Разъем COR-T-1 для цепей напряжения, 2 ряда по 4 полюса, с кабелем, 4 красных и 4 серых байонетных зажима | 1 | ST | 0,00 | 0 | ENT C | Заказ | 6 недель | Снятие с заменой | 1SNA167933R1600 | 12.05.2015 | 03.04.2015 | изменился статус | Снятие с заменой | Клеммные соединения | Клеммы | Клеммы с разъемом | Клеммы с разъемом | 3472591666397 | 0.010 | KG | 3632.160 | CCM
1SNA166640R1300 | ENT1SNA166640R1300 | Разъем COR-T-4-1 для цепей напряжения, четырехполюсный, с кабелем, 4 серых байонетных зажима | 1 | ST | 0,00 | 0 | ENT C | Заказ | 5 недель | Снятие с заменой | 1SNA167935R1000 | 12.05.2015 | 03.04.2015 | изменился статус | Снятие с заменой | Клеммные соединения | Клеммы | Клеммы с разъемом | Клеммы с разъемом | 3472591666403 | 0.010 | KG | 3632.160 | CCM
1SNA166642R0100 | ENT1SNA166642R0100 | Разъем COR-P-1 для цепей полярности, 2 ряда по 4 полюса, с кабелем, 4 красных и 4 синих байонетных зажима | 1 | ST | 0,00 | 0 | ENT C | Заказ | 6 недель | Продажи прекращены |  | 12.05.2015 | 19.06.2014 |  |  | Клеммные соединения | Клеммы | Клеммы с разъемом | Клеммы с разъемом | 3472591666427 | 0.010 | KG | 3632.160 | CCM
1SNA166643R0200 | ENT1SNA166643R0200 | Разъем COR-C-3 для токовых цепей, двухполюсный, с кабелем, 1 желтый и 1 красный байонетный зажим | 1 | ST | 3770,83 | 4449.5794 | ENT C | Заказ | 13 недель |  |  | 12.05.2015 |  |  |  | Клеммные соединения | Клеммы | Клеммы с разъемом | Клеммы с разъемом | 3472591666434 | 0.010 | KG | 1249.920 | CCM
1SNA166645R0400 | ENT1SNA166645R0400 | Блок CPP-2 Крышка для блоков полярности, с перемычками, монтаж в панель, пломбировка | 1 | ST | 1254,38 | 1480.1684 | ENT C | Заказ | 7 недель |  |  | 12.05.2015 |  |  |  | Клеммные соединения | Клеммы | Клеммы с разъемом | Клеммы с разъемом | 3472591666458 | 0.020 | KG | 31.000 | CCM
1SNA166646R0500 | ENT1SNA166646R0500 | Блок CPT-1 Крышка для блоков напряжения, без перемычек, монтаж в панель, пломбировка | 1 | ST | 541,77 | 639.2886 | ENT C | Заказ | 6 недель |  |  | 12.05.2015 |  |  |  | Клеммные соединения | Клеммы | Клеммы с разъемом | Клеммы с разъемом | 3472591666465 | 0.020 | KG | 31.000 | CCM
1SNA166647R0600 | ENT1SNA166647R0600 | Блок CPP-1 Крышка для блоков полярности, без перемычек, монтаж в панель, пломбировка | 1 | ST | 595,64 | 702.8552 | ENT C | Заказ | 6 недель |  |  | 12.05.2015 |  |  |  | Клеммные соединения | Клеммы | Клеммы с разъемом | Клеммы с разъемом | 3472591666472 | 0.020 | KG | 31.000 | CCM
1SNA166672R0700 | ENT1SNA166672R0700 | Разъем FIT2-2/4-I для цепей напряжения, монтаж в плату, для уста новки контактов BRE-T, 2 ряда по 4 полюса | 1 | ST | 661,82 | 780.9476 | ENT C | Заказ | 8 недель |  |  | 12.05.2015 |  |  |  | Клеммные соединения | Клеммы | Клеммы с разъемом | Клеммы с разъемом | 3472591666724 | 0.010 | KG | 182.700 | CCM
1SNA166733R2400 | ENT1SNA166733R2400 | Блок CPT-4 Кожух для блоков напряжения, с перемычками, монтаж на плату, пломбировка | 1 | ST | 1540,65 | 1817.967 | ENT C | Заказ | 13 недель |  |  | 12.05.2015 |  |  |  | Клеммные соединения | Клеммы | Клеммы с разъемом | Клеммы с разъемом | 3472591667332 | 0.020 | KG | 12.500 | CCM
1SNA166734R2500 | ENT1SNA166734R2500 | Блок CPC-7 Кожух для токовых блоков, без перемычек, монтаж на плату, пломбировка | 1 | ST | 1405,21 | 1658.1478 | ENT C | Заказ | 13 недель |  |  | 12.05.2015 |  |  |  | Клеммные соединения | Клеммы | Клеммы с разъемом | Клеммы с разъемом | 3472591667349 | 0.020 | KG | 125.000 | CCM
1SNA166737R2000 | ENT1SNA166737R2000 | Блок CC-E-VA Клеммный для токовых цепей, контакт до разрыва, монтаж в панель, зажим под болт | 1 | ST | 5232,99 | 6174.9282 | ENT C | Заказ | 6 недель |  |  | 12.05.2015 |  |  |  | Клеммные соединения | Клеммы | Клеммы с разъемом | Клеммы с разъемом | 3472591667370 | 0.020 | KG | 324.564 | CCM
1SNA166738R0100 | ENT1SNA166738R0100 | Блок CC-D-VA Клеммный для токовых цепей, контакт до разрыва, полуутопленный монтаж, зажим под болт | 1 | ST | 5229,91 | 6171.2938 | ENT C | Заказ | 6 недель |  |  | 12.05.2015 |  |  |  | Клеммные соединения | Клеммы | Клеммы с разъемом | Клеммы с разъемом | 3472591667387 | 0.020 | KG | 182.700 | CCM
1SNA166741R0400 | ENT1SNA166741R0400 | Блок TO-DS-VL Клеммный для цепей напряжения, с разорванной цепью, монтаж на плату, винтовые клеммы | 1 | ST | 3269,08 | 3857.5144 | ENT C | Заказ | 6 недель |  |  | 12.05.2015 |  |  |  | Клеммные соединения | Клеммы | Клеммы с разъемом | Клеммы с разъемом | 3472591667417 | 0.020 | KG | 182.700 | CCM
1SNA166742R0500 | ENT1SNA166742R0500 | Блок TC-DS-VL Клеммный для цепей напряжения, контакт до разрыв а, монтаж на плату, винтовые клеммы | 1 | ST | 3713,88 | 4382.3784 | ENT C | Заказ | 8 недель |  |  | 12.05.2015 |  |  |  | Клеммные соединения | Клеммы | Клеммы с разъемом | Клеммы с разъемом | 3472591667424 | 0.020 | KG | 182.700 | CCM
1SNA166743R0600 | ENT1SNA166743R0600 | Блок TO-E-VA Клеммный для цепей напряжения, с разорванной цепью, монтаж в панель, зажим под болт | 1 | ST | 3559,97 | 4200.7646 | ENT C | Заказ | 6 недель |  |  | 12.05.2015 |  |  |  | Клеммные соединения | Клеммы | Клеммы с разъемом | Клеммы с разъемом | 3472591667431 | 0.020 | KG | 324.564 | CCM
1SNA166744R0700 | ENT1SNA166744R0700 | Блок TO-D-VA Клеммный для цепей напряжения, с разорванной цепью, полуутопленный монтаж, зажим под болт | 1 | ST | 3406,06 | 4019.1508 | ENT C | Заказ | 6 недель |  |  | 12.05.2015 |  |  |  | Клеммные соединения | Клеммы | Клеммы с разъемом | Клеммы с разъемом | 3472591667448 | 0.020 | KG | 182.700 | CCM
1SNA166745R0000 | ENT1SNA166745R0000 | Блок TF-E-VA Клеммный для цепей напряжения, не размыкаемый, монтаж в панель, зажим под болт | 1 | ST | 3636,93 | 4291.5774 | ENT C | Заказ | 6 недель |  |  | 12.05.2015 |  |  |  | Клеммные соединения | Клеммы | Клеммы с разъемом | Клеммы с разъемом | 3472591667455 | 0.020 | KG | 324.564 | CCM
1SNA166746R0100 | ENT1SNA166746R0100 | Блок TF-D-VA Клеммный для цепей напряжения, не размыкаемый, полуутопленный монтаж, зажим под болт | 1 | ST | 3636,93 | 4291.5774 | ENT C | Заказ | 7 недель |  |  | 12.05.2015 |  |  |  | Клеммные соединения | Клеммы | Клеммы с разъемом | Клеммы с разъемом | 3472591667462 | 0.020 | KG | 182.700 | CCM
1SNA166747R0200 | ENT1SNA166747R0200 | Блок TC-E-VA Клеммный для цепей напряжения, контакт до разрыва , монтаж в панель, зажим под болт | 1 | ST | 3829,32 | 4518.5976 | ENT C | Заказ | 6 недель |  |  | 12.05.2015 |  |  |  | Клеммные соединения | Клеммы | Клеммы с разъемом | Клеммы с разъемом | 3472591667479 | 0.020 | KG | 324.564 | CCM
1SNA166748R1300 | ENT1SNA166748R1300 | Блок TC-D-VA Клеммный для цепей напряжения, контакт до разрыва , полуутопленный монтаж, зажим под болт | 1 | ST | 3829,32 | 4518.5976 | ENT C | Заказ | 8 недель |  |  | 12.05.2015 |  |  |  | Клеммные соединения | Клеммы | Клеммы с разъемом | Клеммы с разъемом | 3472591667486 | 0.020 | KG | 182.700 | CCM
1SNA166757R0400 | ENT1SNA166757R0400 | Блок PO-DS-VL Клеммный для цепей полярности, с разорванной цепью, монтаж на плату, винтовые клеммы | 1 | ST | 3444,54 | 4064.5572 | ENT C | Заказ | 6 недель |  |  | 12.05.2015 |  |  |  | Клеммные соединения | Клеммы | Клеммы с разъемом | Клеммы с разъемом | 3472591667578 | 0.020 | KG | 182.700 | CCM
1SNA166758R1500 | ENT1SNA166758R1500 | Блок PC-DS-VL Клеммный для цепей полярности, контакт до разрыва, монтаж на плату, винтовые клеммы | 1 | ST | 3906,27 | 4609.3986 | ENT C | Заказ | 8 недель |  |  | 12.05.2015 |  |  |  | Клеммные соединения | Клеммы | Клеммы с разъемом | Клеммы с разъемом | 3472591667585 | 0.020 | KG | 182.700 | CCM
1SNA166759R1600 | ENT1SNA166759R1600 | Блок PO-E-VA Клеммный для цепей полярности, с разорванной цепью, монтаж в панель, зажим под болт | 1 | ST | 3752,36 | 4427.7848 | ENT C | Заказ | 6 недель |  |  | 12.05.2015 |  |  |  | Клеммные соединения | Клеммы | Клеммы с разъемом | Клеммы с разъемом | 3472591667592 | 0.020 | KG | 324.564 | CCM
1SNA166760R1300 | ENT1SNA166760R1300 | Блок PO-D-VA Клеммный для цепей полярности, с разорванной цепью, полуутопленный монтаж, зажим под болт | 1 | ST | 3752,36 | 4427.7848 | ENT C | Заказ | 8 недель |  |  | 12.05.2015 |  |  |  | Клеммные соединения | Клеммы | Клеммы с разъемом | Клеммы с разъемом | 3472591667608 | 0.020 | KG | 182.700 | CCM
1SNA166761R0000 | ENT1SNA166761R0000 | Блок PF-E-VA Клеммный для цепей полярности, не размыкаемый, монт аж в панель, зажим под болт | 1 | ST | 4001,70 | 4722.006 | ENT C | Заказ | 8 недель |  |  | 12.05.2015 |  |  |  | Клеммные соединения | Клеммы | Клеммы с разъемом | Клеммы с разъемом | 3472591667615 | 0.020 | KG | 324.564 | CCM
1SNA166762R0100 | ENT1SNA166762R0100 | Блок PF-D-VA Клеммный для цепей полярности, не размыкаемый, полуутопленный монтаж, зажим под болт | 1 | ST | 4001,70 | 4722.006 | ENT C | Заказ | 10 недель |  |  | 12.05.2015 |  |  |  | Клеммные соединения | Клеммы | Клеммы с разъемом | Клеммы с разъемом | 3472591667622 | 0.020 | KG | 182.700 | CCM
1SNA166763R0200 | ENT1SNA166763R0200 | Блок PC-E-VA Клеммный для цепей полярности, контакт до разрыва, монтаж в панель, зажим под болт | 1 | ST | 4212,56 | 4970.8208 | ENT C | Заказ | 8 недель |  |  | 12.05.2015 |  |  |  | Клеммные соединения | Клеммы | Клеммы с разъемом | Клеммы с разъемом | 3472591667639 | 0.020 | KG | 324.564 | CCM
1SNA166764R0300 | ENT1SNA166764R0300 | Блок PC-D-VA Клеммный для цепей полярности, контакт до разрыва, полуутопленный монтаж, зажим под болт | 1 | ST | 4212,56 | 4970.8208 | ENT C | Заказ | 8 недель |  |  | 12.05.2015 |  |  |  | Клеммные соединения | Клеммы | Клеммы с разъемом | Клеммы с разъемом | 3472591667646 | 0.020 | KG | 182.700 | CCM
1SNA166774R0500 | ENT1SNA166774R0500 | Разъем M10-I-C5A-1 многополюсный розеткамонтаж на кабель, | 10 | ST | 2216,32 | 2615.2576 | ENT C | Заказ | 6 недель |  |  | 12.05.2015 |  |  |  | Клеммные соединения | Клеммы | Клеммы с разъемом | Клеммы с разъемом | 3472591667745 | 0.010 | KG | 124.992 | CCM
1SNA166777R0000 | ENT1SNA166777R0000 | Разъем M20-I-C5A многополюсный розеткамонтаж на кабель | 1 | ST | 3827,78 | 4516.7804 | ENT C | Заказ | 6 недель |  |  | 12.05.2015 |  |  |  | Клеммные соединения | Клеммы | Клеммы с разъемом | Клеммы с разъемом | 3472591667776 | 0.010 | KG | 324.564 | CCM
1SNA166778R1100 | ENT1SNA166778R1100 | Разъем COR-C-2 для токовых цепей, 2 ряда по 4 полюса, с кабелем, 4 байонетных зажима: зеленый, серый, коричневый, желтый | 1 | ST | 10210,49 | 12048.3782 | ENT C | Заказ | 6 недель |  |  | 12.05.2015 |  |  |  | Клеммные соединения | Клеммы | Клеммы с разъемом | Клеммы с разъемом | 3472591667783 | 0.010 | KG | 3632.160 | CCM
1SNA166819R2300 | ENT1SNA166819R2300 | Разъем FIC-2/1-1 для токовых цепей, двухполюсный, для установки контактов BRE-C | 1 | ST | 1143,56 | 1349.4008 | ENT C | Заказ | 6 недель |  |  | 12.05.2015 |  |  |  | Клеммные соединения | Клеммы | Клеммы с разъемом | Клеммы с разъемом | 3472591668193 | 0.010 | KG | 31.000 | CCM
1SNA166821R1500 | ENT1SNA166821R1500 | Разъем FIT-2/1-1 для цепей напряжения, двухполюсный, для установки контактов BRE-T | 1 | ST | 1026,59 | 1211.3762 | ENT C | Заказ | 6 недель |  |  | 12.05.2015 |  |  |  | Клеммные соединения | Клеммы | Клеммы с разъемом | Клеммы с разъемом | 3472591668216 | 0.010 | KG | 31.000 | CCM
1SNA166874R2200 | ENT1SNA166874R2200 | Блок DEO-D-VA Клеммный для цепей расцепителя, с разорванной цепью, полуутопленный монтаж, зажим под болт | 1 | ST | 3752,36 | 4427.7848 | ENT C | Заказ | 6 недель |  |  | 12.05.2015 |  |  |  | Клеммные соединения | Клеммы | Клеммы с разъемом | Клеммы с разъемом | 3472591668742 | 0.020 | KG | 182.700 | CCM
1SNA166876R2400 | ENT1SNA166876R2400 | Крышка CPDE-1 для блоков расцепителей, без перемычек, монтаж в п анель, пломбировка | 1 | ST | 595,64 | 702.8552 | ENT C | Заказ | 8 недель |  |  | 12.05.2015 |  |  |  | Клеммные соединения | Клеммы | Клеммы с разъемом | Клеммы с разъемом | 3472591668766 | 0.020 | KG | 31.000 | CCM
1SNA166877R2500 | ENT1SNA166877R2500 | Разъем FIDE-2/4 для цепей расцепителя, с малым кожухом, для установки контактов BRE-T, 2 ряда по 4 полюса | 1 | ST | 1583,75 | 1868.825 | ENT C | Заказ | 8 недель |  |  | 12.05.2015 |  |  |  | Клеммные соединения | Клеммы | Клеммы с разъемом | Клеммы с разъемом | 3472591668773 | 0.010 | KG | 12.500 | CCM
1SNA166878R0600 | ENT1SNA166878R0600 | Блок DEO-E-VA Клеммный для цепей расцепителя, с разорванной цепью, монтаж в панель, зажим под болт | 1 | ST | 3752,36 | 4427.7848 | ENT C | Заказ | 6 недель |  |  | 12.05.2015 |  |  |  | Клеммные соединения | Клеммы | Клеммы с разъемом | Клеммы с разъемом | 3472591668780 | 0.020 | KG | 324.564 | CCM
1SNA166896R1100 | ENT1SNA166896R1100 | Блок DEF-D-VA Клеммный для цепей расцепителя, не размыкаемый, полуутопленный монтаж, зажим под болт | 1 | ST | 4001,70 | 4722.006 | ENT C | Заказ | 8 недель |  |  | 12.05.2015 |  |  |  | Клеммные соединения | Клеммы | Клеммы с разъемом | Клеммы с разъемом | 3472591668964 | 0.020 | KG | 182.700 | CCM
1SNA166897R1200 | ENT1SNA166897R1200 | Разъем FIDE-1/4-D для цепей расцепителя, со стороны 1-2-3-4, для установки контактов BRE-T, четырехполюсный | 1 | ST | 958,87 | 1131.4666 | ENT C | Заказ | 6 недель |  |  | 12.05.2015 |  |  |  | Клеммные соединения | Клеммы | Клеммы с разъемом | Клеммы с разъемом | 3472591668971 | 0.010 | KG | 21.250 | CCM
1SNA166898R2300 | ENT1SNA166898R2300 | Разъем FIDE-1/4-G для цепей расцепителя, со стороны 01-02-03-04, для установки контактов BRE-T, четырехполюсный | 1 | ST | 958,87 | 1131.4666 | ENT C | Заказ | 8 недель |  |  | 12.05.2015 |  |  |  | Клеммные соединения | Клеммы | Клеммы с разъемом | Клеммы с разъемом | 3472591668988 | 0.010 | KG | 21.250 | CCM
1SNA166926R1600 | ENT1SNA166926R1600 | Крышка CPDE-2 для блоков расцепителей, с перемычками, монтаж в п анель, пломбировка | 1 | ST | 1132,79 | 1336.6922 | ENT C | Заказ | 6 недель |  |  | 12.05.2015 |  |  |  | Клеммные соединения | Клеммы | Клеммы с разъемом | Клеммы с разъемом | 3472591669268 | 0.020 | KG | 31.000 | CCM
1SNA166928R2000 | ENT1SNA166928R2000 | Набор KEM-1 для монтажа в панель клеммных блоков иного исполнени я | 50 | ST | 514,06 | 606.5908 | ENT C | Заказ | 7 недель |  |  | 12.05.2015 |  |  |  | Клеммные соединения | Клеммы | Клеммы с разъемом | Клеммы с разъемом | 3472591669282 | 0.020 | KG | 0.432 | CCM
1SNA166930R2600 | ENT1SNA166930R2600 | Кожух CPT-5 для блоков напряжения, без перемычек, монтаж на плат у, пломбировка | 1 | ST | 1403,67 | 1656.3306 | ENT C | Заказ | 13 недель |  |  | 12.05.2015 |  |  |  | Клеммные соединения | Клеммы | Клеммы с разъемом | Клеммы с разъемом | 3472591669305 | 0.020 | KG | 125.000 | CCM
1SNA166936R1000 | ENT1SNA166936R1000 | Разъем FIC-2/4-2 для токовых цепей, с увеличенным кожухом, для установки контактов BRE-C, 2 ряда по 4 полюса | 1 | ST | 1372,89 | 1620.0102 | ENT C | Заказ | 6 недель |  |  | 12.05.2015 |  |  |  | Клеммные соединения | Клеммы | Клеммы с разъемом | Клеммы с разъемом | 3472591669367 | 0.010 | KG | 443.520 | CCM
1SNA166937R1100 | ENT1SNA166937R1100 | Разъем FIT-2/4-2 для цепей напряжения, с увеличенным кожухом, для установки контактов BRE-T, 2 ряда по 4 полюса | 1 | ST | 1372,89 | 1620.0102 | ENT C | Заказ | 6 недель |  |  | 12.05.2015 |  |  |  | Клеммные соединения | Клеммы | Клеммы с разъемом | Клеммы с разъемом | 3472591669374 | 0.010 | KG | 443.520 | CCM
1SNA166939R2300 | ENT1SNA166939R2300 | Разъем FIP-2/4-2 для цепей полярности, с увеличенным кожухом, для установки контактов BRE-T, 2 ряда по 4 полюса | 1 | ST | 1506,79 | 1778.0122 | ENT C | Заказ | 8 недель |  |  | 12.05.2015 |  |  |  | Клеммные соединения | Клеммы | Клеммы с разъемом | Клеммы с разъемом | 3472591669398 | 0.010 | KG | 443.520 | CCM
1SNA166941R2500 | ENT1SNA166941R2500 | Блок CC-I-VA-2 Клеммный для токовых цепей, контакт до разрыва , монтаж на кабель, зажим под болт | 1 | ST | 5229,91 | 6171.2938 | ENT C | Заказ | 6 недель |  |  | 12.05.2015 |  |  |  | Клеммные соединения | Клеммы | Клеммы с разъемом | Клеммы с разъемом | 3472591669411 | 0.020 | KG | 443.520 | CCM
1SNA166943R2700 | ENT1SNA166943R2700 | Разъем FIDE-2/4-2 для цепей расцепителя, с увеличенным кожухом, для установки контактов BRE-T, 2 ряда по 4 полюса | 1 | ST | 1506,79 | 1778.0122 | ENT C | Заказ | 6 недель |  |  | 12.05.2015 |  |  |  | Клеммные соединения | Клеммы | Клеммы с разъемом | Клеммы с разъемом | 3472591669435 | 0.010 | KG | 443.520 | CCM
1SNA166945R2100 | ENT1SNA166945R2100 | Блок TO-I-VA-2 Клеммный для цепей напряжения, с разорванной цепью, монтаж на кабель, зажим под болт | 1 | ST | 3406,06 | 4019.1508 | ENT C | Заказ | 13 недель |  |  | 12.05.2015 |  |  |  | Клеммные соединения | Клеммы | Клеммы с разъемом | Клеммы с разъемом | 3472591669459 | 0.020 | KG | 443.520 | CCM
1SNA166963R0000 |  | Блок CC-TH35-VL-6.6 Клеммный для токовых цепей, контакт до разрыва , монтаж на динрейку ТН35, винтовые клеммы | 1 | ST | 5229,91 | 6171.2938 | ENT C | Заказ | 7 недель |  |  | 12.05.2015 |  |  |  | Клеммные соединения | Клеммы | Тестовые разъемы | Тестовые разъемы | 3472591669633 | 0.010 | KG | 110.590 | CDM
1SNA166964R0000 |  | Блок TC-TH35-VL Клеммный для цепей напряжения, контакт до разрыва, монтаж на динрейку ТН35, винтовые клеммы | 1 | ST | 3829,32 | 4518.5976 | ENT C | Заказ | 7 недель |  |  | 12.05.2015 |  |  |  | Клеммные соединения | Клеммы | Тестовые разъемы | Тестовые разъемы | 3472591669640 | 0.010 | KG | 110.590 | CDM
1SNA167008R0300 | ENT1SNA167008R0300 | Извлекатель EXBR1 для наконечников BRE | 1 | ST | 1700,72 | 2006.8496 | ENT C | Заказ | 6 недель |  |  | 12.05.2015 |  |  |  | Клеммные соединения | Клеммы | Клеммы с разъемом | Клеммы с разъемом | 3472591670080 | 0.100 | KG | 25.000 | CCM
1SNA167076R2600 | ENT1SNA167076R2600 | Предохранитель плавкий STD 10.3x38мм, 2A FU103 | 10 | ST | 148,65 | 175.407 | ENT C | D | 7 недель |  |  | 12.05.2015 |  |  |  | Клеммные соединения | Клеммные соединения |  |  | 3472591670769 | 0.010 | KG | 1.500 | CCM
1SNA167077R2700 | ENT1SNA167077R2700 | Предохранитель плавкий STD 10.3x38мм, 4A FU103 | 10 | ST | 148,65 | 175.407 | ENT C | Заказ | 6 недель |  |  | 12.05.2015 |  |  |  | Клеммные соединения | Клеммные соединения |  |  | 3472591670776 | 0.010 | KG | 1.500 | CCM
1SNA167078R0000 | ENT1SNA167078R0000 | Предохранитель плавкий STD 10.3x38мм, 6A FU103 | 10 | ST | 148,65 | 175.407 | ENT C | Заказ | 5 недель |  |  | 12.05.2015 |  |  |  | Клеммные соединения | Клеммные соединения |  |  | 3472591670783 | 0.010 | KG | 1.500 | CCM
1SNA167079R0100 | ENT1SNA167079R0100 | Предохранитель плавкий STD 10.3x38мм, 8A FU103 | 10 | ST | 148,65 | 175.407 | ENT C | Заказ | 13 недель |  |  | 12.05.2015 |  |  |  | Клеммные соединения | Клеммные соединения |  |  | 3472591670790 | 0.010 | KG | 1.500 | CCM
1SNA167080R2700 | ENT1SNA167080R2700 | Предохранитель плавкий STD 10.3x38мм, 10А FU103 | 10 | ST | 148,65 | 175.407 | ENT C | D | 6 недель |  |  | 12.05.2015 |  |  |  | Клеммные соединения | Клеммные соединения |  |  | 3472591670806 | 0.010 | KG | 1.500 | CCM
1SNA167081R1400 | ENT1SNA167081R1400 | Предохранитель плавкий STD 10.3x38мм, 12A FU103 | 10 | ST | 149,99 | 176.9882 | ENT C | Заказ | 13 недель |  |  | 12.05.2015 |  |  |  | Клеммные соединения | Клеммные соединения |  |  | 3472591670813 | 0.010 | KG | 1.500 | CCM
1SNA167082R1500 | ENT1SNA167082R1500 | Предохранитель плавкий STD 10.3x38мм, 16А FU103 | 10 | ST | 149,99 | 176.9882 | ENT C | Заказ | 6 недель |  |  | 12.05.2015 |  |  |  | Клеммные соединения | Клеммные соединения |  |  | 3472591670820 | 0.010 | KG | 1.500 | CCM
1SNA167083R1600 | ENT1SNA167083R1600 | Предохранитель плавкий STD 10.3x38мм, 20А FU103 | 10 | ST | 149,99 | 176.9882 | ENT C | Заказ | 8 недель |  |  | 12.05.2015 |  |  |  | Клеммные соединения | Клеммные соединения |  |  | 3472591670837 | 0.010 | KG | 1.500 | CCM
1SNA167084R1700 | ENT1SNA167084R1700 | Предохранитель плавкий STD 10.3x38мм, 25А FU103 | 10 | ST | 149,99 | 176.9882 | ENT C | Заказ | 13 недель |  |  | 12.05.2015 |  |  |  | Клеммные соединения | Клеммные соединения |  |  | 3472591670844 | 0.010 | KG | 1.500 | CCM
1SNA167085R1000 | ENT1SNA167085R1000 | Предохранитель плавкий STD 10.3x38мм, 32A FU103 | 10 | ST | 149,99 | 176.9882 | ENT C | Заказ | 7 недель |  |  | 12.05.2015 |  |  |  | Клеммные соединения | Клеммные соединения |  |  | 3472591670851 | 0.002 | KG | 1.500 | CCM
1SNA167086R1100 | ENT1SNA167086R1100 | Предохранитель плавкий SLOW 10.3x38мм, 0.6A FU103 | 1 | ST | 315,41 | 372.1838 | ENT C | Заказ | 13 недель |  |  | 12.05.2015 |  |  |  | Клеммные соединения | Клеммные соединения |  |  | 3472591670868 | 0.002 | KG | 1.500 | CCM
1SNA167087R1200 | ENT1SNA167087R1200 | Предохранитель плавкий SLOW, 1A FU103 | 10 | ST | 172,43 | 203.4674 | ENT C | Заказ | 6 недель |  |  | 12.05.2015 |  |  |  | Клеммные соединения | Клеммные соединения |  |  | 3472591670875 | 0.010 | KG | 1.500 | CCM
1SNA167088R2300 | ENT1SNA167088R2300 | Предохранитель плавкий SLOW, 2A FU103 | 10 | ST | 173,98 | 205.2964 | ENT C | Заказ | 13 недель |  |  | 12.05.2015 |  |  |  | Клеммные соединения | Клеммные соединения |  |  | 3472591670882 | 0.010 | KG | 1.500 | CCM
1SNA167089R2400 | ENT1SNA167089R2400 | Предохранитель плавкий SLOW,4A FU103 | 10 | ST | 173,98 | 205.2964 | ENT C | Заказ | 13 недель |  |  | 12.05.2015 |  |  |  | Клеммные соединения | Клеммные соединения |  |  | 3472591670899 | 0.001 | KG | 1.500 | CCM
1SNA167090R2100 | ENT1SNA167090R2100 | Предохранитель плавкий SLOW, 6A FU103 | 10 | ST | 172,43 | 203.4674 | ENT C | Заказ | 13 недель |  |  | 12.05.2015 |  |  |  | Клеммные соединения | Клеммные соединения |  |  | 3472591670905 | 0.010 | KG | 1.500 | CCM
1SNA167091R1600 | ENT1SNA167091R1600 | Предохранитель плавкий SLOW,8A FU103 | 10 | ST | 173,98 | 205.2964 | ENT C | Заказ | 13 недель |  |  | 12.05.2015 |  |  |  | Клеммные соединения | Клеммные соединения |  |  | 3472591670912 | 0.010 | KG | 1.500 | CCM
1SNA167092R1700 | ENT1SNA167092R1700 | Предохранитель плавкий SLOW,10A FU103 | 10 | ST | 172,43 | 203.4674 | ENT C | Заказ | 13 недель |  |  | 12.05.2015 |  |  |  | Клеммные соединения | Клеммные соединения |  |  | 3472591670929 | 0.010 | KG | 1.500 | CCM
1SNA167094R1100 | ENT1SNA167094R1100 | Предохранитель плавкий SLOW,16A FU103 | 10 | ST | 173,98 | 205.2964 | ENT C | Заказ | 13 недель |  |  | 12.05.2015 |  |  |  | Клеммные соединения | Клеммные соединения |  |  | 3472591670943 | 0.010 | KG | 1.500 | CCM
1SNA167095R1200 | ENT1SNA167095R1200 | Предохранитель плавкий SLOW,20A FU103 | 10 | ST | 173,98 | 205.2964 | ENT C | Заказ | 13 недель |  |  | 12.05.2015 |  |  |  | Клеммные соединения | Клеммные соединения |  |  | 3472591670950 | 0.010 | KG | 1.500 | CCM
1SNA167260R1700 | ENT1SNA167260R1700 | Контакт BRE-C-2.5 для токовых разъемов, номинальное сечение пров ода 2.5 мм.кв. | 10 | ST | 192,39 | 227.0202 | ENT C | Заказ | 6 недель |  |  | 12.05.2015 |  |  |  | Клеммные соединения | Клеммы | Клеммы с разъемом | Клеммы с разъемом | 3472591672602 | 0.020 | KG | 31.000 | CCM
1SNA167264R0700 | ENT1SNA167264R0700 | Контакт BRE-C-1 для токовых разъемов, номинальное сечение провод а 1 мм.кв. | 10 | ST | 192,39 | 227.0202 | ENT C | Заказ | 13 недель |  |  | 12.05.2015 |  |  |  | Клеммные соединения | Клеммы | Клеммы с разъемом | Клеммы с разъемом | 3472591672640 | 0.020 | KG | 3.000 | CCM
1SNA167265R0000 | ENT1SNA167265R0000 | Контакт BRE-C-1.5 для токовых разъемов, номинальное сечение пров ода 1.5 мм.кв. | 10 | ST | 192,39 | 227.0202 | ENT C | Заказ | 6 недель |  |  | 12.05.2015 |  |  |  | Клеммные соединения | Клеммы | Клеммы с разъемом | Клеммы с разъемом | 3472591672657 | 0.020 | KG | 3.000 | CCM
1SNA167378R1100 | ENT1SNA167378R1100 | Штифты COP-FI-1 Кодирующие для разъемов к клеммным блокам и мно гополюсных раъемов штепсель | 10 | ST | 76,96 | 90.8128 | ENT C | Заказ | 6 недель |  |  | 12.05.2015 |  |  |  | Клеммные соединения | Клеммы | Клеммы с разъемом | Клеммы с разъемом | 3472591673784 | 0.020 | KG | 3.100 | CCM
1SNA167379R1200 | ENT1SNA167379R1200 | Штифты COP-E-1 Кодирующие для клеммных блоков и разъемов розе тка | 10 | ST | 76,96 | 90.8128 | ENT C | Заказ | 6 недель |  |  | 12.05.2015 |  |  |  | Клеммные соединения | Клеммы | Клеммы с разъемом | Клеммы с разъемом | 3472591673791 | 0.020 | KG | 3.100 | CCM
1SNA167496R1100 | ENT1SNA167496R1100 | Перемычка PCVA четырехполюсная для установки в клеммные блоки с подключением под болт | 10 | ST | 124,67 | 147.1106 | ENT C | Заказ | 9 недель |  |  | 12.05.2015 |  |  |  | Клеммные соединения | Клеммы | Клеммы с разъемом | Клеммы с разъемом | 3472591674965 | 0.020 | KG | 3.750 | CCM
1SNA167546R2200 | ENT1SNA167546R2200 | Предохранитель плавкий 5x25мм 1.6А FU525 | 10 | ST | 317,78 | 374.9804 | ENT C | D | 6 недель |  |  | 12.05.2015 |  |  |  | Клеммные соединения | Клеммные соединения |  |  | 3472591675467 | 0.001 | KG | 1.500 | CCM
1SNA167547R2300 | ENT1SNA167547R2300 | Предохранитель плавкий 5x25мм 2A FU525 | 10 | ST | 317,78 | 374.9804 | ENT C | Заказ | 10 недель |  |  | 12.05.2015 |  |  |  | Клеммные соединения | Клеммные соединения |  |  | 3472591675474 | 0.310 | KG | 1.500 | CCM
1SNA167548R0400 | ENT1SNA167548R0400 | Предохранитель плавкий 5x25мм 2,5A FU525 | 10 | ST | 317,78 | 374.9804 | ENT C | Заказ | 6 недель |  |  | 12.05.2015 |  |  |  | Клеммные соединения | Клеммные соединения |  |  | 3472591675481 | 0.001 | KG | 1.500 | CCM
1SNA167549R0500 | ENT1SNA167549R0500 | Предохранитель плавкий 5x25мм 4A FU525 | 10 | ST | 317,78 | 374.9804 | ENT C | Заказ | 8 недель |  |  | 12.05.2015 |  |  |  | Клеммные соединения | Клеммные соединения |  |  | 3472591675498 | 0.001 | KG | 1.500 | CCM
1SNA167550R0200 | ENT1SNA167550R0200 | Предохранитель плавкий 5x25мм 6.3А FU525 | 10 | ST | 317,78 | 374.9804 | ENT C | D | 6 недель |  |  | 12.05.2015 |  |  |  | Клеммные соединения | Клеммные соединения |  |  | 3472591675504 | 0.003 | KG | 0.625 | CCM
1SNA167622R2600 | ENT1SNA167622R2600 | Перемычка IR1 для разъемов типа FCB, двухполюсная | 5 | ST | 2878,14 | 3396.2052 | ENT C | Заказ | 6 недель |  |  | 12.05.2015 |  |  |  | Клеммные соединения | Клеммы | Клеммы с разъемом | Клеммы с разъемом | 3472591676228 | 0.020 | KG | 3.000 | CCM
1SNA167623R2700 | ENT1SNA167623R2700 | Перемычка IR2 для разъемов типа FCB, четырехполюсная | 5 | ST | 1343,65 | 1585.507 | ENT C | Заказ | 6 недель |  |  | 12.05.2015 |  |  |  | Клеммные соединения | Клеммы | Клеммы с разъемом | Клеммы с разъемом | 3472591676235 | 0.020 | KG | 3.000 | CCM
1SNA167624R2000 | ENT1SNA167624R2000 | Адаптер IR3 разъемов типа FCB для перехода на присоединение на шпильку (под болт) | 10 | ST | 1171,27 | 1382.0986 | ENT C | Заказ | 13 недель |  |  | 12.05.2015 |  |  |  | Клеммные соединения | Клеммы | Клеммы с разъемом | Клеммы с разъемом | 3472591676242 | 0.100 | KG | 50.000 | CCM
1SNA167680R0500 | ENT1SNA167680R0500 | Перемычка BJ-VL для соединения нескольких клеммых блоков с винтовыми зажимами | 10 | ST | 124,67 | 147.1106 | ENT C | Заказ | 6 недель |  |  | 12.05.2015 |  |  |  | Клеммные соединения | Клеммы | Клеммы с разъемом | Клеммы с разъемом | 3472591676808 | 0.020 | KG | 6.000 | CCM
1SNA167681R2200 | ENT1SNA167681R2200 | Перемычка PCVL четырехполюсная для установки в клеммные блоки с подключением винтовой зажим | 10 | ST | 253,95 | 299.661 | ENT C | Заказ | 6 недель |  |  | 12.05.2015 |  |  |  | Клеммные соединения | Клеммы | Клеммы с разъемом | Клеммы с разъемом | 3472591676815 | 0.020 | KG | 1.800 | CCM
1SNA167682R2300 | ENT1SNA167682R2300 | Ножка FX для монтажа на рейку DIN1 клеммных блоков | 10 | ST | 160,07 | 188.8826 | ENT C | Заказ | 6 недель |  |  | 12.05.2015 |  |  |  | Клеммные соединения | Клеммы | Клеммы с разъемом | Клеммы с разъемом | 3472591676822 | 0.030 | KG | 3.750 | CCM
1SNA167690R0700 | ENT1SNA167690R0700 | Разъем FCB-1 Байонетный черный | 10 | ST | 949,63 | 1120.5634 | ENT C | Заказ | 13 недель |  |  | 12.05.2015 |  |  |  | Клеммные соединения | Клеммы | Клеммы с разъемом | Клеммы с разъемом | 3472591676907 | 0.010 | KG | 12.500 | CCM
1SNA167692R2500 | ENT1SNA167692R2500 | Разъем FCB-2 Байонетный красный | 10 | ST | 949,63 | 1120.5634 | ENT C | Заказ | 8 недель |  |  | 12.05.2015 |  |  |  | Клеммные соединения | Клеммы | Клеммы с разъемом | Клеммы с разъемом | 3472591676921 | 0.010 | KG | 12.500 | CCM
1SNA167697R2200 | ENT1SNA167697R2200 | Чехол CA Защитный на штеккер FCB | 10 | ST | 201,62 | 237.9116 | ENT C | Заказ | 6 недель |  |  | 12.05.2015 |  |  |  | Клеммные соединения | Клеммы | Клеммы с разъемом | Клеммы с разъемом | 3472591676976 | 0.100 | KG | 12.500 | CCM
1SNA167700R1100 | ENT1SNA167700R1100 | Наконечник CS-10 на провод 10 мм.кв.для подключения под болт | 10 | ST | 95,43 | 112.6074 | ENT C | Заказ | 6 недель |  |  | 12.05.2015 |  |  |  | Клеммные соединения | Клеммы | Клеммы с разъемом | Клеммы с разъемом | 3472591677003 | 0.005 | KG | 0.300 | CCM
1SNA167779R1300 | ENT1SNA167779R1300 | Контакт BRE-T-0.75 для разъемов напряжения, номинальное сечение провода 0.75 мм.кв. | 50 | ST | 55,41 | 65.3838 | ENT C | Заказ | 6 недель |  |  | 12.05.2015 |  |  |  | Клеммные соединения | Клеммы | Клеммы с разъемом | Клеммы с разъемом | 3472591677799 | 0.020 | KG | 11.520 | CCM
1SNA167860R0100 | ENT1SNA167860R0100 | Вилка FC4 Тестовая d=4мм | 10 | ST | 135,86 | 160.3148 | ENT C | Заказ | 6 недель |  |  | 12.05.2015 |  |  |  | Клеммные соединения | Клеммы | Тестовые разъемы | Тестовые разъемы | 3472591678604 | 0.011 | KG | 2.592 | CCM
1SNA167927R1000 | ENT1SNA167927R1000 | Вилка FC4-1 Тестовая d=4мм, красная | 10 | ST | 257,03 | 303.2954 | ENT C | Заказ | 6 недель |  |  | 12.05.2015 |  |  |  | Клеммные соединения | Клеммы | Тестовые разъемы | Тестовые разъемы | 3472591679274 | 0.011 | KG | 121.000 | CCM
1SNA167933R1600 |  | Разъем для цепей напряжения COR-T-5, 2x4 полюса, 4 серых зажима+ 4 красных зажима | 1 | ST | 13310,26 | 15706.1068 | ENT C | D | 6 недель |  |  | 12.05.2015 |  |  |  | Клеммные соединения | Клеммы | Клеммы с разъемом | Клеммы с разъемом | 3472591679335 | 0.960 | KG | 321.550 | CCM
1SNA167935R1000 |  | Разъем для цепей напряжения COR-T-4-4, четырехполюсный, с кабелем, 4 серых зажима | 1 | ST | 7801,77 | 9206.0886 | ENT C | Заказ | 8 недель |  |  | 12.05.2015 |  |  |  | Клеммные соединения | Клеммы | Клеммы с разъемом | Клеммы с разъемом | 3472591679359 | 0.960 | KG | 321.550 | CCM
1SNA167936R1100 |  | Вилка FI-2/4-DIA4 для цепей напряжения | 1 | ST | 3453,77 | 4075.4486 | ENT C | Новинка | 6 недель |  |  | 12.05.2015 |  |  |  | Клеммные соединения | Клеммы | Клеммы винтовые | MA2,5/5.Ex |  | 60.000 | G | 125.000 | CCM
1SNA167937R0000 |  | Вилка FIC-2/4-DIA4 для токовых цепей | 1 | ST | 3453,77 | 4075.4486 | ENT C | Новинка | 6 недель |  |  | 12.05.2015 |  |  |  | Клеммные соединения | Клеммы | Клеммы винтовые | MA2,5/5.Ex |  | 60.000 | G | 125.000 | CCM
1SNA167981R1700 | ENT1SNA167981R1700 | Чехол DI Защитный на перемычки IR | 10 | ST | 1052,75 | 1242.245 | ENT C | Заказ | 13 недель |  |  | 12.05.2015 |  |  |  | Клеммные соединения | Клеммы | Клеммы с разъемом | Клеммы с разъемом | 3472591679816 | 0.100 | KG | 3.100 | CCM
1SNA168146R0200 | ENT1SNA168146R0200 | Контакт BRE-C-6 для токовых разъемов, номинальное сечение провод а 6 мм.кв. | 10 | ST | 192,39 | 227.0202 | ENT C | Заказ | 6 недель |  |  | 12.05.2015 |  |  |  | Клеммные соединения | Клеммы | Клеммы с разъемом | Клеммы с разъемом | 3472591681468 | 0.020 | KG | 57.600 | CCM
1SNA168147R0300 | ENT1SNA168147R0300 | Контакт BRE-T-6 для разъемов напряжения, номинальное сечение провода 6 мм.кв. | 50 | ST | 55,41 | 65.3838 | ENT C | Заказ | 6 недель |  |  | 12.05.2015 |  |  |  | Клеммные соединения | Клеммы | Клеммы с разъемом | Клеммы с разъемом | 3472591681475 | 0.020 | KG | 3.000 | CCM
1SNA168160R1400 | ENT1SNA168160R1400 | Контакт BRE-T-0.34 для разъемов напряжения, номинальное сечение провода 0.34 мм.кв. | 50 | ST | 63,10 | 74.458 | ENT C | Заказ | 6 недель |  |  | 12.05.2015 |  |  |  | Клеммные соединения | Клеммы | Клеммы с разъемом | Клеммы с разъемом | 3472591681604 | 0.020 | KG | 11.520 | CCM
1SNA168205R1600 | ENT1SNA168205R1600 | Крышка CPP 352 Защитная монтаж на ECP | 5 | ST | 190,08 | 224.2944 | ENT C | Заказ | 6 недель |  |  | 12.05.2015 |  |  |  | Клеммные соединения | Клеммные соединения |  |  | 3472591682052 | 0.020 | KG | 500.000 | CCM
1SNA168206R1700 | ENT1SNA168206R1700 | Крышка CPP 351 Защитная | 5 | ST | 111,51 | 131.5818 | ENT C | Заказ | 7 недель |  |  | 12.05.2015 |  |  |  | Клеммные соединения | Клеммы | Клеммы силовые | Клеммы силовые | 3472591682069 | 0.020 | KG | 500.000 | CCM
1SNA168238R1600 |  | Перемычка BJS16 для М35/16, 10 пол. | 5 | ST | 281,21 | 331.8278 | ENT C | Заказ | 6 недель |  |  | 12.05.2015 |  |  |  | Клеммные соединения | Клеммные соединения |  |  | 3472591682380 | 0.165 | KG | 20.000 | CCM
1SNA168273R1100 | ENT1SNA168273R1100 | Перемычка BJS10 н/с для M10/10 5 пол. | 10 | ST | 64,13 | 75.6734 | ENT C | Заказ | 6 недель |  |  | 12.05.2015 |  |  |  | Клеммные соединения | Клеммы | Клеммы винтовые | Клеммы винтовые | 3472591682731 | 0.020 | KG | 1.800 | CCM
1SNA168353R1100 | ENT1SNA168353R1100 | Соединитель EBHD экрана | 10 | ST | 229,33 | 270.6094 | ENT C | Заказ | 13 недель |  |  | 12.05.2015 |  |  |  | Клеммные соединения | Клеммные соединения |  |  | 3472591683530 | 0.002 | KG | 12.500 | CCM
1SNA168356R1400 | ENT1SNA168356R1400 | Перемычка BJH8 для DH6/8.2G.2G.1 10 пол. | 10 | ST | 124,67 | 147.1106 | ENT C | Заказ | 6 недель |  |  | 12.05.2015 |  |  |  | Клеммные соединения | Клеммы | Клеммы для железных дорог | Клеммы для железных дорог | 3472591683561 | 0.020 | KG | 6.000 | CCM
1SNA168357R1500 | ENT1SNA168357R1500 | Перемычка BJH9 для HD6/9 10 пол. | 10 | ST | 108,62 | 128.1716 | ENT C | Заказ | 6 недель |  |  | 12.05.2015 |  |  |  | Клеммные соединения | Клеммы | Клеммы для железных дорог | Клеммы для железных дорог | 3472591683578 | 0.020 | KG | 6.000 | CCM
1SNA168401R0300 | ENT1SNA168401R0300 | Винт+втулка+шайба EV8S для M6/8.ST.. | 20 | ST | 13,56 | 16.0008 | ENT C | Заказ | 6 недель |  |  | 12.05.2015 |  |  |  | Клеммные соединения | Клеммы | Клеммы винтовые | Клеммы винтовые | 3472591684018 | 0.030 | KG | 1.063 | CCM
1SNA168410R0700 | ENT1SNA168410R0700 | Маркировка RTM7 чистая | 10 | ST | 76,94 | 90.7892 | ENT C | Заказ | 6 недель |  |  | 12.05.2015 |  |  |  | Клеммные соединения | Клеммные соединения |  |  | 3472591684100 | 0.002 | KG | 37.500 | CCM
1SNA168456R0100 | ENT1SNA168456R0100 | Перемычка BJH8 для DH6/8.2G.2G.1 2 пол. | 10 | ST | 45,73 | 53.9614 | ENT C | Заказ | 6 недель |  |  | 12.05.2015 |  |  |  | Клеммные соединения | Клеммы | Клеммы для железных дорог | Клеммы для железных дорог | 3472591684568 | 0.020 | KG | 1.800 | CCM
1SNA168457R0200 | ENT1SNA168457R0200 | Перемычка BJH8 для DH6/8.2G.2G.1 3 пол. | 10 | ST | 36,37 | 42.9166 | ENT C | Заказ | 6 недель |  |  | 12.05.2015 |  |  |  | Клеммные соединения | Клеммы | Клеммы для железных дорог | Клеммы для железных дорог | 3472591684575 | 0.020 | KG | 1.800 | CCM
1SNA168458R1300 | ENT1SNA168458R1300 | Перемычка BJH8 для DH6/8.2G.2G.1 4 пол. | 10 | ST | 66,95 | 79.001 | ENT C | Заказ | 13 недель |  |  | 12.05.2015 |  |  |  | Клеммные соединения | Клеммы | Клеммы для железных дорог | Клеммы для железных дорог | 3472591684582 | 0.020 | KG | 1.800 | CCM
1SNA168459R1400 | ENT1SNA168459R1400 | Перемычка BJH8 для DH6/8.2G.2G.1 5 пол. | 10 | ST | 49,64 | 58.5752 | ENT C | Заказ | 13 недель |  |  | 12.05.2015 |  |  |  | Клеммные соединения | Клеммы | Клеммы для железных дорог | Клеммы для железных дорог | 3472591684599 | 0.020 | KG | 1.800 | CCM
1SNA168460R1100 | ENT1SNA168460R1100 | Перемычка BJH9 для HD6/9 2 пол. | 10 | ST | 29,61 | 34.9398 | ENT C | Заказ | 6 недель |  |  | 12.05.2015 |  |  |  | Клеммные соединения | Клеммы | Клеммы для железных дорог | Клеммы для железных дорог | 3472591684605 | 0.020 | KG | 1.800 | CCM
1SNA168461R0600 | ENT1SNA168461R0600 | Перемычка BJH9 для HD6/9 3 пол. | 10 | ST | 33,35 | 39.353 | ENT C | Заказ | 6 недель |  |  | 12.05.2015 |  |  |  | Клеммные соединения | Клеммы | Клеммы для железных дорог | Клеммы для железных дорог | 3472591684612 | 0.020 | KG | 1.800 | CCM
1SNA168462R0700 | ENT1SNA168462R0700 | Перемычка BJH9 для HD6/9 4 пол. | 10 | ST | 61,03 | 72.0154 | ENT C | Заказ | 8 недель |  |  | 12.05.2015 |  |  |  | Клеммные соединения | Клеммы | Клеммы для железных дорог | Клеммы для железных дорог | 3472591684629 | 0.020 | KG | 1.800 | CCM
1SNA168463R0000 | ENT1SNA168463R0000 | Перемычка BJH9 для HD6/9 5 пол. | 10 | ST | 130,18 | 153.6124 | ENT C | Заказ | 8 недель |  |  | 12.05.2015 |  |  |  | Клеммные соединения | Клеммы | Клеммы для железных дорог | Клеммы для железных дорог | 3472591684636 | 0.020 | KG | 1.800 | CCM
1SNA168481R2300 | ENT1SNA168481R2300 | Перемычка BJS61 н/с для M4/6.D 2 пол. | 10 | ST | 26,07 | 30.7626 | ENT C | Заказ | 6 недель |  |  | 12.05.2015 |  |  |  | Клеммные соединения | Клеммы | Клеммы винтовые | Клеммы винтовые | 3472591684810 | 0.020 | KG | 6.000 | CCM
1SNA168482R2400 | ENT1SNA168482R2400 | Перемычка BJS61 н/с для M4/6.D 3 пол. | 10 | ST | 33,54 | 39.5772 | ENT C | Заказ | 6 недель |  |  | 12.05.2015 |  |  |  | Клеммные соединения | Клеммы | Клеммы винтовые | Клеммы винтовые | 3472591684827 | 0.020 | KG | 6.000 | CCM
1SNA168483R2500 | ENT1SNA168483R2500 | Перемычка BJS61 н/с для M4/6.D 4 пол. | 10 | ST | 37,88 | 44.6984 | ENT C | Заказ | 6 недель |  |  | 12.05.2015 |  |  |  | Клеммные соединения | Клеммы | Клеммы винтовые | Клеммы винтовые | 3472591684834 | 0.020 | KG | 6.000 | CCM
1SNA168484R2600 | ENT1SNA168484R2600 | Перемычка BJS61 н/с для M4/6.D 5 пол. | 10 | ST | 52,01 | 61.3718 | ENT C | Заказ | 8 недель |  |  | 12.05.2015 |  |  |  | Клеммные соединения | Клеммы | Клеммы винтовые | Клеммы винтовые | 3472591684841 | 0.020 | KG | 1.800 | CCM
1SNA168485R2700 | ENT1SNA168485R2700 | Перемычка BJS61 н/с для M4/6.D 10 пол. | 10 | ST | 97,46 | 115.0028 | ENT C | Заказ | 6 недель |  |  | 12.05.2015 |  |  |  | Клеммные соединения | Клеммы | Клеммы винтовые | Клеммы винтовые | 3472591684858 | 0.020 | KG | 6.000 | CCM
1SNA168516R2500 | ENT1SNA168516R2500 | Перемычка BJM6 для M4/6 2 пол. | 10 | ST | 45,37 | 53.5366 | ENT C | D | 5 недель |  |  | 12.05.2015 |  |  |  | Клеммные соединения | Клеммы | Клеммы винтовые | Клеммы винтовые | 3472591685169 | 0.020 | KG | 1.800 | CCM
1SNA168520R0500 | ENT1SNA168520R0500 | Перемычка BJM8 IP00 для M6/8 2 пол. | 10 | ST | 47,74 | 56.3332 | ENT C | Заказ | 6 недель |  |  | 12.05.2015 |  |  |  | Клеммные соединения | Клеммы | Клеммы винтовые | Клеммы винтовые | 3472591685206 | 0.020 | KG | 1.800 | CCM
1SNA168521R2200 | ENT1SNA168521R2200 | Перемычка BJM8 IP00 для M6/8 3 пол. | 10 | ST | 71,63 | 84.5234 | ENT C | Заказ | 6 недель |  |  | 12.05.2015 |  |  |  | Клеммные соединения | Клеммы | Клеммы винтовые | Клеммы винтовые | 3472591685213 | 0.020 | KG | 1.800 | CCM
1SNA168522R2300 | ENT1SNA168522R2300 | Перемычка BJM8 IP00 для M6/8 4 пол. | 10 | ST | 95,52 | 112.7136 | ENT C | Заказ | 6 недель |  |  | 12.05.2015 |  |  |  | Клеммные соединения | Клеммы | Клеммы винтовые | Клеммы винтовые | 3472591685220 | 0.020 | KG | 1.800 | CCM
1SNA168523R2400 | ENT1SNA168523R2400 | Перемычка BJM8 IP00 для M6/8 5 пол. | 10 | ST | 153,14 | 180.7052 | ENT C | Заказ | 6 недель |  |  | 12.05.2015 |  |  |  | Клеммные соединения | Клеммы | Клеммы винтовые | Клеммы винтовые | 3472591685237 | 0.020 | KG | 1.800 | CCM
1SNA168554R0300 | ENT1SNA168554R0300 | Предохранитель плавкий 6.35x32мм 0.25А FU633 | 10 | ST | 38,59 | 45.5362 | ENT C | Заказ | 13 недель |  |  | 12.05.2015 |  |  |  | Клеммные соединения | Клеммные соединения |  |  | 3472591685541 | 0.001 | KG | 1.500 | CCM
1SNA168555R0400 | ENT1SNA168555R0400 | Предохранитель плавкий 6.35x32мм 0.63А FU633 | 10 | ST | 33,77 | 39.8486 | ENT C | Заказ | 6 недель |  |  | 12.05.2015 |  |  |  | Клеммные соединения | Клеммные соединения |  |  | 3472591685558 | 0.001 | KG | 1.500 | CCM
1SNA168556R0500 | ENT1SNA168556R0500 | Предохранитель плавкий 6.35x32мм 1А FU633 | 10 | ST | 26,32 | 31.0576 | ENT C | Заказ | 6 недель |  |  | 12.05.2015 |  |  |  | Клеммные соединения | Клеммные соединения |  |  | 3472591685565 | 0.001 | KG | 1.500 | CCM
1SNA168557R0600 | ENT1SNA168557R0600 | Предохранитель плавкий 6.35x32мм 1.6А FU633 | 10 | ST | 33,77 | 39.8486 | ENT C | Заказ | 13 недель |  |  | 12.05.2015 |  |  |  | Клеммные соединения | Клеммные соединения |  |  | 3472591685572 | 0.001 | KG | 1.500 | CCM
1SNA168558R1700 | ENT1SNA168558R1700 | Предохранитель плавкий 6.35x32мм 2.5А FU633 | 10 | ST | 26,32 | 31.0576 | ENT C | Заказ | 6 недель |  |  | 12.05.2015 |  |  |  | Клеммные соединения | Клеммные соединения |  |  | 3472591685589 | 0.001 | KG | 1.500 | CCM
1SNA168559R1000 | ENT1SNA168559R1000 | Предохранитель плавкий 6.35x32мм 4А FU633 | 10 | ST | 33,77 | 39.8486 | ENT C | Заказ | 6 недель |  |  | 12.05.2015 |  |  |  | Клеммные соединения | Клеммные соединения |  |  | 3472591685596 | 0.002 | KG | 1.500 | CCM
1SNA168560R1500 | ENT1SNA168560R1500 | Предохранитель плавкий 6.35x32мм 6.3А FU633 | 10 | ST | 26,32 | 31.0576 | ENT C | Заказ | 13 недель |  |  | 12.05.2015 |  |  |  | Клеммные соединения | Клеммные соединения |  |  | 3472591685602 | 0.002 | KG | 1.500 | CCM
1SNA168561R0200 | ENT1SNA168561R0200 | Предохранитель плавкий 6.35x32мм 10А FU633 | 10 | ST | 38,59 | 45.5362 | ENT C | D | 6 недель |  |  | 12.05.2015 |  |  |  | Клеммные соединения | Клеммные соединения |  |  | 3472591685619 | 0.002 | KG | 1.116 | CCM
1SNA168562R0300 | ENT1SNA168562R0300 | Предохранитель плавкий 6.35x32мм 16А FU633 | 10 | ST | 43,79 | 51.6722 | ENT C | Заказ | 6 недель |  |  | 12.05.2015 |  |  |  | Клеммные соединения | Клеммные соединения |  |  | 3472591685626 | 0.002 | KG | 1.500 | CCM
1SNA168604R1600 | ENT1SNA168604R1600 | Винт+втулка+шайба EV6 для BJS10 | 20 | ST | 20,65 | 24.367 | ENT C | Заказ | 6 недель |  |  | 12.05.2015 |  |  |  | Клеммные соединения | Клеммы | Клеммы винтовые | Клеммы винтовые | 3472591686043 | 0.100 | KG | 0.425 | CCM
1SNA168629R1600 |  | Перемычка BJHS со шпильки на NF ADO | 20 | ST | 18,98 | 22.3964 | ENT C | Заказ | 7 недель |  |  | 12.05.2015 |  |  |  | Клеммные соединения | Клеммы | Клеммы винтовые | Клеммы винтовые | 3472591686296 | 0.010 | KG | 0.140 | CDM
1SNA168690R1000 |  | Зажим SFB3 Винтовой, 19-95 мм.кв., для шины BO6 (15х6мм) | 10 | ST | 503,15 | 593.717 | ENT C | Заказ | 8 недель |  |  | 12.05.2015 |  |  |  | Клеммные соединения | Клеммы | Клеммы винтовые | Клеммы винтовые | 3472591686906 | 0.040 | KG | 12.820 | CDM
1SNA168736R0100 | ENT1SNA168736R0100 | Держатель PETC31 маркеров для провода 10мм | 100 | ST | 2,40 | 2.832 | ENT C | Заказ | 13 недель |  |  | 12.05.2015 |  |  |  | Клеммные соединения | Клеммы | Клеммы |  | 3472591687361 | 0.001 | KG | 0.500 | CCM
1SNA168737R0200 | ENT1SNA168737R0200 | Держатель PETC51 маркеров для провода 18мм | 100 | ST | 2,40 | 2.832 | ENT C | D | 6 недель |  |  | 12.05.2015 |  |  |  | Клеммные соединения | Клеммы | Клеммы |  | 3472591687378 | 0.001 | KG | 0.720 | CCM
1SNA168740R2100 | ENT1SNA168740R2100 | Держатель PETC33 маркеров для провода 10мм | 100 | ST | 2,40 | 2.832 | ENT C | Заказ | 7 недель |  |  | 12.05.2015 |  |  |  | Клеммные соединения | Клеммы | Клеммы |  | 3472591687408 | 0.001 | KG | 0.500 | CCM
1SNA168741R1600 | ENT1SNA168741R1600 | Держатель PETC53 маркеров для провода 18мм | 100 | ST | 3,23 | 3.8114 | ENT C | Заказ | 6 недель |  |  | 12.05.2015 |  |  |  | Клеммные соединения | Клеммы | Клеммы |  | 3472591687415 | 0.002 | KG | 0.720 | CCM
1SNA168746R1300 | ENT1SNA168746R1300 | Держатель PETC36 маркеров для провода 10мм | 100 | ST | 2,40 | 2.832 | ENT C | Заказ | 13 недель |  |  | 12.05.2015 |  |  |  | Клеммные соединения | Клеммы | Клеммы |  | 3472591687460 | 0.001 | KG | 0.500 | CCM
1SNA168747R1400 | ENT1SNA168747R1400 | Держатель PETC56 маркеров для провода 18мм | 100 | ST | 3,23 | 3.8114 | ENT C | Заказ | 6 недель |  |  | 12.05.2015 |  |  |  | Клеммные соединения | Клеммы | Клеммы |  | 3472591687477 | 0.003 | KG | 0.720 | CCM
1SNA168949R1700 | ENT1SNA168949R1700 | Изолятор FEHD2 Торцевой для HD 2,5/6.3. | 20 | ST | 100,81 | 118.9558 | ENT C | Заказ | 6 недель |  |  | 12.05.2015 |  |  |  | Клеммные соединения | Клеммы | Клеммы с разъемом | Клеммы с разъемом | 3472591689495 | 0.011 | KG | 5.520 | CCM
1SNA168956R0600 | ENT1SNA168956R0600 | Зажим SFB2 Винтовой, 16-35 мм.кв., для шины BO3 (10х3мм) | 50 | ST | 80,60 | 95.108 | ENT C | Заказ | 7 недель |  |  | 12.05.2015 |  |  |  | Клеммные соединения | Клеммные соединения |  |  | 3472591689563 | 0.100 | KG | 0.620 | CCM
1SNA168973R0700 | ENT1SNA168973R0700 | Перемычка BJM6 IP00 для M4/6 10 пол. | 10 | ST | 218,12 | 257.3816 | ENT C | C | 5 недель |  |  | 12.05.2015 |  |  |  | Клеммные соединения | Клеммы | Клеммы винтовые | Клеммы винтовые | 3472591689730 | 0.020 | KG | 6.000 | CCM
1SNA168974R0000 | ENT1SNA168974R0000 | Перемычка BJM8 IP00 для M6/8 10 пол. | 10 | ST | 229,57 | 270.8926 | ENT C | D | 5 недель |  |  | 12.05.2015 |  |  |  | Клеммные соединения | Клеммы | Клеммы винтовые | Клеммы винтовые | 3472591689747 | 0.020 | KG | 6.000 | CCM
1SNA173016R1000 | ENT1SNA173016R1000 | Разделитель цепей SCDR61 для DR# белый | 25 | ST | 22,73 | 26.8214 | ENT C | Заказ | 6 недель |  |  | 12.05.2015 |  |  |  | Клеммные соединения | Клеммы | Клеммы пружинные | Клеммы пружинные | 3472591730166 | 0.001 | KG | 15.000 | CCM
1SNA173059R0300 | ENT1SNA173059R0300 | Устройство DCJ Контрольное для M../6 желтое | 10 | ST | 217,22 | 256.3196 | ENT C | Заказ | 6 недель |  |  | 12.05.2015 |  |  |  | Клеммные соединения | Клеммы | Тестовые разъемы | Тестовые разъемы | 3472591730593 | 0.020 | KG | 21.250 | CCM
1SNA173147R2000 | ENT1SNA173147R2000 | Винт VSP16 к защитной этикетке EP12,EP16 | 20 | ST | 15,99 | 18.8682 | ENT C | Заказ | 6 недель |  |  | 12.05.2015 |  |  |  | Клеммные соединения | Клеммы | Клеммы |  | 3472591731477 | 0.100 | KG | 0.150 | CCM
1SNA173178R0700 |  | Маркировка RPEV для установки на держатель маркировки PEV и последующей установки на клеммы шириной от 6 мм | 10 | ST | 637,82 | 752.6276 | ENT C | Заказ | 8 недель |  |  | 12.05.2015 |  |  |  | Клеммные соединения | Клеммы | Клеммы пружинные | Клеммы пружинные | 3472591731781 | 27.500 | G | 14.150 | CCM
1SNA173217R2600 | ENT1SNA173217R2600 | Перемычка BJM62 IP00 для DR4/6 2 пол. | 10 | ST | 52,31 | 61.7258 | ENT C | Заказ | 6 недель |  |  | 12.05.2015 |  |  |  | Клеммные соединения | Клеммы | Клеммы винтовые | Клеммы винтовые | 3472591732177 | 0.020 | KG | 2.125 | CCM
1SNA173218R0700 | ENT1SNA173218R0700 | Перемычка BJM62 IP00 для DR4/6 3 пол. | 10 | ST | 92,50 | 109.15 | ENT C | Заказ | 6 недель |  |  | 12.05.2015 |  |  |  | Клеммные соединения | Клеммы | Клеммы винтовые | Клеммы винтовые | 3472591732184 | 0.020 | KG | 2.125 | CCM
1SNA173219R0000 | ENT1SNA173219R0000 | Перемычка BJM62 IP00 для DR4/6 4 пол. | 10 | ST | 118,36 | 139.6648 | ENT C | Заказ | 6 недель |  |  | 12.05.2015 |  |  |  | Клеммные соединения | Клеммы | Клеммы винтовые | Клеммы винтовые | 3472591732191 | 0.020 | KG | 2.125 | CCM
1SNA173221R2200 | ENT1SNA173221R2200 | Перемычка BJM62 IP00 для DR4/6 5 пол. | 10 | ST | 147,97 | 174.6046 | ENT C | Заказ | 6 недель |  |  | 12.05.2015 |  |  |  | Клеммные соединения | Клеммы | Клеммы винтовые | Клеммы винтовые | 3472591732214 | 0.020 | KG | 2.125 | CCM
1SNA173226R2700 | ENT1SNA173226R2700 | Перемычка BJM62 IP00 для DR4/6 10 пол. | 10 | ST | 242,35 | 285.973 | ENT C | B | 5 недель |  |  | 12.05.2015 |  |  |  | Клеммные соединения | Клеммы | Клеммы винтовые | Клеммы винтовые | 3472591732269 | 0.020 | KG | 2.125 | CCM
1SNA173316R2100 | ENT1SNA173316R2100 | Перемычка BJS22 н/с для M70/22 2 пол. | 10 | ST | 0,00 | 0 | ENT C | Заказ | 6 недель | Продажи прекращены |  | 12.05.2015 | 24.12.2013 |  |  | Клеммные соединения | Клеммы | Клеммы винтовые | Клеммы винтовые | 3472591733167 | 0.020 | KG | 1.800 | CCM
1SNA173319R0400 | ENT1SNA173319R0400 | Перемычка BJS22 н/с для M70/22 10 пол. | 10 | ST | 0,00 | 0 | ENT C | Заказ | 5 недель | Снятие с заменой | 1SNK922310R0000 | 12.05.2015 | 03.04.2015 | изменился статус | Снятие с заменой | Клеммные соединения | Клеммы | Клеммы винтовые | Клеммы винтовые | 3472591733198 | 0.020 | KG | 6.000 | CCM
1SNA173320R0100 | ENT1SNA173320R0100 | Винт VJS51 для BJS261 | 20 | ST | 0,00 | 0 | ENT C | Заказ | 4 недели | Продажи прекращены |  | 12.05.2015 | 24.12.2013 |  |  | Клеммные соединения | Клеммы | Клеммы винтовые | Клеммы винтовые | 3472591733204 | 0.100 | KG | 0.150 | CCM
1SNA173327R2400 | ENT1SNA173327R2400 | Этикетка EP223 Защитная для M70/22 | 10 | ST | 307,99 | 363.4282 | ENT C | Заказ | 13 недель |  |  | 12.05.2015 |  |  |  | Клеммные соединения | Клеммы | Клеммы винтовые | Клеммы винтовые | 3472591733273 | 0.002 | KG | 12.500 | CCM
1SNA173328R0500 | ENT1SNA173328R0500 | Этикетка EP224 Защитная для M70/22 | 10 | ST | 318,94 | 376.3492 | ENT C | Заказ | 6 недель |  |  | 12.05.2015 |  |  |  | Клеммные соединения | Клеммы | Клеммы винтовые | Клеммы винтовые | 3472591733280 | 0.002 | KG | 12.500 | CCM
1SNA173331R2000 | ENT1SNA173331R2000 | Шайба RDJ51 для перемычек BJS | 20 | ST | 4,53 | 5.3454 | ENT C | Заказ | 6 недель |  |  | 12.05.2015 |  |  |  | Клеммные соединения | Клеммы | Клеммы винтовые | Клеммы винтовые | 3472591733310 | 0.010 | KG | 12.500 | CCM
1SNA173438R2400 | ENT1SNA173438R2400 | Перемычка BJH14 для HD16/14 2 пол. | 10 | ST | 170,73 | 201.4614 | ENT C | Заказ | 6 недель |  |  | 12.05.2015 |  |  |  | Клеммные соединения | Клеммы | Клеммы для железных дорог | Клеммы для железных дорог | 3472591734386 | 0.020 | KG | 1.800 | CCM
1SNA173439R2500 | ENT1SNA173439R2500 | Перемычка BJH14 для HD16/14 3 пол. | 1 | ST | 104,49 | 123.2982 | ENT C | Заказ | 13 недель |  |  | 12.05.2015 |  |  |  | Клеммные соединения | Клеммы | Клеммы для железных дорог | Клеммы для железных дорог | 3472591734393 | 0.020 | KG | 1.800 | CCM
1SNA173441R2700 | ENT1SNA173441R2700 | Перемычка BJH14 для HD16/14 4 пол. | 10 | ST | 99,72 | 117.6696 | ENT C | Заказ | 13 недель |  |  | 12.05.2015 |  |  |  | Клеммные соединения | Клеммы | Клеммы для железных дорог | Клеммы для железных дорог | 3472591734416 | 0.020 | KG | 1.800 | CCM
1SNA173449R0700 | ENT1SNA173449R0700 | Перемычка BJH14 для HD16/14 5 пол. | 10 | ST | 62,77 | 74.0686 | ENT C | Заказ | 13 недель |  |  | 12.05.2015 |  |  |  | Клеммные соединения | Клеммы | Клеммы для железных дорог | Клеммы для железных дорог | 3472591734492 | 0.020 | KG | 3.000 | CCM
1SNA173451R2100 | ENT1SNA173451R2100 | Перемычка BJH14 для HD16/14 10 пол. | 10 | ST | 149,94 | 176.9292 | ENT C | Заказ | 13 недель |  |  | 12.05.2015 |  |  |  | Клеммные соединения | Клеммы | Клеммы для железных дорог | Клеммы для железных дорог | 3472591734515 | 0.020 | KG | 2.000 | CCM
1SNA173452R2200 | ENT1SNA173452R2200 | Перемычка BJH18 для HD16/14 2 пол. | 10 | ST | 54,81 | 64.6758 | ENT C | Заказ | 13 недель |  |  | 12.05.2015 |  |  |  | Клеммные соединения | Клеммы | Клеммы для железных дорог | Клеммы для железных дорог | 3472591734522 | 0.020 | KG | 1.800 | CCM
1SNA173453R2300 | ENT1SNA173453R2300 | Перемычка BJH18 для HD16/14 3 пол. | 10 | ST | 102,78 | 121.2804 | ENT C | Заказ | 13 недель |  |  | 12.05.2015 |  |  |  | Клеммные соединения | Клеммы | Клеммы для железных дорог | Клеммы для железных дорог | 3472591734539 | 0.020 | KG | 1.800 | CCM
1SNA173454R2400 | ENT1SNA173454R2400 | Перемычка BJH18 для HD16/14 4 пол. | 10 | ST | 62,00 | 73.16 | ENT C | Заказ | 13 недель |  |  | 12.05.2015 |  |  |  | Клеммные соединения | Клеммы | Клеммы для железных дорог | Клеммы для железных дорог | 3472591734546 | 0.020 | KG | 1.800 | CCM
1SNA173460R0600 | ENT1SNA173460R0600 | Перемычка BJH18 для HD16/14 5 пол. | 10 | ST | 67,46 | 79.6028 | ENT C | Заказ | 13 недель |  |  | 12.05.2015 |  |  |  | Клеммные соединения | Клеммы | Клеммы для железных дорог | Клеммы для железных дорог | 3472591734607 | 0.020 | KG | 1.800 | CCM
1SNA173461R2300 | ENT1SNA173461R2300 | Перемычка BJH18 для HD16/14 10 пол. | 10 | ST | 150,88 | 178.0384 | ENT C | Заказ | 13 недель |  |  | 12.05.2015 |  |  |  | Клеммные соединения | Клеммы | Клеммы для железных дорог | Клеммы для железных дорог | 3472591734614 | 0.020 | KG | 6.000 | CCM
1SNA173515R1100 |  | Перемычка BJM6D для М 4/6.D2, 2 пол. | 10 | ST | 65,97 | 77.8446 | ENT C | Заказ | 6 недель |  |  | 12.05.2015 |  |  |  | Клеммные соединения | Клеммные соединения |  |  | 3472591735154 | 0.011 | KG | 5.000 | CCM
1SNA173516R1200 |  | Перемычка BJM6D для М 4/6.D2, 3 пол. | 10 | ST | 87,67 | 103.4506 | ENT C | Заказ | 6 недель |  |  | 12.05.2015 |  |  |  | Клеммные соединения | Клеммные соединения |  |  | 3472591735161 | 0.016 | KG | 6.000 | CCM
1SNA173517R1300 |  | Перемычка BJM6D для М 4/6.D2, 4 пол. | 10 | ST | 115,68 | 136.5024 | ENT C | Заказ | 6 недель |  |  | 12.05.2015 |  |  |  | Клеммные соединения | Клеммные соединения |  |  | 3472591735178 | 0.022 | KG | 8.000 | CCM
1SNA173519R2500 |  | Перемычка BJM6D для М 4/6.D2, 5 пол. | 10 | ST | 146,29 | 172.6222 | ENT C | Заказ | 6 недель |  |  | 12.05.2015 |  |  |  | Клеммные соединения | Клеммные соединения |  |  | 3472591735192 | 0.022 | KG | 9.000 | CCM
1SNA173520R2200 | ENT1SNA173520R2200 | Перемычка BJM6D 10 полюсов | 10 | ST | 306,27 | 361.3986 | ENT C | Заказ | 6 недель |  |  | 12.05.2015 |  |  |  | Клеммные соединения | Клеммы | Клеммы винтовые | Клеммы винтовые | 3472591735208 | 0.020 | KG | 2.125 | CCM
1SNA173523R1100 | ENT1SNA173523R1100 | Перемычка PC81 гребенка шаг 8мм 10 пол. | 10 | ST | 173,23 | 204.4114 | ENT C | D | 6 недель |  |  | 12.05.2015 |  |  |  | Клеммные соединения | Клеммы | Клеммы винтовые | Клеммы винтовые | 3472591735239 | 0.020 | KG | 2.125 | CCM
1SNA173530R2400 | ENT1SNA173530R2400 | Соединитель экрана CBM 5D | 50 | ST | 61,75 | 72.865 | ENT C | Заказ | 6 недель |  |  | 12.05.2015 |  |  |  | Клеммные соединения | Клеммные соединения |  |  | 3472591735307 | 0.002 | KG | 12.500 | CCM
1SNA173615R2500 | ENT1SNA173615R2500 | Перемычка BJM10 IP00 для M10/10 10 пол. | 10 | ST | 370,80 | 437.544 | ENT C | D | 5 недель |  |  | 12.05.2015 |  |  |  | Клеммные соединения | Клеммы | Клеммы винтовые | Клеммы винтовые | 3472591736151 | 0.020 | KG | 3.100 | CCM
1SNA173627R2100 | ENT1SNA173627R2100 | Соединитель EL6 для шинок BJM# | 10 | ST | 14,44 | 17.0392 | ENT C | Заказ | 6 недель |  |  | 12.05.2015 |  |  |  | Клеммные соединения | Клеммы | Клеммы винтовые | Клеммы винтовые | 3472591736274 | 0.002 | KG | 12.500 | CCM
1SNA173812R1300 |  | Маркировка PIB, 35x17мм, в полосе 7 шт., для держателя маркировки PEB , черный | 100 | ST | 33,12 | 39.0816 | ENT C | Заказ | 8 недель |  |  | 12.05.2015 |  |  |  | Клеммные соединения | Клеммы | Клеммы пружинные | Клеммы пружинные | 3472591738124 | 27.500 | G | 14.150 | CCM
1SNA173888R2000 | ENT1SNA173888R2000 | Перемычка BP8A4 для тестовых гнезд d=4мм | 10 | ST | 300,65 | 354.767 | ENT C | Заказ | 7 недель |  |  | 12.05.2015 |  |  |  | Клеммные соединения | Клеммы | Клеммы винтовые | Клеммы винтовые | 3472591738889 | 0.020 | KG | 3.000 | CCM
1SNA173906R2200 | ENT1SNA173906R2200 | Штеккер BRC под обжим 1мм2 d=2.5мм | 10 | ST | 40,65 | 47.967 | ENT C | Заказ | 6 недель |  |  | 12.05.2015 |  |  |  | Клеммные соединения | Клеммы | Тестовые разъемы | Тестовые разъемы | 3472591739060 | 0.010 | KG | 12.500 | CCM
1SNA173907R2300 | ENT1SNA173907R2300 | Штеккер BRC под обжим 1.5мм2 d=2.5мм | 10 | ST | 40,65 | 47.967 | ENT C | Заказ | 6 недель |  |  | 12.05.2015 |  |  |  | Клеммные соединения | Клеммы | Тестовые разъемы | Тестовые разъемы | 3472591739077 | 0.010 | KG | 12.500 | CCM
1SNA173908R0400 | ENT1SNA173908R0400 | Штеккер BRC под обжим 2.5мм2 d=2.5мм | 10 | ST | 40,65 | 47.967 | ENT C | Заказ | 6 недель |  |  | 12.05.2015 |  |  |  | Клеммные соединения | Клеммы | Тестовые разъемы | Тестовые разъемы | 3472591739084 | 0.010 | KG | 12.500 | CCM
1SNA174558R0500 | ENT1SNA174558R0500 | Штеккер BRC под обжим 0.5мм2 d=2.5мм | 10 | ST | 39,26 | 46.3268 | ENT C | Заказ | 13 недель |  |  | 12.05.2015 |  |  |  | Клеммные соединения | Клеммы | Тестовые разъемы | Тестовые разъемы | 3472591745580 | 0.010 | KG | 12.500 | CCM
1SNA174582R1600 |  | Винт VIS CBL Z ST2.1X8 | 100 | ST | 4,86 | 5.7348 | ENT C | Заказ | 9 недель |  |  | 12.05.2015 |  |  |  | Клеммные соединения | Клеммы | Клеммы винтовые | Клеммы винтовые | 3472591745825 | 0.001 | KG | 0.150 | CCM
1SNA174601R0100 | ENT1SNA174601R0100 | Штеккер BRC под обжим 4мм2 d=2.5мм | 10 | ST | 59,13 | 69.7734 | ENT C | Заказ | 13 недель |  |  | 12.05.2015 |  |  |  | Клеммные соединения | Клеммы | Тестовые разъемы | Тестовые разъемы | 3472591746013 | 0.010 | KG | 12.500 | CCM
1SNA174781R2500 |  | Перемычка BJDP 4 переходная для винтовых и ADO клем: ширина клемм c 10 мм на 6;6,5;8 мм | 10 | ST | 71,85 | 84.783 | ENT C | Заказ | 8 недель |  |  | 12.05.2015 |  |  |  | Клеммные соединения | Клеммные соединения |  |  | 3472591747812 | 0.027 | KG | 8.000 | CCM
1SNA174782R2600 |  | Перемычка BJDP 5 переходная для винтовых и ADO клем: ширина клемм c 8 мм на 10 мм | 10 | ST | 85,56 | 100.9608 | ENT C | Заказ | 7 недель |  |  | 12.05.2015 |  |  |  | Клеммные соединения | Клеммные соединения |  |  | 3472591747829 | 0.027 | KG | 8.000 | CCM
1SNA174784R2000 | ENT1SNA174784R2000 | Перемычка BJS6 н/с для M4/6 20 пол. | 10 | ST | 113,51 | 133.9418 | ENT C | Заказ | 6 недель |  |  | 12.05.2015 |  |  |  | Клеммные соединения | Клеммы | Клеммы винтовые | Клеммы винтовые | 3472591747843 | 0.020 | KG | 12.000 | CCM
1SNA174788R0400 | ENT1SNA174788R0400 | Перемычка BJS8 н/с для M6/8 15 пол. | 10 | ST | 163,02 | 192.3636 | ENT C | Заказ | 7 недель |  |  | 12.05.2015 |  |  |  | Клеммные соединения | Клеммы | Клеммы винтовые | Клеммы винтовые | 3472591747881 | 0.020 | KG | 6.000 | CCM
1SNA174789R0500 | ENT1SNA174789R0500 | Перемычка BJS8 н/с для M6/8 20 пол. | 5 | ST | 167,63 | 197.8034 | ENT C | Заказ | 6 недель |  |  | 12.05.2015 |  |  |  | Клеммные соединения | Клеммы | Клеммы винтовые | Клеммы винтовые | 3472591747898 | 0.020 | KG | 6.000 | CCM
1SNA174846R2600 | ENT1SNA174846R2600 | Соединитель PBFM12 для заземления печатной платы | 10 | ST | 154,13 | 181.8734 | ENT C | Заказ | 8 недель |  |  | 12.05.2015 |  |  |  | Клеммные соединения | Клеммники для печатных плат | Клеммники для печатных плат | Клеммники для печатных плат | 3472591748468 | 0.010 | KG | 12.500 | CCM
1SNA175991R1100 |  | Перемычка BJS 131 для ML10/13.SF, 10 пол. | 10 | ST | 185,23 | 218.5714 | ENT C | Заказ | 5 недель |  |  | 12.05.2015 |  |  |  | Клеммные соединения | Клеммные соединения |  |  | 3472591759914 | 0.033 | KG | 10.000 | CCM
1SNA176226R2200 |  | Перемычка BJM5D-2 для МА2,5/5D2, 2 пол | 10 | ST | 75,68 | 89.3024 | ENT C | Заказ | 6 недель |  |  | 12.05.2015 |  |  |  | Клеммные соединения | Клеммные соединения |  |  | 3472591762266 | 0.016 | KG | 10.000 | CCM
1SNA176227R2300 |  | Перемычка BJM5D-3 для МА2,5/5D2, 3 пол | 10 | ST | 96,86 | 114.2948 | ENT C | Заказ | 8 недель |  |  | 12.05.2015 |  |  |  | Клеммные соединения | Клеммные соединения |  |  | 3472591762273 | 0.016 | KG | 6.000 | CCM
1SNA176228R0400 |  | Перемычка BJM5D-4 для МА2,5/5D2, 4 пол | 10 | ST | 117,87 | 139.0866 | ENT C | Заказ | 13 недель |  |  | 12.05.2015 |  |  |  | Клеммные соединения | Клеммные соединения |  |  | 3472591762280 | 0.016 | KG | 6.000 | CCM
1SNA176229R0500 |  | Перемычка BJM5D-5 для МА2,5/5D2, 5 пол | 10 | ST | 141,46 | 166.9228 | ENT C | Заказ | 13 недель |  |  | 12.05.2015 |  |  |  | Клеммные соединения | Клеммные соединения |  |  | 3472591762297 | 0.016 | KG | 6.000 | CCM
1SNA176230R0200 | ENT1SNA176230R0200 | Перемычка BJM5 IP00 для MA2,5 10 пол. | 10 | ST | 271,78 | 320.7004 | ENT C | Заказ | 6 недель |  |  | 12.05.2015 |  |  |  | Клеммные соединения | Клеммы | Клеммы винтовые | Клеммы винтовые | 3472591762303 | 0.020 | KG | 3.100 | CCM
1SNA176259R1300 | ENT1SNA176259R1300 | Перемычка ITV5 вертикальная для двухуровневых клемм | 20 | ST | 95,13 | 112.2534 | ENT C | Заказ | 6 недель |  |  | 12.05.2015 |  |  |  | Клеммные соединения | Клеммные соединения |  |  | 3472591762594 | 0.002 | KG | 6.000 | CCM
1SNA176273R0100 | ENT1SNA176273R0100 | Перемычка BJM5 IP00 для MA2,5 2 пол. | 10 | ST | 44,47 | 52.4746 | ENT C | Заказ | 6 недель |  |  | 12.05.2015 |  |  |  | Клеммные соединения | Клеммы | Клеммы винтовые | Клеммы винтовые | 3472591762730 | 0.020 | KG | 1.800 | CCM
1SNA176274R0200 | ENT1SNA176274R0200 | Перемычка BJM5 IP00 для MA2,5 3 пол. | 10 | ST | 66,71 | 78.7178 | ENT C | Заказ | 6 недель |  |  | 12.05.2015 |  |  |  | Клеммные соединения | Клеммы | Клеммы винтовые | Клеммы винтовые | 3472591762747 | 0.020 | KG | 1.800 | CCM
1SNA176275R0300 | ENT1SNA176275R0300 | Перемычка BJM5 IP00 для MA2,5 4 пол. | 10 | ST | 88,95 | 104.961 | ENT C | Заказ | 6 недель |  |  | 12.05.2015 |  |  |  | Клеммные соединения | Клеммы | Клеммы винтовые | Клеммы винтовые | 3472591762754 | 0.020 | KG | 1.800 | CCM
1SNA176276R0400 | ENT1SNA176276R0400 | Перемычка BJM5 IP00 для MA2,5 5 пол. | 10 | ST | 111,17 | 131.1806 | ENT C | Заказ | 6 недель |  |  | 12.05.2015 |  |  |  | Клеммные соединения | Клеммы | Клеммы винтовые | Клеммы винтовые | 3472591762761 | 0.020 | KG | 1.800 | CCM
1SNA176277R0500 | ENT1SNA176277R0500 | Перемычка BJM5 IP00 для MA2,5 10 пол. | 10 | ST | 222,34 | 262.3612 | ENT C | C | 3 недели |  |  | 12.05.2015 |  |  |  | Клеммные соединения | Клеммы | Клеммы винтовые | Клеммы винтовые | 3472591762778 | 0.020 | KG | 6.000 | CCM
1SNA176278R1600 | ENT1SNA176278R1600 | Перемычка BJMI5 IP20 для MA2,5 2 пол. | 10 | ST | 38,52 | 45.4536 | ENT C | C | 3 недели |  |  | 12.05.2015 |  |  |  | Клеммные соединения | Клеммы | Клеммы винтовые | Клеммы винтовые | 3472591762785 | 0.020 | KG | 3.100 | CCM
1SNA176279R1700 | ENT1SNA176279R1700 | Перемычка BJMI5 IP20 для MA2,5 3 пол. | 10 | ST | 57,78 | 68.1804 | ENT C | C | 5 недель |  |  | 12.05.2015 |  |  |  | Клеммные соединения | Клеммы | Клеммы винтовые | Клеммы винтовые | 3472591762792 | 0.020 | KG | 31.000 | CCM
1SNA176280R0500 | ENT1SNA176280R0500 | Перемычка BJMI5 IP20 для MA2,5 4 пол. | 10 | ST | 77,05 | 90.919 | ENT C | C | 5 недель |  |  | 12.05.2015 |  |  |  | Клеммные соединения | Клеммы | Клеммы винтовые | Клеммы винтовые | 3472591762808 | 0.020 | KG | 31.000 | CCM
1SNA176281R2200 | ENT1SNA176281R2200 | Перемычка BJMI5 IP20 для MA2,5 5 пол. | 10 | ST | 96,30 | 113.634 | ENT C | C | 5 недель |  |  | 12.05.2015 |  |  |  | Клеммные соединения | Клеммы | Клеммы винтовые | Клеммы винтовые | 3472591762815 | 0.020 | KG | 31.000 | CCM
1SNA176282R2300 | ENT1SNA176282R2300 | Перемычка BJMI5 IP20 для MA2,5 10 пол. | 10 | ST | 192,62 | 227.2916 | ENT C | B | 3 недели |  |  | 12.05.2015 |  |  |  | Клеммные соединения | Клеммы | Клеммы винтовые | Клеммы винтовые | 3472591762822 | 0.020 | KG | 31.000 | CCM
1SNA176663R0000 | ENT1SNA176663R0000 | Перемычка BJMI6 IP20 для M4/6 2 пол. | 10 | ST | 39,31 | 46.3858 | ENT C | C | 3 недели |  |  | 12.05.2015 |  |  |  | Клеммные соединения | Клеммы | Клеммы винтовые | Клеммы винтовые | 3472591766639 | 0.020 | KG | 31.000 | CCM
1SNA176664R0100 | ENT1SNA176664R0100 | Перемычка BJMI6 IP20 для M4/6 3 пол. | 10 | ST | 58,96 | 69.5728 | ENT C | D | 5 недель |  |  | 12.05.2015 |  |  |  | Клеммные соединения | Клеммы | Клеммы винтовые | Клеммы винтовые | 3472591766646 | 0.020 | KG | 31.000 | CCM
1SNA176665R0200 | ENT1SNA176665R0200 | Перемычка BJMI6 IP20 для M4/6 4 пол. | 10 | ST | 78,62 | 92.7716 | ENT C | C | 5 недель |  |  | 12.05.2015 |  |  |  | Клеммные соединения | Клеммы | Клеммы винтовые | Клеммы винтовые | 3472591766653 | 0.020 | KG | 3.100 | CCM
1SNA176666R0300 | ENT1SNA176666R0300 | Перемычка BJMI6 IP20 для M4/6 5 пол. | 10 | ST | 98,27 | 115.9586 | ENT C | D | 6 недель |  |  | 12.05.2015 |  |  |  | Клеммные соединения | Клеммы | Клеммы винтовые | Клеммы винтовые | 3472591766660 | 0.020 | KG | 31.000 | CCM
1SNA176667R0400 | ENT1SNA176667R0400 | Перемычка BJMI6 IP20 для M4/6 10 пол. | 10 | ST | 196,53 | 231.9054 | ENT C | B | 3 недели |  |  | 12.05.2015 |  |  |  | Клеммные соединения | Клеммы | Клеммы винтовые | Клеммы винтовые | 3472591766677 | 0.020 | KG | 31.000 | CCM
1SNA176669R1600 | ENT1SNA176669R1600 | Перемычка BJMI8 IP20 для M6/8 2 пол. | 10 | ST | 53,07 | 62.6226 | ENT C | C | 5 недель |  |  | 12.05.2015 |  |  |  | Клеммные соединения | Клеммы | Клеммы винтовые | Клеммы винтовые | 3472591766691 | 0.020 | KG | 3.100 | CCM
1SNA176670R1300 | ENT1SNA176670R1300 | Перемычка BJMI8 IP20 для M6/8 3 пол. | 10 | ST | 79,59 | 93.9162 | ENT C | D | 6 недель |  |  | 12.05.2015 |  |  |  | Клеммные соединения | Клеммы | Клеммы винтовые | Клеммы винтовые | 3472591766707 | 0.020 | KG | 3.100 | CCM
1SNA176671R0000 | ENT1SNA176671R0000 | Перемычка BJMI8 IP20 для M6/8 4 пол. | 10 | ST | 106,14 | 125.2452 | ENT C | D | 6 недель |  |  | 12.05.2015 |  |  |  | Клеммные соединения | Клеммы | Клеммы винтовые | Клеммы винтовые | 3472591766714 | 0.020 | KG | 3.100 | CCM
1SNA176672R0100 | ENT1SNA176672R0100 | Перемычка BJMI8 IP20 для M6/8 5 пол. | 10 | ST | 132,66 | 156.5388 | ENT C | Заказ | 6 недель |  |  | 12.05.2015 |  |  |  | Клеммные соединения | Клеммы | Клеммы винтовые | Клеммы винтовые | 3472591766721 | 0.020 | KG | 31.000 | CCM
1SNA176673R0200 | ENT1SNA176673R0200 | Перемычка BJMI8 IP20 для M6/8 10 пол. | 10 | ST | 265,33 | 313.0894 | ENT C | C | 3 недели |  |  | 12.05.2015 |  |  |  | Клеммные соединения | Клеммы | Клеммы винтовые | Клеммы винтовые | 3472591766738 | 0.020 | KG | 3.100 | CCM
1SNA176675R0400 | ENT1SNA176675R0400 | Перемычка BJMI10 IP20 для M10/10 2 пол. | 10 | ST | 94,29 | 111.2622 | ENT C | C | 5 недель |  |  | 12.05.2015 |  |  |  | Клеммные соединения | Клеммы | Клеммы винтовые | Клеммы винтовые | 3472591766752 | 0.020 | KG | 3.100 | CCM
1SNA176676R0500 | ENT1SNA176676R0500 | Перемычка BJMI10 IP20 для M10/10 3 пол. | 10 | ST | 100,23 | 118.2714 | ENT C | D | 6 недель |  |  | 12.05.2015 |  |  |  | Клеммные соединения | Клеммы | Клеммы винтовые | Клеммы винтовые | 3472591766769 | 0.020 | KG | 3.100 | CCM
1SNA176677R0600 | ENT1SNA176677R0600 | Перемычка BJMI10 IP20 для M10/10 4 пол. | 10 | ST | 133,64 | 157.6952 | ENT C | Заказ | 6 недель |  |  | 12.05.2015 |  |  |  | Клеммные соединения | Клеммы | Клеммы винтовые | Клеммы винтовые | 3472591766776 | 0.020 | KG | 3.100 | CCM
1SNA176678R1700 | ENT1SNA176678R1700 | Перемычка BJMI10 IP20 для M10/10 5 пол. | 10 | ST | 167,06 | 197.1308 | ENT C | Заказ | 7 недель |  |  | 12.05.2015 |  |  |  | Клеммные соединения | Клеммы | Клеммы винтовые | Клеммы винтовые | 3472591766783 | 0.020 | KG | 31.000 | CCM
1SNA176679R1000 | ENT1SNA176679R1000 | Перемычка BJMI10 IP20 для M10/10 10 пол. | 10 | ST | 334,11 | 394.2498 | ENT C | D | 5 недель |  |  | 12.05.2015 |  |  |  | Клеммные соединения | Клеммы | Клеммы винтовые | Клеммы винтовые | 3472591766790 | 0.020 | KG | 3.100 | CCM
1SNA176704R0200 | ENT1SNA176704R0200 | Перемычка BJMI5 IP20 для DR1,5/5 2 пол. | 10 | ST | 81,11 | 95.7098 | ENT C | Заказ | 6 недель |  |  | 12.05.2015 |  |  |  | Клеммные соединения | Клеммы | Клеммы винтовые | Клеммы винтовые | 3472591767049 | 0.020 | KG | 3.100 | CCM
1SNA176705R0300 | ENT1SNA176705R0300 | Перемычка BJMI5 IP20 для DR1,5/5 3 пол. | 10 | ST | 108,42 | 127.9356 | ENT C | Заказ | 6 недель |  |  | 12.05.2015 |  |  |  | Клеммные соединения | Клеммы | Клеммы винтовые | Клеммы винтовые | 3472591767056 | 0.020 | KG | 3.100 | CCM
1SNA176706R0400 | ENT1SNA176706R0400 | Перемычка BJMI5 IP20 для DR1,5/5 4 пол. | 10 | ST | 134,90 | 159.182 | ENT C | Заказ | 13 недель |  |  | 12.05.2015 |  |  |  | Клеммные соединения | Клеммы | Клеммы винтовые | Клеммы винтовые | 3472591767063 | 0.020 | KG | 3.100 | CCM
1SNA176707R0500 | ENT1SNA176707R0500 | Перемычка BJMI5 IP20 для DR1,5/5 5 пол. | 10 | ST | 173,44 | 204.6592 | ENT C | Заказ | 13 недель |  |  | 12.05.2015 |  |  |  | Клеммные соединения | Клеммы | Клеммы винтовые | Клеммы винтовые | 3472591767070 | 0.020 | KG | 3.100 | CCM
1SNA176708R1600 | ENT1SNA176708R1600 | Перемычка BJMI5 IP20 для DR1,5/5 10 пол. | 10 | ST | 349,29 | 412.1622 | ENT C | Заказ | 6 недель |  |  | 12.05.2015 |  |  |  | Клеммные соединения | Клеммы | Клеммы винтовые | Клеммы винтовые | 3472591767087 | 0.020 | KG | 31.000 | CCM
1SNA176736R2100 | ENT1SNA176736R2100 | Перемычка BJMI5D IP20 для MA2,5/5.D2 2п | 10 | ST | 66,09 | 77.9862 | ENT C | D | 6 недель |  |  | 12.05.2015 |  |  |  | Клеммные соединения | Клеммы | Клеммы винтовые | Клеммы винтовые | 3472591767360 | 0.020 | KG | 3.100 | CCM
1SNA176737R2200 | ENT1SNA176737R2200 | Перемычка BJMI5D IP20 для MA2,5/5.D2 3п | 10 | ST | 88,84 | 104.8312 | ENT C | D | 6 недель |  |  | 12.05.2015 |  |  |  | Клеммные соединения | Клеммы | Клеммы винтовые | Клеммы винтовые | 3472591767377 | 0.020 | KG | 3.100 | CCM
1SNA176738R0300 | ENT1SNA176738R0300 | Перемычка BJMI5D IP20 для MA2,5/5.D2 4п | 10 | ST | 109,72 | 129.4696 | ENT C | D | 6 недель |  |  | 12.05.2015 |  |  |  | Клеммные соединения | Клеммы | Клеммы винтовые | Клеммы винтовые | 3472591767384 | 0.020 | KG | 3.100 | CCM
1SNA176739R0400 | ENT1SNA176739R0400 | Перемычка BJMI5D IP20 для MA2,5/5.D2 5п | 10 | ST | 132,61 | 156.4798 | ENT C | Заказ | 6 недель |  |  | 12.05.2015 |  |  |  | Клеммные соединения | Клеммы | Клеммы винтовые | Клеммы винтовые | 3472591767391 | 0.020 | KG | 3.100 | CCM
1SNA176740R1100 | ENT1SNA176740R1100 | Перемычка BJMI5D IP20 для MA2,5/5.D2 10п | 10 | ST | 242,49 | 286.1382 | ENT C | C | 3 недели |  |  | 12.05.2015 |  |  |  | Клеммные соединения | Клеммы | Клеммы винтовые | Клеммы винтовые | 3472591767407 | 0.020 | KG | 3.100 | CCM
1SNA176791R2100 | ENT1SNA176791R2100 | Крышка CPV4-5 для разделителей SCFCV4-5 | 1 | ST | 886,42 | 1045.9756 | ENT C | D | 6 недель |  |  | 12.05.2015 |  |  |  | Клеммные соединения | Клеммы | Клеммы винтовые | Клеммы винтовые | 3472591767919 | 0.020 | KG | 5.000 | CCM
1SNA176816R1200 | ENT1SNA176816R1200 | Крышка CPV1-2 для разделителя SCFV1-2 | 1 | ST | 645,55 | 761.749 | ENT C | Заказ | 6 недель |  |  | 12.05.2015 |  |  |  | Клеммные соединения | Клеммы | Клеммы винтовые | Клеммы винтовые | 3472591768169 | 0.005 | KG | 5.000 | CCM
1SNA176817R1300 | ENT1SNA176817R1300 | Крышка CPV3 для разделителя SCFCV3 | 1 | ST | 1007,30 | 1188.614 | ENT C | Заказ | 6 недель |  |  | 12.05.2015 |  |  |  | Клеммные соединения | Клеммы | Клеммы винтовые | Клеммы винтовые | 3472591768176 | 0.020 | KG | 5.000 | CCM
1SNA177508R0700 | ENT1SNA177508R0700 | Перемычка BJS261 н/с для M95/26 2 пол. | 10 | ST | 0,00 | 0 | ENT C | Заказ | 6 недель | Продажи прекращены |  | 12.05.2015 | 24.12.2013 |  |  | Клеммные соединения | Клеммы | Клеммы винтовые | Клеммы винтовые | 3472591775082 | 0.020 | KG | 1.800 | CCM
1SNA177509R0000 | ENT1SNA177509R0000 | Перемычка BJS261 н/с для M95/26 3 пол. | 10 | ST | 0,00 | 0 | ENT C | Заказ | 13 недель | Продажи прекращены |  | 12.05.2015 | 24.12.2013 |  |  | Клеммные соединения | Клеммы | Клеммы винтовые | Клеммы винтовые | 3472591775099 | 0.020 | KG | 1.800 | CCM
1SNA177510R2400 | ENT1SNA177510R2400 | Перемычка BJS261 для M95/26 5пол. | 10 | ST | 0,00 | 0 | ENT C | Заказ | 13 недель | Продажи прекращены |  | 12.05.2015 | 24.12.2013 |  |  | Клеммные соединения | Клеммы | Клеммы силовые | Клеммы силовые | 3472591775105 | 0.020 | KG | 1.800 | CCM
1SNA177511R1100 |  | Перемычка BJS261 для М95/26, 10 пол. | 10 | ST | 0,00 | 0 | ENT C | Заказ | 13 недель | Продажи прекращены |  | 12.05.2015 | 24.12.2013 |  |  | Клеммные соединения | Клеммные соединения |  |  | 3472591775112 | 0.165 | KG | 20.000 | CCM
1SNA177651R0500 | ENT1SNA177651R0500 | Перемычка BJS5D н/с для MA2,5/5.D 20п. | 10 | ST | 193,02 | 227.7636 | ENT C | Заказ | 7 недель |  |  | 12.05.2015 |  |  |  | Клеммные соединения | Клеммы | Клеммы винтовые | Клеммы винтовые | 3472591776515 | 0.020 | KG | 2.125 | CCM
1SNA177652R0600 | ENT1SNA177652R0600 | Перемычка BJS5 для MA2,5/5 20пол. | 10 | ST | 193,02 | 227.7636 | ENT C | Заказ | 6 недель |  |  | 12.05.2015 |  |  |  | Клеммные соединения | Клеммы | Клеммы винтовые | Клеммы винтовые | 3472591776522 | 0.020 | KG | 2.125 | CCM
1SNA177653R0700 |  | Перемычка BJS12 для М 16/12 и МВ 10/12.SF, 20 пол. | 10 | ST | 218,45 | 257.771 | ENT C | Заказ | 6 недель |  |  | 12.05.2015 |  |  |  | Клеммные соединения | Клеммные соединения |  |  | 3472591776539 | 0.110 | KG | 48.000 | CCM
1SNA177654R0000 |  | Перемычка BJS10 для M10/10 20 пол. | 10 | ST | 245,75 | 289.985 | ENT C | Заказ | 6 недель |  |  | 12.05.2015 |  |  |  | Клеммные соединения | Клеммные соединения |  |  | 3472591776546 | 0.110 | KG | 40.000 | CCM
1SNA177812R1700 | ENT1SNA177812R1700 | Соединитель EL61 для шинок BJM# | 10 | ST | 21,84 | 25.7712 | ENT C | Заказ | 6 недель |  |  | 12.05.2015 |  |  |  | Клеммные соединения | Клеммы | Клеммы винтовые | Клеммы винтовые | 3472591778120 | 0.020 | KG | 12.500 | CCM
1SNA177849R0400 | ENT1SNA177849R0400 | Шинка BO05 для MA2,5/5.CPE | 5 | ST | 131,53 | 155.2054 | ENT C | Заказ | 13 недель |  |  | 12.05.2015 |  |  |  | Клеммные соединения | Клеммные соединения |  |  | 3472591778496 | 0.010 | KG | 12.500 | CCM
1SNA178024R2500 | ENT1SNA178024R2500 | Перемычка BJD6 для D2,5/6.D 2 пол. | 10 | ST | 50,07 | 59.0826 | ENT C | D | 8 недель |  |  | 12.05.2015 |  |  |  | Клеммные соединения | Клеммы | Клеммы винтовые | Клеммы винтовые | 3472591780246 | 0.020 | KG | 3.100 | CCM
1SNA178025R2600 | ENT1SNA178025R2600 | Перемычка BJD6 для D2,5/6.D 3 пол. | 10 | ST | 59,86 | 70.6348 | ENT C | Заказ | 9 недель |  |  | 12.05.2015 |  |  |  | Клеммные соединения | Клеммы | Клеммы винтовые | Клеммы винтовые | 3472591780253 | 0.020 | KG | 3.100 | CCM
1SNA178026R2700 | ENT1SNA178026R2700 | Перемычка BJD6 для D2,5/6.D 4 пол. | 10 | ST | 69,63 | 82.1634 | ENT C | Заказ | 6 недель |  |  | 12.05.2015 |  |  |  | Клеммные соединения | Клеммы | Клеммы винтовые | Клеммы винтовые | 3472591780260 | 0.020 | KG | 3.100 | CCM
1SNA178027R2000 | ENT1SNA178027R2000 | Перемычка BJD6 для D2,5/6.D 5 пол. | 10 | ST | 85,07 | 100.3826 | ENT C | Заказ | 8 недель |  |  | 12.05.2015 |  |  |  | Клеммные соединения | Клеммы | Клеммы винтовые | Клеммы винтовые | 3472591780277 | 0.020 | KG | 3.100 | CCM
1SNA178032R2500 | ENT1SNA178032R2500 | Перемычка BJD6 для D2,5/6.D 10 пол. | 10 | ST | 157,56 | 185.9208 | ENT C | C | 5 недель |  |  | 12.05.2015 |  |  |  | Клеммные соединения | Клеммы | Клеммы винтовые | Клеммы винтовые | 3472591780321 | 0.020 | KG | 3.100 | CCM
1SNA178033R2600 | ENT1SNA178033R2600 | Перемычка BJD6 для D2,5/6 20 пол. | 5 | ST | 292,68 | 345.3624 | ENT C | Заказ | 6 недель |  |  | 12.05.2015 |  |  |  | Клеммные соединения | Клеммы | Клеммы винтовые | Клеммы винтовые | 3472591780338 | 0.020 | KG | 6.200 | CCM
1SNA178408R1400 | ENT1SNA178408R1400 | Соединитель экрана CBD2S | 50 | ST | 112,96 | 133.2928 | ENT C | Заказ | 6 недель |  |  | 12.05.2015 |  |  |  | Клеммные соединения | Клеммные соединения |  |  | 3472591784084 | 0.011 | KG | 5.100 | CCM
1SNA178430R0500 |  | Маркировка RCPEB, чистая, 54 маркера 17,5 x 35мм в карте | 1 | ST | 721,84 | 851.7712 | ENT C | Заказ | 6 недель |  |  | 12.05.2015 |  |  |  | Клеммные соединения | Клеммные соединения |  |  | 3472591784305 | 10.300 | G | 50.000 | CCM
1SNA178431R2200 | 1SNA178431R2200 | Крышка защитная EPR1 для маркеров PIB | 1 | ST | 721,84 | 851.7712 | ENT C | Заказ | 8 недель |  |  | 12.05.2015 |  |  |  | Клеммные соединения | Клеммы | Клеммы пружинные | Клеммы пружинные | 3472591784312 | 27.500 | G | 14.150 | CCM
1SNA178745R1400 | ENT1SNA178745R1400 | Соединитель экрана CBM5 | 50 | ST | 23,18 | 27.3524 | ENT C | Заказ | 6 недель |  |  | 12.05.2015 |  |  |  | Клеммные соединения | Клеммные соединения |  |  | 3472591787450 | 0.002 | KG | 12.500 | CCM
1SNA178746R1500 | ENT1SNA178746R1500 | Соединитель экрана CBM8 | 50 | ST | 40,11 | 47.3298 | ENT C | Заказ | 6 недель |  |  | 12.05.2015 |  |  |  | Клеммные соединения | Клеммные соединения |  |  | 3472591787467 | 0.002 | KG | 12.500 | CCM
1SNA178802R0700 |  | Перемычка BJHS ENT 7193 для клемм ЖД для шпильки с правым переходом | 1 | ST | 680,52 | 803.0136 | ENT C | Заказ | 13 недель |  |  | 12.05.2015 |  |  |  | Клеммные соединения | Клеммные соединения |  |  | 3472591788020 | 0.016 | KG | 6.000 | CCM
1SNA178944R0400 | ENT1SNA178944R0400 | Инструмент OUPAD для ADO п/автомат. | 1 | ST | 6776,72 | 7996.5296 | ENT C | D | 7 недель |  |  | 12.05.2015 |  |  |  | Клеммные соединения | Клеммные соединения |  |  | 3472591789447 | 0.100 | KG | 955.710 | CCM
1SNA179466R0600 | ENT1SNA179466R0600 | Инструмент OUMAD ручной для клемм ADO | 1 | ST | 510,99 | 602.9682 | ENT C | Заказ | 5 недель |  |  | 12.05.2015 |  |  |  | Клеммные соединения | Клеммные соединения |  |  | 3472591794663 | 0.100 | KG | 31.000 | CCM
1SNA179534R2200 | ENT1SNA179534R2200 | Блок распределительный BRT80A 80А 4-полюсный | 1 | ST | 1129,55 | 1332.869 | ENT C | A | 1 неделя |  |  | 12.05.2015 |  |  |  | Клеммные соединения | Клеммы | Клеммный блок распределительный | BRT | 3472591795349 | 0.300 | KG | 500.000 | CCM
1SNA179535R2300 | ENT1SNA179535R2300 | Блок распределительный BRT125A 125А 4-полюсный | 1 | ST | 2075,00 | 2448.5 | ENT C | A | 1 неделя |  |  | 12.05.2015 |  |  |  | Клеммные соединения | Клеммы | Клеммный блок распределительный | BRT | 3472591795356 | 0.480 | KG | 742.560 | CCM
1SNA179613R0100 | ENT1SNA179613R0100 | Перемычка BJM16 IP00 для M35/16 2 пол. | 10 | ST | 136,33 | 160.8694 | ENT C | D | 6 недель |  |  | 12.05.2015 |  |  |  | Клеммные соединения | Клеммы | Клеммы винтовые | Клеммы винтовые | 3472591796131 | 0.020 | KG | 21.250 | CCM
1SNA179614R0200 | ENT1SNA179614R0200 | Перемычка BJM16 IP00 для M35/16 3 пол. | 10 | ST | 191,68 | 226.1824 | ENT C | Заказ | 6 недель |  |  | 12.05.2015 |  |  |  | Клеммные соединения | Клеммы | Клеммы винтовые | Клеммы винтовые | 3472591796148 | 0.020 | KG | 2.125 | CCM
1SNA179617R0500 | ENT1SNA179617R0500 | Перемычка BJM16 10 полюсов IP00 для клемм M35/16 | 10 | ST | 592,59 | 699.2562 | ENT C | Заказ | 6 недель |  |  | 12.05.2015 |  |  |  | Клеммные соединения | Клеммы | Клеммы винтовые | Клеммы винтовые | 3472591796179 | 0.020 | KG | 3.100 | CCM
1SNA179618R1600 | ENT1SNA179618R1600 | Перемычка BJM12 IP00 для M16/12 2 пол. | 10 | ST | 65,15 | 76.877 | ENT C | Заказ | 6 недель |  |  | 12.05.2015 |  |  |  | Клеммные соединения | Клеммы | Клеммы винтовые | Клеммы винтовые | 3472591796186 | 0.020 | KG | 3.100 | CCM
1SNA179622R0200 | ENT1SNA179622R0200 | Перемычка BJM12 IP00 для M16/12 10 пол. | 10 | ST | 404,43 | 477.2274 | ENT C | D | 6 недель |  |  | 12.05.2015 |  |  |  | Клеммные соединения | Клеммы | Клеммы винтовые | Клеммы винтовые | 3472591796223 | 0.020 | KG | 3.100 | CCM
1SNA179623R0300 |  | Перемычка BJDP 1 переходная для винтовых и ADO клем: ширина клемм c 16 мм на 6;6,5;8,10 мм | 10 | ST | 78,80 | 92.984 | ENT C | Заказ | 6 недель |  |  | 12.05.2015 |  |  |  | Клеммные соединения | Клеммные соединения |  |  | 3472591796230 | 0.027 | KG | 8.000 | CCM
1SNA179624R0400 |  | Перемычка BJDP 2 переходная для винтовых и ADO клем: ширина клемм c 12 мм на 16 мм | 10 | ST | 78,80 | 92.984 | ENT C | Заказ | 13 недель |  |  | 12.05.2015 |  |  |  | Клеммные соединения | Клеммные соединения |  |  | 3472591796247 | 0.027 | KG | 8.000 | CCM
1SNA179625R0500 |  | Перемычка BJDP 3 переходная для винтовых и ADO клем: ширина клемм c 12 мм на 6;6,5;8,10 мм | 10 | ST | 78,80 | 92.984 | ENT C | Заказ | 6 недель |  |  | 12.05.2015 |  |  |  | Клеммные соединения | Клеммные соединения |  |  | 3472591796254 | 0.027 | KG | 8.000 | CCM
1SNA179626R0600 | ENT1SNA179626R0600 | Перемычка BJMI12 IP20 для M16/12 2 пол. | 10 | ST | 103,38 | 121.9884 | ENT C | C | 5 недель |  |  | 12.05.2015 |  |  |  | Клеммные соединения | Клеммы | Клеммы винтовые | Клеммы винтовые | 3472591796261 | 0.020 | KG | 3.100 | CCM
1SNA179628R1000 | ENT1SNA179628R1000 | Перемычка BJMI12 IP20 для M16/12 3 пол. | 10 | ST | 155,07 | 182.9826 | ENT C | Заказ | 6 недель |  |  | 12.05.2015 |  |  |  | Клеммные соединения | Клеммы | Клеммы винтовые | Клеммы винтовые | 3472591796285 | 0.020 | KG | 3.100 | CCM
1SNA179629R1100 | ENT1SNA179629R1100 | Перемычка BJMI12 IP20 для M16/12 4 пол. | 10 | ST | 206,76 | 243.9768 | ENT C | Заказ | 6 недель |  |  | 12.05.2015 |  |  |  | Клеммные соединения | Клеммы | Клеммы винтовые | Клеммы винтовые | 3472591796292 | 0.020 | KG | 3.100 | CCM
1SNA179630R1600 | ENT1SNA179630R1600 | Перемычка BJMI12 IP20 для M16/12 5 пол. | 10 | ST | 258,45 | 304.971 | ENT C | Заказ | 6 недель |  |  | 12.05.2015 |  |  |  | Клеммные соединения | Клеммы | Клеммы винтовые | Клеммы винтовые | 3472591796308 | 0.020 | KG | 3.100 | CCM
1SNA179631R0300 | ENT1SNA179631R0300 | Перемычка BJMI12 IP20 для M16/12 10 пол. | 10 | ST | 516,90 | 609.942 | ENT C | D | 5 недель |  |  | 12.05.2015 |  |  |  | Клеммные соединения | Клеммы | Клеммы винтовые | Клеммы винтовые | 3472591796315 | 0.020 | KG | 31.000 | CCM
1SNA179634R0600 | ENT1SNA179634R0600 | Соединитель экрана CBD1 | 50 | ST | 329,82 | 389.1876 | ENT C | Заказ | 13 недель |  |  | 12.05.2015 |  |  |  | Клеммные соединения | Клеммные соединения |  |  | 3472591796346 | 0.002 | KG | 12.500 | CCM
1SNA179635R0700 | ENT1SNA179635R0700 | Соединитель экрана CBD2 | 50 | ST | 287,49 | 339.2382 | ENT C | Заказ | 13 недель |  |  | 12.05.2015 |  |  |  | Клеммные соединения | Клеммные соединения |  |  | 3472591796353 | 0.002 | KG | 12.500 | CCM
1SNA179650R2200 | ENT1SNA179650R2200 | Блок распределительный BRU400A 400А 1-полюсный | 1 | ST | 3156,72 | 3724.9296 | ENT C | B | 3 недели |  |  | 12.05.2015 |  |  |  | Клеммные соединения | Клеммы | Клеммный блок распределительный | BRU | 3472591796506 | 0.500 | KG | 250.000 | CCM
1SNA179657R1500 | ENT1SNA179657R1500 | Блок распределительный BRU250A 250А 1-полюсный | 1 | ST | 2791,67 | 3294.1706 | ENT C | A | 1 неделя |  |  | 12.05.2015 |  |  |  | Клеммные соединения | Клеммы | Клеммный блок распределительный | BRU | 3472591796575 | 0.540 | KG | 250.000 | CCM
1SNA179668R2000 | ENT1SNA179668R2000 | Перемычка BJMI6D IP20 для M4/6.D2 2 пол. | 10 | ST | 57,81 | 68.2158 | ENT C | D | 6 недель |  |  | 12.05.2015 |  |  |  | Клеммные соединения | Клеммы | Клеммы винтовые | Клеммы винтовые | 3472591796681 | 0.020 | KG | 3.100 | CCM
1SNA179669R2100 | ENT1SNA179669R2100 | Перемычка BJMI6D IP20 для M4/6.D2 3 пол. | 10 | ST | 75,20 | 88.736 | ENT C | Заказ | 6 недель |  |  | 12.05.2015 |  |  |  | Клеммные соединения | Клеммы | Клеммы винтовые | Клеммы винтовые | 3472591796698 | 0.020 | KG | 3.100 | CCM
1SNA179670R2600 | ENT1SNA179670R2600 | Перемычка BJMI6D IP20 для M4/6.D2 4 пол. | 10 | ST | 99,26 | 117.1268 | ENT C | Заказ | 6 недель |  |  | 12.05.2015 |  |  |  | Клеммные соединения | Клеммы | Клеммы винтовые | Клеммы винтовые | 3472591796704 | 0.020 | KG | 3.100 | CCM
1SNA179671R1300 | ENT1SNA179671R1300 | Перемычка BJMI6D IP20 для M4/6.D2 5 пол. | 10 | ST | 125,51 | 148.1018 | ENT C | Заказ | 6 недель |  |  | 12.05.2015 |  |  |  | Клеммные соединения | Клеммы | Клеммы винтовые | Клеммы винтовые | 3472591796711 | 0.020 | KG | 3.100 | CCM
1SNA179672R1400 | ENT1SNA179672R1400 | Перемычка BJMI6D IP20 для M4/6.D2 10пол. | 10 | ST | 262,77 | 310.0686 | ENT C | D | 6 недель |  |  | 12.05.2015 |  |  |  | Клеммные соединения | Клеммы | Клеммы винтовые | Клеммы винтовые | 3472591796728 | 0.020 | KG | 3.100 | CCM
1SNA179694R0300 | ENT1SNA179694R0300 | Перемычка ITVE Вертикальная для ADO | 20 | ST | 104,98 | 123.8764 | ENT C | Заказ | 6 недель |  |  | 12.05.2015 |  |  |  | Клеммные соединения | Клеммы | Клеммы ADO с прорезанием изоляции | Клеммы ADO с прорезанием изоляции | 3472591796940 | 0.001 | KG | 2.000 | CCM
1SNA179726R0200 |  | Гнездо тестовое желтое AJS9 YL диаметр 4 мм, IP20 для ZS10-ST.. | 25 | ST | 59,43 | 70.1274 | ENT C | Новинка | 6 недель |  |  | 12.05.2015 |  |  |  | Клеммные соединения | Клеммы | Клеммы винтовые | 61NLTVV |  | 0.010 | KG | 0.100 | CDM
1SNA179825R2600 |  | Перемычка ITVE2 для M4/6D2.2S2(T), шунт | 20 | ST | 84,54 | 99.7572 | ENT C | Заказ | 13 недель |  |  | 12.05.2015 |  |  |  | Клеммные соединения | Клеммные соединения |  |  | 3472591798258 | 0.011 | KG | 4.000 | CCM
1SNA179879R1400 | ENT1SNA179879R1400 | Предохранитель плавкий FUAUTO AUTO 2А | 10 | ST | 33,58 | 39.6244 | ENT C | Заказ | 13 недель |  |  | 12.05.2015 |  |  |  | Клеммные соединения | Клеммные соединения |  |  | 3472591798791 | 0.001 | KG | 1.210 | CCM
1SNA179880R0200 | ENT1SNA179880R0200 | Предохранитель плавкий FUAUTO AUTO 3А | 10 | ST | 33,58 | 39.6244 | ENT C | Заказ | 13 недель |  |  | 12.05.2015 |  |  |  | Клеммные соединения | Клеммные соединения |  |  | 3472591798807 | 0.001 | KG | 1.210 | CCM
1SNA179892R2200 | ENT1SNA179892R2200 | Блок распределительный BRT160A 160А 4-полюсный | 1 | ST | 6476,00 | 7641.68 | ENT C | A | 1 неделя |  |  | 12.05.2015 |  |  |  | Клеммные соединения | Клеммы | Клеммный блок распределительный | BRT | 3472591798920 | 0.890 | KG | 1212.675 | CCM
1SNA183436R0500 | ENT1SNA183436R0500 | Фиксатор CVABM1 для вилок BNT и блоков ESSAILEC, применяется с клеммами M10/10.ST# | 10 | ST | 32,32 | 38.1376 | ENT C | Заказ | 6 недель |  |  | 12.05.2015 |  |  |  | Клеммные соединения | Клеммы | Тестовые разъемы | Тестовые разъемы | 3472591834369 | 0.011 | KG | 0.276 | CCM
1SNA187312R1400 | ENT1SNA187312R1400 | Крышка CPM Защитная монтаж на FJ и SCF | 10 | ST | 196,30 | 231.634 | ENT C | Заказ | 6 недель |  |  | 12.05.2015 |  |  |  | Клеммные соединения | Клеммные соединения |  |  | 3472591873122 | 0.010 | KG | 5.000 | CCM
1SNA190001R2000 | ENT1SNA190001R2000 | Клемма D35/27.FF силовая, для проводов в наконечнике под болт 35мм.кв., без крышек | 10 | ST | 315,61 | 372.4198 | ENT C | D | 5 недель |  |  | 12.05.2015 |  |  |  | Клеммные соединения | Клеммы | Клеммы силовые | D300/55.FF.Ex | 3472591900019 | 0.020 | KG | 340.560 | CCM
1SNA190002R2100 | ENT1SNA190002R2100 | Клемма D70/32.FF силовая, для проводов в наконечнике под болт 70мм.кв., без крышек | 3 | ST | 448,56 | 529.3008 | ENT C | C | 5 недель |  |  | 12.05.2015 |  |  |  | Клеммные соединения | Клеммы | Клеммы силовые | D35/27.FF.Ex | 3472591900026 | 0.020 | KG | 1748.250 | CCM
1SNA190003R2200 | ENT1SNA190003R2200 | Клемма D120/42.FF силовая, для проводов в наконечнике под болт 120 мм.кв., без крышек | 1 | ST | 625,30 | 737.854 | ENT C | B | 6 недель |  |  | 12.05.2015 |  |  |  | Клеммные соединения | Клеммы | Клеммы силовые | Клеммы силовые | 3472591900033 | 0.020 | KG | 507.600 | CCM
1SNA190004R2300 | ENT1SNA190004R2300 | Клемма D185/55.FF силовая, для проводов в наконечнике под болт 185мм.кв., без крышек | 1 | ST | 757,69 | 894.0742 | ENT C | C | 5 недель |  |  | 12.05.2015 |  |  |  | Клеммные соединения | Клеммы | Клеммы силовые | D120/42.FF.Ex | 3472591900040 | 0.020 | KG | 1207.830 | CCM
1SNA190005R2400 | ENT1SNA190005R2400 | Клемма D300/55.FF силовая, для проводов в наконечнике под болт 300мм.кв., без крышек | 1 | ST | 928,36 | 1095.4648 | ENT C | D | 6 недель |  |  | 12.05.2015 |  |  |  | Клеммные соединения | Клеммы | Клеммы силовые | D300/55.FF | 3472591900057 | 0.020 | KG | 1207.830 | CCM
1SNA190006R2500 | ENT1SNA190006R2500 | Клемма D35/27.AF силовая, для провода в наконечнике под болт и круглого 35мм.кв. | 10 | ST | 571,44 | 674.2992 | ENT C | D | 6 недель |  |  | 12.05.2015 |  |  |  | Клеммные соединения | Клеммы | Клеммы силовые | D300/55.FF.Ex | 3472591900064 | 0.020 | KG | 88.920 | CCM
1SNA190007R2600 | ENT1SNA190007R2600 | Клемма D70/32.AF силовая, для провода в наконечнике под болт и круглого 70мм.кв. | 3 | ST | 774,81 | 914.2758 | ENT C | D | 6 недель |  |  | 12.05.2015 |  |  |  | Клеммные соединения | Клеммы | Клеммы силовые | D35/27.FF.Ex | 3472591900071 | 0.020 | KG | 783.200 | CCM
1SNA190008R0700 | ENT1SNA190008R0700 | Клемма D120/42.AF силовая, для провода в наконечнике под болт и круглого 120 мм.кв. | 1 | ST | 1065,96 | 1257.8328 | ENT C | D | 5 недель |  |  | 12.05.2015 |  |  |  | Клеммные соединения | Клеммы | Клеммы силовые | Клеммы силовые | 3472591900088 | 0.020 | KG | 793.780 | CCM
1SNA190009R0000 | ENT1SNA190009R0000 | Клемма D185/55.AF силовая, для провода в наконечнике под болт и круглого 185мм.кв. | 1 | ST | 1614,22 | 1904.7796 | ENT C | D | 6 недель |  |  | 12.05.2015 |  |  |  | Клеммные соединения | Клеммы | Клеммы силовые | D120/42.FF.Ex | 3472591900095 | 0.020 | KG | 1892.860 | CCM
1SNA190016R1600 | ENT1SNA190016R1600 | Крышка CPUF35 Защитная для D35/27 | 2 | ST | 81,30 | 95.934 | ENT C | C | 5 недель |  |  | 12.05.2015 |  |  |  | Клеммные соединения | Клеммы | Клеммы силовые | Клеммы силовые | 3472591900163 | 0.020 | KG | 6.000 | CCM
1SNA190017R1700 | ENT1SNA190017R1700 | Крышка CPUF70 Защитная для D70/32 | 2 | ST | 92,38 | 109.0084 | ENT C | C | 5 недель |  |  | 12.05.2015 |  |  |  | Клеммные соединения | Клеммы | Клеммы силовые | Клеммы силовые | 3472591900170 | 0.020 | KG | 6.000 | CCM
1SNA190018R2000 | ENT1SNA190018R2000 | Крышка CPUF120 Защитная для D120/42 | 2 | ST | 117,56 | 138.7208 | ENT C | C | 5 недель |  |  | 12.05.2015 |  |  |  | Клеммные соединения | Клеммы | Клеммы силовые | Клеммы силовые | 3472591900187 | 0.020 | KG | 349.650 | CCM
1SNA190019R2100 | ENT1SNA190019R2100 | Крышка CPUF185/300 Защитная для D185,300 | 2 | ST | 171,84 | 202.7712 | ENT C | D | 6 недель |  |  | 12.05.2015 |  |  |  | Клеммные соединения | Клеммы | Клеммы силовые | Клеммы силовые | 3472591900194 | 0.020 | KG | 726.432 | CCM
1SNA190033R1700 | ENT1SNA190033R1700 | Клемма D35/27.FF силовая, для проводов в наконечнике под болт 35мм.кв., с крышками | 10 | ST | 0,00 | 0 | ENT C | Заказ | 5 недель | Снятие с заменой | 1SNA190001R2000 | 12.05.2015 | 03.04.2015 | изменился статус | Снятие с заменой | Клеммные соединения | Клеммы | Клеммы силовые | D300/55.FF.Ex | 3472591900330 | 0.020 | KG | 1249.920 | CCM
1SNA190034R1000 | ENT1SNA190034R1000 | Клемма D70/32.FF силовая, для проводов в наконечнике под болт 70мм.кв., с крышками | 3 | ST | 0,00 | 0 | ENT C | Заказ | 4 недели | Снятие с заменой | 1SNA190002R2100 | 12.05.2015 | 03.04.2015 | изменился статус | Снятие с заменой | Клеммные соединения | Клеммы | Клеммы силовые | D35/27.FF.Ex | 3472591900347 | 0.020 | KG | 573.475 | CCM
1SNA190035R1100 | ENT1SNA190035R1100 | Клемма D120/42.FF силовая, для проводов в наконечнике под болт 120 мм.кв., с крышками | 1 | ST | 0,00 | 0 | ENT C | Заказ | 4 недели | Снятие с заменой | 1SNA190003R2200 | 12.05.2015 | 03.04.2015 | изменился статус | Снятие с заменой | Клеммные соединения | Клеммы | Клеммы силовые | Клеммы силовые | 3472591900354 | 0.020 | KG | 386.105 | CCM
1SNA190036R1200 | ENT1SNA190036R1200 | Клемма D185/55.FF силовая, для проводов в наконечнике под болт 185мм.кв., с крышками | 1 | ST | 0,00 | 0 | ENT C | Заказ | 2 недели | Снятие с заменой | 1SNA190004R2300 | 12.05.2015 | 03.04.2015 | изменился статус | Снятие с заменой | Клеммные соединения | Клеммы | Клеммы силовые | D120/42.FF.Ex | 3472591900361 | 0.020 | KG | 2349.600 | CCM
1SNA190037R1300 | ENT1SNA190037R1300 | Клемма D300/55.FF силовая, для проводов в наконечнике под болт 300мм.кв., с крышками | 1 | ST | 0,00 | 0 | ENT C | Заказ | 4 недели | Снятие с заменой | 1SNA190005R2400 | 12.05.2015 | 03.04.2015 | изменился статус | Снятие с заменой | Клеммные соединения | Клеммы | Клеммы силовые | D300/55.FF | 3472591900378 | 0.020 | KG | 2349.600 | CCM
1SNA190316R2700 | ENT1SNA190316R2700 | Клемма HD2,5/6.3.3G.3G.1, 6 quick-connect (fast on) 6,3x0,8мм, 2,5 мм.кв., горизонтальные | 50 | ST | 212,31 | 250.5258 | ENT C | Заказ | 6 недель |  |  | 12.05.2015 |  |  |  | Клеммные соединения | Клеммы | Клеммы для железных дорог | HD2.5/6 | 3472591903164 | 0.020 | KG | 12.615 | CCM
1SNA193027R0000 | ENT1SNA193027R0000 | Изолятор FEM6G V0 Торц. для M4/6.2G беж | 20 | ST | 34,31 | 40.4858 | ENT C | Заказ | 6 недель |  |  | 12.05.2015 |  |  |  | Клеммные соединения | Клеммы | Клеммы с разъемом | Клеммы с разъемом | 3472591930276 | 0.010 | KG | 5.000 | CCM
1SNA193075R1000 | ENT1SNA193075R1000 | Разделитель цепей SCF6G для M4/6.2G серый V0 | 20 | ST | 47,73 | 56.3214 | ENT C | Заказ | 13 недель |  |  | 12.05.2015 |  |  |  | Клеммные соединения | Клеммы | Клеммы с разъемом | Клеммы с разъемом | 3472591930757 | 0.001 | KG | 15.000 | CCM
1SNA193629R2000 | ENT1SNA193629R2000 | Изолятор FEMT2 V0 Торц. для M6/8.STP | 10 | ST | 48,05 | 56.699 | ENT C | Заказ | 6 недель |  |  | 12.05.2015 |  |  |  | Клеммные соединения | Клеммы | Клеммы винтовые | Клеммы винтовые | 3472591936292 | 0.010 | KG | 5.000 | CCM
1SNA193878R2200 | ENT1SNA193878R2200 | Изолятор FEH4 Торц. для HD6/8 | 20 | ST | 41,45 | 48.911 | ENT C | Заказ | 13 недель |  |  | 12.05.2015 |  |  |  | Клеммные соединения | Клеммы | Клеммы с разъемом | Клеммы с разъемом | 3472591938784 | 0.010 | KG | 5.000 | CCM
1SNA194522R0600 | ENT1SNA194522R0600 | Разделитель цепей SCFT2 V0 для M6/8.ST.. | 10 | ST | 75,69 | 89.3142 | ENT C | Заказ | 6 недель |  |  | 12.05.2015 |  |  |  | Клеммные соединения | Клеммы | Клеммы винтовые | Клеммы винтовые | 3472591945225 | 0.010 | KG | 15.000 | CCM
1SNA194836R0100 | ENT1SNA194836R0100 | Фиксатор BAMH V0 Торц. для рейки DIN1,3 | 50 | ST | 86,45 | 102.011 | ENT C | Заказ | 6 недель |  |  | 12.05.2015 |  |  |  | Клеммные соединения | Клеммные соединения |  |  | 3472591948363 | 0.010 | KG | 1.200 | CCM
1SNA195077R1400 |  | Держатель маркировки PEB, защелкивающийся на торцевой фиксатор безвинтовой | 50 | ST | 16,59 | 19.5762 | ENT C | Заказ | 8 недель |  |  | 12.05.2015 |  |  |  | Клеммные соединения | Клеммы | Клеммы пружинные | Клеммы пружинные | 3472591950779 | 27.500 | G | 14.150 | CCM
1SNA195116R0000 | ENT1SNA195116R0000 | Клемма M4/6.V0 винт 4мм.кв., бежевый | 50 | ST | 44,11 | 52.0498 | ENT C | Заказ | 6 недель |  |  | 12.05.2015 |  |  |  | Клеммные соединения | Клеммы | Клеммы винтовые | M4/6 | 3472591951165 | 0.010 | KG | 12.615 | CCM
1SNA195118R1200 | ENT1SNA195118R1200 | Клемма M6/8.V0 винт 6мм.кв., бежевая | 50 | ST | 59,55 | 70.269 | ENT C | Заказ | 6 недель |  |  | 12.05.2015 |  |  |  | Клеммные соединения | Клеммы | Клеммы винтовые | M4/9.R111 | 3472591951189 | 0.010 | KG | 16.751 | CCM
1SNA195120R1000 | ENT1SNA195120R1000 | Клемма M10/10.V0 винт 10мм.кв. бежевая | 50 | ST | 74,99 | 88.4882 | ENT C | Заказ | 6 недель |  |  | 12.05.2015 |  |  |  | Клеммные соединения | Клеммы | Клеммы винтовые | M1.5/6.SNB.HH | 3472591951202 | 0.020 | KG | 20.887 | CCM
1SNA195124R0000 | ENT1SNA195124R0000 | Клемма M35/16.V0 винт 35мм.кв. | 20 | ST | 162,76 | 192.0568 | ENT C | Заказ | 6 недель |  |  | 12.05.2015 |  |  |  | Клеммные соединения | Клеммы | Клеммы винтовые | M35/16 | 3472591951240 | 0.050 | KG | 42.930 | CCM
1SNA195129R1500 | ENT1SNA195129R1500 | Клемма M16/12.V0 винт 16мм.кв. бежевая | 20 | ST | 118,65 | 140.007 | ENT C | Заказ | 6 недель |  |  | 12.05.2015 |  |  |  | Клеммные соединения | Клеммы | Клеммы винтовые | M16/12 | 3472591951295 | 0.030 | KG | 25.230 | CCM
1SNA195189R1200 | ENT1SNA195189R1200 | Клемма M4/6.2G.V0 винт 4мм.кв. | 50 | ST | 129,12 | 152.3616 | ENT C | Заказ | 6 недель |  |  | 12.05.2015 |  |  |  | Клеммные соединения | Клеммы | Клеммы специальные | M4/6.2G | 3472591951899 | 0.010 | KG | 12.615 | CCM
1SNA195191R0400 | ENT1SNA195191R0400 | Клемма M2,5/6.2G.2G винт 2,5мм.кв. | 50 | ST | 199,65 | 235.587 | ENT C | Заказ | 6 недель |  |  | 12.05.2015 |  |  |  | Клеммные соединения | Клеммы | Клеммы специальные | M2.5/6.2G.2G | 3472591951912 | 0.010 | KG | 12.615 | CCM
1SNA195271R2300 | ENT1SNA195271R2300 | Клемма M4/6.D2 винт 4мм.кв. | 50 | ST | 132,33 | 156.1494 | ENT C | Заказ | 6 недель |  |  | 12.05.2015 |  |  |  | Клеммные соединения | Клеммы | Клеммы винтовые | M4/6.CAI/U | 3472591952711 | 0.010 | KG | 24.157 | CCM
1SNA195468R2100 | ENT1SNA195468R2100 | Клемма M4/6.3A.V0 винт 4мм.кв., бежевая | 50 | ST | 0,00 | 0 | ENT C | Заказ | 9 недель | Продажи прекращены |  | 12.05.2015 | 24.12.2013 |  |  | Клеммные соединения | Клеммы | Клеммы винтовые | M4/6 | 3472591954685 | 0.010 | KG | 16.055 | CCM
1SNA195479R2400 | ENT1SNA195479R2400 | Клемма M4/6.4A.V0 винт 4мм.кв. бежевая | 50 | ST | 0,00 | 0 | ENT C | Заказ | 13 недель | Продажи прекращены |  | 12.05.2015 | 24.12.2013 |  |  | Клеммные соединения | Клеммы | Клеммы винтовые | M4/6.4A | 3472591954791 | 0.010 | KG | 24.998 | CCM
1SNA195486R0400 | ENT1SNA195486R0400 | Клемма MA2,5/5.V0 винт 2,5мм.кв. бежевая | 50 | ST | 43,23 | 51.0114 | ENT C | Заказ | 6 недель |  |  | 12.05.2015 |  |  |  | Клеммные соединения | Клеммы | Клеммы винтовые | MA2,5/5.Ex | 3472591954869 | 0.010 | KG | 10.547 | CCM
1SNA195490R1400 | ENT1SNA195490R1400 | Клемма MA2,5/5.D2.V0 винт 2,5мм.кв., бежевая | 50 | ST | 129,69 | 153.0342 | ENT C | Заказ | 6 недель |  |  | 12.05.2015 |  |  |  | Клеммные соединения | Клеммы | Клеммы винтовые | MA2.5/5.D1 | 3472591954906 | 0.010 | KG | 24.998 | CCM
1SNA195501R1300 | ENT1SNA195501R1300 | Клемма M6/8.D2.V0 винт 6мм.кв., бежевая | 50 | ST | 178,66 | 210.8188 | ENT C | Заказ | 13 недель |  |  | 12.05.2015 |  |  |  | Клеммные соединения | Клеммы | Клеммы винтовые | M6/8.D | 3472591955019 | 0.020 | KG | 52.800 | CCM
1SNA195604R2200 | ENT1SNA195604R2200 | Клемма M4/8.D2.SF.V0 винт., бежевая, 4мм.кв. держатель предохранителя 5х20, 5х25 мм | 50 | ST | 0,00 | 0 | ENT C | Заказ | 13 недель | Продажи прекращены |  | 12.05.2015 | 24.12.2013 |  |  | Клеммные соединения | Клеммы | Клеммы винтовые | M4/8.D2.SF | 3472591956047 | 0.010 | KG | 52.800 | CCM
1SNA195637R1200 | ENT1SNA195637R1200 | Клемма M4/6.3A.P винт 4мм.кв. Земля | 50 | ST | 196,73 | 232.1414 | ENT C | Заказ | 6 недель |  |  | 12.05.2015 |  |  |  | Клеммные соединения | Клеммы | Клеммы винтовые | M4/6 | 3472591956375 | 0.010 | KG | 16.055 | CCM
1SNA195638R2300 | ENT1SNA195638R2300 | Клемма M4/6.4A.P винт 4мм.кв. Земля | 50 | ST | 222,09 | 262.0662 | ENT C | Заказ | 7 недель |  |  | 12.05.2015 |  |  |  | Клеммные соединения | Клеммы | Клеммы винтовые | M4/6.4A | 3472591956382 | 0.010 | KG | 24.998 | CCM
1SNA195639R2400 | ENT1SNA195639R2400 | Клемма M6/8.ST1.V0.IP20 винт 6мм.кв., бежевая | 25 | ST | 375,65 | 443.267 | ENT C | Заказ | 6 недель |  |  | 12.05.2015 |  |  |  | Клеммные соединения | Клеммы | Клеммы винтовые | M6/8.SNB | 3472591956399 | 0.020 | KG | 1412.450 | CCM
1SNA195657R2600 | ENT1SNA195657R2600 | Клемма M4/8.SF.V0 винт., бежевая, 4мм.кв. держатель предохранителя 5х20, 5х25 мм | 50 | ST | 261,39 | 308.4402 | ENT C | Заказ | 6 недель |  |  | 12.05.2015 |  |  |  | Клеммные соединения | Клеммы | Клеммы винтовые | M4/8.D2.SF.NC | 3472591956573 | 0.010 | KG | 25.159 | CCM
1SNA195659R0000 | ENT1SNA195659R0000 | Клемма M4/8.SNV0 винт 4мм.кв. | 50 | ST | 0,00 | 0 | ENT C | Заказ | 13 недель | Продажи прекращены |  | 12.05.2015 | 19.06.2014 |  |  | Клеммные соединения | Клеммы | Клеммы винтовые | M4/8.SN | 3472591956597 | 0.010 | KG | 25.000 | CCM
1SNA195685R1300 | ENT1SNA195685R1300 | Клемма M6/8.RS.V0, винт. зажим подпружиненный, 6мм.кв., бежевая | 50 | ST | 179,63 | 211.9634 | ENT C | Заказ | 13 недель |  |  | 12.05.2015 |  |  |  | Клеммные соединения | Клеммы | Клеммы винтовые | M6/8.P.NC | 3472591956856 | 0.020 | KG | 28.249 | CCM
1SNA196795R1200 | ENT1SNA196795R1200 | Разделитель цепей SCFCV1-2 V0 для клемм от MA2,5/5 до M35/16, серый | 10 | ST | 150,56 | 177.6608 | ENT C | Заказ | 6 недель |  |  | 12.05.2015 |  |  |  | Клеммные соединения | Клеммы | Клеммы винтовые | Клеммы винтовые | 3472591967951 | 0.008 | KG | 15.000 | CCM
1SNA196854R1500 |  | Вилка BNSV62 для D 1,5/6.S.ADO | 50 | ST | 97,49 | 115.0382 | ENT C | Заказ | 6 недель |  |  | 12.05.2015 |  |  |  | Клеммные соединения | Клеммы | Клеммы ADO с прорезанием изоляции | Клеммы ADO с прорезанием изоляции | 3472591968545 | 0.010 | KG | 13.820 | CDM
1SNA196896R0000 | ENT1SNA196896R0000 | Разделитель цепей SCAD для D..ADO.NF | 10 | ST | 19,75 | 23.305 | ENT C | Заказ | 6 недель |  |  | 12.05.2015 |  |  |  | Клеммные соединения | Клеммы | Клеммы для железных дорог | Клеммы для железных дорог | 3472591968965 | 0.003 | KG | 15.000 | CCM
1SNA196927R0600 |  | Вилка BNSV82 для D 4/8.S.ADO | 50 | ST | 131,61 | 155.2998 | ENT C | Заказ | 8 недель |  |  | 12.05.2015 |  |  |  | Клеммные соединения | Клеммы | Клеммы ADO с прорезанием изоляции | Клеммы ADO с прорезанием изоляции | 3472591969276 | 0.010 | KG | 18.430 | CDM
1SNA196987R0300 | ENT1SNA196987R0300 | Изолятор FEMR8 VO Торц. для М4/6-M6/8.RS | 10 | ST | 36,83 | 43.4594 | ENT C | Заказ | 13 недель |  |  | 12.05.2015 |  |  |  | Клеммные соединения | Клеммы | Клеммы винтовые | Клеммы винтовые | 3472591969870 | 0.010 | KG | 5.000 | CCM
1SNA197312R1600 | ENT1SNA197312R1600 | Крышка CPM Защитная монтаж на FJ и SCF | 10 | ST | 289,17 | 341.2206 | ENT C | Заказ | 6 недель |  |  | 12.05.2015 |  |  |  | Клеммные соединения | Клеммные соединения |  |  | 3472591973129 | 0.010 | KG | 5.000 | CCM
1SNA198352R0700 | ENT1SNA198352R0700 | Изолятор FEH3 Торц. для HD2,5/6 | 20 | ST | 45,14 | 53.2652 | ENT C | Заказ | 6 недель |  |  | 12.05.2015 |  |  |  | Клеммные соединения | Клеммы | Клеммы с разъемом | Клеммы с разъемом | 3472591983524 | 0.010 | KG | 5.000 | CCM
1SNA198549R0500 | ENT1SNA198549R0500 | Изолятор FEH9 Торц. для HD6/14.SDH | 10 | ST | 71,08 | 83.8744 | ENT C | Заказ | 6 недель |  |  | 12.05.2015 |  |  |  | Клеммные соединения | Клеммы | Клеммы с разъемом | Клеммы с разъемом | 3472591985498 | 0.010 | KG | 5.000 | CCM
1SNA198692R2500 | ENT1SNA198692R2500 | Разделитель цепей SCH3 для HD2,5# HD6# | 10 | ST | 60,92 | 71.8856 | ENT C | Заказ | 6 недель |  |  | 12.05.2015 |  |  |  | Клеммные соединения | Клеммы | Клеммы с разъемом | Клеммы с разъемом | 3472591986921 | 0.004 | KG | 15.000 | CCM
1SNA198729R0100 | ENT1SNA198729R0100 | Изолятор FEH8 Торц. для HD6/14.DG | 25 | ST | 53,93 | 63.6374 | ENT C | Заказ | 6 недель |  |  | 12.05.2015 |  |  |  | Клеммные соединения | Клеммы | Клеммы с разъемом | Клеммы с разъемом | 3472591987294 | 0.011 | KG | 4.400 | CCM
1SNA199012R1700 |  | Клемма винт. MU 10/13.SF1 10мм.кв. держатель предохранителя 5х20, 5х25 мм | 20 | ST | 506,43 | 597.5874 | ENT C | Заказ | 7 недель |  |  | 12.05.2015 |  |  |  | Клеммные соединения | Клеммы | Клеммы винтовые | Клеммы винтовые | 3472591990126 | 0.060 | KG | 44.350 | CDM
1SNA199034R1500 | ENT1SNA199034R1500 | Клемма D4/6.ADO ADO 4мм.кв. | 50 | ST | 60,52 | 71.4136 | ENT C | Заказ | 5 недель |  |  | 12.05.2015 |  |  |  | Клеммные соединения | Клеммы | Клеммы ADO с прорезанием изоляции | D4/6.ADO | 3472591990348 | 0.020 | KG | 12.615 | CCM
1SNA199035R1600 | ENT1SNA199035R1600 | Клемма D4/6.ADO ADO 4мм.кв., оранжевая | 50 | ST | 64,94 | 76.6292 | ENT C | Заказ | 6 недель |  |  | 12.05.2015 |  |  |  | Клеммные соединения | Клеммы | Клеммы ADO с прорезанием изоляции | D4/6.ADO | 3472591990355 | 0.020 | KG | 12.615 | CCM
1SNA199036R1700 | ENT1SNA199036R1700 | Клемма D4/6.N.ADO ADO 4мм.кв. синяя | 50 | ST | 64,94 | 76.6292 | ENT C | Заказ | 7 недель |  |  | 12.05.2015 |  |  |  | Клеммные соединения | Клеммы | Клеммы ADO с прорезанием изоляции | D4/6.ADO | 3472591990362 | 0.020 | KG | 12.615 | CCM
1SNA199039R2200 | ENT1SNA199039R2200 | Клемма D4/6.ADO ADO 4мм.кв., желтая | 50 | ST | 68,68 | 81.0424 | ENT C | Заказ | 8 недель |  |  | 12.05.2015 |  |  |  | Клеммные соединения | Клеммы | Клеммы ADO с прорезанием изоляции | D4/6.ADO | 3472591990393 | 0.020 | KG | 12.615 | CCM
1SNA199042R2500 | ENT1SNA199042R2500 | Клемма D6/8.ADO ADO 6мм.кв. | 50 | ST | 63,04 | 74.3872 | ENT C | Заказ | 6 недель |  |  | 12.05.2015 |  |  |  | Клеммные соединения | Клеммы | Клеммы ADO с прорезанием изоляции | D6/8.ADO | 3472591990423 | 0.020 | KG | 16.751 | CCM
1SNA199043R2600 | ENT1SNA199043R2600 | Клемма D6/8.ADO ADO 6мм.кв., оранжевая | 50 | ST | 65,57 | 77.3726 | ENT C | Заказ | 6 недель |  |  | 12.05.2015 |  |  |  | Клеммные соединения | Клеммы | Клеммы ADO с прорезанием изоляции | D6/8.ADO | 3472591990430 | 0.020 | KG | 16.751 | CCM
1SNA199044R2700 | ENT1SNA199044R2700 | Клемма D6/8.N.ADO ADO 6мм.кв. синяя | 50 | ST | 65,57 | 77.3726 | ENT C | Заказ | 6 недель |  |  | 12.05.2015 |  |  |  | Клеммные соединения | Клеммы | Клеммы ADO с прорезанием изоляции | D6/8.ADO | 3472591990447 | 0.020 | KG | 16.751 | CCM
1SNA199050R0100 | ENT1SNA199050R0100 | Клемма D4/6.P.ADO ADO 4мм.кв. земля | 50 | ST | 215,68 | 254.5024 | ENT C | Заказ | 6 недель |  |  | 12.05.2015 |  |  |  | Клеммные соединения | Клеммы | Клеммы винтовые | D240/36.D10 | 3472591990508 | 0.020 | KG | 16.055 | CCM
1SNA199051R2600 | ENT1SNA199051R2600 | Клемма D1,5/6.ADO ADO 1.5мм.кв. серая | 50 | ST | 61,53 | 72.6054 | ENT C | Заказ | 6 недель |  |  | 12.05.2015 |  |  |  | Клеммные соединения | Клеммы | Клеммы ADO с прорезанием изоляции | D1.5/6.ADO | 3472591990515 | 0.020 | KG | 630.740 | CCM
1SNA199052R2700 | ENT1SNA199052R2700 | Клемма D1,5/6.ADO ADO 1.5мм.кв. оранж. | 50 | ST | 63,98 | 75.4964 | ENT C | Заказ | 5 недель |  |  | 12.05.2015 |  |  |  | Клеммные соединения | Клеммы | Клеммы ADO с прорезанием изоляции | D1.5/6.ADO | 3472591990522 | 0.020 | KG | 12.615 | CCM
1SNA199053R2000 | ENT1SNA199053R2000 | Клемма D1,5/6.N.ADO ADO 1.5мм.кв. синяя | 50 | ST | 63,98 | 75.4964 | ENT C | Заказ | 6 недель |  |  | 12.05.2015 |  |  |  | Клеммные соединения | Клеммы | Клеммы ADO с прорезанием изоляции | D1.5/6.ADO | 3472591990539 | 0.020 | KG | 12.615 | CCM
1SNA199059R0600 | ENT1SNA199059R0600 | Клемма D2,5/8.ADO ADO 2.5мм.кв. | 50 | ST | 61,83 | 72.9594 | ENT C | D | 6 недель |  |  | 12.05.2015 |  |  |  | Клеммные соединения | Клеммы | Клеммы ADO с прорезанием изоляции | D2.5/8.ADO | 3472591990591 | 0.020 | KG | 16.751 | CCM
1SNA199060R0300 | ENT1SNA199060R0300 | Клемма D2,5/8.ADO ADO 2.5мм.кв., оранжевая | 50 | ST | 64,30 | 75.874 | ENT C | Заказ | 7 недель |  |  | 12.05.2015 |  |  |  | Клеммные соединения | Клеммы | Клеммы ADO с прорезанием изоляции | D2.5/8.ADO | 3472591990607 | 0.020 | KG | 16.751 | CCM
1SNA199061R2000 | ENT1SNA199061R2000 | Клемма D2,5/8.N.ADO ADO 2.5мм.кв. синяя | 50 | ST | 64,30 | 75.874 | ENT C | Заказ | 6 недель |  |  | 12.05.2015 |  |  |  | Клеммные соединения | Клеммы | Клеммы ADO с прорезанием изоляции | D2.5/8.ADO | 3472591990614 | 0.020 | KG | 16.751 | CCM
1SNA199069R0000 | ENT1SNA199069R0000 | Клемма D4/6.ADO ADO 4мм.кв., красная | 50 | ST | 68,68 | 81.0424 | ENT C | Заказ | 6 недель |  |  | 12.05.2015 |  |  |  | Клеммные соединения | Клеммы | Клеммы ADO с прорезанием изоляции | D4/6.ADO | 3472591990690 | 0.020 | KG | 12.615 | CCM
1SNA199071R2200 | ENT1SNA199071R2200 | Клемма D4/6.ADO ADO 4мм.кв., черная | 50 | ST | 68,68 | 81.0424 | ENT C | Заказ | 6 недель |  |  | 12.05.2015 |  |  |  | Клеммные соединения | Клеммы | Клеммы ADO с прорезанием изоляции | D4/6.ADO | 3472591990713 | 0.020 | KG | 12.615 | CCM
1SNA199072R2300 | ENT1SNA199072R2300 | Клемма D6/8.ADO ADO 6мм.кв., желтая | 50 | ST | 69,34 | 81.8212 | ENT C | Заказ | 13 недель |  |  | 12.05.2015 |  |  |  | Клеммные соединения | Клеммы | Клеммы ADO с прорезанием изоляции | D6/8.ADO | 3472591990720 | 0.020 | KG | 16.751 | CCM
1SNA199075R2600 | ENT1SNA199075R2600 | Клемма D6/8.ADO ADO 6мм.кв., красная | 50 | ST | 69,34 | 81.8212 | ENT C | Заказ | 6 недель |  |  | 12.05.2015 |  |  |  | Клеммные соединения | Клеммы | Клеммы ADO с прорезанием изоляции | D6/8.ADO | 3472591990751 | 0.020 | KG | 16.751 | CCM
1SNA199077R2000 | ENT1SNA199077R2000 | Клемма D6/8.ADO ADO 6мм.кв., черная | 50 | ST | 69,34 | 81.8212 | ENT C | Заказ | 6 недель |  |  | 12.05.2015 |  |  |  | Клеммные соединения | Клеммы | Клеммы ADO с прорезанием изоляции | D6/8.ADO | 3472591990775 | 0.020 | KG | 16.751 | CCM
1SNA199080R2000 | ENT1SNA199080R2000 | Клемма D1,5/6.ADO ADO 1.5мм.кв. желтая | 50 | ST | 0,00 | 0 | ENT C | Заказ | 6 недель | Продажи прекращены |  | 12.05.2015 | 24.12.2013 |  |  | Клеммные соединения | Клеммы | Клеммы ADO с прорезанием изоляции | D1.5/6.ADO | 3472591990805 | 0.020 | KG | 12.615 | CCM
1SNA199081R1500 | ENT1SNA199081R1500 | Клемма D1,5/6.ADO ADO 1.5мм.кв. красная | 50 | ST | 67,67 | 79.8506 | ENT C | Заказ | 6 недель |  |  | 12.05.2015 |  |  |  | Клеммные соединения | Клеммы | Клеммы ADO с прорезанием изоляции | D1.5/6.ADO | 3472591990812 | 0.020 | KG | 12.615 | CCM
1SNA199083R1700 | ENT1SNA199083R1700 | Клемма D1,5/6.ADO ADO 1.5мм.кв. черная | 50 | ST | 67,67 | 79.8506 | ENT C | Заказ | 6 недель |  |  | 12.05.2015 |  |  |  | Клеммные соединения | Клеммы | Клеммы ADO с прорезанием изоляции | D1.5/6.ADO | 3472591990836 | 0.020 | KG | 12.615 | CCM
1SNA199087R1300 | ENT1SNA199087R1300 | Клемма D2,5/8.ADO ADO 2.5мм.кв., красная | 50 | ST | 68,01 | 80.2518 | ENT C | Заказ | 6 недель |  |  | 12.05.2015 |  |  |  | Клеммные соединения | Клеммы | Клеммы ADO с прорезанием изоляции | D2.5/8.ADO | 3472591990874 | 0.020 | KG | 16.751 | CCM
1SNA199089R2500 | ENT1SNA199089R2500 | Клемма D2,5/8.ADO ADO 2.5мм.кв., черная | 50 | ST | 68,01 | 80.2518 | ENT C | Заказ | 6 недель |  |  | 12.05.2015 |  |  |  | Клеммные соединения | Клеммы | Клеммы ADO с прорезанием изоляции | D2.5/8.ADO | 3472591990898 | 0.020 | KG | 16.751 | CCM
1SNA199091R1700 | ENT1SNA199091R1700 | Клемма D2,5/8.P.ADO ADO 2.5мм.кв. земля | 50 | ST | 213,58 | 252.0244 | ENT C | Заказ | 6 недель |  |  | 12.05.2015 |  |  |  | Клеммные соединения | Клеммы | Клеммы ADO с прорезанием изоляции | D2.5/8.ADO | 3472591990911 | 0.020 | KG | 28.249 | CCM
1SNA199092R1000 | ENT1SNA199092R1000 | Клемма D2,5/8.ADO ADO 2.5мм.кв., желтая | 50 | ST | 0,00 | 0 | ENT C | Заказ | 6 недель | Продажи прекращены |  | 12.05.2015 | 24.12.2013 |  |  | Клеммные соединения | Клеммы | Клеммы ADO с прорезанием изоляции | D2.5/8.ADO | 3472591990928 | 0.020 | KG | 16.751 | CCM
1SNA199095R1300 | ENT1SNA199095R1300 | Клемма ML10/13.SF.V0 винт 10мм.кв. держатель предохранителя 6,35х25,4мм, 6,35х32 мм | 20 | ST | 309,56 | 365.2808 | ENT C | D | 6 недель |  |  | 12.05.2015 |  |  |  | Клеммные соединения | Клеммы | Клеммы винтовые | ML10/13.SF | 3472591990959 | 0.020 | KG | 94.643 | CCM
1SNA199098R2600 | ENT1SNA199098R2600 | Клемма D1,5/6.P.ADO ADO 1.5мм.кв. земля | 50 | ST | 212,54 | 250.7972 | ENT C | Заказ | 6 недель |  |  | 12.05.2015 |  |  |  | Клеммные соединения | Клеммы | Клеммы ADO с прорезанием изоляции | D1.5/6.ADO | 3472591990980 | 0.020 | KG | 16.055 | CCM
1SNA199107R2400 | ENT1SNA199107R2400 | Клемма D4/6.SN.ADO, разъединитель, ADO 4мм.кв., серый | 50 | ST | 170,27 | 200.9186 | ENT C | Заказ | 6 недель |  |  | 12.05.2015 |  |  |  | Клеммные соединения | Клеммы | Клеммы ADO с прорезанием изоляции | D4/6.SN.ADO | 3472591991079 | 0.020 | KG | 22.221 | CCM
1SNA199108R0500 | ENT1SNA199108R0500 | Клемма D4/6.SN.ADO, разъединитель ADO 4мм.кв., оранжевый | 50 | ST | 177,09 | 208.9662 | ENT C | Заказ | 6 недель |  |  | 12.05.2015 |  |  |  | Клеммные соединения | Клеммы | Клеммы ADO с прорезанием изоляции | D4/6.SN.ADO | 3472591991086 | 0.020 | KG | 22.221 | CCM
1SNA199118R2600 | ENT1SNA199118R2600 | Клемма D6/8.P.ADO ADO 6мм.кв. земля | 50 | ST | 217,77 | 256.9686 | ENT C | Заказ | 6 недель |  |  | 12.05.2015 |  |  |  | Клеммные соединения | Клеммы | Клеммы ADO с прорезанием изоляции | D6/8.ADO | 3472591991185 | 0.020 | KG | 28.249 | CCM
1SNA199135R1700 | ENT1SNA199135R1700 | Разъем BNT1V0 Тест. для M...ST.. красный | 20 | ST | 81,05 | 95.639 | ENT C | Заказ | 6 недель |  |  | 12.05.2015 |  |  |  | Клеммные соединения | Клеммы | Тестовые разъемы | Тестовые разъемы | 3472591991352 | 0.010 | KG | 12.500 | CCM
1SNA199136R1000 | ENT1SNA199136R1000 | Разъем BNT3V0 Тест. для M...ST.. зеленый | 20 | ST | 84,70 | 99.946 | ENT C | Заказ | 9 недель |  |  | 12.05.2015 |  |  |  | Клеммные соединения | Клеммы | Тестовые разъемы | Тестовые разъемы | 3472591991369 | 0.010 | KG | 12.500 | CCM
1SNA199137R1100 | ENT1SNA199137R1100 | Клемма D4/8.SN.ADO ADO 4мм.кв. | 50 | ST | 170,27 | 200.9186 | ENT C | Заказ | 6 недель |  |  | 12.05.2015 |  |  |  | Клеммные соединения | Клеммы | Клеммы ADO с прорезанием изоляции | D4/8.SN.ADO | 3472591991376 | 0.020 | KG | 34.965 | CCM
1SNA199138R2200 | ENT1SNA199138R2200 | Клемма D4/8.SN.ADO ADO 4мм.кв., оранжевая | 50 | ST | 0,00 | 0 | ENT C | Заказ | 13 недель | Продажи прекращены |  | 12.05.2015 | 24.12.2013 |  |  | Клеммные соединения | Клеммы | Клеммы ADO с прорезанием изоляции | D4/8.SN.ADO | 3472591991383 | 0.020 | KG | 34.965 | CCM
1SNA199142R2600 |  | Клемма D 1,5/6.S.ADO ADO сер. 1,5мм.кв | 50 | ST | 0,00 | 0 | ENT C | Заказ | 13 недель | Продажи прекращены |  | 12.05.2015 | 24.12.2013 |  |  | Клеммные соединения | Клеммы | Клеммы ADO с прорезанием изоляции | Клеммы ADO с прорезанием изоляции | 3472591991420 | 0.010 | KG | 19.730 | CDM
1SNA199144R2000 | ENT1SNA199144R2000 | Клемма D1,5/6.SNT2.ADO разъединитель ADO 1.5мм.кв., серая тест. гнезда диам. 2 мм. | 50 | ST | 193,21 | 227.9878 | ENT C | Заказ | 6 недель |  |  | 12.05.2015 |  |  |  | Клеммные соединения | Клеммы | Клеммы ADO с прорезанием изоляции | D1.5/6.P.ADO | 3472591991444 | 0.020 | KG | 28.249 | CCM
1SNA199145R2100 | ENT1SNA199145R2100 | Клемма D1,5/6.SNT2.ADO разъединитель ADO 1.5мм.кв., оранжевая, тест. гнезда диам. 2 мм. | 50 | ST | 0,00 | 0 | ENT C | Заказ | 13 недель | Продажи прекращены |  | 12.05.2015 | 24.12.2013 |  |  | Клеммные соединения | Клеммы | Клеммы ADO с прорезанием изоляции | D1.5/6.P.ADO | 3472591991451 | 0.020 | KG | 28.249 | CCM
1SNA199184R1100 | ENT1SNA199184R1100 | Клемма D2,5/8.SFT.ADO2 держатель предохранителя 5х20, 5х25 мм, тест. гнезда диам. 2 или 2,3 мм, ADO 2.5мм.кв., серый | 50 | ST | 240,90 | 284.262 | ENT C | Заказ | 6 недель |  |  | 12.05.2015 |  |  |  | Клеммные соединения | Клеммы | Клеммы ADO с прорезанием изоляции | D2.5/8.SF.ADO | 3472591991840 | 0.020 | KG | 52.800 | CCM
1SNA199185R1200 | ENT1SNA199185R1200 | Клемма D2,5/8.SFT.ADO2, держатель предохранителя 5х20, 5х25 мм, тест. гнезда диам. 2 или 2,3 мм, ADO 2.5мм.кв., оранжевый | 50 | ST | 0,00 | 0 | ENT C | Заказ | 13 недель | Продажи прекращены |  | 12.05.2015 | 24.12.2013 |  |  | Клеммные соединения | Клеммы | Клеммы ADO с прорезанием изоляции | D2.5/8.SF.ADO | 3472591991857 | 0.020 | KG | 52.800 | CCM
1SNA199186R1300 | ENT1SNA199186R1300 | Клемма D2,5/8.SNNT.ADO2, разъединитель нейтрали, тестовые гнезда диаметром 2 и 2,3 мм, ADO 2.5мм.кв. | 50 | ST | 289,83 | 341.9994 | ENT C | Заказ | 13 недель |  |  | 12.05.2015 |  |  |  | Клеммные соединения | Клеммы | Клеммы ADO с прорезанием изоляции | D2.5/8.SF.ADO | 3472591991864 | 0.020 | KG | 52.800 | CCM
1SNA199187R1400 | ENT1SNA199187R1400 | Клемма D2,5/8.SFLT.ADO2, держатель предохранителя 5х20, 5х25 мм с неоновым индикатором сгор. предохран. 110-230В, ADO 2.5мм.кв. Серы | 50 | ST | 585,03 | 690.3354 | ENT C | Заказ | 9 недель |  |  | 12.05.2015 |  |  |  | Клеммные соединения | Клеммы | Клеммы ADO с прорезанием изоляции | D2.5/8.SF.ADO | 3472591991871 | 0.020 | KG | 52.800 | CCM
1SNA199188R2500 | ENT1SNA199188R2500 | Клемма D2,5/8.SFDT.ADO2, держатель предохранителя 5х20, 5х25 мм, индикатор сгор. предохран. LED24В, тестовые гнезда диаметром ADO 2 или 2,3мм., ADO 2,5 мм.кв. | 50 | ST | 802,99 | 947.5282 | ENT C | Заказ | 6 недель |  |  | 12.05.2015 |  |  |  | Клеммные соединения | Клеммы | Клеммы ADO с прорезанием изоляции | D2.5/8.SF.ADO | 3472591991888 | 0.020 | KG | 52.800 | CCM
1SNA199208R1100 | ENT1SNA199208R1100 | Клемма D1,5/8.SFT.ADO, держатель предохранителя 5х20, 5х25 мм, ADO 1.5мм.кв. серый, тест. гнезда диам. 2 или 2,3 мм | 50 | ST | 239,72 | 282.8696 | ENT C | Заказ | 6 недель |  |  | 12.05.2015 |  |  |  | Клеммные соединения | Клеммы | Клеммы ADO с прорезанием изоляции | D1.5/6.P.ADO | 3472591992083 | 0.020 | KG | 52.800 | CCM
1SNA199209R1200 | ENT1SNA199209R1200 | Клемма D1,5/8.SFT.ADO держатель предохранителя 5х20, 5х25 мм, ADO 1.5мм.кв., оранжевый, тест. гнезда диам. 2 или 2,3 мм | 50 | ST | 0,00 | 0 | ENT C | Заказ | 13 недель | Продажи прекращены |  | 12.05.2015 | 24.12.2013 |  |  | Клеммные соединения | Клеммы | Клеммы ADO с прорезанием изоляции | D1.5/6.P.ADO | 3472591992090 | 0.020 | KG | 52.800 | CCM
1SNA199210R0600 | ENT1SNA199210R0600 | Клемма D1,5/8.SNNT.ADO разъединитель ADO 1.5мм.кв. тест. гнезда диам. 2 или 2,3 мм | 50 | ST | 288,41 | 340.3238 | ENT C | Заказ | 13 недель |  |  | 12.05.2015 |  |  |  | Клеммные соединения | Клеммы | Клеммы ADO с прорезанием изоляции | D1.5/6.P.ADO | 3472591992106 | 0.020 | KG | 52.800 | CCM
1SNA199211R2300 | ENT1SNA199211R2300 | Клемма D1,5/8.SFLT.ADO, держатель предохранителя 5х20, 5х25 мм с неон. индикатором сгор. предохран. 110-230В, 4 мм.кв. ADO 1.5мм.кв. тест. гнезда диам. 2 или 2,3 мм | 50 | ST | 582,15 | 686.937 | ENT C | Заказ | 13 недель |  |  | 12.05.2015 |  |  |  | Клеммные соединения | Клеммы | Клеммы ADO с прорезанием изоляции | D1.5/6.P.ADO | 3472591992113 | 0.020 | KG | 52.800 | CCM
1SNA199212R2400 | ENT1SNA199212R2400 | Клемма D1,5/8.SFDT.ADO держатель предохранителя 5х20, 5х25 мм с LED индикатором сгор. предохран. 24В, ADO 1.5мм.кв., тест. гнезда диам. 2 или 2,3 мм | 50 | ST | 799,05 | 942.879 | ENT C | Заказ | 13 недель |  |  | 12.05.2015 |  |  |  | Клеммные соединения | Клеммы | Клеммы ADO с прорезанием изоляции | D1.5/6.P.ADO | 3472591992120 | 0.020 | KG | 52.800 | CCM
1SNA199215R2700 |  | Клемма D 4/8.S.ADO ADO сер. 2,5мм.кв клемма для установки вилки-держателя предохранителя | 50 | ST | 0,00 | 0 | ENT C | Заказ | 13 недель | Продажи прекращены |  | 12.05.2015 | 24.12.2013 |  |  | Клеммные соединения | Клеммы | Клеммы ADO с прорезанием изоляции | Клеммы ADO с прорезанием изоляции | 3472591992151 | 0.010 | KG | 21.120 | CDM
1SNA199219R0300 | ENT1SNA199219R0300 | Клемма D4/6.T1, 3-уровневая клемма, все зажимы соединены перемычкой, винт 4мм.кв., черная | 25 | ST | 309,02 | 364.6436 | ENT C | Заказ | 6 недель |  |  | 12.05.2015 |  |  |  | Клеммные соединения | Клеммы | Клеммы винтовые | D4/6.PZ | 3472591992199 | 0.010 | KG | 66.732 | CCM
1SNA199220R0000 | ENT1SNA199220R0000 | Клемма D4/6.P.T1, земля, 4-уровня, все зажимы соединены перемычкой, винт 4мм.кв., желто-зеленая | 25 | ST | 355,26 | 419.2068 | ENT C | Заказ | 6 недель |  |  | 12.05.2015 |  |  |  | Клеммные соединения | Клеммы | Клеммы винтовые | D4/6.PZ | 3472591992205 | 0.010 | KG | 66.732 | CCM
1SNA199231R2700 | ENT1SNA199231R2700 | Клемма D2,5/8.SNT2.ADO ADO 2.5мм.кв. | 50 | ST | 194,16 | 229.1088 | ENT C | Заказ | 6 недель |  |  | 12.05.2015 |  |  |  | Клеммные соединения | Клеммы | Клеммы ADO с прорезанием изоляции | D2.5/8.SNNT.ADO2 | 3472591992311 | 0.020 | KG | 52.800 | CCM
1SNA199232R2000 | ENT1SNA199232R2000 | Клемма D2,5/8.SNT2.ADO ADO 2.5мм.кв., оранжевая | 50 | ST | 0,00 | 0 | ENT C | Заказ | 13 недель | Продажи прекращены |  | 12.05.2015 | 24.12.2013 |  |  | Клеммные соединения | Клеммы | Клеммы ADO с прорезанием изоляции | D2.5/8.SNNT.ADO2 | 3472591992328 | 0.020 | KG | 52.800 | CCM
1SNA199242R0200 | ENT1SNA199242R0200 | Клемма D4/6.D2.ADO ADO 4мм.кв. | 50 | ST | 187,29 | 221.0022 | ENT C | Заказ | 8 недель |  |  | 12.05.2015 |  |  |  | Клеммные соединения | Клеммы | Клеммы ADO с прорезанием изоляции | D4/6.D1.P.ADO | 3472591992427 | 0.020 | KG | 52.800 | CCM
1SNA199243R0300 | ENT1SNA199243R0300 | Клемма D4/6.D2.ADO ADO 4мм.кв., оранжевая | 50 | ST | 0,00 | 0 | ENT C | Заказ | 6 недель | Продажи прекращены |  | 12.05.2015 | 24.12.2013 |  |  | Клеммные соединения | Клеммы | Клеммы ADO с прорезанием изоляции | D4/6.D1.P.ADO | 3472591992434 | 0.020 | KG | 52.800 | CCM
1SNA199248R1000 |  | Клемма D1,5/6.ADO.D1 ADO, диод 80В, 1А, сер. 1,5мм.кв. | 50 | ST | 324,72 | 383.1696 | ENT C | Заказ | 7 недель |  |  | 12.05.2015 |  |  |  | Клеммные соединения | Клеммы | Клеммы ADO с прорезанием изоляции | Клеммы ADO с прорезанием изоляции | 3472591992489 | 0.010 | KG | 12.820 | CDM
1SNA199262R0600 | ENT1SNA199262R0600 | Клемма D4/6.D2.ADO ADO 4мм.кв., синяя | 50 | ST | 0,00 | 0 | ENT C | Заказ | 6 недель | Продажи прекращены |  | 12.05.2015 | 24.12.2013 |  |  | Клеммные соединения | Клеммы | Клеммы ADO с прорезанием изоляции | D4/6.D1.P.ADO | 3472591992625 | 0.020 | KG | 52.800 | CCM
1SNA199275R0300 | ENT1SNA199275R0300 | Клемма DR4/6.ADO ADO 4мм.кв., мини, DIN2 | 100 | ST | 60,56 | 71.4608 | ENT C | Заказ | 6 недель |  |  | 12.05.2015 |  |  |  | Клеммные соединения | Клеммы | Клеммы ADO с прорезанием изоляции | DR2.5/8.P.ADO | 3472591992755 | 0.020 | KG | 17.483 | CCM
1SNA199276R0400 | ENT1SNA199276R0400 | Клемма DR4/6.ADO ADO 4мм.кв., мини, DIN2 | 100 | ST | 62,98 | 74.3164 | ENT C | Заказ | 13 недель |  |  | 12.05.2015 |  |  |  | Клеммные соединения | Клеммы | Клеммы ADO с прорезанием изоляции | DR2.5/8.P.ADO | 3472591992762 | 0.020 | KG | 17.483 | CCM
1SNA199277R0500 | ENT1SNA199277R0500 | Клемма DR4/6.N.ADO ADO 4мм.кв. синяя, мини, DIN2 | 100 | ST | 0,00 | 0 | ENT C | Заказ | 13 недель | Продажи прекращены |  | 12.05.2015 | 19.06.2014 |  |  | Клеммные соединения | Клеммы | Клеммы ADO с прорезанием изоляции | DR4/6.N.ADO | 3472591992779 | 0.020 | KG | 17.483 | CCM
1SNA199279R1700 | ENT1SNA199279R1700 | Клемма DR4/8.ADO ADO 4мм.кв., мини, DIN2 | 100 | ST | 60,56 | 71.4608 | ENT C | Заказ | 6 недель |  |  | 12.05.2015 |  |  |  | Клеммные соединения | Клеммы | Клеммы ADO с прорезанием изоляции | DR4/8.A.P.ADO3 | 3472591992793 | 0.020 | KG | 17.483 | CCM
1SNA199283R2400 | ENT1SNA199283R2400 | Клемма DR1,5/6.ADO ADO 1.5мм.кв., мини, DIN2 | 100 | ST | 59,67 | 70.4106 | ENT C | Заказ | 6 недель |  |  | 12.05.2015 |  |  |  | Клеммные соединения | Клеммы | Клеммы ADO с прорезанием изоляции | DH4/8.A.ADO | 3472591992830 | 0.020 | KG | 17.483 | CCM
1SNA199285R2600 | ENT1SNA199285R2600 | Клемма DR1,5/6.N.ADO ADO 1.5мм.кв. синяя, мини, DIN2 | 100 | ST | 62,07 | 73.2426 | ENT C | Заказ | 6 недель |  |  | 12.05.2015 |  |  |  | Клеммные соединения | Клеммы | Клеммы ADO с прорезанием изоляции | DH4/8.A.ADO | 3472591992854 | 0.020 | KG | 17.483 | CCM
1SNA199287R2000 | ENT1SNA199287R2000 | Клемма DR2,5/8.ADO ADO 2.5мм.кв., мини, DIN2 | 100 | ST | 59,98 | 70.7764 | ENT C | Заказ | 6 недель |  |  | 12.05.2015 |  |  |  | Клеммные соединения | Клеммы | Клеммы ADO с прорезанием изоляции | DR2.5/8.ADO | 3472591992878 | 0.020 | KG | 17.483 | CCM
1SNA199289R0200 | ENT1SNA199289R0200 | Клемма DR2,5/8.N.ADO ADO 2.5мм.кв. синяя, мини, DIN2 | 100 | ST | 62,38 | 73.6084 | ENT C | Заказ | 6 недель |  |  | 12.05.2015 |  |  |  | Клеммные соединения | Клеммы | Клеммы ADO с прорезанием изоляции | DR2.5/8.ADO | 3472591992892 | 0.020 | KG | 17.483 | CCM
1SNA199323R2300 | ENT1SNA199323R2300 | Этикетка CPF5,08 Защитная | 5 | ST | 36,14 | 42.6452 | ENT C | Заказ | 6 недель |  |  | 12.05.2015 |  |  |  | Клеммные соединения | Клеммы | Клеммы с разъемом | Клеммы с разъемом | 3472591993233 | 0.002 | KG | 1.836 | CCM
1SNA199336R2000 | ENT1SNA199336R2000 | Изолятор FEDAD1 Торц. для D2,5/5.ADO | 20 | ST | 17,44 | 20.5792 | ENT C | Заказ | 6 недель |  |  | 12.05.2015 |  |  |  | Клеммные соединения | Клеммы | Клеммы ADO с прорезанием изоляции | Клеммы ADO с прорезанием изоляции | 3472591993363 | 0.011 | KG | 8.400 | CCM
1SNA199338R0200 | ENT1SNA199338R0200 | Изолятор FEDAD1 Торц. для D2,5/5.ADO | 20 | ST | 18,12 | 21.3816 | ENT C | Заказ | 6 недель |  |  | 12.05.2015 |  |  |  | Клеммные соединения | Клеммы | Клеммы ADO с прорезанием изоляции | Клеммы ADO с прорезанием изоляции | 3472591993387 | 0.011 | KG | 8.190 | CCM
1SNA199339R0300 | ENT1SNA199339R0300 | Изолятор FEDAD1 Торц. для D2,5/5.ADO | 20 | ST | 19,18 | 22.6324 | ENT C | Заказ | 6 недель |  |  | 12.05.2015 |  |  |  | Клеммные соединения | Клеммы | Клеммы ADO с прорезанием изоляции | Клеммы ADO с прорезанием изоляции | 3472591993394 | 0.010 | KG | 5.000 | CCM
1SNA199341R0500 | ENT1SNA199341R0500 | Изолятор FEMAD3 Торц. для D1/5.ADO серый | 20 | ST | 18,30 | 21.594 | ENT C | Заказ | 6 недель |  |  | 12.05.2015 |  |  |  | Клеммные соединения | Клеммы | Клеммы ADO с прорезанием изоляции | Клеммы ADO с прорезанием изоляции | 3472591993417 | 0.011 | KG | 8.600 | CCM
1SNA199343R0700 | ENT1SNA199343R0700 | Изолятор FEMAD3 Торц. для D1/5.ADO оранж | 20 | ST | 20,75 | 24.485 | ENT C | Заказ | 6 недель |  |  | 12.05.2015 |  |  |  | Клеммные соединения | Клеммы | Клеммы ADO с прорезанием изоляции | Клеммы ADO с прорезанием изоляции | 3472591993431 | 0.010 | KG | 5.000 | CCM
1SNA199352R0000 | ENT1SNA199352R0000 | Изолятор FEDAD4 Торц. для D4/8.SN.ADO | 20 | ST | 23,55 | 27.789 | ENT C | Заказ | 6 недель |  |  | 12.05.2015 |  |  |  | Клеммные соединения | Клеммы | Клеммы ADO с прорезанием изоляции | Клеммы ADO с прорезанием изоляции | 3472591993523 | 0.010 | KG | 5.000 | CCM
1SNA199354R0200 | ENT1SNA199354R0200 | Изолятор FEDAD5 Торц. для D1,5/6.SN.ADO | 20 | ST | 24,72 | 29.1696 | ENT C | Заказ | 6 недель |  |  | 12.05.2015 |  |  |  | Клеммные соединения | Клеммы | Клеммы ADO с прорезанием изоляции | Клеммы ADO с прорезанием изоляции | 3472591993547 | 0.010 | KG | 5.000 | CCM
1SNA199355R0300 | ENT1SNA199355R0300 | Изолятор FEDAD5 Торц. для D1,5/6.SN.ADO | 20 | ST | 26,50 | 31.27 | ENT C | Заказ | 13 недель |  |  | 12.05.2015 |  |  |  | Клеммные соединения | Клеммы | Клеммы ADO с прорезанием изоляции | Клеммы ADO с прорезанием изоляции | 3472591993554 | 0.010 | KG | 5.000 | CCM
1SNA199382R2700 | ENT1SNA199382R2700 | Изолятор FEDAD7 Торц. для D1,5/6.SN.ADO | 20 | ST | 38,60 | 45.548 | ENT C | Заказ | 6 недель |  |  | 12.05.2015 |  |  |  | Клеммные соединения | Клеммы | Клеммы ADO с прорезанием изоляции | Клеммы ADO с прорезанием изоляции | 3472591993820 | 0.010 | KG | 5.000 | CCM
1SNA199393R2200 | ENT1SNA199393R2200 | Разделитель цепей SCH6 для HD16/14.FF# | 20 | ST | 73,68 | 86.9424 | ENT C | Заказ | 6 недель |  |  | 12.05.2015 |  |  |  | Клеммные соединения | Клеммы | Клеммы для железных дорог | Клеммы для железных дорог | 3472591993936 | 0.001 | KG | 15.000 | CCM
1SNA199394R2300 | ENT1SNA199394R2300 | Проставка INH3 для HD16# | 25 | ST | 66,41 | 78.3638 | ENT C | Заказ | 8 недель |  |  | 12.05.2015 |  |  |  | Клеммные соединения | Клеммы | Клеммы для железных дорог | Клеммы для железных дорог | 3472591993943 | 0.003 | KG | 0.600 | CCM
1SNA199400R0600 | ENT1SNA199400R0600 | Изолятор FEHD1 Торц. для HD6/8 | 20 | ST | 70,41 | 83.0838 | ENT C | Заказ | 6 недель |  |  | 12.05.2015 |  |  |  | Клеммные соединения | Клеммы | Клеммы с разъемом | Клеммы с разъемом | 3472591994001 | 0.010 | KG | 5.000 | CCM
1SNA199411R1400 | ENT1SNA199411R1400 | Изолятор FJH501 Торц. для HD70/22 серый | 25 | ST | 97,26 | 114.7668 | ENT C | Заказ | 6 недель |  |  | 12.05.2015 |  |  |  | Клеммные соединения | Клеммы | Клеммы для железных дорог | Клеммы для железных дорог | 3472591994117 | 0.010 | KG | 5.000 | CCM
1SNA199412R1500 | ENT1SNA199412R1500 | Разделитель цепей SCH8 для HD6/14.SDH# | 25 | ST | 71,91 | 84.8538 | ENT C | Заказ | 6 недель |  |  | 12.05.2015 |  |  |  | Клеммные соединения | Клеммы | Клеммы с разъемом | Клеммы с разъемом | 3472591994124 | 0.005 | KG | 15.000 | CCM
1SNA199417R1200 | ENT1SNA199417R1200 | Изолятор FED2AD1 Торц. для D4/6.D2.ADO | 20 | ST | 65,23 | 76.9714 | ENT C | Заказ | 6 недель |  |  | 12.05.2015 |  |  |  | Клеммные соединения | Клеммы | Клеммы ADO с прорезанием изоляции | Клеммы ADO с прорезанием изоляции | 3472591994179 | 0.011 | KG | 40.572 | CCM
1SNA199420R2100 | ENT1SNA199420R2100 | Фиксатор BADRL Торц. для рейки DIN2 | 50 | ST | 44,77 | 52.8286 | ENT C | Заказ | 6 недель |  |  | 12.05.2015 |  |  |  | Клеммные соединения | Клеммные соединения |  |  | 3472591994209 | 0.010 | KG | 0.425 | CCM
1SNA199421R1600 | ENT1SNA199421R1600 | Изолятор FEAD1 Торц. для DS4/6.ADO | 20 | ST | 15,90 | 18.762 | ENT C | Заказ | 6 недель |  |  | 12.05.2015 |  |  |  | Клеммные соединения | Клеммы | Клеммы ADO с прорезанием изоляции | Клеммы ADO с прорезанием изоляции | 3472591994216 | 0.010 | KG | 5.000 | CCM
1SNA199422R1700 | ENT1SNA199422R1700 | Изолятор FEAD1 Торц. для DS4/6.ADO | 20 | ST | 19,53 | 23.0454 | ENT C | Заказ | 13 недель |  |  | 12.05.2015 |  |  |  | Клеммные соединения | Клеммы | Клеммы ADO с прорезанием изоляции | Клеммы ADO с прорезанием изоляции | 3472591994223 | 0.010 | KG | 5.000 | CCM
1SNA199423R1000 | ENT1SNA199423R1000 | Изолятор FEAD2 Торц. для DS1,5/6.ADO | 20 | ST | 17,19 | 20.2842 | ENT C | Заказ | 6 недель |  |  | 12.05.2015 |  |  |  | Клеммные соединения | Клеммы | Клеммы ADO с прорезанием изоляции | Клеммы ADO с прорезанием изоляции | 3472591994230 | 0.011 | KG | 5.670 | CCM
1SNA199424R1100 | ENT1SNA199424R1100 | Изолятор FEAD2 Торц. для DS1,5/6.ADO | 20 | ST | 17,88 | 21.0984 | ENT C | Заказ | 13 недель |  |  | 12.05.2015 |  |  |  | Клеммные соединения | Клеммы | Клеммы ADO с прорезанием изоляции | Клеммы ADO с прорезанием изоляции | 3472591994247 | 0.010 | KG | 5.000 | CCM
1SNA199437R1600 | ENT1SNA199437R1600 | Фланцы FEAD3 Торцевые для DB..ADO | 20 | ST | 32,74 | 38.6332 | ENT C | Заказ | 6 недель |  |  | 12.05.2015 |  |  |  | Клеммные соединения | Клеммы | Клеммы ADO с прорезанием изоляции | Клеммы ADO с прорезанием изоляции | 3472591994377 | 0.010 | KG | 1.550 | CCM
1SNA199438R2700 | ENT1SNA199438R2700 | Фланцы FEAD3 Торцевые для DB..ADO | 20 | ST | 40,25 | 47.495 | ENT C | Заказ | 13 недель |  |  | 12.05.2015 |  |  |  | Клеммные соединения | Клеммы | Клеммы ADO с прорезанием изоляции | Клеммы ADO с прорезанием изоляции | 3472591994384 | 0.010 | KG | 12.500 | CCM
1SNA199439R2000 | ENT1SNA199439R2000 | Фланцы FEAD4 Торцевые для DB..ADO | 20 | ST | 35,42 | 41.7956 | ENT C | Заказ | 13 недель |  |  | 12.05.2015 |  |  |  | Клеммные соединения | Клеммы | Клеммы ADO с прорезанием изоляции | Клеммы ADO с прорезанием изоляции | 3472591994391 | 0.010 | KG | 1.550 | CCM
1SNA199440R0500 | ENT1SNA199440R0500 | Фланцы FEAD4 Торцевые для DB..ADO | 20 | ST | 42,26 | 49.8668 | ENT C | Заказ | 13 недель |  |  | 12.05.2015 |  |  |  | Клеммные соединения | Клеммы | Клеммы ADO с прорезанием изоляции | Клеммы ADO с прорезанием изоляции | 3472591994407 | 0.010 | KG | 1.550 | CCM
1SNA199444R2500 | ENT1SNA199444R2500 | Клемма M4/6.D2.2.S2 винт 4мм.кв. | 25 | ST | 469,00 | 553.42 | ENT C | Заказ | 6 недель |  |  | 12.05.2015 |  |  |  | Клеммные соединения | Клеммы | Клеммы винтовые | M4/6.D2.2S2 | 3472591994445 | 0.010 | KG | 66.732 | CCM
1SNA199448R0100 | ENT1SNA199448R0100 | Клемма M4/6.D2.2.S2.T винт 4мм.кв. | 25 | ST | 575,72 | 679.3496 | ENT C | Заказ | 6 недель |  |  | 12.05.2015 |  |  |  | Клеммные соединения | Клеммы | Клеммы винтовые | M4/6.D2.2S2 | 3472591994483 | 0.010 | KG | 66.732 | CCM
1SNA199452R2500 |  | Клемма винт. 2ур с раъед.M4/6.D2.S1R 4мм | 25 | ST | 445,56 | 525.7608 | ENT C | Заказ | 10 недель |  |  | 12.05.2015 |  |  |  | Клеммные соединения | Клеммы | Клеммы винтовые | Клеммы винтовые | 3472591994520 | 0.030 | KG | 12.820 | CDM
1SNA199476R2500 | ENT1SNA199476R2500 | Изолятор FED2AD2 Торц. для D1.5/6.D2.ADO | 20 | ST | 68,49 | 80.8182 | ENT C | Заказ | 6 недель |  |  | 12.05.2015 |  |  |  | Клеммные соединения | Клеммы | Клеммы ADO с прорезанием изоляции | Клеммы ADO с прорезанием изоляции | 3472591994766 | 0.011 | KG | 32.200 | CCM
1SNA199480R2600 | ENT1SNA199480R2600 | Клемма D1,5/6.D2.ADO ADO 1.5мм.кв. серая | 50 | ST | 184,57 | 217.7926 | ENT C | Заказ | 6 недель |  |  | 12.05.2015 |  |  |  | Клеммные соединения | Клеммы | Клеммы ADO с прорезанием изоляции | D1.5/6.ADO.Ex | 3472591994803 | 0.020 | KG | 52.800 | CCM
1SNA199481R1300 | ENT1SNA199481R1300 | Клемма D1,5/6.D2.ADO ADO 1.5мм.кв. оранж | 50 | ST | 0,00 | 0 | ENT C | Заказ | 6 недель | Продажи прекращены |  | 12.05.2015 | 24.12.2013 |  |  | Клеммные соединения | Клеммы | Клеммы ADO с прорезанием изоляции | D1.5/6.ADO.Ex | 3472591994810 | 0.020 | KG | 52.800 | CCM
1SNA199482R1400 | ENT1SNA199482R1400 | Клемма D1,5/6.D2.N.ADO ADO 1.5мм.кв. син | 50 | ST | 191,96 | 226.5128 | ENT C | Заказ | 13 недель |  |  | 12.05.2015 |  |  |  | Клеммные соединения | Клеммы | Клеммы ADO с прорезанием изоляции | D1.5/6.ADO.Ex | 3472591994827 | 0.020 | KG | 52.800 | CCM
1SNA199528R2100 |  | Клемма DS2,5/8.P.ADO ADO 2,5 кв.мм., земля, мини, DIN3 | 100 | ST | 227,90 | 268.922 | ENT C | Заказ | 13 недель |  |  | 12.05.2015 |  |  |  | Клеммные соединения | Клеммы | Клеммы пружинные | DS2.5/10.4L | 3472591995282 | 0.020 | KG | 12.500 | CCM
1SNA199554R2300 | ENT1SNA199554R2300 | Клемма D2,5/5.ADO ADO 2.5мм.кв. | 50 | ST | 61,83 | 72.9594 | ENT C | Заказ | 7 недель |  |  | 12.05.2015 |  |  |  | Клеммные соединения | Клеммы | Клеммы ADO с прорезанием изоляции | D1/5.SNT2.ADO | 3472591995541 | 0.020 | KG | 12.615 | CCM
1SNA199555R2400 | ENT1SNA199555R2400 | Клемма D2,5/5.ADO ADO 2.5мм.кв., оранжевая | 50 | ST | 64,30 | 75.874 | ENT C | Заказ | 6 недель |  |  | 12.05.2015 |  |  |  | Клеммные соединения | Клеммы | Клеммы ADO с прорезанием изоляции | D1/5.SNT2.ADO | 3472591995558 | 0.020 | KG | 12.615 | CCM
1SNA199556R2500 | ENT1SNA199556R2500 | Клемма D2,5/5.N.ADO ADO 2.5мм.кв. синяя | 50 | ST | 64,30 | 75.874 | ENT C | Заказ | 6 недель |  |  | 12.05.2015 |  |  |  | Клеммные соединения | Клеммы | Клеммы ADO с прорезанием изоляции | D1/5.SNT2.ADO | 3472591995565 | 0.020 | KG | 12.615 | CCM
1SNA199557R2600 | ENT1SNA199557R2600 | Клемма D2,5/5.ADO ADO 2.5мм.кв., черная | 50 | ST | 68,01 | 80.2518 | ENT C | Заказ | 13 недель |  |  | 12.05.2015 |  |  |  | Клеммные соединения | Клеммы | Клеммы ADO с прорезанием изоляции | D1/5.SNT2.ADO | 3472591995572 | 0.020 | KG | 12.615 | CCM
1SNA199558R0700 | ENT1SNA199558R0700 | Клемма D2,5/5.ADO ADO 2.5мм.кв., красная | 50 | ST | 68,01 | 80.2518 | ENT C | Заказ | 8 недель |  |  | 12.05.2015 |  |  |  | Клеммные соединения | Клеммы | Клеммы ADO с прорезанием изоляции | D1/5.SNT2.ADO | 3472591995589 | 0.020 | KG | 12.615 | CCM
1SNA199560R0500 | ENT1SNA199560R0500 | Клемма D2,5/5.ADO ADO 2.5мм.кв., желтая | 50 | ST | 68,01 | 80.2518 | ENT C | Заказ | 13 недель |  |  | 12.05.2015 |  |  |  | Клеммные соединения | Клеммы | Клеммы ADO с прорезанием изоляции | D1/5.SNT2.ADO | 3472591995602 | 0.020 | KG | 12.615 | CCM
1SNA199563R2400 | ENT1SNA199563R2400 | Клемма D1/5.ADO ADO 1мм.кв. серая | 50 | ST | 61,53 | 72.6054 | ENT C | Заказ | 8 недель |  |  | 12.05.2015 |  |  |  | Клеммные соединения | Клеммы | Клеммы ADO с прорезанием изоляции | D1/5.ADO | 3472591995633 | 0.020 | KG | 12.615 | CCM
1SNA199564R2500 | ENT1SNA199564R2500 | Клемма D1/5.ADO ADO 1мм.кв. оранж. | 50 | ST | 63,98 | 75.4964 | ENT C | Заказ | 7 недель |  |  | 12.05.2015 |  |  |  | Клеммные соединения | Клеммы | Клеммы ADO с прорезанием изоляции | D1/5.ADO | 3472591995640 | 0.020 | KG | 12.615 | CCM
1SNA199565R2600 | ENT1SNA199565R2600 | Клемма D1/5.N.ADO ADO 1мм.кв. синяя | 50 | ST | 63,98 | 75.4964 | ENT C | Заказ | 6 недель |  |  | 12.05.2015 |  |  |  | Клеммные соединения | Клеммы | Клеммы ADO с прорезанием изоляции | D1/5.ADO | 3472591995657 | 0.020 | KG | 12.615 | CCM
1SNA199566R2700 | ENT1SNA199566R2700 | Клемма D1/5.ADO ADO 1мм.кв. черная | 50 | ST | 67,67 | 79.8506 | ENT C | Заказ | 13 недель |  |  | 12.05.2015 |  |  |  | Клеммные соединения | Клеммы | Клеммы ADO с прорезанием изоляции | D1/5.ADO | 3472591995664 | 0.020 | KG | 12.615 | CCM
1SNA199567R2000 | ENT1SNA199567R2000 | Клемма D1/5.ADO ADO 1мм.кв. красная | 50 | ST | 67,67 | 79.8506 | ENT C | Заказ | 13 недель |  |  | 12.05.2015 |  |  |  | Клеммные соединения | Клеммы | Клеммы ADO с прорезанием изоляции | D1/5.ADO | 3472591995671 | 0.020 | KG | 12.615 | CCM
1SNA199569R0200 | ENT1SNA199569R0200 | Клемма D1/5.ADO ADO 1мм.кв. желтая | 50 | ST | 0,00 | 0 | ENT C | Заказ | 13 недель | Продажи прекращены |  | 12.05.2015 | 24.12.2013 |  |  | Клеммные соединения | Клеммы | Клеммы ADO с прорезанием изоляции | D1/5.ADO | 3472591995695 | 0.020 | KG | 12.615 | CCM
1SNA199591R1100 | ENT1SNA199591R1100 | Клемма D1,5/6.SNT2.ADO разъединитель ADO 1.5мм.кв., синяя, тест. гнезда диам. 2 мм. | 50 | ST | 200,93 | 237.0974 | ENT C | Заказ | 6 недель |  |  | 12.05.2015 |  |  |  | Клеммные соединения | Клеммы | Клеммы ADO с прорезанием изоляции | D1.5/6.P.ADO | 3472591995916 | 0.020 | KG | 28.249 | CCM
1SNA199635R2400 | ENT1SNA199635R2400 | Изолятор FEM13U Торц. для ML10/13.SF | 10 | ST | 29,55 | 34.869 | ENT C | D | 6 недель |  |  | 12.05.2015 |  |  |  | Клеммные соединения | Клеммы | Клеммы винтовые | Клеммы винтовые | 3472591996357 | 0.010 | KG | 5.000 | CCM
1SNA199870R0400 | ENT1SNA199870R0400 | Перемычка PCS4 для M6/8.ST.. 4 пол. | 25 | ST | 146,42 | 172.7756 | ENT C | Заказ | 6 недель |  |  | 12.05.2015 |  |  |  | Клеммные соединения | Клеммы | Клеммы винтовые | Клеммы винтовые | 3472591998702 | 0.020 | KG | 0.850 | CCM
1SNA199871R2100 | ENT1SNA199871R2100 | Перемычка PCS2 для M6/8.ST.. 2 пол. | 25 | ST | 96,18 | 113.4924 | ENT C | Заказ | 6 недель |  |  | 12.05.2015 |  |  |  | Клеммные соединения | Клеммы | Клеммы винтовые | Клеммы винтовые | 3472591998719 | 0.020 | KG | 0.850 | CCM
1SNA199872R2200 | ENT1SNA199872R2200 | Перемычка PCS3 для M6/8.ST.. 3 пол. | 25 | ST | 134,87 | 159.1466 | ENT C | Заказ | 6 недель |  |  | 12.05.2015 |  |  |  | Клеммные соединения | Клеммы | Клеммы винтовые | Клеммы винтовые | 3472591998726 | 0.020 | KG | 0.850 | CCM
1SNA199873R2300 | ENT1SNA199873R2300 | Перемычка PCS3/5 для M6/8.ST.. 3 пол. | 25 | ST | 220,37 | 260.0366 | ENT C | Заказ | 6 недель |  |  | 12.05.2015 |  |  |  | Клеммные соединения | Клеммы | Клеммы винтовые | Клеммы винтовые | 3472591998733 | 0.020 | KG | 0.850 | CCM
1SNA199876R2600 |  | Изолятор FEM3AP Торц. дляM4/6.3A.P зел. | 1 | ST | 20,55 | 24.249 | ENT C | Заказ | 6 недель |  |  | 12.05.2015 |  |  |  | Клеммные соединения | Клеммы | Клеммы с разъемом | Клеммы с разъемом |  | 0.005 | KG | 0.300 | CCM
1SNA199879R0100 | ENT1SNA199879R0100 | Изолятор FEM4AP Торц. для M4/6.4A.P | 20 | ST | 20,55 | 24.249 | ENT C | Заказ | 6 недель |  |  | 12.05.2015 |  |  |  | Клеммные соединения | Клеммы | Клеммы винтовые | Клеммы винтовые | 3472591998795 | 0.010 | KG | 5.000 | CCM
1SNA205170R1400 | ENT1SNA205170R1400 | Клемма SFB.B1 для экрана d=1.5-6.5мм | 10 | ST | 257,39 | 303.7202 | ENT C | D | 6 недель |  |  | 12.05.2015 |  |  |  | Клеммные соединения | Клеммы | Клеммный блок распределительный | MB70/10 | 3472592051703 | 0.022 | KG | 7.500 | CCM
1SNA205171R0100 | ENT1SNA205171R0100 | Клемма SFB.B2 для экрана d=5-11мм | 10 | ST | 305,36 | 360.3248 | ENT C | Заказ | 6 недель |  |  | 12.05.2015 |  |  |  | Клеммные соединения | Клеммы | Клеммный блок распределительный | MB70/10 | 3472592051710 | 0.020 | KG | 12.500 | CCM
1SNA205172R0200 | ENT1SNA205172R0200 | Клемма SFB.B3 для экрана d=10-17мм | 10 | ST | 342,59 | 404.2562 | ENT C | Заказ | 6 недель |  |  | 12.05.2015 |  |  |  | Клеммные соединения | Клеммы | Клеммный блок распределительный | MB70/10 | 3472592051727 | 0.020 | KG | 12.500 | CCM
1SNA205173R0300 | ENT1SNA205173R0300 | Клемма SFB.B4 для экрана d=16-24мм | 10 | ST | 382,30 | 451.114 | ENT C | Заказ | 6 недель |  |  | 12.05.2015 |  |  |  | Клеммные соединения | Клеммы | Клеммный блок распределительный | MB70/10 | 3472592051734 | 0.020 | KG | 12.500 | CCM
1SNA205174R0400 | ENT1SNA205174R0400 | Зажимы SFB.P для проводов Земля 35мм.кв. для шины BO318 (18х3мм) | 10 | ST | 295,94 | 349.2092 | ENT C | Заказ | 6 недель |  |  | 12.05.2015 |  |  |  | Клеммные соединения | Клеммы | Клеммный блок распределительный | MB70/10 | 3472592051741 | 0.016 | KG | 25.000 | CCM
1SNA205175R0500 | ENT1SNA205175R0500 | Шинка BO318 для Нейтрали/Земли/Экрана | 5 | ST | 1174,51 | 1385.9218 | ENT C | D | 6 недель |  |  | 12.05.2015 |  |  |  | Клеммные соединения | Клеммы | Клеммный блок распределительный | Клеммный блок распределительный | 3472592051758 | 0.010 | KG | 12.500 | CCM
1SNA205176R0600 | ENT1SNA205176R0600 | Держатель DSPBO.PI шины BO изолированый | 10 | ST | 165,12 | 194.8416 | ENT C | D | 7 недель |  |  | 12.05.2015 |  |  |  | Клеммные соединения | Клеммы | Клеммный блок распределительный | SPBO | 3472592051765 | 0.010 | KG | 25.000 | CCM
1SNA205177R0700 | ENT1SNA205177R0700 | Держатель DSPBO.P шины BO неизолированый | 10 | ST | 885,47 | 1044.8546 | ENT C | Заказ | 6 недель |  |  | 12.05.2015 |  |  |  | Клеммные соединения | Клеммы | Клеммный блок распределительный | SPBO | 3472592051772 | 0.050 | KG | 25.000 | CCM
1SNA205284R0300 | ENT1SNA205284R0300 | Головка OUTA Сменная для OUPAD | 1 | ST | 972,72 | 1147.8096 | ENT C | D | 6 недель |  |  | 12.05.2015 |  |  |  | Клеммные соединения | Клеммные соединения |  |  | 3472592052847 | 0.031 | KG | 15.870 | CCM
1SNA205392R0700 | ENT1SNA205392R0700 | Клемма HD4/9.F4.2 1шпилька 4мм.кв. желтая | 100 | ST | 144,51 | 170.5218 | ENT C | Заказ | 13 недель |  |  | 12.05.2015 |  |  |  | Клеммные соединения | Клеммы | Клеммы для железных дорог | HD4/10.F4.19 | 3472592053929 | 0.020 | KG | 30.000 | CCM
1SNA205396R0300 | ENT1SNA205396R0300 | Клемма HD10/12.F5.2 1шпилька10мм.кв. жел | 50 | ST | 245,67 | 289.8906 | ENT C | Заказ | 9 недель |  |  | 12.05.2015 |  |  |  | Клеммные соединения | Клеммы | Клеммы для железных дорог | HD10/12 | 3472592053967 | 0.020 | KG | 1.200 | CCM
1SNA205424R2700 | ENT1SNA205424R2700 | Изолятор FJHD40 Торц. для HD10/12 желтый | 25 | ST | 44,17 | 52.1206 | ENT C | Заказ | 6 недель |  |  | 12.05.2015 |  |  |  | Клеммные соединения | Клеммы | Клеммы для железных дорог | Клеммы для железных дорог | 3472592054247 | 0.010 | KG | 5.000 | CCM
1SNA205428R0300 | ENT1SNA205428R0300 | Разделитель цепей SCHD1 для HD4/9.F желтый | 25 | ST | 35,11 | 41.4298 | ENT C | Заказ | 13 недель |  |  | 12.05.2015 |  |  |  | Клеммные соединения | Клеммы | Клеммы для железных дорог | Клеммы для железных дорог | 3472592054285 | 0.001 | KG | 15.000 | CCM
1SNA205429R0400 | ENT1SNA205429R0400 | Разделитель цепей SCHD2 для HD10/12.F желтый | 25 | ST | 31,01 | 36.5918 | ENT C | Заказ | 9 недель |  |  | 12.05.2015 |  |  |  | Клеммные соединения | Клеммы | Клеммы для железных дорог | Клеммы для железных дорог | 3472592054292 | 0.002 | KG | 15.000 | CCM
1SNA205431R2600 | ENT1SNA205431R2600 | Изолятор FJHD32 Торц. для HD4/9 желтый | 25 | ST | 39,76 | 46.9168 | ENT C | Заказ | 13 недель |  |  | 12.05.2015 |  |  |  | Клеммные соединения | Клеммы | Клеммы для железных дорог | Клеммы для железных дорог | 3472592054315 | 0.010 | KG | 5.000 | CCM
1SNA205491R2300 | ENT1SNA205491R2300 | Перемычка PCMS премычка 2 пол. серая | 20 | ST | 62,77 | 74.0686 | ENT C | Заказ | 8 недель |  |  | 12.05.2015 |  |  |  | Клеммные соединения | Клеммы | Клеммы с разъемом | Клеммы с разъемом | 3472592054919 | 0.030 | KG | 1.800 | CCM
1SNA205492R2400 | ENT1SNA205492R2400 | Перемычка PCMS премычка 2 пол. красная | 20 | ST | 62,77 | 74.0686 | ENT C | Заказ | 6 недель |  |  | 12.05.2015 |  |  |  | Клеммные соединения | Клеммы | Клеммы с разъемом | Клеммы с разъемом | 3472592054926 | 0.030 | KG | 25.000 | CCM
1SNA205493R2500 | ENT1SNA205493R2500 | Перемычка PCMS премычка 2 пол. синяя | 20 | ST | 62,77 | 74.0686 | ENT C | Заказ | 6 недель |  |  | 12.05.2015 |  |  |  | Клеммные соединения | Клеммы | Клеммы с разъемом | Клеммы с разъемом | 3472592054933 | 0.030 | KG | 1.800 | CCM
1SNA205495R2700 | ENT1SNA205495R2700 | Перемычка PCMS премычка 3 пол. серая | 20 | ST | 71,71 | 84.6178 | ENT C | Заказ | 8 недель |  |  | 12.05.2015 |  |  |  | Клеммные соединения | Клеммы | Клеммы с разъемом | Клеммы с разъемом | 3472592054957 | 0.030 | KG | 1.800 | CCM
1SNA205499R0300 | ENT1SNA205499R0300 | Перемычка PCMS премычка 4 пол. серая | 20 | ST | 80,68 | 95.2024 | ENT C | Заказ | 6 недель |  |  | 12.05.2015 |  |  |  | Клеммные соединения | Клеммы | Клеммы с разъемом | Клеммы с разъемом | 3472592054995 | 0.030 | KG | 3.000 | CCM
1SNA205500R1000 | ENT1SNA205500R1000 | Перемычка PCMS премычка 4 пол. красная | 20 | ST | 80,68 | 95.2024 | ENT C | Заказ | 6 недель |  |  | 12.05.2015 |  |  |  | Клеммные соединения | Клеммы | Клеммы с разъемом | Клеммы с разъемом | 3472592055008 | 0.030 | KG | 1.800 | CCM
1SNA205501R0500 | ENT1SNA205501R0500 | Перемычка PCMS премычка 4 пол. синяя | 20 | ST | 80,68 | 95.2024 | ENT C | Заказ | 6 недель |  |  | 12.05.2015 |  |  |  | Клеммные соединения | Клеммы | Клеммы с разъемом | Клеммы с разъемом | 3472592055015 | 0.030 | KG | 25.000 | CCM
1SNA205503R0700 | ENT1SNA205503R0700 | Перемычка PCMS премычка 5 пол. серая | 20 | ST | 89,65 | 105.787 | ENT C | Заказ | 6 недель |  |  | 12.05.2015 |  |  |  | Клеммные соединения | Клеммы | Клеммы с разъемом | Клеммы с разъемом | 3472592055039 | 0.030 | KG | 3.000 | CCM
1SNA205504R0000 | ENT1SNA205504R0000 | Перемычка PCMS премычка 5 пол. красная | 20 | ST | 89,65 | 105.787 | ENT C | Заказ | 6 недель |  |  | 12.05.2015 |  |  |  | Клеммные соединения | Клеммы | Клеммы с разъемом | Клеммы с разъемом | 3472592055046 | 0.030 | KG | 3.000 | CCM
1SNA205505R0100 | ENT1SNA205505R0100 | Перемычка PCMS премычка 5 пол. синяя | 20 | ST | 89,65 | 105.787 | ENT C | Заказ | 6 недель |  |  | 12.05.2015 |  |  |  | Клеммные соединения | Клеммы | Клеммы с разъемом | Клеммы с разъемом | 3472592055053 | 0.030 | KG | 3.000 | CCM
1SNA205507R0300 | ENT1SNA205507R0300 | Перемычка PCMS премычка 6 пол. серая | 8 | ST | 98,63 | 116.3834 | ENT C | Заказ | 6 недель |  |  | 12.05.2015 |  |  |  | Клеммные соединения | Клеммы | Клеммы с разъемом | Клеммы с разъемом | 3472592055077 | 0.030 | KG | 3.000 | CCM
1SNA205508R1400 | ENT1SNA205508R1400 | Перемычка PCMS премычка 6 пол. красная | 8 | ST | 98,63 | 116.3834 | ENT C | Заказ | 6 недель |  |  | 12.05.2015 |  |  |  | Клеммные соединения | Клеммы | Клеммы с разъемом | Клеммы с разъемом | 3472592055084 | 0.030 | KG | 3.000 | CCM
1SNA205509R1500 | ENT1SNA205509R1500 | Перемычка PCMS премычка 6 пол. синяя | 8 | ST | 98,63 | 116.3834 | ENT C | Заказ | 6 недель |  |  | 12.05.2015 |  |  |  | Клеммные соединения | Клеммы | Клеммы с разъемом | Клеммы с разъемом | 3472592055091 | 0.030 | KG | 3.000 | CCM
1SNA205511R2600 | ENT1SNA205511R2600 | Перемычка PCMS премычка 7 пол. серая | 8 | ST | 107,58 | 126.9444 | ENT C | Заказ | 8 недель |  |  | 12.05.2015 |  |  |  | Клеммные соединения | Клеммы | Клеммы с разъемом | Клеммы с разъемом | 3472592055114 | 0.030 | KG | 3.000 | CCM
1SNA205515R2200 | ENT1SNA205515R2200 | Перемычка PCMS премычка 8 пол. серая | 8 | ST | 116,53 | 137.5054 | ENT C | Заказ | 8 недель |  |  | 12.05.2015 |  |  |  | Клеммные соединения | Клеммы | Клеммы с разъемом | Клеммы с разъемом | 3472592055152 | 0.020 | KG | 9.000 | CCM
1SNA205519R0600 | ENT1SNA205519R0600 | Перемычка PCMS премычка 9 пол. серая | 8 | ST | 125,51 | 148.1018 | ENT C | Заказ | 8 недель |  |  | 12.05.2015 |  |  |  | Клеммные соединения | Клеммы | Клеммы с разъемом | Клеммы с разъемом | 3472592055190 | 0.030 | KG | 3.000 | CCM
1SNA205523R2200 | ENT1SNA205523R2200 | Перемычка PCMS премычка 10 пол. серая | 8 | ST | 130,62 | 154.1316 | ENT C | Заказ | 6 недель |  |  | 12.05.2015 |  |  |  | Клеммные соединения | Клеммы | Клеммы с разъемом | Клеммы с разъемом | 3472592055237 | 0.030 | KG | 6.000 | CCM
1SNA205524R2300 | ENT1SNA205524R2300 | Перемычка PCMS премычка 10 пол. красная | 8 | ST | 134,52 | 158.7336 | ENT C | Заказ | 6 недель |  |  | 12.05.2015 |  |  |  | Клеммные соединения | Клеммы | Клеммы с разъемом | Клеммы с разъемом | 3472592055244 | 0.030 | KG | 6.000 | CCM
1SNA205525R2400 | ENT1SNA205525R2400 | Перемычка PCMS премычка 10 пол. синяя | 8 | ST | 134,52 | 158.7336 | ENT C | Заказ | 6 недель |  |  | 12.05.2015 |  |  |  | Клеммные соединения | Клеммы | Клеммы с разъемом | Клеммы с разъемом | 3472592055251 | 0.030 | KG | 6.000 | CCM
1SNA205526R2500 | ENT1SNA205526R2500 | Перемычка PCMS премычка 10 пол. ж/з | 8 | ST | 134,52 | 158.7336 | ENT C | Заказ | 6 недель |  |  | 12.05.2015 |  |  |  | Клеммные соединения | Клеммы | Клеммы с разъемом | Клеммы с разъемом | 3472592055268 | 0.030 | KG | 2.656 | CCM
1SNA205527R2600 | ENT1SNA205527R2600 | Перемычка PCMS премычка 11 пол. серая | 8 | ST | 145,68 | 171.9024 | ENT C | Заказ | 8 недель |  |  | 12.05.2015 |  |  |  | Клеммные соединения | Клеммы | Клеммы с разъемом | Клеммы с разъемом | 3472592055275 | 0.030 | KG | 6.000 | CCM
1SNA205531R2200 | ENT1SNA205531R2200 | Перемычка PCMS премычка 12 пол. серая | 4 | ST | 156,93 | 185.1774 | ENT C | Заказ | 6 недель |  |  | 12.05.2015 |  |  |  | Клеммные соединения | Клеммы | Клеммы с разъемом | Клеммы с разъемом | 3472592055312 | 0.030 | KG | 6.000 | CCM
1SNA205532R2300 | ENT1SNA205532R2300 | Перемычка PCMS премычка 12 пол. красная | 4 | ST | 156,93 | 185.1774 | ENT C | Заказ | 6 недель |  |  | 12.05.2015 |  |  |  | Клеммные соединения | Клеммы | Клеммы с разъемом | Клеммы с разъемом | 3472592055329 | 0.030 | KG | 6.000 | CCM
1SNA205533R2400 | ENT1SNA205533R2400 | Перемычка PCMS премычка 12 пол. синяя | 4 | ST | 156,93 | 185.1774 | ENT C | Заказ | 6 недель |  |  | 12.05.2015 |  |  |  | Клеммные соединения | Клеммы | Клеммы с разъемом | Клеммы с разъемом | 3472592055336 | 0.030 | KG | 6.000 | CCM
1SNA205534R2500 | ENT1SNA205534R2500 | Перемычка PCMS премычка 12 пол. ж/з | 4 | ST | 156,93 | 185.1774 | ENT C | Заказ | 6 недель |  |  | 12.05.2015 |  |  |  | Клеммные соединения | Клеммы | Клеммы с разъемом | Клеммы с разъемом | 3472592055343 | 0.030 | KG | 5.313 | CCM
1SNA205535R2600 | ENT1SNA205535R2600 | Перемычка PCMS премычка 13 пол. серая | 4 | ST | 168,09 | 198.3462 | ENT C | Заказ | 8 недель |  |  | 12.05.2015 |  |  |  | Клеммные соединения | Клеммы | Клеммы с разъемом | Клеммы с разъемом | 3472592055350 | 0.020 | KG | 6.000 | CCM
1SNA205539R0200 | ENT1SNA205539R0200 | Перемычка PCMS премычка 14 пол. серая | 4 | ST | 179,29 | 211.5622 | ENT C | Заказ | 8 недель |  |  | 12.05.2015 |  |  |  | Клеммные соединения | Клеммы | Клеммы с разъемом | Клеммы с разъемом | 3472592055398 | 0.030 | KG | 6.000 | CCM
1SNA205543R0600 | ENT1SNA205543R0600 | Перемычка PCMS премычка 15 пол. серая | 4 | ST | 190,50 | 224.79 | ENT C | Заказ | 8 недель |  |  | 12.05.2015 |  |  |  | Клеммные соединения | Клеммы | Клеммы с разъемом | Клеммы с разъемом | 3472592055435 | 0.030 | KG | 6.000 | CCM
1SNA205547R0200 | ENT1SNA205547R0200 | Перемычка PCMS премычка 16 пол. серая | 4 | ST | 201,70 | 238.006 | ENT C | Заказ | 8 недель |  |  | 12.05.2015 |  |  |  | Клеммные соединения | Клеммы | Клеммы с разъемом | Клеммы с разъемом | 3472592055473 | 0.030 | KG | 9.000 | CCM
1SNA205548R1300 | ENT1SNA205548R1300 | Перемычка PCMS премычка 16 пол. красная | 4 | ST | 201,70 | 238.006 | ENT C | Заказ | 13 недель |  |  | 12.05.2015 |  |  |  | Клеммные соединения | Клеммы | Клеммы с разъемом | Клеммы с разъемом | 3472592055480 | 0.030 | KG | 9.000 | CCM
1SNA205549R1400 | ENT1SNA205549R1400 | Перемычка PCMS премычка 16 пол. синяя | 4 | ST | 201,70 | 238.006 | ENT C | Заказ | 13 недель |  |  | 12.05.2015 |  |  |  | Клеммные соединения | Клеммы | Клеммы с разъемом | Клеммы с разъемом | 3472592055497 | 0.030 | KG | 9.000 | CCM
1SNA205551R0600 | ENT1SNA205551R0600 | Перемычка PCMS премычка 17 пол. серая | 4 | ST | 212,94 | 251.2692 | ENT C | Заказ | 8 недель |  |  | 12.05.2015 |  |  |  | Клеммные соединения | Клеммы | Клеммы с разъемом | Клеммы с разъемом | 3472592055510 | 0.030 | KG | 9.000 | CCM
1SNA205555R0200 | ENT1SNA205555R0200 | Перемычка PCMS премычка 18 пол. серая | 4 | ST | 224,11 | 264.4498 | ENT C | Заказ | 8 недель |  |  | 12.05.2015 |  |  |  | Клеммные соединения | Клеммы | Клеммы с разъемом | Клеммы с разъемом | 3472592055558 | 0.030 | KG | 9.000 | CCM
1SNA205559R1600 | ENT1SNA205559R1600 | Перемычка PCMS премычка 19 пол. серая | 4 | ST | 235,30 | 277.654 | ENT C | Заказ | 8 недель |  |  | 12.05.2015 |  |  |  | Клеммные соединения | Клеммы | Клеммы с разъемом | Клеммы с разъемом | 3472592055596 | 0.030 | KG | 9.000 | CCM
1SNA205563R0200 | ENT1SNA205563R0200 | Перемычка PCMS премычка 20 пол. серая | 4 | ST | 246,61 | 290.9998 | ENT C | Заказ | 6 недель |  |  | 12.05.2015 |  |  |  | Клеммные соединения | Клеммы | Клеммы с разъемом | Клеммы с разъемом | 3472592055633 | 0.030 | KG | 9.000 | CCM
1SNA205564R0300 | ENT1SNA205564R0300 | Перемычка PCMS премычка 20 пол. красная | 4 | ST | 246,61 | 290.9998 | ENT C | Заказ | 6 недель |  |  | 12.05.2015 |  |  |  | Клеммные соединения | Клеммы | Клеммы с разъемом | Клеммы с разъемом | 3472592055640 | 0.030 | KG | 9.000 | CCM
1SNA205565R0400 | ENT1SNA205565R0400 | Перемычка PCMS премычка 20 пол. синяя | 4 | ST | 246,61 | 290.9998 | ENT C | Заказ | 6 недель |  |  | 12.05.2015 |  |  |  | Клеммные соединения | Клеммы | Клеммы с разъемом | Клеммы с разъемом | 3472592055657 | 0.032 | KG | 0.780 | CCM
1SNA205566R0500 | ENT1SNA205566R0500 | Перемычка PCMS премычка 20 пол. ж/з | 4 | ST | 246,61 | 290.9998 | ENT C | Заказ | 6 недель |  |  | 12.05.2015 |  |  |  | Клеммные соединения | Клеммы | Клеммы с разъемом | Клеммы с разъемом | 3472592055664 | 0.030 | KG | 5.313 | CCM
1SNA205567R0600 | ENT1SNA205567R0600 | Перемычка PCMS премычка 21 пол. серая | 4 | ST | 257,76 | 304.1568 | ENT C | Заказ | 8 недель |  |  | 12.05.2015 |  |  |  | Клеммные соединения | Клеммы | Клеммы с разъемом | Клеммы с разъемом | 3472592055671 | 0.030 | KG | 20.000 | CCM
1SNA205571R0200 | ENT1SNA205571R0200 | Перемычка PCMS премычка 22 пол. серая | 4 | ST | 268,93 | 317.3374 | ENT C | Заказ | 6 недель |  |  | 12.05.2015 |  |  |  | Клеммные соединения | Клеммы | Клеммы с разъемом | Клеммы с разъемом | 3472592055718 | 0.030 | KG | 20.000 | CCM
1SNA205735R0600 | ENT1SNA205735R0600 | Перемычка BJM4 IP00 для DR1,5/4 2 пол. | 10 | ST | 66,37 | 78.3166 | ENT C | Заказ | 6 недель |  |  | 12.05.2015 |  |  |  | Клеммные соединения | Клеммы | Клеммы винтовые | Клеммы винтовые | 3472592057354 | 0.020 | KG | 3.100 | CCM
1SNA205736R0700 | ENT1SNA205736R0700 | Перемычка BJM4 IP00 для DR1,5/4 3 пол. | 10 | ST | 88,70 | 104.666 | ENT C | Заказ | 8 недель |  |  | 12.05.2015 |  |  |  | Клеммные соединения | Клеммы | Клеммы винтовые | Клеммы винтовые | 3472592057361 | 0.020 | KG | 3.100 | CCM
1SNA205737R0000 | ENT1SNA205737R0000 | Перемычка BJM4 IP00 для DR1,5/4 5 пол. | 10 | ST | 141,91 | 167.4538 | ENT C | Заказ | 8 недель |  |  | 12.05.2015 |  |  |  | Клеммные соединения | Клеммы | Клеммы винтовые | Клеммы винтовые | 3472592057378 | 0.020 | KG | 3.100 | CCM
1SNA205738R1100 | ENT1SNA205738R1100 | Перемычка BJM4 IP00 для DR1,5/4 10 пол. | 10 | ST | 285,78 | 337.2204 | ENT C | Заказ | 7 недель |  |  | 12.05.2015 |  |  |  | Клеммные соединения | Клеммы | Клеммы винтовые | Клеммы винтовые | 3472592057385 | 0.020 | KG | 3.100 | CCM
1SNA205767R1600 | ENT1SNA205767R1600 | Контакт DFR6 вспомогательный для D35/27 | 10 | ST | 446,36 | 526.7048 | ENT C | Заказ | 9 недель |  |  | 12.05.2015 |  |  |  | Клеммные соединения | Клеммы | Клеммы силовые | Клеммы силовые | 3472592057675 | 0.100 | KG | 3.100 | CCM
1SNA205768R2700 | ENT1SNA205768R2700 | Контакт DFR8 вспомогательный для D70/32 | 10 | ST | 446,36 | 526.7048 | ENT C | Заказ | 13 недель |  |  | 12.05.2015 |  |  |  | Клеммные соединения | Клеммы | Клеммы силовые | Клеммы силовые | 3472592057682 | 0.100 | KG | 3.100 | CCM
1SNA205769R2000 | ENT1SNA205769R2000 | Контакт DFR10 вспом. для D120/42 | 10 | ST | 462,13 | 545.3134 | ENT C | Заказ | 9 недель |  |  | 12.05.2015 |  |  |  | Клеммные соединения | Клеммы | Клеммы силовые | Клеммы силовые | 3472592057699 | 0.100 | KG | 3.100 | CCM
1SNA205770R2500 | ENT1SNA205770R2500 | Контакт DFR12 вспом. для D185/55 | 10 | ST | 827,41 | 976.3438 | ENT C | Заказ | 10 недель |  |  | 12.05.2015 |  |  |  | Клеммные соединения | Клеммы | Клеммы силовые | Клеммы силовые | 3472592057705 | 0.100 | KG | 3.100 | CCM
1SNA205771R1200 | ENT1SNA205771R1200 | Контакт DFR16 вспом. для D300/55 | 10 | ST | 827,41 | 976.3438 | ENT C | Заказ | 13 недель |  |  | 12.05.2015 |  |  |  | Клеммные соединения | Клеммы | Клеммы силовые | Клеммы силовые | 3472592057712 | 0.100 | KG | 3.100 | CCM
1SNA205772R1300 | ENT1SNA205772R1300 | Перемычка BJS27 н/с для D35/27 2 пол. | 5 | ST | 332,09 | 391.8662 | ENT C | Заказ | 6 недель |  |  | 12.05.2015 |  |  |  | Клеммные соединения | Клеммы | Клеммы винтовые | Клеммы винтовые | 3472592057729 | 0.020 | KG | 4.200 | CCM
1SNA205773R1400 | ENT1SNA205773R1400 | Перемычка BJS27 н/с для D35/27 3 пол. | 5 | ST | 415,13 | 489.8534 | ENT C | Заказ | 7 недель |  |  | 12.05.2015 |  |  |  | Клеммные соединения | Клеммы | Клеммы винтовые | Клеммы винтовые | 3472592057736 | 0.020 | KG | 4.200 | CCM
1SNA205774R1500 | ENT1SNA205774R1500 | Перемычка BJS32 н/с для D70/32 2 пол. | 5 | ST | 763,83 | 901.3194 | ENT C | Заказ | 6 недель |  |  | 12.05.2015 |  |  |  | Клеммные соединения | Клеммы | Клеммы винтовые | Клеммы винтовые | 3472592057743 | 0.020 | KG | 4.200 | CCM
1SNA205775R1600 | ENT1SNA205775R1600 | Перемычка BJS32 н/с для D70/32 3 пол. | 5 | ST | 954,79 | 1126.6522 | ENT C | Заказ | 10 недель |  |  | 12.05.2015 |  |  |  | Клеммные соединения | Клеммы | Клеммы винтовые | Клеммы винтовые | 3472592057750 | 0.020 | KG | 4.200 | CCM
1SNA205776R1700 | ENT1SNA205776R1700 | Перемычка BJS42 н/с для D120/42 2 пол. | 5 | ST | 863,46 | 1018.8828 | ENT C | Заказ | 6 недель |  |  | 12.05.2015 |  |  |  | Клеммные соединения | Клеммы | Клеммы винтовые | Клеммы винтовые | 3472592057767 | 0.020 | KG | 4.200 | CCM
1SNA205777R1000 | ENT1SNA205777R1000 | Перемычка BJS42 н/с для D120/42 3 пол. | 5 | ST | 1079,32 | 1273.5976 | ENT C | Заказ | 6 недель |  |  | 12.05.2015 |  |  |  | Клеммные соединения | Клеммы | Клеммы винтовые | Клеммы винтовые | 3472592057774 | 0.020 | KG | 4.200 | CCM
1SNA205778R2100 | ENT1SNA205778R2100 | Перемычка BJS551 н/с для D185/55 2 пол. | 5 | ST | 963,09 | 1136.4462 | ENT C | D | 6 недель |  |  | 12.05.2015 |  |  |  | Клеммные соединения | Клеммы | Клеммы винтовые | Клеммы винтовые | 3472592057781 | 0.020 | KG | 4.200 | CCM
1SNA205779R2200 | ENT1SNA205779R2200 | Перемычка BJS551 н/с для D185/55 3 пол. | 5 | ST | 1203,86 | 1420.5548 | ENT C | Заказ | 9 недель |  |  | 12.05.2015 |  |  |  | Клеммные соединения | Клеммы | Клеммы винтовые | Клеммы винтовые | 3472592057798 | 0.020 | KG | 4.200 | CCM
1SNA205876R0400 | ENT1SNA205876R0400 | Контакт BRE-C-4 для токовых разъемов, номинальное сечение провод а 4 мм.кв. | 10 | ST | 192,39 | 227.0202 | ENT C | Заказ | 6 недель |  |  | 12.05.2015 |  |  |  | Клеммные соединения | Клеммы | Клеммы с разъемом | Клеммы с разъемом | 3472592058764 | 0.020 | KG | 3.000 | CCM
1SNA205955R0300 | ENT1SNA205955R0300 | Перемычка BJADO5.2 Безвинт. для ADO 5мм | 20 | ST | 40,96 | 48.3328 | ENT C | Заказ | 13 недель |  |  | 12.05.2015 |  |  |  | Клеммные соединения | Клеммные соединения |  |  | 3472592059556 | 0.100 | KG | 1.063 | CCM
1SNA205956R0400 | ENT1SNA205956R0400 | Перемычка BJADO5.3 Безвинт. для ADO 5мм | 20 | ST | 50,65 | 59.767 | ENT C | Заказ | 10 недель |  |  | 12.05.2015 |  |  |  | Клеммные соединения | Клеммные соединения |  |  | 3472592059563 | 0.100 | KG | 1.063 | CCM
1SNA205957R0500 | ENT1SNA205957R0500 | Перемычка BJADO5.4 Безвинт. для ADO 5мм | 20 | ST | 67,37 | 79.4966 | ENT C | Заказ | 13 недель |  |  | 12.05.2015 |  |  |  | Клеммные соединения | Клеммные соединения |  |  | 3472592059570 | 0.100 | KG | 1.063 | CCM
1SNA205958R1600 | ENT1SNA205958R1600 | Перемычка BJADO5.5 Безвинт. для ADO 5мм | 20 | ST | 89,78 | 105.9404 | ENT C | Заказ | 13 недель |  |  | 12.05.2015 |  |  |  | Клеммные соединения | Клеммные соединения |  |  | 3472592059587 | 0.100 | KG | 1.063 | CCM
1SNA205963R0300 | ENT1SNA205963R0300 | Перемычка BJADO5.10 Безвинт. для ADO 5мм | 10 | ST | 209,01 | 246.6318 | ENT C | Заказ | 13 недель |  |  | 12.05.2015 |  |  |  | Клеммные соединения | Клеммные соединения |  |  | 3472592059631 | 0.100 | KG | 2.125 | CCM
1SNA205973R0500 |  | Перемычка BJADO5.20 для ADO 5мм. 20 пол. | 10 | ST | 407,77 | 481.1686 | ENT C | Заказ | 13 недель |  |  | 12.05.2015 |  |  |  | Силовые автоматические выключатели | Силовые автоматические выключатели |  |  | 3472592059730 | 0.055 | KG | 20.000 | CCM
1SNA205974R0600 | ENT1SNA205974R0600 | Перемычка BJADO6.2 Безвинт. для ADO 6мм | 20 | ST | 41,99 | 49.5482 | ENT C | Заказ | 6 недель |  |  | 12.05.2015 |  |  |  | Клеммные соединения | Клеммные соединения |  |  | 3472592059747 | 0.100 | KG | 1.063 | CCM
1SNA205975R0700 | ENT1SNA205975R0700 | Перемычка BJADO6.3 Безвинт. для ADO 6мм | 20 | ST | 51,93 | 61.2774 | ENT C | Заказ | 6 недель |  |  | 12.05.2015 |  |  |  | Клеммные соединения | Клеммные соединения |  |  | 3472592059754 | 0.100 | KG | 1.063 | CCM
1SNA205976R0000 | ENT1SNA205976R0000 | Перемычка BJADO6.4 Безвинт. для ADO 6мм | 20 | ST | 69,04 | 81.4672 | ENT C | Заказ | 13 недель |  |  | 12.05.2015 |  |  |  | Клеммные соединения | Клеммные соединения |  |  | 3472592059761 | 0.100 | KG | 21.250 | CCM
1SNA205977R0100 | ENT1SNA205977R0100 | Перемычка BJADO6.5 Безвинт. для ADO 6мм | 20 | ST | 92,01 | 108.5718 | ENT C | Заказ | 6 недель |  |  | 12.05.2015 |  |  |  | Клеммные соединения | Клеммные соединения |  |  | 3472592059778 | 0.100 | KG | 1.063 | CCM
1SNA205982R2700 | ENT1SNA205982R2700 | Перемычка BJADO6.10 Безвинт. для ADO 6мм | 10 | ST | 214,23 | 252.7914 | ENT C | Заказ | 6 недель |  |  | 12.05.2015 |  |  |  | Клеммные соединения | Клеммные соединения |  |  | 3472592059822 | 0.100 | KG | 2.125 | CCM
1SNA205992R2100 |  | Перемычка BJADO6.20 для ADO 6мм. 20 пол. | 10 | ST | 417,96 | 493.1928 | ENT C | Заказ | 13 недель |  |  | 12.05.2015 |  |  |  | Клеммные соединения | Клеммные соединения |  |  | 3472592059921 | 0.055 | KG | 24.000 | CCM
1SNA206053R0700 |  | Перемычка для D150/31, 2 пол. BJMI31.2 | 1 | ST | 1381,40 | 1630.052 | ENT C | Заказ | 8 недель |  |  | 12.05.2015 |  |  |  | Клеммные соединения | Клеммы | Клеммы для железных дорог | Клеммы для железных дорог | 3472592060538 | 0.114 | KG | 1.800 | CCM
1SNA206054R0000 |  | Перемычка для D150/31, 3 пол. BJMI31.3 | 1 | ST | 2072,09 | 2445.0662 | ENT C | Заказ | 13 недель |  |  | 12.05.2015 |  |  |  | Клеммные соединения | Клеммы | Клеммы для железных дорог | Клеммы для железных дорог | 3472592060545 | 0.181 | KG | 1.800 | CCM
1SNA206126R2500 |  | Перемычка для D240/36, 2 пол. BJMI36.2 | 1 | ST | 1665,38 | 1965.1484 | ENT C | Заказ | 8 недель |  |  | 12.05.2015 |  |  |  | Клеммные соединения | Клеммы | Клеммы для железных дорог | Клеммы для железных дорог | 3472592061269 | 0.162 | KG | 1.800 | CCM
1SNA206217R0000 | ENT1SNA206217R0000 | Перемычка BJMI16 IP20 для M35/16 2 пол. | 10 | ST | 0,00 | 0 | ENT C | Заказ | 5 недель | Снятие с заменой | 1SNK916302R0000 | 12.05.2015 | 03.04.2015 | изменился статус | Снятие с заменой | Клеммные соединения | Клеммы | Клеммы винтовые | Клеммы винтовые | 3472592062174 | 0.020 | KG | 2.125 | CCM
1SNA206218R1100 | ENT1SNA206218R1100 | Перемычка BJMI16 IP20 для M35/16 3 пол. | 10 | ST | 0,00 | 0 | ENT C | Заказ | 6 недель | Снятие с заменой | 1SNK916303R0000 | 12.05.2015 | 03.04.2015 | изменился статус | Снятие с заменой | Клеммные соединения | Клеммы | Клеммы винтовые | Клеммы винтовые | 3472592062181 | 0.020 | KG | 2.125 | CCM
1SNA206219R1200 | ENT1SNA206219R1200 | Перемычка BJMI16 IP20 для M35/16 4 пол. | 10 | ST | 0,00 | 0 | ENT C | Заказ | 6 недель | Снятие с заменой | 1SNK916304R0000 | 12.05.2015 | 03.04.2015 | изменился статус | Снятие с заменой | Клеммные соединения | Клеммы | Клеммы винтовые | Клеммы винтовые | 3472592062198 | 0.020 | KG | 2.125 | CCM
1SNA206220R1700 | ENT1SNA206220R1700 | Перемычка BJMI16 IP20 для M35/16 5 пол. | 10 | ST | 0,00 | 0 | ENT C | Заказ | 7 недель | Снятие с заменой | 1SNK916305R0000 | 12.05.2015 | 03.04.2015 | изменился статус | Снятие с заменой | Клеммные соединения | Клеммы | Клеммы винтовые | Клеммы винтовые | 3472592062204 | 0.020 | KG | 2.125 | CCM
1SNA206221R0400 | ENT1SNA206221R0400 | Перемычка BJMI16 IP20 для M35/16 10 пол. | 10 | ST | 0,00 | 0 | ENT C | Заказ | 5 недель | Снятие с заменой | 1SNK916310R0000 | 12.05.2015 | 03.04.2015 | изменился статус | Снятие с заменой | Клеммные соединения | Клеммы | Клеммы винтовые | Клеммы винтовые | 3472592062211 | 0.020 | KG | 3.100 | CCM
1SNA206223R0600 |  | Перемычка для D240/36, 3 пол. BJMI36.3 | 1 | ST | 2498,08 | 2947.7344 | ENT C | Заказ | 13 недель |  |  | 12.05.2015 |  |  |  | Клеммные соединения | Клеммы | Клеммы для железных дорог | Клеммы для железных дорог | 3472592062235 | 0.247 | KG | 1.800 | CCM
1SNA206230R1100 |  | Маркировка RC610 чистая зеленого цвета | 10 | ST | 152,73 | 180.2214 | ENT C | Заказ | 8 недель |  |  | 12.05.2015 |  |  |  | Клеммные соединения | Клеммы | Клеммы пружинные | Клеммы пружинные | 3472592062303 | 27.500 | G | 14.150 | CCM
1SNA206231R0600 |  | Маркировка RC610 чистая желтого цвета | 10 | ST | 127,27 | 150.1786 | ENT C | Заказ | 8 недель |  |  | 12.05.2015 |  |  |  | Клеммные соединения | Клеммы | Клеммы пружинные | Клеммы пружинные | 3472592062310 | 27.500 | G | 14.150 | CCM
1SNA206232R0700 |  | Маркировка RC610 чистая оранжевого цвета | 50 | ST | 127,27 | 150.1786 | ENT C | Заказ | 8 недель |  |  | 12.05.2015 |  |  |  | Клеммные соединения | Клеммы | Клеммы пружинные | Клеммы пружинные | 3472592062327 | 27.500 | G | 14.150 | CCM
1SNA206233R0000 |  | Маркировка RC610 чистая синего цвета | 10 | ST | 152,73 | 180.2214 | ENT C | Заказ | 8 недель |  |  | 12.05.2015 |  |  |  | Клеммные соединения | Клеммы | Клеммы пружинные | Клеммы пружинные | 3472592062334 | 27.500 | G | 14.150 | CCM
1SNA206234R0100 |  | Маркировка RC610 чистая фиолетового цвета | 10 | ST | 0,00 | 0 | ENT C | Заказ | 8 недель | Продажи прекращены |  | 12.05.2015 | 24.12.2013 |  |  | Клеммные соединения | Клеммы | Клеммы пружинные | Клеммы пружинные | 3472592062341 | 27.500 | G | 14.150 | CCM
1SNA206235R0200 |  | Маркировка RC610 чистая красного цвета | 50 | ST | 127,27 | 150.1786 | ENT C | Заказ | 8 недель |  |  | 12.05.2015 |  |  |  | Клеммные соединения | Клеммы | Клеммы пружинные | Клеммы пружинные | 3472592062358 | 27.500 | G | 14.150 | CCM
1SNA206277R1400 | ENT1SNA206277R1400 | Штифт TGA3.156 Монтажный для CEADO | 1 | ST | 390,33 | 460.5894 | ENT C | Заказ | 6 недель |  |  | 12.05.2015 |  |  |  | Клеммные соединения | Клеммы | Тестовые разъемы | Тестовые разъемы | 3472592062778 | 0.010 | KG | 12.500 | CCM
1SNA206351R1600 | ENT1SNA206351R1600 | Фиксатор BAM2 Торц. для рейки DIN3 | 50 | ST | 28,58 | 33.7244 | ENT C | A | 1 неделя |  |  | 12.05.2015 |  |  |  | Клеммные соединения | Клеммные соединения |  |  | 3472592063515 | 0.010 | KG | 1.200 | CCM
1SNA206391R0700 | ENT1SNA206391R0700 | Изолятор FEDCP Торцевой для MA2,5..CPE | 10 | ST | 0,00 | 0 | ENT C | Заказ | 6 недель | Продажи прекращены |  | 12.05.2015 | 24.12.2013 |  |  | Клеммные соединения | Клеммы | Клеммы винтовые | Клеммы винтовые | 3472592063911 | 0.010 | KG | 31.000 | CCM
1SNA206392R0000 | ENT1SNA206392R0000 | Изолятор FEDBCP Торцевой для MA2,5..CPE | 10 | ST | 0,00 | 0 | ENT C | Заказ | 6 недель | Продажи прекращены |  | 12.05.2015 | 24.12.2013 |  |  | Клеммные соединения | Клеммы | Клеммы винтовые | Клеммы винтовые | 3472592063928 | 0.010 | KG | 3.100 | CCM
1SNA206539T0300 |  | Перемычка BJHS со шпильки на NF ADO | 1 | ST | 0,00 | 0 | ENT C | Заказ | 12 недель | Продажи прекращены |  | 12.05.2015 | 25.12.2013 |  |  | Клеммные соединения | Клеммы | Клеммы для железных дорог | Клеммы для железных дорог | 3472592059730 | 0.010 | KG | 0.140 | CDM
1SNA206680R1500 |  | Гнездо тестовое черное AJS9-1 BK диаметр 4 мм, IP20 для ZS10-ST.. | 25 | ST | 65,38 | 77.1484 | ENT C | Заказ | 6 недель |  |  | 12.05.2015 |  |  |  | Клеммные соединения | Клеммы | Клеммы винтовые | 61NLTVV |  | 0.010 | KG | 0.100 | CDM
1SNA206681R0200 | 1SNA206681R0200 | Гнездо тестовое зеленое AJS9-2 GN диаметр 4 мм, IP20 для ZS10-ST.. | 25 | ST | 65,38 | 77.1484 | ENT C | Заказ | 6 недель |  |  | 12.05.2015 |  |  |  | Клеммные соединения | Клеммы | Клеммы винтовые | 61NLTVV |  | 0.010 | KG | 0.100 | CDM
1SNA206682R0300 |  | Гнездо тестовое серое AJS9-3 диаметр 4 мм, IP20 для ZS10-ST.. | 25 | ST | 65,38 | 77.1484 | ENT C | Заказ | 6 недель |  |  | 12.05.2015 |  |  |  | Клеммные соединения | Клеммы | Клеммы винтовые | 61NLTVV |  | 0.010 | KG | 0.100 | CDM
1SNA206683R0400 |  | Гнездо тестовое синее AJS9-4 BL диаметр 4 мм, IP20 для ZS10-ST.. | 25 | ST | 65,38 | 77.1484 | ENT C | Заказ | 6 недель |  |  | 12.05.2015 |  |  |  | Клеммные соединения | Клеммы | Клеммы винтовые | 61NLTVV |  | 0.010 | KG | 0.100 | CDM
1SNA206720R1400 |  | Гнездо тестовое красное AJS9-5 RD диаметр 4 мм, IP20 для ZS10-ST.. | 25 | ST | 65,38 | 77.1484 | ENT C | Заказ | 6 недель |  |  | 12.05.2015 |  |  |  | Клеммные соединения | Клеммы | Клеммы винтовые | 61NLTVV |  | 0.010 | KG | 0.100 | CDM
1SNA206721R0100 |  | Гнездо тестовое AL4-M3 диаметр 4 мм, для ZS10-ST.. | 50 | ST | 19,81 | 23.3758 | ENT C | Новинка | 6 недель |  |  | 12.05.2015 |  |  |  | Клеммные соединения | Клеммы | Клеммы винтовые | 61NLTVV |  | 0.011 | KG | 0.100 | CDM
1SNA215038R2000 | ENT1SNA215038R2000 | Изолятор FE2CPE Торц. для MA2,5/5.2CPE | 20 | ST | 0,00 | 0 | ENT C | Заказ | 6 недель | Продажи прекращены |  | 12.05.2015 | 24.12.2013 |  |  | Клеммные соединения | Клеммы | Клеммы винтовые | Клеммы винтовые | 3472592150383 | 0.010 | KG | 5.000 | CCM
1SNA215071R2100 | ENT1SNA215071R2100 | Изолятор FEDCP Торц. для MA2,5..CPE | 20 | ST | 0,00 | 0 | ENT C | Заказ | 6 недель | Продажи прекращены |  | 12.05.2015 | 24.12.2013 |  |  | Клеммные соединения | Клеммы | Клеммы винтовые | Клеммы винтовые | 3472592150710 | 0.010 | KG | 5.000 | CCM
1SNA215116R1300 | ENT1SNA215116R1300 | Клемма D4/6 винтовая 4мм.кв. два зажима, серая, монтаж только на рейку DIN3 | 50 | ST | 60,06 | 70.8708 | ENT C | Заказ | 6 недель |  |  | 12.05.2015 |  |  |  | Клеммные соединения | Клеммы | Клеммы винтовые | D240/36.D10 | 3472592151168 | 0.010 | KG | 630.740 | CCM
1SNA215266R0100 |  | Изолятор торцевой FEM8T6 D6/8.ST.RS сер. | 10 | ST | 61,76 | 72.8768 | ENT C | Заказ | 6 недель |  |  | 12.05.2015 |  |  |  | Клеммные соединения | Клеммы | Клеммы винтовые | Клеммы винтовые | 3472592152660 | 0.010 | KG | 5.980 | CDM
1SNA215580R2100 | ENT1SNA215580R2100 | Изолятор FED2-4 Торц. для DR1,5/4 | 25 | ST | 18,96 | 22.3728 | ENT C | Заказ | 6 недель |  |  | 12.05.2015 |  |  |  | Клеммные соединения | Клеммы | Клеммы винтовые | Клеммы винтовые | 3472592155807 | 0.010 | KG | 5.000 | CCM
1SNA229000R1500 | ENT1SNA229000R1500 | Маркировка RC410 , чистая | 10 | ST | 79,54 | 93.8572 | ENT C | D | 5 недель |  |  | 12.05.2015 |  |  |  | Клеммные соединения | Клеммные соединения |  |  | 3472592290003 | 0.002 | KG | 805.000 | CCM
1SNA229002R0300 | ENT1SNA229002R0300 | Маркировка RC410 10X(1 A 10) , гориз. | 1 | ST | 164,01 | 193.5318 | ENT C | D | 8 недель |  |  | 12.05.2015 |  |  |  | Клеммные соединения | Клеммные соединения |  |  | 3472592290027 | 0.002 | KG | 21.600 | CCM
1SNA229003R0400 | ENT1SNA229003R0400 | Маркировка RC410 10X(11 A 20) , гориз. | 1 | ST | 164,01 | 193.5318 | ENT C | D | 8 недель |  |  | 12.05.2015 |  |  |  | Клеммные соединения | Клеммные соединения |  |  | 3472592290034 | 0.002 | KG | 21.600 | CCM
1SNA229004R0500 | ENT1SNA229004R0500 | Маркировка RC410 10X(21 A 30) , гориз. | 1 | ST | 164,01 | 193.5318 | ENT C | Заказ | 8 недель |  |  | 12.05.2015 |  |  |  | Клеммные соединения | Клеммные соединения |  |  | 3472592290041 | 0.002 | KG | 21.600 | CCM
1SNA229005R0600 | ENT1SNA229005R0600 | Маркировка RC410 10X(31 A 40) , гориз. | 1 | ST | 164,01 | 193.5318 | ENT C | Заказ | 6 недель |  |  | 12.05.2015 |  |  |  | Клеммные соединения | Клеммные соединения |  |  | 3472592290058 | 0.002 | KG | 21.600 | CCM
1SNA229006R0700 | ENT1SNA229006R0700 | Маркировка RC410 10X(41 A 50) , гориз. | 1 | ST | 164,01 | 193.5318 | ENT C | Заказ | 6 недель |  |  | 12.05.2015 |  |  |  | Клеммные соединения | Клеммные соединения |  |  | 3472592290065 | 0.002 | KG | 21.600 | CCM
1SNA229007R0000 | ENT1SNA229007R0000 | Маркировка RC410 10X(51 A 60) , гориз. | 1 | ST | 196,79 | 232.2122 | ENT C | Заказ | 6 недель |  |  | 12.05.2015 |  |  |  | Клеммные соединения | Клеммные соединения |  |  | 3472592290072 | 0.002 | KG | 21.600 | CCM
1SNA229008R1100 | ENT1SNA229008R1100 | Маркировка RC410 10X(61 A 70) , гориз. | 1 | ST | 164,01 | 193.5318 | ENT C | Заказ | 6 недель |  |  | 12.05.2015 |  |  |  | Клеммные соединения | Клеммные соединения |  |  | 3472592290089 | 0.002 | KG | 21.600 | CCM
1SNA229030R0200 | ENT1SNA229030R0200 | Маркировка RC410 (1 A 100) , гориз. | 1 | ST | 164,01 | 193.5318 | ENT C | C | 6 недель |  |  | 12.05.2015 |  |  |  | Клеммные соединения | Клеммные соединения |  |  | 3472592290300 | 0.002 | KG | 70.000 | CCM
1SNA229041R0100 | ENT1SNA229041R0100 | Маркировка RC410 10X(1 A 10) , верт. | 1 | ST | 196,79 | 232.2122 | ENT C | Заказ | 6 недель |  |  | 12.05.2015 |  |  |  | Клеммные соединения | Клеммные соединения |  |  | 3472592290416 | 0.002 | KG | 21.600 | CCM
1SNA229042R0200 | ENT1SNA229042R0200 | Маркировка RC410 10X(11 A 20) , верт. | 1 | ST | 196,79 | 232.2122 | ENT C | Заказ | 6 недель |  |  | 12.05.2015 |  |  |  | Клеммные соединения | Клеммные соединения |  |  | 3472592290423 | 0.002 | KG | 21.600 | CCM
1SNA229043R0300 | ENT1SNA229043R0300 | Маркировка RC410 10X(21 A 30) , верт. | 1 | ST | 196,79 | 232.2122 | ENT C | Заказ | 6 недель |  |  | 12.05.2015 |  |  |  | Клеммные соединения | Клеммные соединения |  |  | 3472592290430 | 0.002 | KG | 21.600 | CCM
1SNA229044R0400 | ENT1SNA229044R0400 | Маркировка RC410 10X(31 A 40) , верт. | 1 | ST | 196,79 | 232.2122 | ENT C | Заказ | 6 недель |  |  | 12.05.2015 |  |  |  | Клеммные соединения | Клеммные соединения |  |  | 3472592290447 | 0.002 | KG | 21.600 | CCM
1SNA229060R1000 | ENT1SNA229060R1000 | Маркировка RC410 (1 A 100) , верт. | 1 | ST | 164,01 | 193.5318 | ENT C | Заказ | 6 недель |  |  | 12.05.2015 |  |  |  | Клеммные соединения | Клеммные соединения |  |  | 3472592290607 | 0.002 | KG | 21.600 | CCM
1SNA230000R1200 | ENT1SNA230000R1200 | Маркировка RC55 , чистая | 10 | ST | 63,58 | 75.0244 | ENT C | C | 5 недель |  |  | 12.05.2015 |  |  |  | Клеммные соединения | Клеммные соединения |  |  | 3472592300009 | 0.002 | KG | 455.000 | CCM
1SNA230001R0700 | ENT1SNA230001R0700 | Маркировка RC55 10X(0 A 9) , гориз. | 1 | ST | 148,03 | 174.6754 | ENT C | Заказ | 6 недель |  |  | 12.05.2015 |  |  |  | Клеммные соединения | Клеммные соединения |  |  | 3472592300016 | 0.002 | KG | 21.600 | CCM
1SNA230002R0000 | ENT1SNA230002R0000 | Маркировка RC55 10X(1 A 10) , гориз. | 1 | ST | 148,03 | 174.6754 | ENT C | C | 5 недель |  |  | 12.05.2015 |  |  |  | Клеммные соединения | Клеммные соединения |  |  | 3472592300023 | 0.002 | KG | 6.960 | CCM
1SNA230003R0100 | ENT1SNA230003R0100 | Маркировка RC55 10X(11 A 20) , гориз. | 1 | ST | 148,03 | 174.6754 | ENT C | C | 5 недель |  |  | 12.05.2015 |  |  |  | Клеммные соединения | Клеммные соединения |  |  | 3472592300030 | 0.002 | KG | 6.960 | CCM
1SNA230004R0200 | ENT1SNA230004R0200 | Маркировка RC55 10X(21 A 30) , гориз. | 1 | ST | 148,03 | 174.6754 | ENT C | C | 5 недель |  |  | 12.05.2015 |  |  |  | Клеммные соединения | Клеммные соединения |  |  | 3472592300047 | 0.002 | KG | 6.960 | CCM
1SNA230005R0300 | ENT1SNA230005R0300 | Маркировка RC55 10X(31 A 40) , гориз. | 1 | ST | 148,03 | 174.6754 | ENT C | C | 5 недель |  |  | 12.05.2015 |  |  |  | Клеммные соединения | Клеммные соединения |  |  | 3472592300054 | 0.002 | KG | 21.600 | CCM
1SNA230006R0400 | ENT1SNA230006R0400 | Маркировка RC55 10X(41 A 50) , гориз. | 1 | ST | 148,03 | 174.6754 | ENT C | Заказ | 5 недель |  |  | 12.05.2015 |  |  |  | Клеммные соединения | Клеммные соединения |  |  | 3472592300061 | 0.002 | KG | 6.960 | CCM
1SNA230007R0500 | ENT1SNA230007R0500 | Маркировка RC55 10X(51 A 60) , гориз. | 1 | ST | 148,03 | 174.6754 | ENT C | Заказ | 5 недель |  |  | 12.05.2015 |  |  |  | Клеммные соединения | Клеммные соединения |  |  | 3472592300078 | 0.002 | KG | 21.600 | CCM
1SNA230008R1600 | ENT1SNA230008R1600 | Маркировка RC55 10X(61 A 70) , гориз. | 1 | ST | 148,03 | 174.6754 | ENT C | D | 8 недель |  |  | 12.05.2015 |  |  |  | Клеммные соединения | Клеммные соединения |  |  | 3472592300085 | 0.002 | KG | 6.960 | CCM
1SNA230009R1700 | ENT1SNA230009R1700 | Маркировка RC55 10X(71 A 80) , гориз. | 1 | ST | 148,03 | 174.6754 | ENT C | Заказ | 6 недель |  |  | 12.05.2015 |  |  |  | Клеммные соединения | Клеммные соединения |  |  | 3472592300092 | 0.002 | KG | 6.960 | CCM
1SNA230010R0300 | ENT1SNA230010R0300 | Маркировка RC55 10X(81 A 90) , гориз. | 1 | ST | 148,03 | 174.6754 | ENT C | Заказ | 6 недель |  |  | 12.05.2015 |  |  |  | Клеммные соединения | Клеммные соединения |  |  | 3472592300108 | 0.002 | KG | 6.960 | CCM
1SNA230011R2000 | ENT1SNA230011R2000 | Маркировка RC55 10X(91 A 100) , гориз. | 1 | ST | 148,03 | 174.6754 | ENT C | Заказ | 6 недель |  |  | 12.05.2015 |  |  |  | Клеммные соединения | Клеммные соединения |  |  | 3472592300115 | 0.002 | KG | 21.600 | CCM
1SNA230012R2100 | ENT1SNA230012R2100 | Маркировка RC55 10X(101 A 110) , гориз. | 1 | ST | 148,03 | 174.6754 | ENT C | Заказ | 6 недель |  |  | 12.05.2015 |  |  |  | Клеммные соединения | Клеммные соединения |  |  | 3472592300122 | 0.002 | KG | 6.960 | CCM
1SNA230013R2200 | ENT1SNA230013R2200 | Маркировка RC55 10X(111 A 120) , гориз. | 1 | ST | 148,03 | 174.6754 | ENT C | Заказ | 6 недель |  |  | 12.05.2015 |  |  |  | Клеммные соединения | Клеммные соединения |  |  | 3472592300139 | 0.002 | KG | 6.960 | CCM
1SNA230014R2300 | ENT1SNA230014R2300 | Маркировка RC55 10X(121 A 130) , гориз. | 1 | ST | 148,03 | 174.6754 | ENT C | Заказ | 6 недель |  |  | 12.05.2015 |  |  |  | Клеммные соединения | Клеммные соединения |  |  | 3472592300146 | 0.002 | KG | 6.960 | CCM
1SNA230015R2400 | ENT1SNA230015R2400 | Маркировка RC55 10X(131 A 140) , гориз. | 1 | ST | 148,03 | 174.6754 | ENT C | Заказ | 6 недель |  |  | 12.05.2015 |  |  |  | Клеммные соединения | Клеммные соединения |  |  | 3472592300153 | 0.002 | KG | 6.960 | CCM
1SNA230016R2500 | ENT1SNA230016R2500 | Маркировка RC55 10X(141 A 150) , гориз. | 1 | ST | 148,03 | 174.6754 | ENT C | Заказ | 6 недель |  |  | 12.05.2015 |  |  |  | Клеммные соединения | Клеммные соединения |  |  | 3472592300160 | 0.002 | KG | 21.600 | CCM
1SNA230017R2600 | ENT1SNA230017R2600 | Маркировка RC55 10X(151 A 160) , гориз. | 1 | ST | 148,03 | 174.6754 | ENT C | Заказ | 6 недель |  |  | 12.05.2015 |  |  |  | Клеммные соединения | Клеммные соединения |  |  | 3472592300177 | 0.002 | KG | 6.960 | CCM
1SNA230018R0700 | ENT1SNA230018R0700 | Маркировка RC55 10X(161 A 170) , гориз. | 1 | ST | 148,03 | 174.6754 | ENT C | Заказ | 6 недель |  |  | 12.05.2015 |  |  |  | Клеммные соединения | Клеммные соединения |  |  | 3472592300184 | 0.002 | KG | 6.960 | CCM
1SNA230019R0000 | ENT1SNA230019R0000 | Маркировка RC55 10X(171 A 180) , гориз. | 1 | ST | 148,03 | 174.6754 | ENT C | Заказ | 6 недель |  |  | 12.05.2015 |  |  |  | Клеммные соединения | Клеммные соединения |  |  | 3472592300191 | 0.002 | KG | 6.960 | CCM
1SNA230020R0500 | ENT1SNA230020R0500 | Маркировка RC55 10X(181 A 190) , гориз. | 1 | ST | 177,64 | 209.6152 | ENT C | Заказ | 13 недель |  |  | 12.05.2015 |  |  |  | Клеммные соединения | Клеммные соединения |  |  | 3472592300207 | 0.002 | KG | 21.600 | CCM
1SNA230021R2200 | ENT1SNA230021R2200 | Маркировка RC55 10X(191 A 200) , гориз. | 1 | ST | 177,64 | 209.6152 | ENT C | Заказ | 13 недель |  |  | 12.05.2015 |  |  |  | Клеммные соединения | Клеммные соединения |  |  | 3472592300214 | 0.002 | KG | 21.600 | CCM
1SNA230030R0700 | ENT1SNA230030R0700 | Маркировка RC55 (1 A 100) , гориз. | 1 | ST | 148,03 | 174.6754 | ENT C | C | 5 недель |  |  | 12.05.2015 |  |  |  | Клеммные соединения | Клеммные соединения |  |  | 3472592300306 | 0.002 | KG | 6.960 | CCM
1SNA230031R2400 | ENT1SNA230031R2400 | Маркировка RC55 (101 A 200) , гориз. | 1 | ST | 148,03 | 174.6754 | ENT C | Заказ | 6 недель |  |  | 12.05.2015 |  |  |  | Клеммные соединения | Клеммные соединения |  |  | 3472592300313 | 0.002 | KG | 6.960 | CCM
1SNA230032R2500 | ENT1SNA230032R2500 | Маркировка RC55 (201 A 300) , гориз. | 1 | ST | 148,03 | 174.6754 | ENT C | Заказ | 9 недель |  |  | 12.05.2015 |  |  |  | Клеммные соединения | Клеммные соединения |  |  | 3472592300320 | 0.002 | KG | 21.600 | CCM
1SNA230041R0600 | ENT1SNA230041R0600 | Маркировка RC55 10X(1 A 10) , верт. | 1 | ST | 148,03 | 174.6754 | ENT C | Заказ | 6 недель |  |  | 12.05.2015 |  |  |  | Клеммные соединения | Клеммные соединения |  |  | 3472592300412 | 0.002 | KG | 6.960 | CCM
1SNA230042R0700 | ENT1SNA230042R0700 | Маркировка RC55 10X(11 A 20) , верт. | 1 | ST | 148,03 | 174.6754 | ENT C | Заказ | 6 недель |  |  | 12.05.2015 |  |  |  | Клеммные соединения | Клеммные соединения |  |  | 3472592300429 | 0.002 | KG | 21.600 | CCM
1SNA230043R0000 | ENT1SNA230043R0000 | Маркировка RC55 10X(21 A 30) , верт. | 1 | ST | 148,03 | 174.6754 | ENT C | Заказ | 6 недель |  |  | 12.05.2015 |  |  |  | Клеммные соединения | Клеммные соединения |  |  | 3472592300436 | 0.002 | KG | 6.960 | CCM
1SNA230044R0100 | ENT1SNA230044R0100 | Маркировка RC55 10X(31 A 40) , верт. | 1 | ST | 148,03 | 174.6754 | ENT C | Заказ | 6 недель |  |  | 12.05.2015 |  |  |  | Клеммные соединения | Клеммные соединения |  |  | 3472592300443 | 0.002 | KG | 6.960 | CCM
1SNA230045R0200 | ENT1SNA230045R0200 | Маркировка RC55 10X(41 A 50) , верт. | 1 | ST | 148,03 | 174.6754 | ENT C | Заказ | 6 недель |  |  | 12.05.2015 |  |  |  | Клеммные соединения | Клеммные соединения |  |  | 3472592300450 | 0.002 | KG | 6.960 | CCM
1SNA230046R0300 | ENT1SNA230046R0300 | Маркировка RC55 10X(51 A 60) , верт. | 1 | ST | 177,64 | 209.6152 | ENT C | Заказ | 6 недель |  |  | 12.05.2015 |  |  |  | Клеммные соединения | Клеммные соединения |  |  | 3472592300467 | 0.002 | KG | 21.600 | CCM
1SNA230047R0400 | ENT1SNA230047R0400 | Маркировка RC55 10X(61 A 70) , верт. | 1 | ST | 177,64 | 209.6152 | ENT C | Заказ | 6 недель |  |  | 12.05.2015 |  |  |  | Клеммные соединения | Клеммные соединения |  |  | 3472592300474 | 0.002 | KG | 21.600 | CCM
1SNA230048R1500 | ENT1SNA230048R1500 | Маркировка RC55 10X(71 A 80) , верт. | 1 | ST | 177,64 | 209.6152 | ENT C | Заказ | 6 недель |  |  | 12.05.2015 |  |  |  | Клеммные соединения | Клеммные соединения |  |  | 3472592300481 | 0.002 | KG | 21.600 | CCM
1SNA230049R1600 | ENT1SNA230049R1600 | Маркировка RC55 10X(81 A 90) , верт. | 1 | ST | 177,64 | 209.6152 | ENT C | Заказ | 6 недель |  |  | 12.05.2015 |  |  |  | Клеммные соединения | Клеммные соединения |  |  | 3472592300498 | 0.002 | KG | 21.600 | CCM
1SNA230050R1300 | ENT1SNA230050R1300 | Маркировка RC55 10X(91 A 100) , верт. | 1 | ST | 177,64 | 209.6152 | ENT C | Заказ | 6 недель |  |  | 12.05.2015 |  |  |  | Клеммные соединения | Клеммные соединения |  |  | 3472592300504 | 0.002 | KG | 21.600 | CCM
1SNA230051R0000 | ENT1SNA230051R0000 | Маркировка RC55 10X(101 A 110) , верт. | 1 | ST | 177,64 | 209.6152 | ENT C | Заказ | 13 недель |  |  | 12.05.2015 |  |  |  | Клеммные соединения | Клеммные соединения |  |  | 3472592300511 | 0.002 | KG | 21.600 | CCM
1SNA230052R0100 | ENT1SNA230052R0100 | Маркировка RC55 10X(111 A 120) , верт. | 1 | ST | 177,64 | 209.6152 | ENT C | Заказ | 13 недель |  |  | 12.05.2015 |  |  |  | Клеммные соединения | Клеммные соединения |  |  | 3472592300528 | 0.002 | KG | 21.600 | CCM
1SNA230053R0200 | ENT1SNA230053R0200 | Маркировка RC55 10X(121 A 130) , верт. | 1 | ST | 177,64 | 209.6152 | ENT C | Заказ | 13 недель |  |  | 12.05.2015 |  |  |  | Клеммные соединения | Клеммные соединения |  |  | 3472592300535 | 0.002 | KG | 21.600 | CCM
1SNA230054R0300 | ENT1SNA230054R0300 | Маркировка RC55 10X(131 A 140) , верт. | 1 | ST | 177,64 | 209.6152 | ENT C | Заказ | 13 недель |  |  | 12.05.2015 |  |  |  | Клеммные соединения | Клеммные соединения |  |  | 3472592300542 | 0.002 | KG | 21.600 | CCM
1SNA230055R0400 | ENT1SNA230055R0400 | Маркировка RC55 10X(141 A 150) , верт. | 1 | ST | 177,64 | 209.6152 | ENT C | Заказ | 13 недель |  |  | 12.05.2015 |  |  |  | Клеммные соединения | Клеммные соединения |  |  | 3472592300559 | 0.002 | KG | 21.600 | CCM
1SNA230056R0500 | ENT1SNA230056R0500 | Маркировка RC55 10X(151 A 160) , верт. | 1 | ST | 177,64 | 209.6152 | ENT C | Заказ | 13 недель |  |  | 12.05.2015 |  |  |  | Клеммные соединения | Клеммные соединения |  |  | 3472592300566 | 0.002 | KG | 21.600 | CCM
1SNA230057R0600 | ENT1SNA230057R0600 | Маркировка RC55 10X(161 A 170) , верт. | 1 | ST | 177,64 | 209.6152 | ENT C | Заказ | 13 недель |  |  | 12.05.2015 |  |  |  | Клеммные соединения | Клеммные соединения |  |  | 3472592300573 | 0.002 | KG | 21.600 | CCM
1SNA230058R1700 | ENT1SNA230058R1700 | Маркировка RC55 10X(171 A 180) , верт. | 1 | ST | 177,64 | 209.6152 | ENT C | Заказ | 13 недель |  |  | 12.05.2015 |  |  |  | Клеммные соединения | Клеммные соединения |  |  | 3472592300580 | 0.002 | KG | 21.600 | CCM
1SNA230059R1000 | ENT1SNA230059R1000 | Маркировка RC55 10X(181 A 190) , верт. | 1 | ST | 177,64 | 209.6152 | ENT C | Заказ | 13 недель |  |  | 12.05.2015 |  |  |  | Клеммные соединения | Клеммные соединения |  |  | 3472592300597 | 0.002 | KG | 21.600 | CCM
1SNA230060R1500 | ENT1SNA230060R1500 | Маркировка RC55 (1 A 100) , верт. | 1 | ST | 148,03 | 174.6754 | ENT C | Заказ | 6 недель |  |  | 12.05.2015 |  |  |  | Клеммные соединения | Клеммные соединения |  |  | 3472592300603 | 0.002 | KG | 21.600 | CCM
1SNA230061R0200 | ENT1SNA230061R0200 | Маркировка RC55 (101 A 200) , верт. | 1 | ST | 148,03 | 174.6754 | ENT C | Заказ | 6 недель |  |  | 12.05.2015 |  |  |  | Клеммные соединения | Клеммные соединения |  |  | 3472592300610 | 0.002 | KG | 21.600 | CCM
1SNA230062R0300 | ENT1SNA230062R0300 | Маркировка RC55 (201 A 300) VER | 1 | ST | 177,64 | 209.6152 | ENT C | Заказ | 13 недель |  |  | 12.05.2015 |  |  |  | Клеммные соединения | Клеммные соединения |  |  | 3472592300627 | 0.002 | KG | 21.600 | CCM
1SNA230063R0400 | ENT1SNA230063R0400 | Маркировка RC55 (301 A 400) VER | 1 | ST | 177,64 | 209.6152 | ENT C | Заказ | 13 недель |  |  | 12.05.2015 |  |  |  | Клеммные соединения | Клеммные соединения |  |  | 3472592300634 | 0.002 | KG | 21.600 | CCM
1SNA230064R0500 | ENT1SNA230064R0500 | Маркировка RC55 (401 A 500) VER | 1 | ST | 177,64 | 209.6152 | ENT C | Заказ | 13 недель |  |  | 12.05.2015 |  |  |  | Клеммные соединения | Клеммные соединения |  |  | 3472592300641 | 0.002 | KG | 21.600 | CCM
1SNA230065R0600 | ENT1SNA230065R0600 | Маркировка RC55 (501 A 600) VER | 1 | ST | 177,64 | 209.6152 | ENT C | Заказ | 13 недель |  |  | 12.05.2015 |  |  |  | Клеммные соединения | Клеммные соединения |  |  | 3472592300658 | 0.002 | KG | 21.600 | CCM
1SNA230131R2500 | ENT1SNA230131R2500 | Маркировка RC55 20X(L1-L2-L3-N-PE) | 1 | ST | 148,03 | 174.6754 | ENT C | D | 6 недель |  |  | 12.05.2015 |  |  |  | Клеммные соединения | Клеммные соединения |  |  | 3472592301310 | 0.002 | KG | 6.960 | CCM
1SNA230150R1400 | ENT1SNA230150R1400 | Маркировка RC55 (100 X A) , гориз. | 1 | ST | 148,03 | 174.6754 | ENT C | Заказ | 6 недель |  |  | 12.05.2015 |  |  |  | Клеммные соединения | Клеммные соединения |  |  | 3472592301501 | 0.002 | KG | 21.600 | CCM
1SNA230151R0100 | ENT1SNA230151R0100 | Маркировка RC55 (100 X B) , гориз. | 1 | ST | 148,03 | 174.6754 | ENT C | Заказ | 13 недель |  |  | 12.05.2015 |  |  |  | Клеммные соединения | Клеммные соединения |  |  | 3472592301518 | 0.002 | KG | 21.600 | CCM
1SNA230152R0200 | ENT1SNA230152R0200 | Маркировка RC55 (100 X C) , гориз. | 1 | ST | 177,64 | 209.6152 | ENT C | Заказ | 13 недель |  |  | 12.05.2015 |  |  |  | Клеммные соединения | Клеммные соединения |  |  | 3472592301525 | 0.002 | KG | 21.600 | CCM
1SNA230153R0300 | ENT1SNA230153R0300 | Маркировка RC55 (100 X D) , гориз. | 1 | ST | 177,64 | 209.6152 | ENT C | Заказ | 13 недель |  |  | 12.05.2015 |  |  |  | Клеммные соединения | Клеммные соединения |  |  | 3472592301532 | 0.002 | KG | 21.600 | CCM
1SNA230154R0400 | ENT1SNA230154R0400 | Маркировка RC55 (100 X E) , гориз. | 1 | ST | 177,64 | 209.6152 | ENT C | Заказ | 13 недель |  |  | 12.05.2015 |  |  |  | Клеммные соединения | Клеммные соединения |  |  | 3472592301549 | 0.002 | KG | 21.600 | CCM
1SNA230155R0500 | ENT1SNA230155R0500 | Маркировка RC55 (100 X F) , гориз. | 1 | ST | 177,64 | 209.6152 | ENT C | Заказ | 13 недель |  |  | 12.05.2015 |  |  |  | Клеммные соединения | Клеммные соединения |  |  | 3472592301556 | 0.002 | KG | 21.600 | CCM
1SNA230156R0600 | ENT1SNA230156R0600 | Маркировка RC55 (100 X G) , гориз. | 1 | ST | 177,64 | 209.6152 | ENT C | Заказ | 13 недель |  |  | 12.05.2015 |  |  |  | Клеммные соединения | Клеммные соединения |  |  | 3472592301563 | 0.002 | KG | 21.600 | CCM
1SNA230157R0700 | ENT1SNA230157R0700 | Маркировка RC55 (100 X H) , гориз. | 1 | ST | 177,64 | 209.6152 | ENT C | Заказ | 13 недель |  |  | 12.05.2015 |  |  |  | Клеммные соединения | Клеммные соединения |  |  | 3472592301570 | 0.002 | KG | 21.600 | CCM
1SNA230158R1000 | ENT1SNA230158R1000 | Маркировка RC55 (100 X I) , гориз. | 1 | ST | 177,64 | 209.6152 | ENT C | Заказ | 13 недель |  |  | 12.05.2015 |  |  |  | Клеммные соединения | Клеммные соединения |  |  | 3472592301587 | 0.002 | KG | 21.600 | CCM
1SNA230159R1100 | ENT1SNA230159R1100 | Маркировка RC55 (100 X J) , гориз. | 1 | ST | 177,64 | 209.6152 | ENT C | Заказ | 13 недель |  |  | 12.05.2015 |  |  |  | Клеммные соединения | Клеммные соединения |  |  | 3472592301594 | 0.002 | KG | 21.600 | CCM
1SNA230160R1600 | ENT1SNA230160R1600 | Маркировка RC55 (100 X K) , гориз. | 1 | ST | 177,64 | 209.6152 | ENT C | Заказ | 13 недель |  |  | 12.05.2015 |  |  |  | Клеммные соединения | Клеммные соединения |  |  | 3472592301600 | 0.002 | KG | 21.600 | CCM
1SNA230161R0300 | ENT1SNA230161R0300 | Маркировка RC55 (100 X L) , гориз. | 1 | ST | 177,64 | 209.6152 | ENT C | Заказ | 13 недель |  |  | 12.05.2015 |  |  |  | Клеммные соединения | Клеммные соединения |  |  | 3472592301617 | 0.002 | KG | 21.600 | CCM
1SNA230162R0400 | ENT1SNA230162R0400 | Маркировка RC55 (100 X M) , гориз. | 1 | ST | 177,64 | 209.6152 | ENT C | Заказ | 13 недель |  |  | 12.05.2015 |  |  |  | Клеммные соединения | Клеммные соединения |  |  | 3472592301624 | 0.002 | KG | 21.600 | CCM
1SNA230163R0500 | ENT1SNA230163R0500 | Маркировка RC55 (100 X N) , гориз. | 1 | ST | 177,64 | 209.6152 | ENT C | Заказ | 13 недель |  |  | 12.05.2015 |  |  |  | Клеммные соединения | Клеммные соединения |  |  | 3472592301631 | 0.002 | KG | 21.600 | CCM
1SNA230164R0600 | ENT1SNA230164R0600 | Маркировка RC55 (100 X O) , гориз. | 1 | ST | 177,64 | 209.6152 | ENT C | Заказ | 13 недель |  |  | 12.05.2015 |  |  |  | Клеммные соединения | Клеммные соединения |  |  | 3472592301648 | 0.002 | KG | 21.600 | CCM
1SNA230165R0700 | ENT1SNA230165R0700 | Маркировка RC55 (100 X P) , гориз. | 1 | ST | 177,64 | 209.6152 | ENT C | Заказ | 13 недель |  |  | 12.05.2015 |  |  |  | Клеммные соединения | Клеммные соединения |  |  | 3472592301655 | 0.002 | KG | 21.600 | CCM
1SNA230166R0000 | ENT1SNA230166R0000 | Маркировка RC55 (100 X Q) , гориз. | 1 | ST | 177,64 | 209.6152 | ENT C | Заказ | 13 недель |  |  | 12.05.2015 |  |  |  | Клеммные соединения | Клеммные соединения |  |  | 3472592301662 | 0.002 | KG | 21.600 | CCM
1SNA230167R0100 | ENT1SNA230167R0100 | Маркировка RC55 (100 X R) , гориз. | 1 | ST | 177,64 | 209.6152 | ENT C | Заказ | 13 недель |  |  | 12.05.2015 |  |  |  | Клеммные соединения | Клеммные соединения |  |  | 3472592301679 | 0.002 | KG | 21.600 | CCM
1SNA230168R1200 | ENT1SNA230168R1200 | Маркировка RC55 (100 X S) , гориз. | 1 | ST | 177,64 | 209.6152 | ENT C | Заказ | 13 недель |  |  | 12.05.2015 |  |  |  | Клеммные соединения | Клеммные соединения |  |  | 3472592301686 | 0.002 | KG | 21.600 | CCM
1SNA230169R1300 | ENT1SNA230169R1300 | Маркировка RC55 (100 X T) , гориз. | 1 | ST | 177,64 | 209.6152 | ENT C | Заказ | 13 недель |  |  | 12.05.2015 |  |  |  | Клеммные соединения | Клеммные соединения |  |  | 3472592301693 | 0.002 | KG | 21.600 | CCM
1SNA230170R1000 | ENT1SNA230170R1000 | Маркировка RC55 (100 X U) , гориз. | 1 | ST | 177,64 | 209.6152 | ENT C | Заказ | 13 недель |  |  | 12.05.2015 |  |  |  | Клеммные соединения | Клеммные соединения |  |  | 3472592301709 | 0.002 | KG | 21.600 | CCM
1SNA230171R0500 | ENT1SNA230171R0500 | Маркировка RC55 (100 X V) , гориз. | 1 | ST | 177,64 | 209.6152 | ENT C | Заказ | 13 недель |  |  | 12.05.2015 |  |  |  | Клеммные соединения | Клеммные соединения |  |  | 3472592301716 | 0.002 | KG | 21.600 | CCM
1SNA230172R0600 | ENT1SNA230172R0600 | Маркировка RC55 (100 X W) , гориз. | 1 | ST | 177,64 | 209.6152 | ENT C | Заказ | 13 недель |  |  | 12.05.2015 |  |  |  | Клеммные соединения | Клеммные соединения |  |  | 3472592301723 | 0.002 | KG | 21.600 | CCM
1SNA230173R0700 | ENT1SNA230173R0700 | Маркировка RC55 (100 X X) , гориз. | 1 | ST | 148,03 | 174.6754 | ENT C | Заказ | 13 недель |  |  | 12.05.2015 |  |  |  | Клеммные соединения | Клеммные соединения |  |  | 3472592301730 | 0.002 | KG | 432.250 | CCM
1SNA230174R0000 | ENT1SNA230174R0000 | Маркировка RC55 (100 X Y) , гориз. | 1 | ST | 177,64 | 209.6152 | ENT C | Заказ | 13 недель |  |  | 12.05.2015 |  |  |  | Клеммные соединения | Клеммные соединения |  |  | 3472592301747 | 0.002 | KG | 21.600 | CCM
1SNA230175R0100 | ENT1SNA230175R0100 | Маркировка RC55 (100 X Z) , гориз. | 1 | ST | 177,64 | 209.6152 | ENT C | Заказ | 13 недель |  |  | 12.05.2015 |  |  |  | Клеммные соединения | Клеммные соединения |  |  | 3472592301754 | 0.002 | KG | 21.600 | CCM
1SNA230203R1600 | ENT1SNA230203R1600 | Маркировка RC55 (100 X X) , верт. | 1 | ST | 177,64 | 209.6152 | ENT C | Заказ | 13 недель |  |  | 12.05.2015 |  |  |  | Клеммные соединения | Клеммные соединения |  |  | 3472592302034 | 0.002 | KG | 21.600 | CCM
1SNA231000R0700 | ENT1SNA231000R0700 | Маркировка RC510 , чистая | 10 | ST | 79,54 | 93.8572 | ENT C | B | 3 недели |  |  | 12.05.2015 |  |  |  | Клеммные соединения | Клеммные соединения |  |  | 3472592310008 | 0.002 | KG | 21.600 | CCM
1SNA231001R2400 | ENT1SNA231001R2400 | Маркировка RC510 10X(0 A 9) , гориз. | 1 | ST | 164,01 | 193.5318 | ENT C | Заказ | 6 недель |  |  | 12.05.2015 |  |  |  | Клеммные соединения | Клеммные соединения |  |  | 3472592310015 | 0.002 | KG | 21.600 | CCM
1SNA231002R2500 | ENT1SNA231002R2500 | Маркировка RC510 10X(1 A 10) , гориз. | 1 | ST | 164,01 | 193.5318 | ENT C | A | 1 неделя |  |  | 12.05.2015 |  |  |  | Клеммные соединения | Клеммные соединения |  |  | 3472592310022 | 0.002 | KG | 13.200 | CCM
1SNA231003R2600 | ENT1SNA231003R2600 | Маркировка RC510 10X(11 A20) , гориз. | 1 | ST | 164,01 | 193.5318 | ENT C | B | 3 недели |  |  | 12.05.2015 |  |  |  | Клеммные соединения | Клеммные соединения |  |  | 3472592310039 | 0.002 | KG | 13.200 | CCM
1SNA231004R2700 | ENT1SNA231004R2700 | Маркировка RC510 10X(21 A 30) , гориз. | 1 | ST | 164,01 | 193.5318 | ENT C | B | 3 недели |  |  | 12.05.2015 |  |  |  | Клеммные соединения | Клеммные соединения |  |  | 3472592310046 | 0.002 | KG | 1667.500 | CCM
1SNA231005R2000 | ENT1SNA231005R2000 | Маркировка RC510 10X(31 A 40) , гориз. | 1 | ST | 164,01 | 193.5318 | ENT C | B | 3 недели |  |  | 12.05.2015 |  |  |  | Клеммные соединения | Клеммные соединения |  |  | 3472592310053 | 0.002 | KG | 13.200 | CCM
1SNA231006R2100 | ENT1SNA231006R2100 | Маркировка RC510 10X(41 A 50) , гориз. | 1 | ST | 164,01 | 193.5318 | ENT C | B | 3 недели |  |  | 12.05.2015 |  |  |  | Клеммные соединения | Клеммные соединения |  |  | 3472592310060 | 0.002 | KG | 13.200 | CCM
1SNA231007R2200 | ENT1SNA231007R2200 | Маркировка RC510 10X(51 A 60) , гориз. | 1 | ST | 164,01 | 193.5318 | ENT C | C | 5 недель |  |  | 12.05.2015 |  |  |  | Клеммные соединения | Клеммные соединения |  |  | 3472592310077 | 0.002 | KG | 13.200 | CCM
1SNA231008R0300 | ENT1SNA231008R0300 | Маркировка RC510 10X(61 A 70) , гориз. | 1 | ST | 164,01 | 193.5318 | ENT C | C | 5 недель |  |  | 12.05.2015 |  |  |  | Клеммные соединения | Клеммные соединения |  |  | 3472592310084 | 0.002 | KG | 1610.000 | CCM
1SNA231009R0400 | ENT1SNA231009R0400 | Маркировка RC510 10X(71 A 80) , гориз. | 1 | ST | 164,01 | 193.5318 | ENT C | C | 5 недель |  |  | 12.05.2015 |  |  |  | Клеммные соединения | Клеммные соединения |  |  | 3472592310091 | 0.002 | KG | 13.200 | CCM
1SNA231010R2000 | ENT1SNA231010R2000 | Маркировка RC510 10X(81 A 90) , гориз. | 1 | ST | 164,01 | 193.5318 | ENT C | C | 5 недель |  |  | 12.05.2015 |  |  |  | Клеммные соединения | Клеммные соединения |  |  | 3472592310107 | 0.002 | KG | 13.200 | CCM
1SNA231011R1500 | ENT1SNA231011R1500 | Маркировка RC510 10X(91 A 100) , гориз. | 1 | ST | 164,01 | 193.5318 | ENT C | C | 5 недель |  |  | 12.05.2015 |  |  |  | Клеммные соединения | Клеммные соединения |  |  | 3472592310114 | 0.002 | KG | 13.200 | CCM
1SNA231012R1600 | ENT1SNA231012R1600 | Маркировка RC510 10X(101 A 110) , гориз. | 1 | ST | 164,01 | 193.5318 | ENT C | D | 5 недель |  |  | 12.05.2015 |  |  |  | Клеммные соединения | Клеммные соединения |  |  | 3472592310121 | 0.002 | KG | 21.600 | CCM
1SNA231013R1700 | ENT1SNA231013R1700 | Маркировка RC510 10X(111 A 120) , гориз. | 1 | ST | 164,01 | 193.5318 | ENT C | Заказ | 6 недель |  |  | 12.05.2015 |  |  |  | Клеммные соединения | Клеммные соединения |  |  | 3472592310138 | 0.002 | KG | 21.600 | CCM
1SNA231014R1000 | ENT1SNA231014R1000 | Маркировка RC510 10X(121 A 130) , гориз. | 1 | ST | 164,01 | 193.5318 | ENT C | Заказ | 5 недель |  |  | 12.05.2015 |  |  |  | Клеммные соединения | Клеммные соединения |  |  | 3472592310145 | 0.002 | KG | 21.600 | CCM
1SNA231015R1100 | ENT1SNA231015R1100 | Маркировка RC510 10X(131 A 140) , гориз. | 1 | ST | 164,01 | 193.5318 | ENT C | Заказ | 6 недель |  |  | 12.05.2015 |  |  |  | Клеммные соединения | Клеммные соединения |  |  | 3472592310152 | 0.002 | KG | 21.600 | CCM
1SNA231016R1200 | ENT1SNA231016R1200 | Маркировка RC510 10X(141 A 150) , гориз. | 1 | ST | 164,01 | 193.5318 | ENT C | Заказ | 6 недель |  |  | 12.05.2015 |  |  |  | Клеммные соединения | Клеммные соединения |  |  | 3472592310169 | 0.002 | KG | 21.600 | CCM
1SNA231017R1300 | ENT1SNA231017R1300 | Маркировка RC510 10X(151 A 160) , гориз. | 1 | ST | 164,01 | 193.5318 | ENT C | Заказ | 6 недель |  |  | 12.05.2015 |  |  |  | Клеммные соединения | Клеммные соединения |  |  | 3472592310176 | 0.002 | KG | 21.600 | CCM
1SNA231018R2400 | ENT1SNA231018R2400 | Маркировка RC510 10X(161 A 170) , гориз. | 1 | ST | 164,01 | 193.5318 | ENT C | Заказ | 6 недель |  |  | 12.05.2015 |  |  |  | Клеммные соединения | Клеммные соединения |  |  | 3472592310183 | 0.002 | KG | 21.600 | CCM
1SNA231019R2500 | ENT1SNA231019R2500 | Маркировка RC510 10X(171 A 180) , гориз. | 1 | ST | 164,01 | 193.5318 | ENT C | Заказ | 6 недель |  |  | 12.05.2015 |  |  |  | Клеммные соединения | Клеммные соединения |  |  | 3472592310190 | 0.002 | KG | 21.600 | CCM
1SNA231020R2200 | ENT1SNA231020R2200 | Маркировка RC510 10X(181 A 190) , гориз. | 1 | ST | 164,01 | 193.5318 | ENT C | Заказ | 8 недель |  |  | 12.05.2015 |  |  |  | Клеммные соединения | Клеммные соединения |  |  | 3472592310206 | 0.002 | KG | 21.600 | CCM
1SNA231021R1700 | ENT1SNA231021R1700 | Маркировка RC510 10X(191 A 200) , гориз. | 1 | ST | 164,01 | 193.5318 | ENT C | Заказ | 8 недель |  |  | 12.05.2015 |  |  |  | Клеммные соединения | Клеммные соединения |  |  | 3472592310213 | 0.002 | KG | 21.600 | CCM
1SNA231030R2400 | ENT1SNA231030R2400 | Маркировка RC510 (1 A 100) , гориз. | 1 | ST | 164,01 | 193.5318 | ENT C | B | 3 недели |  |  | 12.05.2015 |  |  |  | Клеммные соединения | Клеммные соединения |  |  | 3472592310305 | 0.002 | KG | 13.200 | CCM
1SNA231031R1100 | ENT1SNA231031R1100 | Маркировка RC510 (101 A 200) , гориз. | 1 | ST | 164,01 | 193.5318 | ENT C | C | 5 недель |  |  | 12.05.2015 |  |  |  | Клеммные соединения | Клеммные соединения |  |  | 3472592310312 | 0.002 | KG | 13.200 | CCM
1SNA231032R1200 | ENT1SNA231032R1200 | Маркировка RC510 (201 A 300) , гориз. | 1 | ST | 164,01 | 193.5318 | ENT C | D | 6 недель |  |  | 12.05.2015 |  |  |  | Клеммные соединения | Клеммные соединения |  |  | 3472592310329 | 0.002 | KG | 66.000 | CCM
1SNA231033R1300 | ENT1SNA231033R1300 | Маркировка RC510 (301 A 400) , гориз. | 1 | ST | 164,01 | 193.5318 | ENT C | Заказ | 8 недель |  |  | 12.05.2015 |  |  |  | Клеммные соединения | Клеммные соединения |  |  | 3472592310336 | 0.002 | KG | 21.600 | CCM
1SNA231034R1400 | ENT1SNA231034R1400 | Маркировка RC510 (401 A 500) , гориз. | 1 | ST | 164,01 | 193.5318 | ENT C | Заказ | 6 недель |  |  | 12.05.2015 |  |  |  | Клеммные соединения | Клеммные соединения |  |  | 3472592310343 | 0.002 | KG | 21.600 | CCM
1SNA231035R1500 | ENT1SNA231035R1500 | Маркировка RC510 (501 A 600) , гориз. | 1 | ST | 164,01 | 193.5318 | ENT C | Заказ | 13 недель |  |  | 12.05.2015 |  |  |  | Клеммные соединения | Клеммные соединения |  |  | 3472592310350 | 0.002 | KG | 21.600 | CCM
1SNA231036R1600 | ENT1SNA231036R1600 | Маркировка RC510 (601 A 700) , гориз. | 1 | ST | 196,79 | 232.2122 | ENT C | Заказ | 13 недель |  |  | 12.05.2015 |  |  |  | Клеммные соединения | Клеммные соединения |  |  | 3472592310367 | 0.002 | KG | 21.600 | CCM
1SNA231037R1700 | ENT1SNA231037R1700 | Маркировка RC510 (701 A 800) , гориз. | 1 | ST | 196,79 | 232.2122 | ENT C | Заказ | 13 недель |  |  | 12.05.2015 |  |  |  | Клеммные соединения | Клеммные соединения |  |  | 3472592310374 | 0.002 | KG | 21.600 | CCM
1SNA231038R2000 | ENT1SNA231038R2000 | Маркировка RC510 (801 A 900) , гориз. | 1 | ST | 196,79 | 232.2122 | ENT C | Заказ | 13 недель |  |  | 12.05.2015 |  |  |  | Клеммные соединения | Клеммные соединения |  |  | 3472592310381 | 0.002 | KG | 21.600 | CCM
1SNA231039R2100 | ENT1SNA231039R2100 | Маркировка RC510 (901 A 1000) , гориз. | 1 | ST | 196,79 | 232.2122 | ENT C | Заказ | 13 недель |  |  | 12.05.2015 |  |  |  | Клеммные соединения | Клеммные соединения |  |  | 3472592310398 | 0.002 | KG | 21.600 | CCM
1SNA231041R2300 | ENT1SNA231041R2300 | Маркировка RC510 10X(1 A 10) , верт. | 1 | ST | 164,01 | 193.5318 | ENT C | D | 5 недель |  |  | 12.05.2015 |  |  |  | Клеммные соединения | Клеммные соединения |  |  | 3472592310411 | 0.002 | KG | 13.200 | CCM
1SNA231042R2400 | ENT1SNA231042R2400 | Маркировка RC510 10X(11 A 20) , верт. | 1 | ST | 164,01 | 193.5318 | ENT C | Заказ | 5 недель |  |  | 12.05.2015 |  |  |  | Клеммные соединения | Клеммные соединения |  |  | 3472592310428 | 0.002 | KG | 13.200 | CCM
1SNA231043R2500 | ENT1SNA231043R2500 | Маркировка RC510 10X(21 A 30) , верт. | 1 | ST | 164,01 | 193.5318 | ENT C | Заказ | 6 недель |  |  | 12.05.2015 |  |  |  | Клеммные соединения | Клеммные соединения |  |  | 3472592310435 | 0.002 | KG | 21.600 | CCM
1SNA231044R2600 | ENT1SNA231044R2600 | Маркировка RC510 10X(31 A 40) , верт. | 1 | ST | 164,01 | 193.5318 | ENT C | Заказ | 6 недель |  |  | 12.05.2015 |  |  |  | Клеммные соединения | Клеммные соединения |  |  | 3472592310442 | 0.002 | KG | 21.600 | CCM
1SNA231045R2700 | ENT1SNA231045R2700 | Маркировка RC510 10X(41 A 50) , верт. | 1 | ST | 164,01 | 193.5318 | ENT C | Заказ | 6 недель |  |  | 12.05.2015 |  |  |  | Клеммные соединения | Клеммные соединения |  |  | 3472592310459 | 0.002 | KG | 13.200 | CCM
1SNA231046R2000 | ENT1SNA231046R2000 | Маркировка RC510 10X(51 A 60) , верт. | 1 | ST | 164,01 | 193.5318 | ENT C | Заказ | 7 недель |  |  | 12.05.2015 |  |  |  | Клеммные соединения | Клеммные соединения |  |  | 3472592310466 | 0.002 | KG | 13.200 | CCM
1SNA231047R2100 | ENT1SNA231047R2100 | Маркировка RC510 10X(61 A 70) , верт. | 1 | ST | 164,01 | 193.5318 | ENT C | Заказ | 8 недель |  |  | 12.05.2015 |  |  |  | Клеммные соединения | Клеммные соединения |  |  | 3472592310473 | 0.002 | KG | 13.200 | CCM
1SNA231048R0200 | ENT1SNA231048R0200 | Маркировка RC510 10X(71 A 80) , верт. | 1 | ST | 164,01 | 193.5318 | ENT C | Заказ | 6 недель |  |  | 12.05.2015 |  |  |  | Клеммные соединения | Клеммные соединения |  |  | 3472592310480 | 0.002 | KG | 21.600 | CCM
1SNA231049R0300 | ENT1SNA231049R0300 | Маркировка RC510 10X(81 A 90) , верт. | 1 | ST | 164,01 | 193.5318 | ENT C | Заказ | 6 недель |  |  | 12.05.2015 |  |  |  | Клеммные соединения | Клеммные соединения |  |  | 3472592310497 | 0.002 | KG | 21.600 | CCM
1SNA231050R0000 | ENT1SNA231050R0000 | Маркировка RC510 10X(91 A 100) , верт. | 1 | ST | 164,01 | 193.5318 | ENT C | Заказ | 6 недель |  |  | 12.05.2015 |  |  |  | Клеммные соединения | Клеммные соединения |  |  | 3472592310503 | 0.002 | KG | 21.600 | CCM
1SNA231051R2500 | ENT1SNA231051R2500 | Маркировка RC510 10X(101 A 110) , верт. | 1 | ST | 164,01 | 193.5318 | ENT C | Заказ | 13 недель |  |  | 12.05.2015 |  |  |  | Клеммные соединения | Клеммные соединения |  |  | 3472592310510 | 0.002 | KG | 21.600 | CCM
1SNA231052R2600 | ENT1SNA231052R2600 | Маркировка RC510 10X(111 A 120) , верт. | 1 | ST | 164,01 | 193.5318 | ENT C | Заказ | 13 недель |  |  | 12.05.2015 |  |  |  | Клеммные соединения | Клеммные соединения |  |  | 3472592310527 | 0.002 | KG | 21.600 | CCM
1SNA231053R2700 | ENT1SNA231053R2700 | Маркировка RC510 10X(121 A 130) , верт. | 1 | ST | 164,01 | 193.5318 | ENT C | Заказ | 13 недель |  |  | 12.05.2015 |  |  |  | Клеммные соединения | Клеммные соединения |  |  | 3472592310534 | 0.002 | KG | 21.600 | CCM
1SNA231054R2000 | ENT1SNA231054R2000 | Маркировка RC510 10X(131 A 140) , верт. | 1 | ST | 164,01 | 193.5318 | ENT C | Заказ | 13 недель |  |  | 12.05.2015 |  |  |  | Клеммные соединения | Клеммные соединения |  |  | 3472592310541 | 0.002 | KG | 21.600 | CCM
1SNA231055R2100 | ENT1SNA231055R2100 | Маркировка RC510 10X(141 A 150) , верт. | 1 | ST | 196,79 | 232.2122 | ENT C | Заказ | 13 недель |  |  | 12.05.2015 |  |  |  | Клеммные соединения | Клеммные соединения |  |  | 3472592310558 | 0.002 | KG | 21.600 | CCM
1SNA231056R2200 | ENT1SNA231056R2200 | Маркировка RC510 10X(151 A 160) , верт. | 1 | ST | 196,79 | 232.2122 | ENT C | Заказ | 13 недель |  |  | 12.05.2015 |  |  |  | Клеммные соединения | Клеммные соединения |  |  | 3472592310565 | 0.002 | KG | 21.600 | CCM
1SNA231057R2300 | ENT1SNA231057R2300 | Маркировка RC510 10X(161 A 170) , верт. | 1 | ST | 196,79 | 232.2122 | ENT C | Заказ | 13 недель |  |  | 12.05.2015 |  |  |  | Клеммные соединения | Клеммные соединения |  |  | 3472592310572 | 0.002 | KG | 21.600 | CCM
1SNA231058R0400 | ENT1SNA231058R0400 | Маркировка RC510 10X(171 A 180) , верт. | 1 | ST | 196,79 | 232.2122 | ENT C | Заказ | 13 недель |  |  | 12.05.2015 |  |  |  | Клеммные соединения | Клеммные соединения |  |  | 3472592310589 | 0.002 | KG | 21.600 | CCM
1SNA231059R0500 | ENT1SNA231059R0500 | Маркировка RC510 10X(181 A 190) , верт. | 1 | ST | 196,79 | 232.2122 | ENT C | Заказ | 13 недель |  |  | 12.05.2015 |  |  |  | Клеммные соединения | Клеммные соединения |  |  | 3472592310596 | 0.002 | KG | 21.600 | CCM
1SNA231060R0200 | ENT1SNA231060R0200 | Маркировка RC510 (1 A 100) , верт. | 1 | ST | 164,01 | 193.5318 | ENT C | D | 5 недель |  |  | 12.05.2015 |  |  |  | Клеммные соединения | Клеммные соединения |  |  | 3472592310602 | 0.002 | KG | 21.600 | CCM
1SNA231061R2700 | ENT1SNA231061R2700 | Маркировка RC510(101 A 200) , верт. | 1 | ST | 164,01 | 193.5318 | ENT C | Заказ | 8 недель |  |  | 12.05.2015 |  |  |  | Клеммные соединения | Клеммные соединения |  |  | 3472592310619 | 0.002 | KG | 805.000 | CCM
1SNA231062R2000 | ENT1SNA231062R2000 | Маркировка RC510 (201 A 300) , верт. | 1 | ST | 164,01 | 193.5318 | ENT C | Заказ | 8 недель |  |  | 12.05.2015 |  |  |  | Клеммные соединения | Клеммные соединения |  |  | 3472592310626 | 0.002 | KG | 21.600 | CCM
1SNA231063R2100 | ENT1SNA231063R2100 | Маркировка RC510 (301 A 400) , верт. | 1 | ST | 164,01 | 193.5318 | ENT C | Заказ | 6 недель |  |  | 12.05.2015 |  |  |  | Клеммные соединения | Клеммные соединения |  |  | 3472592310633 | 0.002 | KG | 21.600 | CCM
1SNA231064R2200 | ENT1SNA231064R2200 | Маркировка RC510 (401 A 500) , верт. | 1 | ST | 164,01 | 193.5318 | ENT C | Заказ | 6 недель |  |  | 12.05.2015 |  |  |  | Клеммные соединения | Клеммные соединения |  |  | 3472592310640 | 0.002 | KG | 21.600 | CCM
1SNA231065R2300 | ENT1SNA231065R2300 | Маркировка RC510 (501 A 600) , верт. | 1 | ST | 164,01 | 193.5318 | ENT C | Заказ | 6 недель |  |  | 12.05.2015 |  |  |  | Клеммные соединения | Клеммные соединения |  |  | 3472592310657 | 0.002 | KG | 21.600 | CCM
1SNA231066R2400 | ENT1SNA231066R2400 | Маркировка RC510 (601 A 700) , верт. | 1 | ST | 196,79 | 232.2122 | ENT C | Заказ | 13 недель |  |  | 12.05.2015 |  |  |  | Клеммные соединения | Клеммные соединения |  |  | 3472592310664 | 0.002 | KG | 21.600 | CCM
1SNA231067R2500 | ENT1SNA231067R2500 | Маркировка RC510 (701 A 800) , верт. | 1 | ST | 196,79 | 232.2122 | ENT C | Заказ | 13 недель |  |  | 12.05.2015 |  |  |  | Клеммные соединения | Клеммные соединения |  |  | 3472592310671 | 0.002 | KG | 21.600 | CCM
1SNA231068R0600 | ENT1SNA231068R0600 | Маркировка RC510 (801 A 900) , верт. | 1 | ST | 196,79 | 232.2122 | ENT C | Заказ | 13 недель |  |  | 12.05.2015 |  |  |  | Клеммные соединения | Клеммные соединения |  |  | 3472592310688 | 0.002 | KG | 21.600 | CCM
1SNA231069R0700 | ENT1SNA231069R0700 | Маркировка RC510 (901 A 1000) , верт. | 1 | ST | 196,79 | 232.2122 | ENT C | Заказ | 13 недель |  |  | 12.05.2015 |  |  |  | Клеммные соединения | Клеммные соединения |  |  | 3472592310695 | 0.002 | KG | 21.600 | CCM
1SNA231111R1600 | ENT1SNA231111R1600 | Маркировка RC510 (100 X +) , гориз. | 1 | ST | 164,01 | 193.5318 | ENT C | Заказ | 6 недель |  |  | 12.05.2015 |  |  |  | Клеммные соединения | Клеммные соединения |  |  | 3472592311111 | 0.002 | KG | 21.600 | CCM
1SNA231112R1700 | ENT1SNA231112R1700 | Маркировка RC510 (100 X -) , гориз. | 1 | ST | 164,01 | 193.5318 | ENT C | Заказ | 7 недель |  |  | 12.05.2015 |  |  |  | Клеммные соединения | Клеммные соединения |  |  | 3472592311128 | 0.002 | KG | 13.200 | CCM
1SNA231113R1000 | ENT1SNA231113R1000 | Маркировка RC510 (100 X =) , гориз. | 1 | ST | 196,79 | 232.2122 | ENT C | Заказ | 13 недель |  |  | 12.05.2015 |  |  |  | Клеммные соединения | Клеммные соединения |  |  | 3472592311135 | 0.002 | KG | 21.600 | CCM
1SNA231114R1100 | ENT1SNA231114R1100 | Маркировка RC510 (100 X ~) , гориз. | 1 | ST | 196,79 | 232.2122 | ENT C | Заказ | 13 недель |  |  | 12.05.2015 |  |  |  | Клеммные соединения | Клеммные соединения |  |  | 3472592311142 | 0.002 | KG | 21.600 | CCM
1SNA231115R1200 | ENT1SNA231115R1200 | Маркировка RC510 (100 X TERRE) , гориз. | 1 | ST | 164,01 | 193.5318 | ENT C | Заказ | 6 недель |  |  | 12.05.2015 |  |  |  | Клеммные соединения | Клеммные соединения |  |  | 3472592311159 | 0.002 | KG | 21.600 | CCM
1SNA231116R1300 | ENT1SNA231116R1300 | Маркировка RC510 (100X L1) , гориз. | 1 | ST | 196,79 | 232.2122 | ENT C | Заказ | 6 недель |  |  | 12.05.2015 |  |  |  | Клеммные соединения | Клеммные соединения |  |  | 3472592311166 | 0.002 | KG | 21.600 | CCM
1SNA231117R1400 | ENT1SNA231117R1400 | Маркировка RC510 (100X L2) , гориз. | 1 | ST | 196,79 | 232.2122 | ENT C | Заказ | 13 недель |  |  | 12.05.2015 |  |  |  | Клеммные соединения | Клеммные соединения |  |  | 3472592311173 | 0.002 | KG | 21.600 | CCM
1SNA231118R2500 | ENT1SNA231118R2500 | Маркировка RC510 (100X L3) , гориз. | 1 | ST | 196,79 | 232.2122 | ENT C | Заказ | 13 недель |  |  | 12.05.2015 |  |  |  | Клеммные соединения | Клеммные соединения |  |  | 3472592311180 | 0.002 | KG | 21.600 | CCM
1SNA231119R2600 | ENT1SNA231119R2600 | Маркировка RC510 (100X PE) , гориз. | 1 | ST | 164,01 | 193.5318 | ENT C | Заказ | 6 недель |  |  | 12.05.2015 |  |  |  | Клеммные соединения | Клеммные соединения |  |  | 3472592311197 | 0.002 | KG | 21.600 | CCM
1SNA231131R1200 | ENT1SNA231131R1200 | Маркировка RC510 20X(L1-L2-L3-N-PE) | 1 | ST | 164,01 | 193.5318 | ENT C | C | 3 недели |  |  | 12.05.2015 |  |  |  | Клеммные соединения | Клеммные соединения |  |  | 3472592311319 | 0.002 | KG | 13.200 | CCM
1SNA231150R0100 | ENT1SNA231150R0100 | Маркировка RC510 (100 X A) , гориз. | 1 | ST | 196,79 | 232.2122 | ENT C | Заказ | 13 недель |  |  | 12.05.2015 |  |  |  | Клеммные соединения | Клеммные соединения |  |  | 3472592311500 | 0.002 | KG | 21.600 | CCM
1SNA231151R2600 | ENT1SNA231151R2600 | Маркировка RC510 (100 X B) , гориз. | 1 | ST | 196,79 | 232.2122 | ENT C | Заказ | 13 недель |  |  | 12.05.2015 |  |  |  | Клеммные соединения | Клеммные соединения |  |  | 3472592311517 | 0.002 | KG | 21.600 | CCM
1SNA231152R2700 | ENT1SNA231152R2700 | Маркировка RC510 (100 X C) , гориз. | 1 | ST | 196,79 | 232.2122 | ENT C | Заказ | 13 недель |  |  | 12.05.2015 |  |  |  | Клеммные соединения | Клеммные соединения |  |  | 3472592311524 | 0.002 | KG | 21.600 | CCM
1SNA231153R2000 | ENT1SNA231153R2000 | Маркировка RC510 (100 X D) , гориз. | 1 | ST | 196,79 | 232.2122 | ENT C | Заказ | 13 недель |  |  | 12.05.2015 |  |  |  | Клеммные соединения | Клеммные соединения |  |  | 3472592311531 | 0.002 | KG | 21.600 | CCM
1SNA231154R2100 | ENT1SNA231154R2100 | Маркировка RC510 (100 X E) , гориз. | 1 | ST | 196,79 | 232.2122 | ENT C | Заказ | 13 недель |  |  | 12.05.2015 |  |  |  | Клеммные соединения | Клеммные соединения |  |  | 3472592311548 | 0.002 | KG | 21.600 | CCM
1SNA231155R2200 | ENT1SNA231155R2200 | Маркировка RC510 (100 X F) , гориз. | 1 | ST | 164,01 | 193.5318 | ENT C | Заказ | 13 недель |  |  | 12.05.2015 |  |  |  | Клеммные соединения | Клеммные соединения |  |  | 3472592311555 | 0.002 | KG | 21.600 | CCM
1SNA231156R2300 | ENT1SNA231156R2300 | Маркировка RC510 (100 X G) , гориз. | 1 | ST | 196,79 | 232.2122 | ENT C | Заказ | 13 недель |  |  | 12.05.2015 |  |  |  | Клеммные соединения | Клеммные соединения |  |  | 3472592311562 | 0.002 | KG | 21.600 | CCM
1SNA231157R2400 | ENT1SNA231157R2400 | Маркировка RC510 (100 X H) , гориз. | 1 | ST | 196,79 | 232.2122 | ENT C | Заказ | 13 недель |  |  | 12.05.2015 |  |  |  | Клеммные соединения | Клеммные соединения |  |  | 3472592311579 | 0.002 | KG | 21.600 | CCM
1SNA231158R0500 | ENT1SNA231158R0500 | Маркировка RC510 (100 X I) , гориз. | 1 | ST | 196,79 | 232.2122 | ENT C | Заказ | 13 недель |  |  | 12.05.2015 |  |  |  | Клеммные соединения | Клеммные соединения |  |  | 3472592311586 | 0.002 | KG | 21.600 | CCM
1SNA231159R0600 | ENT1SNA231159R0600 | Маркировка RC510 (100 X J) , гориз. | 1 | ST | 196,79 | 232.2122 | ENT C | Заказ | 13 недель |  |  | 12.05.2015 |  |  |  | Клеммные соединения | Клеммные соединения |  |  | 3472592311593 | 0.002 | KG | 21.600 | CCM
1SNA231160R0300 | ENT1SNA231160R0300 | Маркировка RC510 (100 X K) , гориз. | 1 | ST | 196,79 | 232.2122 | ENT C | Заказ | 13 недель |  |  | 12.05.2015 |  |  |  | Клеммные соединения | Клеммные соединения |  |  | 3472592311609 | 0.002 | KG | 21.600 | CCM
1SNA231161R2000 | ENT1SNA231161R2000 | Маркировка RC510 (100 X L) , гориз. | 1 | ST | 196,79 | 232.2122 | ENT C | Заказ | 13 недель |  |  | 12.05.2015 |  |  |  | Клеммные соединения | Клеммные соединения |  |  | 3472592311616 | 0.002 | KG | 21.600 | CCM
1SNA231162R2100 | ENT1SNA231162R2100 | Маркировка RC510 (100 X M) , гориз. | 1 | ST | 196,79 | 232.2122 | ENT C | Заказ | 13 недель |  |  | 12.05.2015 |  |  |  | Клеммные соединения | Клеммные соединения |  |  | 3472592311623 | 0.002 | KG | 21.600 | CCM
1SNA231163R2200 | ENT1SNA231163R2200 | Маркировка RC510 (100 X N) , гориз. | 1 | ST | 164,01 | 193.5318 | ENT C | Заказ | 6 недель |  |  | 12.05.2015 |  |  |  | Клеммные соединения | Клеммные соединения |  |  | 3472592311630 | 0.002 | KG | 13.200 | CCM
1SNA231164R2300 | ENT1SNA231164R2300 | Маркировка RC510 (100 X O) , гориз. | 1 | ST | 196,79 | 232.2122 | ENT C | Заказ | 13 недель |  |  | 12.05.2015 |  |  |  | Клеммные соединения | Клеммные соединения |  |  | 3472592311647 | 0.002 | KG | 21.600 | CCM
1SNA231165R2400 | ENT1SNA231165R2400 | Маркировка RC510 (100 X P) , гориз. | 1 | ST | 196,79 | 232.2122 | ENT C | Заказ | 13 недель |  |  | 12.05.2015 |  |  |  | Клеммные соединения | Клеммные соединения |  |  | 3472592311654 | 0.002 | KG | 21.600 | CCM
1SNA231166R2500 | ENT1SNA231166R2500 | Маркировка RC510 (100 X Q) , гориз. | 1 | ST | 196,79 | 232.2122 | ENT C | Заказ | 6 недель |  |  | 12.05.2015 |  |  |  | Клеммные соединения | Клеммные соединения |  |  | 3472592311661 | 0.002 | KG | 21.600 | CCM
1SNA231167R2600 | ENT1SNA231167R2600 | Маркировка RC510 (100 X R) , гориз. | 1 | ST | 196,79 | 232.2122 | ENT C | Заказ | 6 недель |  |  | 12.05.2015 |  |  |  | Клеммные соединения | Клеммные соединения |  |  | 3472592311678 | 0.002 | KG | 21.600 | CCM
1SNA231168R0700 | ENT1SNA231168R0700 | Маркировка RC510 (100 X S) , гориз. | 1 | ST | 196,79 | 232.2122 | ENT C | Заказ | 6 недель |  |  | 12.05.2015 |  |  |  | Клеммные соединения | Клеммные соединения |  |  | 3472592311685 | 0.002 | KG | 21.600 | CCM
1SNA231169R0000 | ENT1SNA231169R0000 | Маркировка RC510 (100 X T) , гориз. | 1 | ST | 196,79 | 232.2122 | ENT C | Заказ | 6 недель |  |  | 12.05.2015 |  |  |  | Клеммные соединения | Клеммные соединения |  |  | 3472592311692 | 0.002 | KG | 21.600 | CCM
1SNA231170R0500 | ENT1SNA231170R0500 | Маркировка RC510 (100 X U) , гориз. | 1 | ST | 196,79 | 232.2122 | ENT C | Заказ | 13 недель |  |  | 12.05.2015 |  |  |  | Клеммные соединения | Клеммные соединения |  |  | 3472592311708 | 0.002 | KG | 21.600 | CCM
1SNA231171R2200 | ENT1SNA231171R2200 | Маркировка RC510 (100 X V) , гориз. | 1 | ST | 196,79 | 232.2122 | ENT C | Заказ | 13 недель |  |  | 12.05.2015 |  |  |  | Клеммные соединения | Клеммные соединения |  |  | 3472592311715 | 0.002 | KG | 21.600 | CCM
1SNA231172R2300 | ENT1SNA231172R2300 | Маркировка RC510 (100 X W) , гориз. | 1 | ST | 196,79 | 232.2122 | ENT C | Заказ | 13 недель |  |  | 12.05.2015 |  |  |  | Клеммные соединения | Клеммные соединения |  |  | 3472592311722 | 0.002 | KG | 21.600 | CCM
1SNA231173R2400 | ENT1SNA231173R2400 | Маркировка RC510 (100 X X) , гориз. | 1 | ST | 196,79 | 232.2122 | ENT C | Заказ | 6 недель |  |  | 12.05.2015 |  |  |  | Клеммные соединения | Клеммные соединения |  |  | 3472592311739 | 0.002 | KG | 21.600 | CCM
1SNA231174R2500 | ENT1SNA231174R2500 | Маркировка RC510 (100 X Y) , гориз. | 1 | ST | 196,79 | 232.2122 | ENT C | Заказ | 13 недель |  |  | 12.05.2015 |  |  |  | Клеммные соединения | Клеммные соединения |  |  | 3472592311746 | 0.002 | KG | 21.600 | CCM
1SNA231175R2600 | ENT1SNA231175R2600 | Маркировка RC510 (100 X Z) , гориз. | 1 | ST | 196,79 | 232.2122 | ENT C | Заказ | 13 недель |  |  | 12.05.2015 |  |  |  | Клеммные соединения | Клеммные соединения |  |  | 3472592311753 | 0.002 | KG | 21.600 | CCM
1SNA231211R2200 | ENT1SNA231211R2200 | Маркировка RC510 (100X 1) , гориз. | 1 | ST | 164,01 | 193.5318 | ENT C | Заказ | 6 недель |  |  | 12.05.2015 |  |  |  | Клеммные соединения | Клеммные соединения |  |  | 3472592312118 | 0.002 | KG | 21.600 | CCM
1SNA231212R2300 | ENT1SNA231212R2300 | Маркировка RC510 (100X 2) , гориз. | 1 | ST | 164,01 | 193.5318 | ENT C | Заказ | 6 недель |  |  | 12.05.2015 |  |  |  | Клеммные соединения | Клеммные соединения |  |  | 3472592312125 | 0.002 | KG | 21.600 | CCM
1SNA231213R2400 |  | Маркировка RC510 (100 x 3) , гориз. | 1 | ST | 164,01 | 193.5318 | ENT C | Заказ | 5 недель |  |  | 12.05.2015 |  |  |  | Клеммные соединения | Клеммные соединения |  |  |  | 0.010 | KG | 30.000 | CCM
1SNA231214R2500 |  | Маркировка RC510 (100 x 4) , гориз. | 1 | ST | 164,01 | 193.5318 | ENT C | Заказ | 5 недель |  |  | 12.05.2015 |  |  |  | Клеммные соединения | Клеммные соединения |  |  |  | 0.010 | KG | 30.000 | CCM
1SNA231215R2600 |  | Маркировка RC510 (100 x 5) , гориз. | 1 | ST | 164,01 | 193.5318 | ENT C | Заказ | 5 недель |  |  | 12.05.2015 |  |  |  | Клеммные соединения | Клеммные соединения |  |  |  | 0.010 | KG | 30.000 | CCM
1SNA231216R2700 |  | Маркировка RC510 (100 x 6) , гориз. | 1 | ST | 164,01 | 193.5318 | ENT C | Заказ | 5 недель |  |  | 12.05.2015 |  |  |  | Клеммные соединения | Клеммные соединения |  |  |  | 0.010 | KG | 30.000 | CCM
1SNA231500R0100 | ENT1SNA231500R0100 | Маркировка RC510A чистая | 10 | ST | 0,00 | 0 | ENT C | Заказ | 6 недель | Продажи прекращены |  | 12.05.2015 | 24.12.2013 |  |  | Клеммные соединения | Клеммные соединения |  |  | 3472592315003 | 0.002 | KG | 21.600 | CCM
1SNA231600R1500 |  | Маркировка RC510TT чистая, 48 шт. в пластине | 22 | ST | 152,54 | 179.9972 | ENT C | D | 6 недель |  |  | 12.05.2015 |  |  |  | Клеммные соединения | Клеммные соединения |  |  | 3472592316000 | 0.012 | KG | 21.600 | CCM
1SNA232000R0000 | ENT1SNA232000R0000 | Маркировка RC65 , чистая | 10 | ST | 63,58 | 75.0244 | ENT C | C | 6 недель |  |  | 12.05.2015 |  |  |  | Клеммные соединения | Клеммные соединения |  |  | 3472592320007 | 0.002 | KG | 21.600 | CCM
1SNA232002R2600 | ENT1SNA232002R2600 | Маркировка RC65 10X(1 A 10) , гориз. | 1 | ST | 148,03 | 174.6754 | ENT C | D | 6 недель |  |  | 12.05.2015 |  |  |  | Клеммные соединения | Клеммные соединения |  |  | 3472592320021 | 0.002 | KG | 8.040 | CCM
1SNA232003R2700 | ENT1SNA232003R2700 | Маркировка RC65 10X(11 A 20) , гориз. | 1 | ST | 148,03 | 174.6754 | ENT C | D | 6 недель |  |  | 12.05.2015 |  |  |  | Клеммные соединения | Клеммные соединения |  |  | 3472592320038 | 0.002 | KG | 21.600 | CCM
1SNA232004R2000 | ENT1SNA232004R2000 | Маркировка RC65 10X(21 A 30) , гориз. | 1 | ST | 148,03 | 174.6754 | ENT C | Заказ | 6 недель |  |  | 12.05.2015 |  |  |  | Клеммные соединения | Клеммные соединения |  |  | 3472592320045 | 0.002 | KG | 21.600 | CCM
1SNA232005R2100 | ENT1SNA232005R2100 | Маркировка RC65 10X(31 A 40) , гориз. | 1 | ST | 148,03 | 174.6754 | ENT C | Заказ | 7 недель |  |  | 12.05.2015 |  |  |  | Клеммные соединения | Клеммные соединения |  |  | 3472592320052 | 0.002 | KG | 75.600 | CCM
1SNA232006R2200 | ENT1SNA232006R2200 | Маркировка RC65 10X(41 A 50) , гориз. | 1 | ST | 148,03 | 174.6754 | ENT C | Заказ | 8 недель |  |  | 12.05.2015 |  |  |  | Клеммные соединения | Клеммные соединения |  |  | 3472592320069 | 0.002 | KG | 98.000 | CCM
1SNA232007R2300 | ENT1SNA232007R2300 | Маркировка RC65 10X(51 A 60) , гориз. | 1 | ST | 148,03 | 174.6754 | ENT C | Заказ | 6 недель |  |  | 12.05.2015 |  |  |  | Клеммные соединения | Клеммные соединения |  |  | 3472592320076 | 0.002 | KG | 21.600 | CCM
1SNA232008R0400 | ENT1SNA232008R0400 | Маркировка RC65 10X(61 A 70) , гориз. | 1 | ST | 148,03 | 174.6754 | ENT C | Заказ | 8 недель |  |  | 12.05.2015 |  |  |  | Клеммные соединения | Клеммные соединения |  |  | 3472592320083 | 0.002 | KG | 21.600 | CCM
1SNA232009R0500 | ENT1SNA232009R0500 | Маркировка RC65 10X(71 A 80) , гориз. | 1 | ST | 148,03 | 174.6754 | ENT C | Заказ | 6 недель |  |  | 12.05.2015 |  |  |  | Клеммные соединения | Клеммные соединения |  |  | 3472592320090 | 0.002 | KG | 21.600 | CCM
1SNA232010R2100 | ENT1SNA232010R2100 | Маркировка RC65 10X(81 A 90) , гориз. | 1 | ST | 148,03 | 174.6754 | ENT C | Заказ | 7 недель |  |  | 12.05.2015 |  |  |  | Клеммные соединения | Клеммные соединения |  |  | 3472592320106 | 0.002 | KG | 21.600 | CCM
1SNA232011R1600 | ENT1SNA232011R1600 | Маркировка RC65 10X(91 A 100) H | 1 | ST | 148,03 | 174.6754 | ENT C | Заказ | 6 недель |  |  | 12.05.2015 |  |  |  | Клеммные соединения | Клеммные соединения |  |  | 3472592320113 | 0.002 | KG | 77.000 | CCM
1SNA232012R1700 | ENT1SNA232012R1700 | Маркировка RC65 10X(101 A 110) , гориз. | 1 | ST | 148,03 | 174.6754 | ENT C | Заказ | 6 недель |  |  | 12.05.2015 |  |  |  | Клеммные соединения | Клеммные соединения |  |  | 3472592320120 | 0.002 | KG | 21.600 | CCM
1SNA232017R1400 | ENT1SNA232017R1400 | Маркировка RC65 10X(151 A 160) , гориз. | 1 | ST | 177,64 | 209.6152 | ENT C | Заказ | 13 недель |  |  | 12.05.2015 |  |  |  | Клеммные соединения | Клеммные соединения |  |  | 3472592320175 | 0.002 | KG | 21.600 | CCM
1SNA232030R2500 | ENT1SNA232030R2500 | Маркировка RC65 (1 A 100) , гориз. | 1 | ST | 148,03 | 174.6754 | ENT C | C | 6 недель |  |  | 12.05.2015 |  |  |  | Клеммные соединения | Клеммные соединения |  |  | 3472592320304 | 0.002 | KG | 21.600 | CCM
1SNA232031R1200 | ENT1SNA232031R1200 | Маркировка RC65 (101 A 200) , гориз. | 1 | ST | 148,03 | 174.6754 | ENT C | Заказ | 6 недель |  |  | 12.05.2015 |  |  |  | Клеммные соединения | Клеммные соединения |  |  | 3472592320311 | 0.002 | KG | 8.040 | CCM
1SNA232032R1300 | ENT1SNA232032R1300 | Маркировка RC65 (201 A 300) , гориз. | 1 | ST | 148,03 | 174.6754 | ENT C | Заказ | 6 недель |  |  | 12.05.2015 |  |  |  | Клеммные соединения | Клеммные соединения |  |  | 3472592320328 | 0.002 | KG | 21.600 | CCM
1SNA232033R1400 | ENT1SNA232033R1400 | Маркировка RC65 (301 A 400) , гориз. | 1 | ST | 148,03 | 174.6754 | ENT C | Заказ | 6 недель |  |  | 12.05.2015 |  |  |  | Клеммные соединения | Клеммные соединения |  |  | 3472592320335 | 0.002 | KG | 21.600 | CCM
1SNA232040R0700 | ENT1SNA232040R0700 | Маркировка RC65 10X(0 A 9) , верт. | 1 | ST | 177,64 | 209.6152 | ENT C | Заказ | 13 недель |  |  | 12.05.2015 |  |  |  | Клеммные соединения | Клеммные соединения |  |  | 3472592320403 | 0.002 | KG | 21.600 | CCM
1SNA232041R2400 | ENT1SNA232041R2400 | Маркировка RC65 10X(1 A 10) , верт. | 1 | ST | 148,03 | 174.6754 | ENT C | Заказ | 8 недель |  |  | 12.05.2015 |  |  |  | Клеммные соединения | Клеммные соединения |  |  | 3472592320410 | 0.002 | KG | 8.040 | CCM
1SNA232042R2500 | ENT1SNA232042R2500 | Маркировка RC65 10X(11 A 20) , верт. | 1 | ST | 148,03 | 174.6754 | ENT C | Заказ | 8 недель |  |  | 12.05.2015 |  |  |  | Клеммные соединения | Клеммные соединения |  |  | 3472592320427 | 0.002 | KG | 8.040 | CCM
1SNA232043R2600 | ENT1SNA232043R2600 | Маркировка RC65 10X(21 A 30) , верт. | 1 | ST | 148,03 | 174.6754 | ENT C | Заказ | 6 недель |  |  | 12.05.2015 |  |  |  | Клеммные соединения | Клеммные соединения |  |  | 3472592320434 | 0.002 | KG | 21.600 | CCM
1SNA232044R2700 | ENT1SNA232044R2700 | Маркировка RC65 10X(31 A 40) , верт. | 1 | ST | 148,03 | 174.6754 | ENT C | Заказ | 6 недель |  |  | 12.05.2015 |  |  |  | Клеммные соединения | Клеммные соединения |  |  | 3472592320441 | 0.002 | KG | 8.040 | CCM
1SNA232045R2000 | ENT1SNA232045R2000 | Маркировка RC65 10X(41 A 50) , верт. | 1 | ST | 148,03 | 174.6754 | ENT C | Заказ | 6 недель |  |  | 12.05.2015 |  |  |  | Клеммные соединения | Клеммные соединения |  |  | 3472592320458 | 0.002 | KG | 21.600 | CCM
1SNA232046R2100 | ENT1SNA232046R2100 | Маркировка RC65 10X(51 A 60) , верт. | 1 | ST | 148,03 | 174.6754 | ENT C | Заказ | 6 недель |  |  | 12.05.2015 |  |  |  | Клеммные соединения | Клеммные соединения |  |  | 3472592320465 | 0.002 | KG | 21.600 | CCM
1SNA232047R2200 | ENT1SNA232047R2200 | Маркировка RC65 10X(61 A 70) , верт. | 1 | ST | 148,03 | 174.6754 | ENT C | Заказ | 6 недель |  |  | 12.05.2015 |  |  |  | Клеммные соединения | Клеммные соединения |  |  | 3472592320472 | 0.002 | KG | 21.600 | CCM
1SNA232048R0300 | ENT1SNA232048R0300 | Маркировка RC65 10X(71 A 80) , верт. | 1 | ST | 177,64 | 209.6152 | ENT C | Заказ | 6 недель |  |  | 12.05.2015 |  |  |  | Клеммные соединения | Клеммные соединения |  |  | 3472592320489 | 0.002 | KG | 21.600 | CCM
1SNA232049R0400 | ENT1SNA232049R0400 | Маркировка RC65 10X(81 A 90) , верт. | 1 | ST | 177,64 | 209.6152 | ENT C | Заказ | 7 недель |  |  | 12.05.2015 |  |  |  | Клеммные соединения | Клеммные соединения |  |  | 3472592320496 | 0.002 | KG | 21.600 | CCM
1SNA232050R0100 | ENT1SNA232050R0100 | Маркировка RC65 10X(91 A 100) , верт. | 1 | ST | 177,64 | 209.6152 | ENT C | Заказ | 7 недель |  |  | 12.05.2015 |  |  |  | Клеммные соединения | Клеммные соединения |  |  | 3472592320502 | 0.002 | KG | 21.600 | CCM
1SNA232060R0300 | ENT1SNA232060R0300 | Маркировка RC65 (1 A 100) , верт. | 1 | ST | 148,03 | 174.6754 | ENT C | Заказ | 7 недель |  |  | 12.05.2015 |  |  |  | Клеммные соединения | Клеммные соединения |  |  | 3472592320601 | 0.002 | KG | 21.600 | CCM
1SNA232131R1300 | ENT1SNA232131R1300 | Маркировка RC65 20X(L1-L2-L3-N-PE) | 1 | ST | 148,03 | 174.6754 | ENT C | Заказ | 6 недель |  |  | 12.05.2015 |  |  |  | Клеммные соединения | Клеммные соединения |  |  | 3472592321318 | 0.002 | KG | 21.600 | CCM
1SNA232132R1400 | ENT1SNA232132R1400 | Маркировка RC65 10x(U1-U3-V1-V3-W1-W3) | 1 | ST | 177,64 | 209.6152 | ENT C | Заказ | 6 недель |  |  | 12.05.2015 |  |  |  | Клеммные соединения | Клеммные соединения |  |  | 3472592321325 | 0.002 | KG | 21.600 | CCM
1SNA232150R0200 | ENT1SNA232150R0200 | Маркировка RC65 (100 X A) , гориз. | 1 | ST | 148,03 | 174.6754 | ENT C | Заказ | 6 недель |  |  | 12.05.2015 |  |  |  | Клеммные соединения | Клеммные соединения |  |  | 3472592321509 | 0.002 | KG | 21.600 | CCM
1SNA232151R2700 | ENT1SNA232151R2700 | Маркировка RC65 (100 X B) , гориз. | 1 | ST | 148,03 | 174.6754 | ENT C | Заказ | 6 недель |  |  | 12.05.2015 |  |  |  | Клеммные соединения | Клеммные соединения |  |  | 3472592321516 | 0.002 | KG | 21.600 | CCM
1SNA232152R2000 | ENT1SNA232152R2000 | Маркировка RC65 (100 X C) , гориз. | 1 | ST | 177,64 | 209.6152 | ENT C | Заказ | 6 недель |  |  | 12.05.2015 |  |  |  | Клеммные соединения | Клеммные соединения |  |  | 3472592321523 | 0.002 | KG | 21.600 | CCM
1SNA232153R2100 | ENT1SNA232153R2100 | Маркировка RC65 (100 X D) , гориз. | 1 | ST | 177,64 | 209.6152 | ENT C | Заказ | 13 недель |  |  | 12.05.2015 |  |  |  | Клеммные соединения | Клеммные соединения |  |  | 3472592321530 | 0.002 | KG | 21.600 | CCM
1SNA232154R2200 | ENT1SNA232154R2200 | Маркировка RC65 (100 X E) , гориз. | 1 | ST | 177,64 | 209.6152 | ENT C | Заказ | 13 недель |  |  | 12.05.2015 |  |  |  | Клеммные соединения | Клеммные соединения |  |  | 3472592321547 | 0.002 | KG | 21.600 | CCM
1SNA232155R2300 | ENT1SNA232155R2300 | Маркировка RC65 (100 X F) , гориз. | 1 | ST | 177,64 | 209.6152 | ENT C | Заказ | 6 недель |  |  | 12.05.2015 |  |  |  | Клеммные соединения | Клеммные соединения |  |  | 3472592321554 | 0.002 | KG | 21.600 | CCM
1SNA232156R2400 | ENT1SNA232156R2400 | Маркировка RC65 (100 X G) , гориз. | 1 | ST | 177,64 | 209.6152 | ENT C | Заказ | 6 недель |  |  | 12.05.2015 |  |  |  | Клеммные соединения | Клеммные соединения |  |  | 3472592321561 | 0.002 | KG | 21.600 | CCM
1SNA232157R2500 | ENT1SNA232157R2500 | Маркировка RC65 (100 X H) , гориз. | 1 | ST | 177,64 | 209.6152 | ENT C | Заказ | 6 недель |  |  | 12.05.2015 |  |  |  | Клеммные соединения | Клеммные соединения |  |  | 3472592321578 | 0.002 | KG | 21.600 | CCM
1SNA232158R0600 | ENT1SNA232158R0600 | Маркировка RC65 (100 X I) , гориз. | 1 | ST | 177,64 | 209.6152 | ENT C | Заказ | 13 недель |  |  | 12.05.2015 |  |  |  | Клеммные соединения | Клеммные соединения |  |  | 3472592321585 | 0.002 | KG | 21.600 | CCM
1SNA232159R0700 | ENT1SNA232159R0700 | Маркировка RC65 (100 X J) , гориз. | 1 | ST | 177,64 | 209.6152 | ENT C | Заказ | 13 недель |  |  | 12.05.2015 |  |  |  | Клеммные соединения | Клеммные соединения |  |  | 3472592321592 | 0.002 | KG | 21.600 | CCM
1SNA232160R0400 | ENT1SNA232160R0400 | Маркировка RC65 (100 X K) , гориз. | 1 | ST | 177,64 | 209.6152 | ENT C | Заказ | 13 недель |  |  | 12.05.2015 |  |  |  | Клеммные соединения | Клеммные соединения |  |  | 3472592321608 | 0.002 | KG | 21.600 | CCM
1SNA232161R2100 | ENT1SNA232161R2100 | Маркировка RC65 (100 X L) , гориз. | 1 | ST | 148,03 | 174.6754 | ENT C | Заказ | 6 недель |  |  | 12.05.2015 |  |  |  | Клеммные соединения | Клеммные соединения |  |  | 3472592321615 | 0.002 | KG | 21.600 | CCM
1SNA232162R2200 | ENT1SNA232162R2200 | Маркировка RC65 (100 X M) , гориз. | 1 | ST | 177,64 | 209.6152 | ENT C | Заказ | 13 недель |  |  | 12.05.2015 |  |  |  | Клеммные соединения | Клеммные соединения |  |  | 3472592321622 | 0.002 | KG | 21.600 | CCM
1SNA232163R2300 | ENT1SNA232163R2300 | Маркировка RC65 (100 X N) , гориз. | 1 | ST | 148,03 | 174.6754 | ENT C | Заказ | 6 недель |  |  | 12.05.2015 |  |  |  | Клеммные соединения | Клеммные соединения |  |  | 3472592321639 | 0.002 | KG | 21.600 | CCM
1SNA232164R2400 | ENT1SNA232164R2400 | Маркировка RC65 (100 X 0) , гориз. | 1 | ST | 177,64 | 209.6152 | ENT C | Заказ | 13 недель |  |  | 12.05.2015 |  |  |  | Клеммные соединения | Клеммные соединения |  |  | 3472592321646 | 0.002 | KG | 21.600 | CCM
1SNA232165R2500 | ENT1SNA232165R2500 | Маркировка RC65 (100 X P) , гориз. | 1 | ST | 177,64 | 209.6152 | ENT C | Заказ | 13 недель |  |  | 12.05.2015 |  |  |  | Клеммные соединения | Клеммные соединения |  |  | 3472592321653 | 0.002 | KG | 21.600 | CCM
1SNA232166R2600 | ENT1SNA232166R2600 | Маркировка RC65 (100 X Q) , гориз. | 1 | ST | 177,64 | 209.6152 | ENT C | Заказ | 13 недель |  |  | 12.05.2015 |  |  |  | Клеммные соединения | Клеммные соединения |  |  | 3472592321660 | 0.002 | KG | 21.600 | CCM
1SNA232167R2700 | ENT1SNA232167R2700 | Маркировка RC65 (100 X R) , гориз. | 1 | ST | 177,64 | 209.6152 | ENT C | Заказ | 13 недель |  |  | 12.05.2015 |  |  |  | Клеммные соединения | Клеммные соединения |  |  | 3472592321677 | 0.002 | KG | 21.600 | CCM
1SNA232168R0000 | ENT1SNA232168R0000 | Маркировка RC65 (100 X S) , гориз. | 1 | ST | 177,64 | 209.6152 | ENT C | Заказ | 13 недель |  |  | 12.05.2015 |  |  |  | Клеммные соединения | Клеммные соединения |  |  | 3472592321684 | 0.002 | KG | 21.600 | CCM
1SNA232169R0100 | ENT1SNA232169R0100 | Маркировка RC65 (100 X T) , гориз. | 1 | ST | 177,64 | 209.6152 | ENT C | Заказ | 13 недель |  |  | 12.05.2015 |  |  |  | Клеммные соединения | Клеммные соединения |  |  | 3472592321691 | 0.002 | KG | 21.600 | CCM
1SNA232170R0600 | ENT1SNA232170R0600 | Маркировка RC65 (100 X U) , гориз. | 1 | ST | 177,64 | 209.6152 | ENT C | Заказ | 13 недель |  |  | 12.05.2015 |  |  |  | Клеммные соединения | Клеммные соединения |  |  | 3472592321707 | 0.002 | KG | 21.600 | CCM
1SNA232171R2300 | ENT1SNA232171R2300 | Маркировка RC65 (100 X V) , гориз. | 1 | ST | 177,64 | 209.6152 | ENT C | Заказ | 13 недель |  |  | 12.05.2015 |  |  |  | Клеммные соединения | Клеммные соединения |  |  | 3472592321714 | 0.002 | KG | 21.600 | CCM
1SNA232172R2400 | ENT1SNA232172R2400 | Маркировка RC65 (100 X W) , гориз. | 1 | ST | 177,64 | 209.6152 | ENT C | Заказ | 13 недель |  |  | 12.05.2015 |  |  |  | Клеммные соединения | Клеммные соединения |  |  | 3472592321721 | 0.002 | KG | 21.600 | CCM
1SNA232173R2500 | ENT1SNA232173R2500 | Маркировка RC65 (100 X X) , гориз. | 1 | ST | 148,03 | 174.6754 | ENT C | Заказ | 13 недель |  |  | 12.05.2015 |  |  |  | Клеммные соединения | Клеммные соединения |  |  | 3472592321738 | 0.002 | KG | 21.600 | CCM
1SNA232174R2600 | ENT1SNA232174R2600 | Маркировка RC65 (100 X Y) , гориз. | 1 | ST | 177,64 | 209.6152 | ENT C | Заказ | 13 недель |  |  | 12.05.2015 |  |  |  | Клеммные соединения | Клеммные соединения |  |  | 3472592321745 | 0.002 | KG | 21.600 | CCM
1SNA232175R2700 | ENT1SNA232175R2700 | Маркировка RC65 (100 X Z) , гориз. | 1 | ST | 177,64 | 209.6152 | ENT C | Заказ | 13 недель |  |  | 12.05.2015 |  |  |  | Клеммные соединения | Клеммные соединения |  |  | 3472592321752 | 0.002 | KG | 21.600 | CCM
1SNA233000R0100 | ENT1SNA233000R0100 | Маркировка RC610 , чистая | 10 | ST | 79,54 | 93.8572 | ENT C | B | 3 недели |  |  | 12.05.2015 |  |  |  | Клеммные соединения | Клеммные соединения |  |  | 3472592330006 | 0.002 | KG | 21.600 | CCM
1SNA233001R2600 | ENT1SNA233001R2600 | Маркировка RC610 10X(0 A 9) , гориз. | 1 | ST | 164,01 | 193.5318 | ENT C | Заказ | 6 недель |  |  | 12.05.2015 |  |  |  | Клеммные соединения | Клеммные соединения |  |  | 3472592330013 | 0.002 | KG | 15.400 | CCM
1SNA233002R2700 | ENT1SNA233002R2700 | Маркировка RC610 10X(1 A 10) , гориз. | 1 | ST | 164,01 | 193.5318 | ENT C | B | 3 недели |  |  | 12.05.2015 |  |  |  | Клеммные соединения | Клеммные соединения |  |  | 3472592330020 | 0.002 | KG | 21.600 | CCM
1SNA233003R2000 | ENT1SNA233003R2000 | Маркировка RC610 10X(11 A 20) , гориз. | 1 | ST | 164,01 | 193.5318 | ENT C | C | 3 недели |  |  | 12.05.2015 |  |  |  | Клеммные соединения | Клеммные соединения |  |  | 3472592330037 | 0.002 | KG | 21.600 | CCM
1SNA233004R2100 | ENT1SNA233004R2100 | Маркировка RC610 10X(21 A 30) , гориз. | 1 | ST | 164,01 | 193.5318 | ENT C | C | 3 недели |  |  | 12.05.2015 |  |  |  | Клеммные соединения | Клеммные соединения |  |  | 3472592330044 | 0.002 | KG | 15.400 | CCM
1SNA233005R2200 | ENT1SNA233005R2200 | Маркировка RC610 10X(31 A 40) , гориз. | 1 | ST | 164,01 | 193.5318 | ENT C | C | 5 недель |  |  | 12.05.2015 |  |  |  | Клеммные соединения | Клеммные соединения |  |  | 3472592330051 | 0.002 | KG | 21.600 | CCM
1SNA233006R2300 | ENT1SNA233006R2300 | Маркировка RC610 10X(41 A 50) , гориз. | 1 | ST | 164,01 | 193.5318 | ENT C | D | 5 недель |  |  | 12.05.2015 |  |  |  | Клеммные соединения | Клеммные соединения |  |  | 3472592330068 | 0.002 | KG | 15.400 | CCM
1SNA233007R2400 | ENT1SNA233007R2400 | Маркировка RC610 10X(51 A 60) , гориз. | 1 | ST | 164,01 | 193.5318 | ENT C | D | 5 недель |  |  | 12.05.2015 |  |  |  | Клеммные соединения | Клеммные соединения |  |  | 3472592330075 | 0.002 | KG | 15.400 | CCM
1SNA233008R0500 | ENT1SNA233008R0500 | Маркировка RC610 10X(61 A 70) , гориз. | 1 | ST | 164,01 | 193.5318 | ENT C | D | 5 недель |  |  | 12.05.2015 |  |  |  | Клеммные соединения | Клеммные соединения |  |  | 3472592330082 | 0.002 | KG | 15.400 | CCM
1SNA233009R0600 | ENT1SNA233009R0600 | Маркировка RC610 10X(71 A 80) , гориз. | 1 | ST | 164,01 | 193.5318 | ENT C | Заказ | 6 недель |  |  | 12.05.2015 |  |  |  | Клеммные соединения | Клеммные соединения |  |  | 3472592330099 | 0.002 | KG | 21.600 | CCM
1SNA233010R2200 | ENT1SNA233010R2200 | Маркировка RC610 10X(81 A 90) , гориз. | 1 | ST | 164,01 | 193.5318 | ENT C | Заказ | 6 недель |  |  | 12.05.2015 |  |  |  | Клеммные соединения | Клеммные соединения |  |  | 3472592330105 | 0.002 | KG | 21.600 | CCM
1SNA233011R1700 | ENT1SNA233011R1700 | Маркировка RC610 10X(91 A 100) , гориз. | 1 | ST | 164,01 | 193.5318 | ENT C | Заказ | 6 недель |  |  | 12.05.2015 |  |  |  | Клеммные соединения | Клеммные соединения |  |  | 3472592330112 | 0.002 | KG | 21.600 | CCM
1SNA233012R1000 | ENT1SNA233012R1000 | Маркировка RC610 10X(101 A 110) , гориз. | 1 | ST | 164,01 | 193.5318 | ENT C | Заказ | 6 недель |  |  | 12.05.2015 |  |  |  | Клеммные соединения | Клеммные соединения |  |  | 3472592330129 | 0.002 | KG | 21.600 | CCM
1SNA233013R1100 | ENT1SNA233013R1100 | Маркировка RC610 10X(111 A 120) , гориз. | 1 | ST | 164,01 | 193.5318 | ENT C | Заказ | 7 недель |  |  | 12.05.2015 |  |  |  | Клеммные соединения | Клеммные соединения |  |  | 3472592330136 | 0.002 | KG | 21.600 | CCM
1SNA233014R1200 | ENT1SNA233014R1200 | Маркировка RC610 10X(121 A 130) , гориз. | 1 | ST | 164,01 | 193.5318 | ENT C | Заказ | 7 недель |  |  | 12.05.2015 |  |  |  | Клеммные соединения | Клеммные соединения |  |  | 3472592330143 | 0.002 | KG | 21.600 | CCM
1SNA233015R1300 | ENT1SNA233015R1300 | Маркировка RC610 10X(131 A 140) , гориз. | 1 | ST | 164,01 | 193.5318 | ENT C | Заказ | 6 недель |  |  | 12.05.2015 |  |  |  | Клеммные соединения | Клеммные соединения |  |  | 3472592330150 | 0.002 | KG | 21.600 | CCM
1SNA233016R1400 | ENT1SNA233016R1400 | Маркировка RC610 10X(141 A 150) , гориз. | 1 | ST | 164,01 | 193.5318 | ENT C | Заказ | 6 недель |  |  | 12.05.2015 |  |  |  | Клеммные соединения | Клеммные соединения |  |  | 3472592330167 | 0.002 | KG | 21.600 | CCM
1SNA233017R1500 | ENT1SNA233017R1500 | Маркировка RC610 10X(151 A 160) , гориз. | 1 | ST | 164,01 | 193.5318 | ENT C | Заказ | 7 недель |  |  | 12.05.2015 |  |  |  | Клеммные соединения | Клеммные соединения |  |  | 3472592330174 | 0.002 | KG | 15.400 | CCM
1SNA233018R2600 | ENT1SNA233018R2600 | Маркировка RC610 10X(161 A 170) , гориз. | 1 | ST | 164,01 | 193.5318 | ENT C | Заказ | 6 недель |  |  | 12.05.2015 |  |  |  | Клеммные соединения | Клеммные соединения |  |  | 3472592330181 | 0.002 | KG | 15.400 | CCM
1SNA233019R2700 | ENT1SNA233019R2700 | Маркировка RC610 10X(171 A 180) , гориз. | 1 | ST | 164,01 | 193.5318 | ENT C | Заказ | 7 недель |  |  | 12.05.2015 |  |  |  | Клеммные соединения | Клеммные соединения |  |  | 3472592330198 | 0.002 | KG | 21.600 | CCM
1SNA233020R2400 | ENT1SNA233020R2400 | Маркировка RC610 10X(181 A 190) , гориз. | 1 | ST | 164,01 | 193.5318 | ENT C | Заказ | 6 недель |  |  | 12.05.2015 |  |  |  | Клеммные соединения | Клеммные соединения |  |  | 3472592330204 | 0.002 | KG | 21.600 | CCM
1SNA233021R1100 | ENT1SNA233021R1100 | Маркировка RC610 10X(191 A 200) , гориз. | 1 | ST | 164,01 | 193.5318 | ENT C | Заказ | 6 недель |  |  | 12.05.2015 |  |  |  | Клеммные соединения | Клеммные соединения |  |  | 3472592330211 | 0.002 | KG | 15.400 | CCM
1SNA233022R1200 | ENT1SNA233022R1200 | Маркировка RC610 10X(201 A 210) , гориз. | 1 | ST | 164,01 | 193.5318 | ENT C | Заказ | 8 недель |  |  | 12.05.2015 |  |  |  | Клеммные соединения | Клеммные соединения |  |  | 3472592330228 | 0.002 | KG | 21.600 | CCM
1SNA233023R1300 | ENT1SNA233023R1300 | Маркировка RC610 10X(211 A 220) , гориз. | 1 | ST | 164,01 | 193.5318 | ENT C | Заказ | 7 недель |  |  | 12.05.2015 |  |  |  | Клеммные соединения | Клеммные соединения |  |  | 3472592330235 | 0.002 | KG | 21.600 | CCM
1SNA233024R1400 | ENT1SNA233024R1400 | Маркировка RC610 10X(221 A 230) , гориз. | 1 | ST | 164,01 | 193.5318 | ENT C | Заказ | 6 недель |  |  | 12.05.2015 |  |  |  | Клеммные соединения | Клеммные соединения |  |  | 3472592330242 | 0.002 | KG | 21.600 | CCM
1SNA233025R1500 | ENT1SNA233025R1500 | Маркировка RC610 10X(231 A 240) , гориз. | 1 | ST | 164,01 | 193.5318 | ENT C | Заказ | 6 недель |  |  | 12.05.2015 |  |  |  | Клеммные соединения | Клеммные соединения |  |  | 3472592330259 | 0.002 | KG | 21.600 | CCM
1SNA233026R1600 | ENT1SNA233026R1600 | Маркировка RC610 10X(241 A 250) , гориз. | 1 | ST | 164,01 | 193.5318 | ENT C | Заказ | 13 недель |  |  | 12.05.2015 |  |  |  | Клеммные соединения | Клеммные соединения |  |  | 3472592330266 | 0.002 | KG | 21.600 | CCM
1SNA233027R1700 | ENT1SNA233027R1700 | Маркировка RC610 10X(251 A 260) , гориз. | 1 | ST | 164,01 | 193.5318 | ENT C | Заказ | 6 недель |  |  | 12.05.2015 |  |  |  | Клеммные соединения | Клеммные соединения |  |  | 3472592330273 | 0.002 | KG | 21.600 | CCM
1SNA233028R2000 | ENT1SNA233028R2000 | Маркировка RC610 10X(261 A 270) , гориз. | 1 | ST | 164,01 | 193.5318 | ENT C | Заказ | 13 недель |  |  | 12.05.2015 |  |  |  | Клеммные соединения | Клеммные соединения |  |  | 3472592330280 | 0.002 | KG | 21.600 | CCM
1SNA233029R2100 | ENT1SNA233029R2100 | Маркировка RC610 10X(271 A 280) , гориз. | 1 | ST | 164,01 | 193.5318 | ENT C | Заказ | 13 недель |  |  | 12.05.2015 |  |  |  | Клеммные соединения | Клеммные соединения |  |  | 3472592330297 | 0.002 | KG | 21.600 | CCM
1SNA233030R2600 | ENT1SNA233030R2600 | Маркировка RC610 (1 A 100) , гориз. | 1 | ST | 164,01 | 193.5318 | ENT C | C | 3 недели |  |  | 12.05.2015 |  |  |  | Клеммные соединения | Клеммные соединения |  |  | 3472592330303 | 0.002 | KG | 21.600 | CCM
1SNA233031R1300 | ENT1SNA233031R1300 | Маркировка RC610 (101 A 200) , гориз. | 1 | ST | 164,01 | 193.5318 | ENT C | D | 6 недель |  |  | 12.05.2015 |  |  |  | Клеммные соединения | Клеммные соединения |  |  | 3472592330310 | 0.002 | KG | 21.600 | CCM
1SNA233032R1400 | ENT1SNA233032R1400 | Маркировка RC610 (201 A 300) , гориз. | 1 | ST | 164,01 | 193.5318 | ENT C | Заказ | 6 недель |  |  | 12.05.2015 |  |  |  | Клеммные соединения | Клеммные соединения |  |  | 3472592330327 | 0.002 | KG | 21.600 | CCM
1SNA233034R1600 | ENT1SNA233034R1600 | Маркировка RC610 10X(401 A 500) , гориз. | 1 | ST | 164,01 | 193.5318 | ENT C | Заказ | 6 недель |  |  | 12.05.2015 |  |  |  | Клеммные соединения | Клеммные соединения |  |  | 3472592330341 | 0.002 | KG | 21.600 | CCM
1SNA233035R1700 | ENT1SNA233035R1700 | Маркировка RC610 10X(501 A 600) , гориз. | 1 | ST | 164,01 | 193.5318 | ENT C | Заказ | 8 недель |  |  | 12.05.2015 |  |  |  | Клеммные соединения | Клеммные соединения |  |  | 3472592330358 | 0.002 | KG | 21.600 | CCM
1SNA233036R1000 | ENT1SNA233036R1000 | Маркировка RC610 (601 A 700) , гориз. | 1 | ST | 196,79 | 232.2122 | ENT C | Заказ | 6 недель |  |  | 12.05.2015 |  |  |  | Клеммные соединения | Клеммные соединения |  |  | 3472592330365 | 0.002 | KG | 21.600 | CCM
1SNA233040R0000 | ENT1SNA233040R0000 | Маркировка RC610 10X(0 A 9) , верт. | 1 | ST | 164,01 | 193.5318 | ENT C | Заказ | 6 недель |  |  | 12.05.2015 |  |  |  | Клеммные соединения | Клеммные соединения |  |  | 3472592330402 | 0.002 | KG | 15.400 | CCM
1SNA233041R2500 | ENT1SNA233041R2500 | Маркировка RC610 10X(1 A 10) , верт. | 1 | ST | 164,01 | 193.5318 | ENT C | D | 5 недель |  |  | 12.05.2015 |  |  |  | Клеммные соединения | Клеммные соединения |  |  | 3472592330419 | 0.002 | KG | 21.600 | CCM
1SNA233042R2600 | ENT1SNA233042R2600 | Маркировка RC610 10X(11 A 20) , верт. | 1 | ST | 164,01 | 193.5318 | ENT C | Заказ | 6 недель |  |  | 12.05.2015 |  |  |  | Клеммные соединения | Клеммные соединения |  |  | 3472592330426 | 0.002 | KG | 15.400 | CCM
1SNA233043R2700 | ENT1SNA233043R2700 | Маркировка RC610 10X(21 A 30) , верт. | 1 | ST | 164,01 | 193.5318 | ENT C | Заказ | 6 недель |  |  | 12.05.2015 |  |  |  | Клеммные соединения | Клеммные соединения |  |  | 3472592330433 | 0.002 | KG | 21.600 | CCM
1SNA233044R2000 | ENT1SNA233044R2000 | Маркировка RC610 10X(31 A 40) , верт. | 1 | ST | 164,01 | 193.5318 | ENT C | Заказ | 6 недель |  |  | 12.05.2015 |  |  |  | Клеммные соединения | Клеммные соединения |  |  | 3472592330440 | 0.002 | KG | 21.600 | CCM
1SNA233045R2100 | ENT1SNA233045R2100 | Маркировка RC610 10X(41 A 50) , верт. | 1 | ST | 164,01 | 193.5318 | ENT C | Заказ | 6 недель |  |  | 12.05.2015 |  |  |  | Клеммные соединения | Клеммные соединения |  |  | 3472592330457 | 0.002 | KG | 21.600 | CCM
1SNA233046R2200 | ENT1SNA233046R2200 | Маркировка RC610 10X(51 A 60) , верт. | 1 | ST | 164,01 | 193.5318 | ENT C | Заказ | 6 недель |  |  | 12.05.2015 |  |  |  | Клеммные соединения | Клеммные соединения |  |  | 3472592330464 | 0.002 | KG | 21.600 | CCM
1SNA233047R2300 | ENT1SNA233047R2300 | Маркировка RC610 10X(61 A 70) , верт. | 1 | ST | 164,01 | 193.5318 | ENT C | Заказ | 6 недель |  |  | 12.05.2015 |  |  |  | Клеммные соединения | Клеммные соединения |  |  | 3472592330471 | 0.002 | KG | 21.600 | CCM
1SNA233048R0400 | ENT1SNA233048R0400 | Маркировка RC610 10 X 71 A 80 , верт. | 1 | ST | 164,01 | 193.5318 | ENT C | Заказ | 6 недель |  |  | 12.05.2015 |  |  |  | Клеммные соединения | Клеммные соединения |  |  | 3472592330488 | 0.002 | KG | 21.600 | CCM
1SNA233049R0500 | ENT1SNA233049R0500 | Маркировка RC610 10X(81 A 90) , верт. | 1 | ST | 164,01 | 193.5318 | ENT C | Заказ | 6 недель |  |  | 12.05.2015 |  |  |  | Клеммные соединения | Клеммные соединения |  |  | 3472592330495 | 0.002 | KG | 21.600 | CCM
1SNA233050R0200 | ENT1SNA233050R0200 | Маркировка RC610 10X(91 A 100) , верт. | 1 | ST | 164,01 | 193.5318 | ENT C | Заказ | 7 недель |  |  | 12.05.2015 |  |  |  | Клеммные соединения | Клеммные соединения |  |  | 3472592330501 | 0.002 | KG | 21.600 | CCM
1SNA233060R0400 | ENT1SNA233060R0400 | Маркировка RC610 (1 A 100) , верт. | 1 | ST | 164,01 | 193.5318 | ENT C | C | 5 недель |  |  | 12.05.2015 |  |  |  | Клеммные соединения | Клеммные соединения |  |  | 3472592330600 | 0.002 | KG | 21.600 | CCM
1SNA233061R2100 | ENT1SNA233061R2100 | Маркировка RC610 (101 A 200) , верт. | 1 | ST | 164,01 | 193.5318 | ENT C | Заказ | 7 недель |  |  | 12.05.2015 |  |  |  | Клеммные соединения | Клеммные соединения |  |  | 3472592330617 | 0.002 | KG | 21.600 | CCM
1SNA233062R2200 | ENT1SNA233062R2200 | Маркировка RC610 (201 A 300) , верт. | 1 | ST | 164,01 | 193.5318 | ENT C | Заказ | 7 недель |  |  | 12.05.2015 |  |  |  | Клеммные соединения | Клеммные соединения |  |  | 3472592330624 | 0.002 | KG | 21.600 | CCM
1SNA233063R2300 | ENT1SNA233063R2300 | Маркировка RC610 (301 A 400) , верт. | 1 | ST | 164,01 | 193.5318 | ENT C | Заказ | 6 недель |  |  | 12.05.2015 |  |  |  | Клеммные соединения | Клеммные соединения |  |  | 3472592330631 | 0.002 | KG | 21.600 | CCM
1SNA233064R2400 | ENT1SNA233064R2400 | Маркировка RC610 (401 A 500) , верт. | 1 | ST | 164,01 | 193.5318 | ENT C | Заказ | 6 недель |  |  | 12.05.2015 |  |  |  | Клеммные соединения | Клеммные соединения |  |  | 3472592330648 | 0.002 | KG | 15.400 | CCM
1SNA233065R2500 | ENT1SNA233065R2500 | Маркировка RC610 (501 A 600) , верт. | 1 | ST | 164,01 | 193.5318 | ENT C | Заказ | 6 недель |  |  | 12.05.2015 |  |  |  | Клеммные соединения | Клеммные соединения |  |  | 3472592330655 | 0.002 | KG | 21.600 | CCM
1SNA233066R2600 | ENT1SNA233066R2600 | Маркировка RC610 (601 A 700) , верт. | 1 | ST | 164,01 | 193.5318 | ENT C | Заказ | 6 недель |  |  | 12.05.2015 |  |  |  | Клеммные соединения | Клеммные соединения |  |  | 3472592330662 | 0.002 | KG | 21.600 | CCM
1SNA233075R2700 | ENT1SNA233075R2700 | Маркировка RC610 (801 A 900) , гориз. | 1 | ST | 196,79 | 232.2122 | ENT C | Заказ | 6 недель |  |  | 12.05.2015 |  |  |  | Клеммные соединения | Клеммные соединения |  |  | 3472592330754 | 0.002 | KG | 21.600 | CCM
1SNA233090R2300 | ENT1SNA233090R2300 | Маркировка RC610 10X(281 A 290) , гориз. | 1 | ST | 164,01 | 193.5318 | ENT C | Заказ | 13 недель |  |  | 12.05.2015 |  |  |  | Клеммные соединения | Клеммные соединения |  |  | 3472592330907 | 0.002 | KG | 15.400 | CCM
1SNA233091R1000 | ENT1SNA233091R1000 | Маркировка RC610 10X(291 A 300) , гориз. | 1 | ST | 164,01 | 193.5318 | ENT C | Заказ | 13 недель |  |  | 12.05.2015 |  |  |  | Клеммные соединения | Клеммные соединения |  |  | 3472592330914 | 0.002 | KG | 15.400 | CCM
1SNA233092R1100 | ENT1SNA233092R1100 | Маркировка RC610 10X(301 A 310) , гориз. | 1 | ST | 164,01 | 193.5318 | ENT C | Заказ | 6 недель |  |  | 12.05.2015 |  |  |  | Клеммные соединения | Клеммные соединения |  |  | 3472592330921 | 0.002 | KG | 15.400 | CCM
1SNA233093R1200 | ENT1SNA233093R1200 | Маркировка RC610 10X(311 A 320) , гориз. | 1 | ST | 164,01 | 193.5318 | ENT C | Заказ | 7 недель |  |  | 12.05.2015 |  |  |  | Клеммные соединения | Клеммные соединения |  |  | 3472592330938 | 0.002 | KG | 21.600 | CCM
1SNA233094R1300 | ENT1SNA233094R1300 | Маркировка RC610 10X(321 A 330) , гориз. | 1 | ST | 164,01 | 193.5318 | ENT C | Заказ | 7 недель |  |  | 12.05.2015 |  |  |  | Клеммные соединения | Клеммные соединения |  |  | 3472592330945 | 0.002 | KG | 15.400 | CCM
1SNA233095R1400 | ENT1SNA233095R1400 | Маркировка RC610 10X(331 A 340) , гориз. | 1 | ST | 196,79 | 232.2122 | ENT C | Заказ | 7 недель |  |  | 12.05.2015 |  |  |  | Клеммные соединения | Клеммные соединения |  |  | 3472592330952 | 0.002 | KG | 15.400 | CCM
1SNA233096R1500 | ENT1SNA233096R1500 | Маркировка RC610 10X(341 A 350) , гориз. | 1 | ST | 164,01 | 193.5318 | ENT C | Заказ | 13 недель |  |  | 12.05.2015 |  |  |  | Клеммные соединения | Клеммные соединения |  |  | 3472592330969 | 0.002 | KG | 21.600 | CCM
1SNA233097R1600 | ENT1SNA233097R1600 | Маркировка RC610 10X(351 A 360) , гориз. | 1 | ST | 164,01 | 193.5318 | ENT C | Заказ | 13 недель |  |  | 12.05.2015 |  |  |  | Клеммные соединения | Клеммные соединения |  |  | 3472592330976 | 0.002 | KG | 21.600 | CCM
1SNA233098R2700 | ENT1SNA233098R2700 | Маркировка RC610 10X(361 A 370) , гориз. | 1 | ST | 196,79 | 232.2122 | ENT C | Заказ | 13 недель |  |  | 12.05.2015 |  |  |  | Клеммные соединения | Клеммные соединения |  |  | 3472592330983 | 0.002 | KG | 21.600 | CCM
1SNA233099R2000 | ENT1SNA233099R2000 | Маркировка RC610 10X(371 A 380) , гориз. | 1 | ST | 196,79 | 232.2122 | ENT C | Заказ | 13 недель |  |  | 12.05.2015 |  |  |  | Клеммные соединения | Клеммные соединения |  |  | 3472592330990 | 0.002 | KG | 21.600 | CCM
1SNA233100R0200 | ENT1SNA233100R0200 | Маркировка RC610 10X(381 A 390) , гориз. | 1 | ST | 196,79 | 232.2122 | ENT C | Заказ | 6 недель |  |  | 12.05.2015 |  |  |  | Клеммные соединения | Клеммные соединения |  |  | 3472592331003 | 0.002 | KG | 21.600 | CCM
1SNA233101R2700 | ENT1SNA233101R2700 | Маркировка RC610 10X(391 A 400) , гориз. | 1 | ST | 196,79 | 232.2122 | ENT C | Заказ | 13 недель |  |  | 12.05.2015 |  |  |  | Клеммные соединения | Клеммные соединения |  |  | 3472592331010 | 0.002 | KG | 21.600 | CCM
1SNA233111R1000 | ENT1SNA233111R1000 | Маркировка RC610 (100 X +) , гориз. | 1 | ST | 164,01 | 193.5318 | ENT C | Заказ | 6 недель |  |  | 12.05.2015 |  |  |  | Клеммные соединения | Клеммные соединения |  |  | 3472592331119 | 0.002 | KG | 15.400 | CCM
1SNA233112R1100 | ENT1SNA233112R1100 | Маркировка RC610 (100 X -) , гориз. | 1 | ST | 164,01 | 193.5318 | ENT C | Заказ | 8 недель |  |  | 12.05.2015 |  |  |  | Клеммные соединения | Клеммные соединения |  |  | 3472592331126 | 0.002 | KG | 15.400 | CCM
1SNA233116R1500 | ENT1SNA233116R1500 | Маркировка RC610 (100X L1) , гориз. | 1 | ST | 164,01 | 193.5318 | ENT C | Заказ | 6 недель |  |  | 12.05.2015 |  |  |  | Клеммные соединения | Клеммные соединения |  |  | 3472592331164 | 0.002 | KG | 21.600 | CCM
1SNA233117R1600 | ENT1SNA233117R1600 | Маркировка RC610 (100X L2) , гориз. | 1 | ST | 164,01 | 193.5318 | ENT C | Заказ | 6 недель |  |  | 12.05.2015 |  |  |  | Клеммные соединения | Клеммные соединения |  |  | 3472592331171 | 0.002 | KG | 21.600 | CCM
1SNA233118R2700 | ENT1SNA233118R2700 | Маркировка RC610 (100X L3) , гориз. | 1 | ST | 164,01 | 193.5318 | ENT C | Заказ | 6 недель |  |  | 12.05.2015 |  |  |  | Клеммные соединения | Клеммные соединения |  |  | 3472592331188 | 0.002 | KG | 21.600 | CCM
1SNA233119R2000 | ENT1SNA233119R2000 | Маркировка RC610 (100X PE) , гориз. | 1 | ST | 164,01 | 193.5318 | ENT C | Заказ | 6 недель |  |  | 12.05.2015 |  |  |  | Клеммные соединения | Клеммные соединения |  |  | 3472592331195 | 0.002 | KG | 15.400 | CCM
1SNA233131R1400 | ENT1SNA233131R1400 | Маркировка RC610 20X(L1-L2-L3-N-PE) | 1 | ST | 164,01 | 193.5318 | ENT C | C | 5 недель |  |  | 12.05.2015 |  |  |  | Клеммные соединения | Клеммные соединения |  |  | 3472592331317 | 0.002 | KG | 15.400 | CCM
1SNA233132R1500 | ENT1SNA233132R1500 | Маркировка RC610 10x(U1-U3-V1-V3-W1-W3) . | 1 | ST | 164,01 | 193.5318 | ENT C | Заказ | 6 недель |  |  | 12.05.2015 |  |  |  | Клеммные соединения | Клеммные соединения |  |  | 3472592331324 | 0.002 | KG | 15.400 | CCM
1SNA233141R2600 | ENT1SNA233141R2600 | Маркировка RC610 2X(1-50) горизонтальная | 1 | ST | 164,01 | 193.5318 | ENT C | Заказ | 6 недель |  |  | 12.05.2015 |  |  |  | Клеммные соединения | Клеммные соединения |  |  | 3472592331416 | 0.002 | KG | 21.600 | CCM
1SNA233150R0300 | ENT1SNA233150R0300 | Маркировка RC610 (100 X A) , гориз. | 1 | ST | 164,01 | 193.5318 | ENT C | Заказ | 6 недель |  |  | 12.05.2015 |  |  |  | Клеммные соединения | Клеммные соединения |  |  | 3472592331508 | 0.002 | KG | 21.600 | CCM
1SNA233151R2000 | ENT1SNA233151R2000 | Маркировка RC610 (100 X B) , гориз. | 1 | ST | 164,01 | 193.5318 | ENT C | Заказ | 6 недель |  |  | 12.05.2015 |  |  |  | Клеммные соединения | Клеммные соединения |  |  | 3472592331515 | 0.002 | KG | 21.600 | CCM
1SNA233152R2100 | ENT1SNA233152R2100 | Маркировка RC610 (100 X C) , гориз. | 1 | ST | 164,01 | 193.5318 | ENT C | Заказ | 6 недель |  |  | 12.05.2015 |  |  |  | Клеммные соединения | Клеммные соединения |  |  | 3472592331522 | 0.002 | KG | 21.600 | CCM
1SNA233153R2200 | ENT1SNA233153R2200 | Маркировка RC610 (100 X D) , гориз. | 1 | ST | 196,79 | 232.2122 | ENT C | Заказ | 6 недель |  |  | 12.05.2015 |  |  |  | Клеммные соединения | Клеммные соединения |  |  | 3472592331539 | 0.002 | KG | 21.600 | CCM
1SNA233154R2300 | ENT1SNA233154R2300 | Маркировка RC610 (100 X E) , гориз. | 1 | ST | 164,01 | 193.5318 | ENT C | Заказ | 6 недель |  |  | 12.05.2015 |  |  |  | Клеммные соединения | Клеммные соединения |  |  | 3472592331546 | 0.002 | KG | 21.600 | CCM
1SNA233155R2400 | ENT1SNA233155R2400 | Маркировка RC610 (100 X F) , гориз. | 1 | ST | 164,01 | 193.5318 | ENT C | Заказ | 6 недель |  |  | 12.05.2015 |  |  |  | Клеммные соединения | Клеммные соединения |  |  | 3472592331553 | 0.002 | KG | 21.600 | CCM
1SNA233156R2500 | ENT1SNA233156R2500 | Маркировка RC610 (100 X G) , гориз. | 1 | ST | 164,01 | 193.5318 | ENT C | Заказ | 9 недель |  |  | 12.05.2015 |  |  |  | Клеммные соединения | Клеммные соединения |  |  | 3472592331560 | 0.002 | KG | 21.600 | CCM
1SNA233157R2600 | ENT1SNA233157R2600 | Маркировка RC610 (100 X H) , гориз. | 1 | ST | 164,01 | 193.5318 | ENT C | Заказ | 6 недель |  |  | 12.05.2015 |  |  |  | Клеммные соединения | Клеммные соединения |  |  | 3472592331577 | 0.002 | KG | 21.600 | CCM
1SNA233158R0700 | ENT1SNA233158R0700 | Маркировка RC610 (100 X I) , гориз. | 1 | ST | 196,79 | 232.2122 | ENT C | Заказ | 13 недель |  |  | 12.05.2015 |  |  |  | Клеммные соединения | Клеммные соединения |  |  | 3472592331584 | 0.002 | KG | 21.600 | CCM
1SNA233159R0000 | ENT1SNA233159R0000 | Маркировка RC610 (100 X J) , гориз. | 1 | ST | 196,79 | 232.2122 | ENT C | Заказ | 6 недель |  |  | 12.05.2015 |  |  |  | Клеммные соединения | Клеммные соединения |  |  | 3472592331591 | 0.002 | KG | 21.600 | CCM
1SNA233160R0500 | ENT1SNA233160R0500 | Маркировка RC610 (100 X K) , гориз. | 1 | ST | 196,79 | 232.2122 | ENT C | Заказ | 6 недель |  |  | 12.05.2015 |  |  |  | Клеммные соединения | Клеммные соединения |  |  | 3472592331607 | 0.002 | KG | 21.600 | CCM
1SNA233161R2200 | ENT1SNA233161R2200 | Маркировка RC610 (100 X L) , гориз. | 1 | ST | 164,01 | 193.5318 | ENT C | Заказ | 6 недель |  |  | 12.05.2015 |  |  |  | Клеммные соединения | Клеммные соединения |  |  | 3472592331614 | 0.002 | KG | 21.600 | CCM
1SNA233162R2300 | ENT1SNA233162R2300 | Маркировка RC610 (100 X M) , гориз. | 1 | ST | 196,79 | 232.2122 | ENT C | Заказ | 6 недель |  |  | 12.05.2015 |  |  |  | Клеммные соединения | Клеммные соединения |  |  | 3472592331621 | 0.002 | KG | 21.600 | CCM
1SNA233163R2400 | ENT1SNA233163R2400 | Маркировка RC610 (100 X N) , гориз. | 1 | ST | 164,01 | 193.5318 | ENT C | Заказ | 6 недель |  |  | 12.05.2015 |  |  |  | Клеммные соединения | Клеммные соединения |  |  | 3472592331638 | 0.002 | KG | 21.600 | CCM
1SNA233164R2500 | ENT1SNA233164R2500 | Маркировка RC610 (100 X O) , гориз. | 1 | ST | 196,79 | 232.2122 | ENT C | Заказ | 6 недель |  |  | 12.05.2015 |  |  |  | Клеммные соединения | Клеммные соединения |  |  | 3472592331645 | 0.002 | KG | 21.600 | CCM
1SNA233165R2600 | ENT1SNA233165R2600 | Маркировка RC610 (100 X P) , гориз. | 1 | ST | 164,01 | 193.5318 | ENT C | Заказ | 13 недель |  |  | 12.05.2015 |  |  |  | Клеммные соединения | Клеммные соединения |  |  | 3472592331652 | 0.002 | KG | 21.600 | CCM
1SNA233166R2700 | ENT1SNA233166R2700 | Маркировка RC610 (100 X Q) , гориз. | 1 | ST | 196,79 | 232.2122 | ENT C | Заказ | 6 недель |  |  | 12.05.2015 |  |  |  | Клеммные соединения | Клеммные соединения |  |  | 3472592331669 | 0.002 | KG | 21.600 | CCM
1SNA233167R2000 | ENT1SNA233167R2000 | Маркировка RC610 (100 X R) , гориз. | 1 | ST | 164,01 | 193.5318 | ENT C | Заказ | 6 недель |  |  | 12.05.2015 |  |  |  | Клеммные соединения | Клеммные соединения |  |  | 3472592331676 | 0.002 | KG | 21.600 | CCM
1SNA233168R0100 | ENT1SNA233168R0100 | Маркировка RC610 (100 X S , гориз. | 1 | ST | 196,79 | 232.2122 | ENT C | Заказ | 6 недель |  |  | 12.05.2015 |  |  |  | Клеммные соединения | Клеммные соединения |  |  | 3472592331683 | 0.002 | KG | 21.600 | CCM
1SNA233169R0200 | ENT1SNA233169R0200 | Маркировка RC610 (100 X T) , гориз. | 1 | ST | 164,01 | 193.5318 | ENT C | Заказ | 6 недель |  |  | 12.05.2015 |  |  |  | Клеммные соединения | Клеммные соединения |  |  | 3472592331690 | 0.002 | KG | 21.600 | CCM
1SNA233170R0700 | ENT1SNA233170R0700 | Маркировка RC610 (100 X U) , гориз. | 1 | ST | 164,01 | 193.5318 | ENT C | Заказ | 7 недель |  |  | 12.05.2015 |  |  |  | Клеммные соединения | Клеммные соединения |  |  | 3472592331706 | 0.002 | KG | 15.400 | CCM
1SNA233171R2400 | ENT1SNA233171R2400 | Маркировка RC610 (100 X V) , гориз. | 1 | ST | 164,01 | 193.5318 | ENT C | Заказ | 6 недель |  |  | 12.05.2015 |  |  |  | Клеммные соединения | Клеммные соединения |  |  | 3472592331713 | 0.002 | KG | 21.600 | CCM
1SNA233172R2500 | ENT1SNA233172R2500 | Маркировка RC610 (100 X W) , гориз. | 1 | ST | 164,01 | 193.5318 | ENT C | Заказ | 6 недель |  |  | 12.05.2015 |  |  |  | Клеммные соединения | Клеммные соединения |  |  | 3472592331720 | 0.002 | KG | 21.600 | CCM
1SNA233173R2600 | ENT1SNA233173R2600 | Маркировка RC610 (100 X X) , гориз. | 1 | ST | 196,79 | 232.2122 | ENT C | Заказ | 6 недель |  |  | 12.05.2015 |  |  |  | Клеммные соединения | Клеммные соединения |  |  | 3472592331737 | 0.002 | KG | 21.600 | CCM
1SNA233174R2700 | ENT1SNA233174R2700 | Маркировка RC610 (100 X Y) , гориз. | 1 | ST | 196,79 | 232.2122 | ENT C | Заказ | 6 недель |  |  | 12.05.2015 |  |  |  | Клеммные соединения | Клеммные соединения |  |  | 3472592331744 | 0.002 | KG | 21.600 | CCM
1SNA233175R2000 | ENT1SNA233175R2000 | Маркировка RC610 (100 X Z) , гориз. | 1 | ST | 196,79 | 232.2122 | ENT C | Заказ | 6 недель |  |  | 12.05.2015 |  |  |  | Клеммные соединения | Клеммные соединения |  |  | 3472592331751 | 0.002 | KG | 21.600 | CCM
1SNA233600R1700 |  | Маркировка RC610TT чистая, 39 шт. в пластине | 22 | ST | 152,54 | 179.9972 | ENT C | Заказ | 6 недель |  |  | 12.05.2015 |  |  |  | Клеммные соединения | Клеммные соединения |  |  | 3472592317007 | 0.012 | KG | 21.600 | CCM
1SNA234000R0200 | ENT1SNA234000R0200 | Маркировка RC810 , чистая | 10 | ST | 159,10 | 187.738 | ENT C | C | 5 недель |  |  | 12.05.2015 |  |  |  | Клеммные соединения | Клеммные соединения |  |  | 3472592340005 | 0.002 | KG | 805.000 | CCM
1SNA234002R2000 | ENT1SNA234002R2000 | Маркировка RC810 10X(1 A 10) , гориз. | 1 | ST | 243,55 | 287.389 | ENT C | C | 5 недель |  |  | 12.05.2015 |  |  |  | Клеммные соединения | Клеммные соединения |  |  | 3472592340029 | 0.002 | KG | 19.800 | CCM
1SNA234003R2100 | ENT1SNA234003R2100 | Маркировка RC810 10X(11 A 20) , гориз. | 1 | ST | 243,55 | 287.389 | ENT C | D | 5 недель |  |  | 12.05.2015 |  |  |  | Клеммные соединения | Клеммные соединения |  |  | 3472592340036 | 0.002 | KG | 21.600 | CCM
1SNA234004R2200 | ENT1SNA234004R2200 | Маркировка RC810 10X(21 A 30) , гориз. | 1 | ST | 243,55 | 287.389 | ENT C | D | 5 недель |  |  | 12.05.2015 |  |  |  | Клеммные соединения | Клеммные соединения |  |  | 3472592340043 | 0.002 | KG | 21.600 | CCM
1SNA234005R2300 | ENT1SNA234005R2300 | Маркировка RC810 10X(31 A 40) , гориз. | 1 | ST | 243,55 | 287.389 | ENT C | Заказ | 6 недель |  |  | 12.05.2015 |  |  |  | Клеммные соединения | Клеммные соединения |  |  | 3472592340050 | 0.002 | KG | 21.600 | CCM
1SNA234006R2400 | ENT1SNA234006R2400 | Маркировка RC810 10X(41 A 50) , гориз. | 1 | ST | 243,55 | 287.389 | ENT C | Заказ | 6 недель |  |  | 12.05.2015 |  |  |  | Клеммные соединения | Клеммные соединения |  |  | 3472592340067 | 0.002 | KG | 21.600 | CCM
1SNA234007R2500 | ENT1SNA234007R2500 | Маркировка RC810 10X(51 A 60) , гориз. | 1 | ST | 243,55 | 287.389 | ENT C | Заказ | 6 недель |  |  | 12.05.2015 |  |  |  | Клеммные соединения | Клеммные соединения |  |  | 3472592340074 | 0.002 | KG | 19.800 | CCM
1SNA234008R0600 | ENT1SNA234008R0600 | Маркировка RC810 10X(61 A 70) , гориз. | 1 | ST | 243,55 | 287.389 | ENT C | Заказ | 7 недель |  |  | 12.05.2015 |  |  |  | Клеммные соединения | Клеммные соединения |  |  | 3472592340081 | 0.002 | KG | 21.600 | CCM
1SNA234009R0700 | ENT1SNA234009R0700 | Маркировка RC810 10X(71-80) 8*10мм, горизонтальное нанесение символов | 1 | ST | 243,55 | 287.389 | ENT C | Заказ | 6 недель |  |  | 12.05.2015 |  |  |  | Клеммные соединения | Клеммные соединения |  |  | 3472592340098 | 0.002 | KG | 21.600 | CCM
1SNA234010R2300 | ENT1SNA234010R2300 | Маркировка RC810 10X(81-90) 8*10мм, горизонтальное нанесение символов | 1 | ST | 243,55 | 287.389 | ENT C | Заказ | 6 недель |  |  | 12.05.2015 |  |  |  | Клеммные соединения | Клеммные соединения |  |  | 3472592340104 | 0.002 | KG | 21.600 | CCM
1SNA234011R1000 | ENT1SNA234011R1000 | Маркировка RC810 10X(91-100) 8*10мм, горизонтальное нанесение символов | 1 | ST | 243,55 | 287.389 | ENT C | Заказ | 7 недель |  |  | 12.05.2015 |  |  |  | Клеммные соединения | Клеммные соединения |  |  | 3472592340111 | 0.002 | KG | 19.800 | CCM
1SNA234030R2700 | ENT1SNA234030R2700 | Маркировка RC810 (1 A 100) , гориз. | 1 | ST | 243,55 | 287.389 | ENT C | D | 6 недель |  |  | 12.05.2015 |  |  |  | Клеммные соединения | Клеммные соединения |  |  | 3472592340302 | 0.002 | KG | 19.800 | CCM
1SNA234031R1400 | ENT1SNA234031R1400 | Маркировка RC810 (101 A 200) , гориз. | 1 | ST | 243,55 | 287.389 | ENT C | Заказ | 8 недель |  |  | 12.05.2015 |  |  |  | Клеммные соединения | Клеммные соединения |  |  | 3472592340319 | 0.002 | KG | 21.600 | CCM
1SNA234041R2600 | ENT1SNA234041R2600 | Маркировка RC810 10X(1 A 10) , верт. | 1 | ST | 243,55 | 287.389 | ENT C | Заказ | 6 недель |  |  | 12.05.2015 |  |  |  | Клеммные соединения | Клеммные соединения |  |  | 3472592340418 | 0.002 | KG | 21.600 | CCM
1SNA234042R2700 | ENT1SNA234042R2700 | Маркировка RC810 10X(11 A 20) , верт. | 1 | ST | 243,55 | 287.389 | ENT C | Заказ | 6 недель |  |  | 12.05.2015 |  |  |  | Клеммные соединения | Клеммные соединения |  |  | 3472592340425 | 0.002 | KG | 21.600 | CCM
1SNA234043R2000 | ENT1SNA234043R2000 | Маркировка RC810 10X(21 A 30) , верт. | 1 | ST | 243,55 | 287.389 | ENT C | Заказ | 6 недель |  |  | 12.05.2015 |  |  |  | Клеммные соединения | Клеммные соединения |  |  | 3472592340432 | 0.002 | KG | 21.600 | CCM
1SNA234044R2100 | ENT1SNA234044R2100 | Маркировка RC810 10X(31 A 40) , верт. | 1 | ST | 243,55 | 287.389 | ENT C | Заказ | 8 недель |  |  | 12.05.2015 |  |  |  | Клеммные соединения | Клеммные соединения |  |  | 3472592340449 | 0.002 | KG | 21.600 | CCM
1SNA234060R0500 | ENT1SNA234060R0500 | Маркировка RC810 (1 A 100 , верт. | 1 | ST | 243,55 | 287.389 | ENT C | Заказ | 8 недель |  |  | 12.05.2015 |  |  |  | Клеммные соединения | Клеммные соединения |  |  | 3472592340609 | 0.002 | KG | 21.600 | CCM
1SNA234150R0400 | ENT1SNA234150R0400 | Маркировка RC810 (100 X A) , гориз. | 1 | ST | 292,26 | 344.8668 | ENT C | Заказ | 6 недель |  |  | 12.05.2015 |  |  |  | Клеммные соединения | Клеммные соединения |  |  | 3472592341507 | 0.002 | KG | 21.600 | CCM
1SNA234151R2100 | ENT1SNA234151R2100 | Маркировка RC810 (100 X B) , гориз. | 1 | ST | 292,26 | 344.8668 | ENT C | Заказ | 6 недель |  |  | 12.05.2015 |  |  |  | Клеммные соединения | Клеммные соединения |  |  | 3472592341514 | 0.002 | KG | 21.600 | CCM
1SNA234152R2200 | ENT1SNA234152R2200 | Маркировка RC810 (100 X C) , гориз. | 1 | ST | 292,26 | 344.8668 | ENT C | Заказ | 6 недель |  |  | 12.05.2015 |  |  |  | Клеммные соединения | Клеммные соединения |  |  | 3472592341521 | 0.002 | KG | 21.600 | CCM
1SNA234153R2300 | ENT1SNA234153R2300 | Маркировка RC810 (100 X D) , гориз. | 1 | ST | 292,26 | 344.8668 | ENT C | Заказ | 6 недель |  |  | 12.05.2015 |  |  |  | Клеммные соединения | Клеммные соединения |  |  | 3472592341538 | 0.002 | KG | 21.600 | CCM
1SNA234154R2400 | ENT1SNA234154R2400 | Маркировка RC810 (100 X E) , гориз. | 1 | ST | 292,26 | 344.8668 | ENT C | Заказ | 6 недель |  |  | 12.05.2015 |  |  |  | Клеммные соединения | Клеммные соединения |  |  | 3472592341545 | 0.002 | KG | 21.600 | CCM
1SNA234155R2500 | ENT1SNA234155R2500 | Маркировка RC810 (100 X F) , гориз. | 1 | ST | 292,26 | 344.8668 | ENT C | Заказ | 6 недель |  |  | 12.05.2015 |  |  |  | Клеммные соединения | Клеммные соединения |  |  | 3472592341552 | 0.002 | KG | 21.600 | CCM
1SNA234156R2600 | ENT1SNA234156R2600 | Маркировка RC810 (100 X G) , гориз. | 1 | ST | 292,26 | 344.8668 | ENT C | Заказ | 13 недель |  |  | 12.05.2015 |  |  |  | Клеммные соединения | Клеммные соединения |  |  | 3472592341569 | 0.002 | KG | 21.600 | CCM
1SNA234157R2700 | ENT1SNA234157R2700 | Маркировка RC810 (100 X H) , гориз. | 1 | ST | 292,26 | 344.8668 | ENT C | Заказ | 13 недель |  |  | 12.05.2015 |  |  |  | Клеммные соединения | Клеммные соединения |  |  | 3472592341576 | 0.002 | KG | 21.600 | CCM
1SNA234158R0000 | ENT1SNA234158R0000 | Маркировка RC810 (100 X I) , гориз. | 1 | ST | 292,26 | 344.8668 | ENT C | Заказ | 6 недель |  |  | 12.05.2015 |  |  |  | Клеммные соединения | Клеммные соединения |  |  | 3472592341583 | 0.002 | KG | 21.600 | CCM
1SNA234159R0100 | ENT1SNA234159R0100 | Маркировка RC810 (100 X J) , гориз. | 1 | ST | 292,26 | 344.8668 | ENT C | Заказ | 13 недель |  |  | 12.05.2015 |  |  |  | Клеммные соединения | Клеммные соединения |  |  | 3472592341590 | 0.002 | KG | 21.600 | CCM
1SNA234160R0600 | ENT1SNA234160R0600 | Маркировка RC810 (100 X K) , гориз. | 1 | ST | 292,26 | 344.8668 | ENT C | Заказ | 7 недель |  |  | 12.05.2015 |  |  |  | Клеммные соединения | Клеммные соединения |  |  | 3472592341606 | 0.002 | KG | 21.600 | CCM
1SNA234161R2300 | ENT1SNA234161R2300 | Маркировка RC810 (100 X L) , гориз. | 1 | ST | 243,55 | 287.389 | ENT C | Заказ | 13 недель |  |  | 12.05.2015 |  |  |  | Клеммные соединения | Клеммные соединения |  |  | 3472592341613 | 0.002 | KG | 21.600 | CCM
1SNA234162R2400 | ENT1SNA234162R2400 | Маркировка RC810 (100 X M) , гориз. | 1 | ST | 292,26 | 344.8668 | ENT C | Заказ | 13 недель |  |  | 12.05.2015 |  |  |  | Клеммные соединения | Клеммные соединения |  |  | 3472592341620 | 0.002 | KG | 21.600 | CCM
1SNA234163R2500 | ENT1SNA234163R2500 | Маркировка RC810 (100 X N) , гориз. | 1 | ST | 243,55 | 287.389 | ENT C | Заказ | 6 недель |  |  | 12.05.2015 |  |  |  | Клеммные соединения | Клеммные соединения |  |  | 3472592341637 | 0.002 | KG | 21.600 | CCM
1SNA234164R2600 | ENT1SNA234164R2600 | Маркировка RC810 (100 X O) , гориз. | 1 | ST | 292,26 | 344.8668 | ENT C | Заказ | 13 недель |  |  | 12.05.2015 |  |  |  | Клеммные соединения | Клеммные соединения |  |  | 3472592341644 | 0.002 | KG | 21.600 | CCM
1SNA234165R2700 | ENT1SNA234165R2700 | Маркировка RC810 (100 X P) , гориз. | 1 | ST | 243,55 | 287.389 | ENT C | Заказ | 6 недель |  |  | 12.05.2015 |  |  |  | Клеммные соединения | Клеммные соединения |  |  | 3472592341651 | 0.002 | KG | 21.600 | CCM
1SNA234166R2000 | ENT1SNA234166R2000 | Маркировка RC810 (100 X Q) , гориз. | 1 | ST | 292,26 | 344.8668 | ENT C | Заказ | 13 недель |  |  | 12.05.2015 |  |  |  | Клеммные соединения | Клеммные соединения |  |  | 3472592341668 | 0.002 | KG | 21.600 | CCM
1SNA234167R2100 | ENT1SNA234167R2100 | Маркировка RC810 (100 X R) , гориз. | 1 | ST | 292,26 | 344.8668 | ENT C | Заказ | 13 недель |  |  | 12.05.2015 |  |  |  | Клеммные соединения | Клеммные соединения |  |  | 3472592341675 | 0.002 | KG | 21.600 | CCM
1SNA234168R0200 | ENT1SNA234168R0200 | Маркировка RC810 (100 X S) , гориз. | 1 | ST | 292,26 | 344.8668 | ENT C | Заказ | 13 недель |  |  | 12.05.2015 |  |  |  | Клеммные соединения | Клеммные соединения |  |  | 3472592341682 | 0.002 | KG | 21.600 | CCM
1SNA234169R0300 | ENT1SNA234169R0300 | Маркировка RC810 (100 X T) , гориз. | 1 | ST | 292,26 | 344.8668 | ENT C | Заказ | 13 недель |  |  | 12.05.2015 |  |  |  | Клеммные соединения | Клеммные соединения |  |  | 3472592341699 | 0.002 | KG | 21.600 | CCM
1SNA234170R0000 | ENT1SNA234170R0000 | Маркировка RC810 (100 X U) , гориз. | 1 | ST | 243,55 | 287.389 | ENT C | Заказ | 6 недель |  |  | 12.05.2015 |  |  |  | Клеммные соединения | Клеммные соединения |  |  | 3472592341705 | 0.002 | KG | 21.600 | CCM
1SNA234171R2500 | ENT1SNA234171R2500 | Маркировка RC810 (100 X V) , гориз. | 1 | ST | 292,26 | 344.8668 | ENT C | Заказ | 13 недель |  |  | 12.05.2015 |  |  |  | Клеммные соединения | Клеммные соединения |  |  | 3472592341712 | 0.002 | KG | 21.600 | CCM
1SNA234172R2600 | ENT1SNA234172R2600 | Маркировка RC810 (100 X W) , гориз. | 1 | ST | 292,26 | 344.8668 | ENT C | Заказ | 13 недель |  |  | 12.05.2015 |  |  |  | Клеммные соединения | Клеммные соединения |  |  | 3472592341729 | 0.002 | KG | 21.600 | CCM
1SNA234173R2700 | ENT1SNA234173R2700 | Маркировка RC810 (100 X X) , гориз. | 1 | ST | 292,26 | 344.8668 | ENT C | Заказ | 13 недель |  |  | 12.05.2015 |  |  |  | Клеммные соединения | Клеммные соединения |  |  | 3472592341736 | 0.002 | KG | 21.600 | CCM
1SNA234174R2000 | ENT1SNA234174R2000 | Маркировка RC810 (100 X Y) , гориз. | 1 | ST | 292,26 | 344.8668 | ENT C | Заказ | 13 недель |  |  | 12.05.2015 |  |  |  | Клеммные соединения | Клеммные соединения |  |  | 3472592341743 | 0.002 | KG | 21.600 | CCM
1SNA234175R2100 | ENT1SNA234175R2100 | Маркировка RC810 (100 X Z) , гориз. | 1 | ST | 292,26 | 344.8668 | ENT C | Заказ | 13 недель |  |  | 12.05.2015 |  |  |  | Клеммные соединения | Клеммные соединения |  |  | 3472592341750 | 0.002 | KG | 21.600 | CCM
1SNA234500R0400 | ENT1SNA234500R0400 | Маркировка RC810A чистая | 10 | ST | 0,00 | 0 | ENT C | Заказ | 6 недель | Продажи прекращены |  | 12.05.2015 | 24.12.2013 |  |  | Клеммные соединения | Клеммные соединения |  |  | 3472592345000 | 0.002 | KG | 21.600 | CCM
1SNA234600R1000 |  | Маркировка RC810TT чистая, 30 шт. в пластине | 22 | ST | 152,54 | 179.9972 | ENT C | Заказ | 6 недель |  |  | 12.05.2015 |  |  |  | Клеммные соединения | Клеммные соединения |  |  | 3472592346007 | 0.012 | KG | 21.600 | CCM
1SNA234700R1400 |  | Маркировка RC810TT-YL для серии SNA и Solution, желтая, 10x8 мм, 30 маркеров в карте, 22 карты в упаковке | 1 | NMP | 207,33 | 244.6494 | ENT C | Заказ | 6 недель |  |  | 12.05.2015 |  |  |  | Клеммные соединения |  |  |  |  | 5.000 | G | 369.600 | CCM
1SNA235050R0400 |  | Маркировка для проводников TRASP,0 белая на черном фоне | 1 | ST | 0,00 | 0 | ENT C | Заказ | 8 недель | Продажи прекращены |  | 12.05.2015 | 24.12.2012 |  |  | Клеммные соединения | Клеммы | Клеммы пружинные | Клеммы пружинные | 3472592350509 | 27.500 | G | 7.130 | CCM
1SNA235051R2100 |  | Маркировка для проводников TRASP,1 белая на коричневом фоне | 1 | ST | 0,00 | 0 | ENT C | Заказ | 8 недель | Продажи прекращены |  | 12.05.2015 | 24.12.2012 |  |  | Клеммные соединения | Клеммы | Клеммы пружинные | Клеммы пружинные | 3472592350516 | 27.500 | G | 6.410 | CCM
1SNA235052R2200 |  | Маркировка для проводников TRASP,2 белая на красном фоне | 1 | ST | 0,00 | 0 | ENT C | Заказ | 8 недель | Продажи прекращены |  | 12.05.2015 | 24.12.2012 |  |  | Клеммные соединения | Клеммы | Клеммы пружинные | Клеммы пружинные | 3472592350523 | 27.500 | G | 7.710 | CCM
1SNA235053R2300 |  | Маркировка для проводников TRASP,3 черная на оранжевом фоне | 1 | ST | 0,00 | 0 | ENT C | Заказ | 8 недель | Продажи прекращены |  | 12.05.2015 | 24.12.2012 |  |  | Клеммные соединения | Клеммы | Клеммы пружинные | Клеммы пружинные | 3472592350530 | 27.500 | G | 14.150 | CCM
1SNA235054R2400 |  | Маркировка для проводников TRASP,4 черная на желтом фоне | 1 | ST | 0,00 | 0 | ENT C | Заказ | 8 недель | Продажи прекращены |  | 12.05.2015 | 24.12.2012 |  |  | Клеммные соединения | Клеммы | Клеммы пружинные | Клеммы пружинные | 3472592350547 | 27.500 | G | 12.540 | CCM
1SNA235055R2500 |  | Маркировка для проводников TRASP,5 белая на зеленом фоне | 1 | ST | 0,00 | 0 | ENT C | Заказ | 8 недель | Продажи прекращены |  | 12.05.2015 | 24.12.2012 |  |  | Клеммные соединения | Клеммы | Клеммы пружинные | Клеммы пружинные | 3472592350554 | 27.500 | G | 14.150 | CCM
1SNA235056R2600 |  | Маркировка для проводников TRASP,6 белая на синем фоне | 1 | ST | 0,00 | 0 | ENT C | Заказ | 8 недель | Продажи прекращены |  | 12.05.2015 | 24.12.2012 |  |  | Клеммные соединения | Клеммы | Клеммы пружинные | Клеммы пружинные | 3472592350561 | 27.500 | G | 14.150 | CCM
1SNA235057R2700 |  | Маркировка для проводников TRASP,7 белая на фиолетовом фоне | 1 | ST | 0,00 | 0 | ENT C | Заказ | 8 недель | Продажи прекращены |  | 12.05.2015 | 24.12.2012 |  |  | Клеммные соединения | Клеммы | Клеммы пружинные | Клеммы пружинные | 3472592350578 | 27.500 | G | 14.150 | CCM
1SNA235058R0000 |  | Маркировка для проводников TRASP,8 белая на сером фоне | 1 | ST | 0,00 | 0 | ENT C | Заказ | 8 недель | Продажи прекращены |  | 12.05.2015 | 24.12.2012 |  |  | Клеммные соединения | Клеммы | Клеммы пружинные | Клеммы пружинные | 3472592350585 | 27.500 | G | 14.150 | CCM
1SNA235059R0100 |  | Маркировка для проводников TRASP,9 черная на белом фоне | 1 | ST | 0,00 | 0 | ENT C | Заказ | 8 недель | Продажи прекращены |  | 12.05.2015 | 24.12.2012 |  |  | Клеммные соединения | Клеммы | Клеммы пружинные | Клеммы пружинные | 3472592350592 | 27.500 | G | 14.150 | CCM
1SNA235060R0600 |  | Маркировка для проводников TRASP,A черная на белом фоне | 1 | ST | 0,00 | 0 | ENT C | Заказ | 8 недель | Продажи прекращены |  | 12.05.2015 | 24.12.2012 |  |  | Клеммные соединения | Клеммы | Клеммы пружинные | Клеммы пружинные | 3472592350608 | 27.500 | G | 14.150 | CCM
1SNA235061R2300 |  | Маркировка для проводников TRASP,B черная на белом фоне | 1 | ST | 0,00 | 0 | ENT C | Заказ | 8 недель | Продажи прекращены |  | 12.05.2015 | 24.12.2012 |  |  | Клеммные соединения | Клеммы | Клеммы пружинные | Клеммы пружинные | 3472592350615 | 27.500 | G | 14.150 | CCM
1SNA235062R2400 |  | Маркировка для проводников TRASP,C черная на белом фоне | 1 | ST | 0,00 | 0 | ENT C | Заказ | 8 недель | Продажи прекращены |  | 12.05.2015 | 24.12.2012 |  |  | Клеммные соединения | Клеммы | Клеммы пружинные | Клеммы пружинные | 3472592350622 | 27.500 | G | 14.150 | CCM
1SNA235063R2500 |  | Маркировка для проводников TRASP,D черная на белом фоне | 1 | ST | 0,00 | 0 | ENT C | Заказ | 8 недель | Продажи прекращены |  | 12.05.2015 | 24.12.2012 |  |  | Клеммные соединения | Клеммы | Клеммы пружинные | Клеммы пружинные | 3472592350639 | 27.500 | G | 14.150 | CCM
1SNA235064R2600 |  | Маркировка для проводников TRASP,E черная на белом фоне | 1 | ST | 0,00 | 0 | ENT C | Заказ | 8 недель | Продажи прекращены |  | 12.05.2015 | 24.12.2012 |  |  | Клеммные соединения | Клеммы | Клеммы пружинные | Клеммы пружинные | 3472592350646 | 27.500 | G | 14.150 | CCM
1SNA235065R2700 |  | Маркировка для проводников TRASP,F черная на белом фоне | 1 | ST | 0,00 | 0 | ENT C | Заказ | 8 недель | Продажи прекращены |  | 12.05.2015 | 24.12.2012 |  |  | Клеммные соединения | Клеммы | Клеммы пружинные | Клеммы пружинные | 3472592350653 | 27.500 | G | 14.150 | CCM
1SNA235066R2000 |  | Маркировка для проводников TRASP,G черная на белом фоне | 1 | ST | 0,00 | 0 | ENT C | Заказ | 8 недель | Продажи прекращены |  | 12.05.2015 | 24.12.2012 |  |  | Клеммные соединения | Клеммы | Клеммы пружинные | Клеммы пружинные | 3472592350660 | 27.500 | G | 14.150 | CCM
1SNA235067R2100 |  | Маркировка для проводников TRASP,H черная на белом фоне | 1 | ST | 0,00 | 0 | ENT C | Заказ | 8 недель | Продажи прекращены |  | 12.05.2015 | 24.12.2012 |  |  | Клеммные соединения | Клеммы | Клеммы пружинные | Клеммы пружинные | 3472592350677 | 27.500 | G | 14.150 | CCM
1SNA235068R0200 |  | Маркировка для проводников TRASP,I черная на белом фоне | 1 | ST | 0,00 | 0 | ENT C | Заказ | 8 недель | Продажи прекращены |  | 12.05.2015 | 24.12.2012 |  |  | Клеммные соединения | Клеммы | Клеммы пружинные | Клеммы пружинные | 3472592350684 | 27.500 | G | 14.150 | CCM
1SNA235069R0300 |  | Маркировка для проводников TRASP,J черная на белом фоне | 1 | ST | 0,00 | 0 | ENT C | Заказ | 8 недель | Продажи прекращены |  | 12.05.2015 | 24.12.2012 |  |  | Клеммные соединения | Клеммы | Клеммы пружинные | Клеммы пружинные | 3472592350691 | 27.500 | G | 14.150 | CCM
1SNA235070R0000 |  | Маркировка для проводников TRASP,K черная на белом фоне | 1 | ST | 0,00 | 0 | ENT C | Заказ | 8 недель | Продажи прекращены |  | 12.05.2015 | 24.12.2012 |  |  | Клеммные соединения | Клеммы | Клеммы пружинные | Клеммы пружинные | 3472592350707 | 27.500 | G | 14.150 | CCM
1SNA235071R2500 |  | Маркировка для проводников TRASP,L черная на белом фоне | 1 | ST | 0,00 | 0 | ENT C | Заказ | 8 недель | Продажи прекращены |  | 12.05.2015 | 24.12.2012 |  |  | Клеммные соединения | Клеммы | Клеммы пружинные | Клеммы пружинные | 3472592350714 | 27.500 | G | 14.150 | CCM
1SNA235072R2600 |  | Маркировка для проводников TRASP,M черная на белом фоне | 1 | ST | 0,00 | 0 | ENT C | Заказ | 8 недель | Продажи прекращены |  | 12.05.2015 | 24.12.2012 |  |  | Клеммные соединения | Клеммы | Клеммы пружинные | Клеммы пружинные | 3472592350721 | 27.500 | G | 14.150 | CCM
1SNA235073R2700 |  | Маркировка для проводников TRASP,N черная на белом фоне | 1 | ST | 0,00 | 0 | ENT C | Заказ | 8 недель | Продажи прекращены |  | 12.05.2015 | 24.12.2012 |  |  | Клеммные соединения | Клеммы | Клеммы пружинные | Клеммы пружинные | 3472592350738 | 27.500 | G | 14.150 | CCM
1SNA235074R2000 |  | Маркировка для проводников TRASP,O черная на белом фоне | 1 | ST | 0,00 | 0 | ENT C | Заказ | 8 недель | Продажи прекращены |  | 12.05.2015 | 24.12.2012 |  |  | Клеммные соединения | Клеммы | Клеммы пружинные | Клеммы пружинные | 3472592350745 | 27.500 | G | 14.150 | CCM
1SNA235075R2100 |  | Маркировка для проводников TRASP,P черная на белом фоне | 1 | ST | 0,00 | 0 | ENT C | Заказ | 8 недель | Продажи прекращены |  | 12.05.2015 | 24.12.2012 |  |  | Клеммные соединения | Клеммы | Клеммы пружинные | Клеммы пружинные | 3472592350752 | 27.500 | G | 14.150 | CCM
1SNA235076R2200 |  | Маркировка для проводников TRASP,Q черная на белом фоне | 1 | ST | 0,00 | 0 | ENT C | Заказ | 8 недель | Продажи прекращены |  | 12.05.2015 | 24.12.2012 |  |  | Клеммные соединения | Клеммы | Клеммы пружинные | Клеммы пружинные | 3472592350769 | 27.500 | G | 14.150 | CCM
1SNA235077R2300 |  | Маркировка для проводников TRASP,R черная на белом фоне | 1 | ST | 0,00 | 0 | ENT C | Заказ | 8 недель | Продажи прекращены |  | 12.05.2015 | 24.12.2012 |  |  | Клеммные соединения | Клеммы | Клеммы пружинные | Клеммы пружинные | 3472592350776 | 27.500 | G | 14.150 | CCM
1SNA235078R0400 |  | Маркировка для проводников TRASP,S черная на белом фоне | 1 | ST | 0,00 | 0 | ENT C | Заказ | 8 недель | Продажи прекращены |  | 12.05.2015 | 24.12.2012 |  |  | Клеммные соединения | Клеммы | Клеммы пружинные | Клеммы пружинные | 3472592350783 | 27.500 | G | 14.150 | CCM
1SNA235079R0500 |  | Маркировка для проводников TRASP,T черная на белом фоне | 1 | ST | 0,00 | 0 | ENT C | Заказ | 8 недель | Продажи прекращены |  | 12.05.2015 | 24.12.2012 |  |  | Клеммные соединения | Клеммы | Клеммы пружинные | Клеммы пружинные | 3472592350790 | 27.500 | G | 14.150 | CCM
1SNA235080R2300 |  | Маркировка для проводников TRASP,U черная на белом фоне | 1 | ST | 0,00 | 0 | ENT C | Заказ | 8 недель | Продажи прекращены |  | 12.05.2015 | 24.12.2012 |  |  | Клеммные соединения | Клеммы | Клеммы пружинные | Клеммы пружинные | 3472592350806 | 27.500 | G | 14.150 | CCM
1SNA235081R1000 |  | Маркировка для проводников TRASP,V черная на белом фоне | 1 | ST | 0,00 | 0 | ENT C | Заказ | 8 недель | Продажи прекращены |  | 12.05.2015 | 24.12.2012 |  |  | Клеммные соединения | Клеммы | Клеммы пружинные | Клеммы пружинные | 3472592350813 | 27.500 | G | 14.150 | CCM
1SNA235082R1100 |  | Маркировка для проводников TRASP,W черная на белом фоне | 1 | ST | 0,00 | 0 | ENT C | Заказ | 8 недель | Продажи прекращены |  | 12.05.2015 | 24.12.2012 |  |  | Клеммные соединения | Клеммы | Клеммы пружинные | Клеммы пружинные | 3472592350820 | 27.500 | G | 14.150 | CCM
1SNA235083R1200 |  | Маркировка для проводников TRASP,X черная на белом фоне | 1 | ST | 0,00 | 0 | ENT C | Заказ | 8 недель | Продажи прекращены |  | 12.05.2015 | 24.12.2012 |  |  | Клеммные соединения | Клеммы | Клеммы пружинные | Клеммы пружинные | 3472592350837 | 27.500 | G | 14.150 | CCM
1SNA235084R1300 |  | Маркировка для проводников TRASP,Y черная на белом фоне | 1 | ST | 0,00 | 0 | ENT C | Заказ | 8 недель | Продажи прекращены |  | 12.05.2015 | 24.12.2012 |  |  | Клеммные соединения | Клеммы | Клеммы пружинные | Клеммы пружинные | 3472592350844 | 27.500 | G | 14.150 | CCM
1SNA235085R1400 |  | Маркировка для проводников TRASP,Z черная на белом фоне | 1 | ST | 0,00 | 0 | ENT C | Заказ | 8 недель | Продажи прекращены |  | 12.05.2015 | 24.12.2012 |  |  | Клеммные соединения | Клеммы | Клеммы пружинные | Клеммы пружинные | 3472592350851 | 27.500 | G | 14.150 | CCM
1SNA235088R2700 |  | Маркировка для проводников TRASP,SP1, +, черная на белом фоне | 1 | ST | 0,00 | 0 | ENT C | Заказ | 8 недель | Продажи прекращены |  | 12.05.2015 | 24.12.2012 |  |  | Клеммные соединения | Клеммы | Клеммы пружинные | Клеммы пружинные | 3472592350882 | 27.500 | G | 14.150 | CCM
1SNA235089R2000 |  | Маркировка для проводников TRASP,SP2, -, черная на белом фоне | 1 | ST | 0,00 | 0 | ENT C | Заказ | 8 недель | Продажи прекращены |  | 12.05.2015 | 24.12.2012 |  |  | Клеммные соединения | Клеммы | Клеммы пружинные | Клеммы пружинные | 3472592350899 | 27.500 | G | 14.150 | CCM
1SNA235090R2500 |  | Маркировка для проводников TRASP,SP3, ~, черная на белом фоне | 1 | ST | 0,00 | 0 | ENT C | Заказ | 8 недель | Продажи прекращены |  | 12.05.2015 | 24.12.2012 |  |  | Клеммные соединения | Клеммы | Клеммы пружинные | Клеммы пружинные | 3472592350905 | 27.500 | G | 14.150 | CCM
1SNA235091R1200 |  | Маркировка для проводников TRASP,SP4, =, черная на белом фоне | 1 | ST | 0,00 | 0 | ENT C | Заказ | 8 недель | Продажи прекращены |  | 12.05.2015 | 24.12.2012 |  |  | Клеммные соединения | Клеммы | Клеммы пружинные | Клеммы пружинные | 3472592350912 | 27.500 | G | 14.150 | CCM
1SNA235092R1300 |  | Маркировка для проводников TRASP,SP5, земля, черная на белом фоне | 1 | ST | 0,00 | 0 | ENT C | Заказ | 8 недель | Продажи прекращены |  | 12.05.2015 | 24.12.2012 |  |  | Клеммные соединения | Клеммы | Клеммы пружинные | Клеммы пружинные | 3472592350929 | 27.500 | G | 14.150 | CCM
1SNA235093R1400 |  | Маркировка WMTT12 для провода, чистая, 30 шт. в пластине | 32 | ST | 228,64 | 269.7952 | ENT C | Заказ | 6 недель |  |  | 12.05.2015 |  |  |  | Клеммные соединения | Клеммные соединения |  |  | 3472592350936 | 0.007 | KG | 21.600 | CCM
1SNA235094R1500 |  | Маркировка WMTT18 для провода, чистая, 18 шт. в пластине | 32 | ST | 150,56 | 177.6608 | ENT C | D | 6 недель |  |  | 12.05.2015 |  |  |  | Клеммные соединения | Клеммные соединения |  |  | 3472592350943 | 0.007 | KG | 21.600 | CCM
1SNA235095R1600 |  | Маркировка RCP510 чистая для WAGO и Phoenix, 45 шт. в пластине | 12 | ST | 356,60 | 420.788 | ENT C | Заказ | 13 недель |  |  | 12.05.2015 |  |  |  | Клеммные соединения | Клеммные соединения |  |  | 3472592350950 | 0.013 | KG | 21.600 | CCM
1SNA235096R1700 |  | Маркировка RCW510 чистая для Weidmuller, 45 шт. в пластине | 12 | ST | 356,60 | 420.788 | ENT C | Заказ | 13 недель |  |  | 12.05.2015 |  |  |  | Клеммные соединения | Клеммные соединения |  |  | 3472592350967 | 0.008 | KG | 21.600 | CCM
1SNA235097R1000 |  | Маркировка RCL510 чистая для Legrand, Wieland,Telemecanique, 45 шт. в пластине | 12 | ST | 356,60 | 420.788 | ENT C | Заказ | 13 недель |  |  | 12.05.2015 |  |  |  | Клеммные соединения | Клеммные соединения |  |  | 3472592350974 | 0.013 | KG | 21.600 | CCM
1SNA235103R2300 |  | Маркировка PAM21515 , самоклеящиеся полосы, чистая | 20 | ST | 826,40 | 975.152 | ENT C | Заказ | 13 недель |  |  | 12.05.2015 |  |  |  | Клеммные соединения | Клеммные соединения |  |  | 3472592351032 | 0.012 | KG | 21.600 | CCM
1SNA235104R2400 |  | Маркировка PAM43015 , самоклеящиеся полосы, чистая | 20 | ST | 1375,45 | 1623.031 | ENT C | Заказ | 6 недель |  |  | 12.05.2015 |  |  |  | Клеммные соединения | Клеммные соединения |  |  | 3472592351049 | 0.022 | KG | 21.600 | CCM
1SNA235105R2500 |  | Маркировка PAM21520 , самоклеящиеся полосы, чистая | 20 | ST | 1007,54 | 1188.8972 | ENT C | Заказ | 6 недель |  |  | 12.05.2015 |  |  |  | Клеммные соединения | Клеммные соединения |  |  | 3472592351056 | 0.014 | KG | 21.600 | CCM
1SNA235106R2600 |  | Маркировка PAM43020 , самоклеящиеся полосы, чистая | 20 | ST | 1930,14 | 2277.5652 | ENT C | Заказ | 6 недель |  |  | 12.05.2015 |  |  |  | Клеммные соединения | Клеммные соединения |  |  | 3472592351063 | 0.027 | KG | 21.600 | CCM
1SNA235109R0100 |  | Маркировка для компонентов и оборудования PSP5015, 55 маркеров 15х50мм в карте, 2 карт. в упаковке | 1 | NMP | 17470,17 | 20614.8006 | ENT C | Заказ | 6 недель |  |  | 12.05.2015 |  |  |  | Клеммные соединения |  |  |  | 3472592351094 | 339.900 | G | 172.800 | CCM
1SNA235111R1200 |  | Маркировка PPB2715 , черно-белая, двусторонняя, 16 маркеров в пластине | 12 | ST | 1528,28 | 1803.3704 | ENT C | Заказ | 6 недель |  |  | 12.05.2015 |  |  |  | Клеммные соединения | Клеммные соединения |  |  | 3472592351117 | 0.012 | KG | 21.600 | CCM
1SNA235114R1500 |  | Маркировка PAT10060 для шкафов самоклеящаяся | 15 | ST | 650,94 | 768.1092 | ENT C | Заказ | 8 недель |  |  | 12.05.2015 |  |  |  | Клеммные соединения | Клеммные соединения |  |  | 3472592351148 | 0.060 | KG | 21.600 | CCM
1SNA235115R1600 |  | Маркировка PAT12030 для шкафов, с отверстиями для монтажа | 50 | ST | 367,91 | 434.1338 | ENT C | Заказ | 13 недель |  |  | 12.05.2015 |  |  |  | Клеммные соединения | Клеммные соединения |  |  | 3472592351155 | 0.002 | KG | 21.600 | CCM
1SNA235116R1700 |  | Маркировка PPT18050 для шкафов, с отверстиями для монтажа | 30 | ST | 815,08 | 961.7944 | ENT C | Заказ | 13 недель |  |  | 12.05.2015 |  |  |  | Клеммные соединения | Клеммные соединения |  |  | 3472592351162 | 0.012 | KG | 21.600 | CCM
1SNA235117R1000 |  | Держатель RING122 маркера для провода, кольцевой, прозрачный, закрытый | 3000 | ST | 2,17 | 2.5606 | ENT C | Заказ | 6 недель |  |  | 12.05.2015 |  |  |  | Клеммные соединения | Клеммные соединения |  |  | 3472592351179 | 0.001 | KG | 0.900 | CCM
1SNA235118R2100 |  | Держатель RING124 маркера для провода, кольцевой, прозрачный, закрытый | 3000 | ST | 2,19 | 2.5842 | ENT C | Заказ | 6 недель |  |  | 12.05.2015 |  |  |  | Клеммные соединения | Клеммные соединения |  |  | 3472592351186 | 0.001 | KG | 0.500 | CCM
1SNA235119R2200 |  | Держатель RING127 маркера для провода, кольцевой, прозрачный, закрытый | 2000 | ST | 3,12 | 3.6816 | ENT C | Заказ | 6 недель |  |  | 12.05.2015 |  |  |  | Клеммные соединения | Клеммные соединения |  |  | 3472592351193 | 0.001 | KG | 0.500 | CCM
1SNA235120R2700 |  | Держатель RING1210 маркера для провода, кольцевой, прозрачный, закрытый | 2000 | ST | 0,00 | 0 | ENT C | Заказ | 13 недель | Продажи прекращены |  | 12.05.2015 | 24.12.2012 |  |  | Клеммные соединения | Клеммные соединения |  |  | 3472592351209 | 0.001 | KG | 0.500 | CCM
1SNA235123R1600 |  | Держатель RING182 маркера для провода, кольцевой, прозрачный, закрытый | 3000 | ST | 5,65 | 6.667 | ENT C | Заказ | 6 недель |  |  | 12.05.2015 |  |  |  | Клеммные соединения | Клеммные соединения |  |  | 3472592351230 | 0.001 | KG | 0.500 | CCM
1SNA235124R1700 |  | Держатель RING184 маркера для провода, кольцевой, прозрачный, закрытый | 3000 | ST | 5,65 | 6.667 | ENT C | Заказ | 6 недель |  |  | 12.05.2015 |  |  |  | Клеммные соединения | Клеммные соединения |  |  | 3472592351247 | 0.001 | KG | 0.500 | CCM
1SNA235125R1000 |  | Держатель RING187 маркера для провода, кольцевой, прозрачный, закрытый | 2000 | ST | 5,65 | 6.667 | ENT C | Заказ | 6 недель |  |  | 12.05.2015 |  |  |  | Клеммные соединения | Клеммные соединения |  |  | 3472592351254 | 0.001 | KG | 0.500 | CCM
1SNA235126R1100 |  | Держатель RING1810 маркера для провода, кольцевой, прозрачный, закрытый | 1000 | ST | 12,64 | 14.9152 | ENT C | Заказ | 13 недель |  |  | 12.05.2015 |  |  |  | Клеммные соединения | Клеммные соединения |  |  | 3472592351261 | 0.001 | KG | 0.500 | CCM
1SNA235129R2400 |  | Держатель SNAP152 маркера для провода, зещелкивающийся, прозрачный, открытый | 1000 | ST | 0,00 | 0 | ENT C | Заказ | 6 недель | Продажи прекращены |  | 12.05.2015 | 24.12.2012 |  |  | Клеммные соединения | Клеммные соединения |  |  | 3472592351292 | 0.001 | KG | 0.900 | CCM
1SNA235130R2100 |  | Держатель SNAP154 маркера для провода, зещелкивающийся, прозрачный, открытый | 1000 | ST | 0,00 | 0 | ENT C | Заказ | 13 недель | Продажи прекращены |  | 12.05.2015 | 24.12.2012 |  |  | Клеммные соединения | Клеммные соединения |  |  | 3472592351308 | 0.001 | KG | 0.500 | CCM
1SNA235131R1600 |  | Держатель SNAP157 маркера для провода, зещелкивающийся, прозрачный, открытый | 500 | ST | 0,00 | 0 | ENT C | Заказ | 13 недель | Продажи прекращены |  | 12.05.2015 | 24.12.2012 |  |  | Клеммные соединения | Клеммные соединения |  |  | 3472592351315 | 0.001 | KG | 0.500 | CCM
1SNA235132R1700 |  | Держатель SNAP1510 маркера для провода, зещелкивающийся, прозрачный, открытый | 500 | ST | 0,00 | 0 | ENT C | Заказ | 13 недель | Продажи прекращены |  | 12.05.2015 | 24.12.2012 |  |  | Клеммные соединения | Клеммные соединения |  |  | 3472592351322 | 0.001 | KG | 0.500 | CCM
1SNA235133R1000 |  | Держатель SNAP232 маркера для провода, зещелкивающийся, прозрачный, открытый | 500 | ST | 0,00 | 0 | ENT C | Заказ | 13 недель | Продажи прекращены |  | 12.05.2015 | 24.12.2012 |  |  | Клеммные соединения | Клеммные соединения |  |  | 3472592351339 | 0.001 | KG | 0.500 | CCM
1SNA235134R1100 |  | Держатель SNAP234 маркера для провода, зещелкивающийся, прозрачный, открытый | 500 | ST | 0,00 | 0 | ENT C | Заказ | 13 недель | Продажи прекращены |  | 12.05.2015 | 24.12.2012 |  |  | Клеммные соединения | Клеммные соединения |  |  | 3472592351346 | 0.001 | KG | 0.500 | CCM
1SNA235135R1200 |  | Держатель SNAP237 маркера для провода, зещелкивающийся, прозрачный, открытый | 200 | ST | 0,00 | 0 | ENT C | Заказ | 13 недель | Продажи прекращены |  | 12.05.2015 | 24.12.2012 |  |  | Клеммные соединения | Клеммные соединения |  |  | 3472592351353 | 0.001 | KG | 0.500 | CCM
1SNA235136R1300 |  | Держатель SNAP2310 маркера для провода, зещелкивающийся, прозрачный, открытый | 200 | ST | 0,00 | 0 | ENT C | Заказ | 13 недель | Продажи прекращены |  | 12.05.2015 | 24.12.2012 |  |  | Клеммные соединения | Клеммные соединения |  |  | 3472592351360 | 0.002 | KG | 0.500 | CCM
1SNA235137R1400 |  | Держатель RINGT23 маркера для провода, кольцевой, прозрачный, закрытый, для толстых проводов | 200 | ST | 16,98 | 20.0364 | ENT C | Заказ | 6 недель |  |  | 12.05.2015 |  |  |  | Клеммные соединения | Клеммные соединения |  |  | 3472592351377 | 0.001 | KG | 497.475 | CCM
1SNA235141R2000 |  | Держатель SPA1514 маркера для провода с наконечником обжимным | 200 | ST | 0,00 | 0 | ENT C | Заказ | 13 недель | Продажи прекращены |  | 12.05.2015 | 24.12.2012 |  |  | Клеммные соединения | Клеммные соединения |  |  | 3472592351414 | 0.001 | KG | 497.475 | CCM
1SNA235142R2100 |  | Держатель RINGT209 маркера для провода, кольцевой, прозрачный, закрытый, для толстых проводов | 240 | ST | 12,76 | 15.0568 | ENT C | Заказ | 6 недель |  |  | 12.05.2015 |  |  |  | Клеммные соединения | Клеммные соединения |  |  | 3472592351421 | 0.001 | KG | 0.500 | CCM
1SNA235143R2200 |  | Инструмент OMP30 для установки маркировки | 5 | ST | 0,00 | 0 | ENT C | Заказ | 8 недель | Продажи прекращены |  | 12.05.2015 | 24.12.2012 |  |  | Клеммные соединения | Клеммы | Клеммы пружинные | Клеммы пружинные | 3472592351438 | 27.500 | G | 14.150 | CCM
1SNA235144R2300 |  | Инструмент CEX для извлечения маркировки | 5 | ST | 0,00 | 0 | ENT C | Заказ | 8 недель | Продажи прекращены |  | 12.05.2015 | 24.12.2012 |  |  | Клеммные соединения | Клеммы | Клеммы пружинные | Клеммы пружинные | 3472592351445 | 27.500 | G | 14.150 | CCM
1SNA235145R2400 |  | Короб для хранения маркировки CPC24 | 1 | ST | 0,00 | 0 | ENT C | Заказ | 8 недель | Продажи прекращены |  | 12.05.2015 | 24.12.2012 |  |  | Клеммные соединения | Клеммы | Клеммы пружинные | Клеммы пружинные | 3472592351452 | 27.500 | G | 14.150 | CCM
1SNA235146R2500 |  | Держатель PAM100015 маркера, профиль самоклеящийся | 35 | ST | 803,76 | 948.4368 | ENT C | Заказ | 6 недель |  |  | 12.05.2015 |  |  |  | Клеммные соединения | Клеммные соединения |  |  | 3472592351469 | 0.041 | KG | 300.000 | CCM
1SNA235147R2600 |  | Крышка PCT100015 для профиля PAM, прозрачная | 35 | ST | 662,23 | 781.4314 | ENT C | Заказ | 6 недель |  |  | 12.05.2015 |  |  |  | Клеммные соединения | Клеммные соединения |  |  | 3472592351476 | 0.034 | KG | 900.000 | CCM
1SNA235148R0700 |  | Маркировка WM12 для проводников, чистая, 60 маркеров 12х4мм в карте, 50 карт в упаковке | 1 | NMP | 298,68 | 352.4424 | ENT C | Заказ | 6 недель |  |  | 12.05.2015 |  |  |  | Клеммные соединения |  |  |  | 3472592351483 | 309.000 | G | 4320.000 | CCM
1SNA235149R0000 |  | Маркировка WM18 для проводников, чистая, 60 маркеров 18 x 4мм в карте, 50 карт в упаковке | 1 | NMP | 316,97 | 374.0246 | ENT C | Заказ | 6 недель |  |  | 12.05.2015 |  |  |  | Клеммные соединения |  |  |  | 3472592351490 | 12978.000 | G | 4320.000 | CCM
1SNA235150R0500 |  | Маркировка PCGS209 для толстого провода, чистая, 60 шт. в пластине | 40 | ST | 0,00 | 0 | ENT C | Заказ | 8 недель | Продажи прекращены |  | 12.05.2015 | 24.12.2012 |  |  | Клеммные соединения | Клеммные соединения |  |  | 3472592351506 | 0.017 | KG | 21.600 | CCM
1SNA235151R2200 |  | Маркировка RPA-TT для компонентов и оборудования, чистая, 77 маркеров 8х17,5 мм в карте, 25 карт в упаковке | 1 | NMP | 901,95 | 1064.301 | ENT C | Заказ | 6 недель |  |  | 12.05.2015 |  |  |  | Клеммные соединения |  |  |  | 3472592351513 | 12.463 | G | 5400.000 | CCM
1SNA235152R2300 |  | Маркировка RPA-TT-YL для компонентов и оборудования, чистая, желтая, 77 маркеров 8х17,5 мм в карте, 25 карт в упаковке | 1 | NMP | 2363,29 | 2788.6822 | ENT C | Заказ | 6 недель |  |  | 12.05.2015 |  |  |  | Клеммные соединения |  |  |  | 3472592351520 | 12.875 | G | 5400.000 | CCM
1SNA235155R2600 |  | Маркировка PIB2-TT для компонентов и оборудования, чистая, 15 маркеров 35 x 17,5 мм в карте, 25 карт в упаковке | 1 | NMP | 1035,44 | 1221.8192 | ENT C | Заказ | 6 недель |  |  | 12.05.2015 |  |  |  | Клеммные соединения |  |  |  | 3472592351551 | 9.682 | G | 5400.000 | CCM
1SNA235156R2700 |  | Маркировка BA4 для компонентов и оборудования, чистая, 15 маркеров 7х20 мм в карте, 16 карт в упаковке | 1 | NMP | 273,63 | 322.8834 | ENT C | Заказ | 6 недель |  |  | 12.05.2015 |  |  |  | Клеммные соединения |  |  |  | 3472592351568 | 9.682 | G | 3456.000 | CCM
1SNA235157R2000 |  | Маркировка PIB2-TT-YL для компонентов и оборудования, чистая, желтая, 15 маркеров 35 x 17,5 мм в карте, 25 карт в упаковке | 1 | NMP | 1446,84 | 1707.2712 | ENT C | Заказ | 6 недель |  |  | 12.05.2015 |  |  |  | Клеммные соединения |  |  |  | 3472592351575 | 9.991 | G | 5400.000 | CCM
1SNA235158R0100 |  | Маркировка RCPEAD-TT для торцевых фиксаторов PEAD, чистая, 36 маркеров 9х29 мм в карте, 25 карт в упаковке | 1 | NMP | 838,82 | 989.8076 | ENT C | Заказ | 6 недель |  |  | 12.05.2015 |  |  |  | Клеммные соединения |  |  |  | 3472592351582 | 206.000 | G | 5400.000 | CCM
1SNA235159R0200 |  | Маркировка RCPEAD-TT-YL для торцевых фиксаторов PEAD, чистая, желтая, 36 маркеров 9х29 мм в карте, 25 карт в упаковке | 1 | NMP | 1337,74 | 1578.5332 | ENT C | Заказ | 6 недель |  |  | 12.05.2015 |  |  |  | Клеммные соединения |  |  |  | 3472592351599 | 10.094 | G | 5400.000 | CCM
1SNA235460R0400 | ENT1SNA235460R0400 | Маркировка RCCV для провода, чистая | 1 | ST | 116,42 | 137.3756 | ENT C | Заказ | 6 недель |  |  | 12.05.2015 |  |  |  | Клеммные соединения | Клеммные соединения |  |  | 3472592354606 | 0.002 | KG | 13.200 | CCM
1SNA235461R2100 | ENT1SNA235461R2100 | Маркер PIB2 клеющийся 35*17.5мм | 50 | ST | 183,92 | 217.0256 | ENT C | Заказ | 6 недель |  |  | 12.05.2015 |  |  |  | Клеммные соединения | Клеммные соединения |  |  | 3472592354613 | 0.002 | KG | 180.000 | CCM
1SNA235462R2200 |  | Маркировка PIB3, 35x17мм, в полосе 7 шт., для держателя маркировки PEB , белый | 50 | ST | 78,82 | 93.0076 | ENT C | Заказ | 8 недель |  |  | 12.05.2015 |  |  |  | Клеммные соединения | Клеммы | Клеммы пружинные | Клеммы пружинные | 3472592354620 | 27.500 | G | 14.150 | CCM
1SNA235463R2300 | ENT1SNA235463R2300 | Маркер RPA клеющийся 8*17.5мм | 50 | ST | 117,11 | 138.1898 | ENT C | D | 6 недель |  |  | 12.05.2015 |  |  |  | Клеммные соединения | Клеммные соединения |  |  | 3472592354637 | 0.002 | KG | 0.600 | CCM
1SNA235700R1500 |  | Принтер HTP500 KIT термографический для печати на маркировке для клемм | 1 | ST | 438128,93 | 516992.1374 | ENT C | Заказ | 6 недель | Временно недоступно |  | 12.05.2015 | 23.03.2015 |  |  | Клеммные соединения | Клеммные соединения |  |  | 3472592357003 | 25.000 | KG | 150.000 | CDM
1SNA235703R0400 |  | Устройство универсльное загрузочное для карт маркеров | 1 | ST | 54087,56 | 63823.3208 | ENT C | Заказ | 13 недель |  |  | 12.05.2015 |  |  |  | Клеммные соединения | Клеммные соединения |  |  | 3472592357034 | 0.570 | KG | 0.010 | M3
1SNA235704R0500 |  | Плита Универсальная для маркеров проводов | 1 | ST | 31564,16 | 37245.7088 | ENT C | Заказ | 13 недель |  |  | 12.05.2015 |  |  |  | Клеммные соединения | Клеммные соединения |  |  | 3472592357041 | 0.320 | KG | 0.010 | M3
1SNA235705R0600 |  | Опорная плита для маркеров клемм АББ | 1 | ST | 31564,16 | 37245.7088 | ENT C | Заказ | 13 недель |  |  | 12.05.2015 |  |  |  | Клеммные соединения | Клеммные соединения |  |  | 3472592357058 | 0.320 | KG | 4.500 | CDM
1SNA235706R0700 |  | Опорный стол для HTP500 | 1 | ST | 16006,79 | 18888.0122 | ENT C | Заказ | 13 недель |  |  | 12.05.2015 |  |  |  | Клеммные соединения | Клеммные соединения |  |  | 3472592357065 | 4.470 | KG | 0.010 | CDM
1SNA235708R1100 |  | Кабель HTP500-LPT: LPT для HTP500 | 1 | ST | 0,00 | 0 | ENT C | Заказ | 13 недель | Продажи прекращены |  | 12.05.2015 | 12.01.2015 |  |  | Клеммные соединения | Клеммные соединения |  |  | 3472592357089 | 0.200 | KG | 0.010 | M3
1SNA235709R1200 |  | Кабель эл.питания HTP500-PW для HTP500 | 1 | ST | 1128,17 | 1331.2406 | ENT C | Заказ | 13 недель |  |  | 12.05.2015 |  |  |  | Клеммные соединения | Клеммные соединения |  |  | 3472592357096 | 0.130 | KG | 0.010 | M3
1SNA235710R0600 |  | Кассета RIB-B с черной лентой для HTP500 | 3 | ST | 27856,43 | 32870.5874 | ENT C | Заказ | 6 недель |  |  | 12.05.2015 |  |  |  | Клеммные соединения | Клеммные соединения |  |  | 3472592357102 | 0.230 | KG | 0.010 | M3
1SNA235711R2300 |  | Кассета RIB-R с красной лентой для идентификационных пластин и самоклеящ. маркеров ряда для HTP500 | 3 | ST | 27619,41 | 32590.9038 | ENT C | Заказ | 13 недель |  |  | 12.05.2015 |  |  |  | Клеммные соединения | Клеммные соединения |  |  | 3472592357119 | 0.230 | KG | 0.010 | M3
1SNA235712R2400 |  | Пластина опорная для маркеров BA4 | 1 | ST | 364,72 | 430.3696 | ENT C | Заказ | 6 недель |  |  | 12.05.2015 |  |  |  | Клеммные соединения | Клеммные соединения |  |  | 3472592357126 | 26.780 | G | 1800.000 | CCM
1SNA235714R2600 |  | Кассета чистящая HTP500-CLEAN для HTP500 | 1 | ST | 5964,07 | 7037.6026 | ENT C | Заказ | 6 недель |  |  | 12.05.2015 |  |  |  | Клеммные соединения | Клеммные соединения |  |  | 3472592357140 | 0.090 | KG | 0.010 | M3
1SNA235715R2700 |  | Ролик чистящий HTP500-ROLL для HTP500 | 1 | ST | 9174,66 | 10826.0988 | ENT C | Заказ | 13 недель |  |  | 12.05.2015 |  |  |  | Клеммные соединения | Клеммные соединения |  |  | 3472592357157 | 0.040 | KG | 0.010 | M3
1SNA235716R2000 |  | Головка печатающая HTP500-PRINT для HTP500 | 1 | ST | 110509,95 | 130401.741 | ENT C | Заказ | 13 недель |  |  | 12.05.2015 |  |  |  | Клеммные соединения | Клеммные соединения |  |  | 3472592357164 | 0.020 | KG | 0.010 | M3
1SNA235718R0200 |  | Кассета RIB-RS с красной лентой для маркеров клемм и проводов для HTP500 | 3 | ST | 27619,41 | 32590.9038 | ENT C | Заказ | 13 недель |  |  | 12.05.2015 |  |  |  | Клеммные соединения | Клеммные соединения |  |  | 3472592357188 | 0.230 | KG | 0.010 | M3
1SNA235719R0300 |  | Кабель HTP500-USB: USB/LPT для HTP500 | 1 | ST | 0,00 | 0 | ENT C | Заказ | 13 недель | Продажи прекращены |  | 12.05.2015 | 12.01.2015 |  |  | Клеммные соединения | Клеммные соединения |  |  | 3472592357195 | 0.170 | KG | 0.010 | M3
1SNA236000R0400 |  | Маркировка RCT 610 для клемм серии SNA и Solution, чистая, 100 маркеров 10х6 мм в карте, 45 карт в упаковке | 1 | NMP | 78,75 | 92.925 | ENT C | Заказ | 6 недель |  |  | 12.05.2015 |  |  |  | Клеммные соединения |  |  |  | 3472592360003 | 35.020 | G | 9720.000 | CCM
1SNA236001R2100 | ENT1SNA236001R2100 | Маркировка RCT610 (1A100) , верт. | 1 | ST | 164,01 | 193.5318 | ENT C | Заказ | 6 недель |  |  | 12.05.2015 |  |  |  | Клеммные соединения | Клеммные соединения |  |  | 3472592360010 | 0.002 | KG | 21.600 | CCM
1SNA236500R0600 | ENT1SNA236500R0600 | Маркировка RCT 810 , чистая | 10 | ST | 159,10 | 187.738 | ENT C | Заказ | 6 недель |  |  | 12.05.2015 |  |  |  | Клеммные соединения | Клеммные соединения |  |  | 3472592365008 | 0.002 | KG | 19.800 | CCM
1SNA236501R2300 | ENT1SNA236501R2300 | Маркировка RCT 810 (1A100) , верт. | 1 | ST | 243,55 | 287.389 | ENT C | Заказ | 6 недель |  |  | 12.05.2015 |  |  |  | Клеммные соединения | Клеммные соединения |  |  | 3472592365015 | 0.002 | KG | 21.600 | CCM
1SNA237000R0500 |  | Маркировка RCAL85 чистая | 10 | ST | 127,27 | 150.1786 | ENT C | Заказ | 8 недель |  |  | 12.05.2015 |  |  |  | Клеммные соединения | Клеммы | Клеммы пружинные | Клеммы пружинные | 3472592370002 | 27.500 | G | 14.150 | CCM
1SNA237002R2300 | ENT1SNA237002R2300 | Маркировка RCAL85 10X(1A10) , гориз. | 1 | ST | 254,08 | 299.8144 | ENT C | Заказ | 13 недель |  |  | 12.05.2015 |  |  |  | Клеммные соединения | Клеммные соединения |  |  | 3472592370026 | 0.002 | KG | 21.600 | CCM
1SNA237003R2400 | ENT1SNA237003R2400 | Маркировка RCAL85 10X(11X20) , гориз. | 1 | ST | 254,08 | 299.8144 | ENT C | Заказ | 13 недель |  |  | 12.05.2015 |  |  |  | Клеммные соединения | Клеммные соединения |  |  | 3472592370033 | 0.002 | KG | 21.600 | CCM
1SNA237004R2500 | ENT1SNA237004R2500 | Маркировка RCAL85 10X(21A30) , гориз. | 10 | ST | 254,08 | 299.8144 | ENT C | Заказ | 13 недель |  |  | 12.05.2015 |  |  |  | Клеммные соединения | Клеммные соединения |  |  | 3472592370040 | 0.002 | KG | 21.600 | CCM
1SNA237005R2600 | ENT1SNA237005R2600 | Маркировка RCAL85 10X(31X40) , гориз. | 1 | ST | 254,08 | 299.8144 | ENT C | Заказ | 13 недель |  |  | 12.05.2015 |  |  |  | Клеммные соединения | Клеммные соединения |  |  | 3472592370057 | 0.002 | KG | 21.600 | CCM
1SNA237006R2700 | ENT1SNA237006R2700 | Маркировка RCAL85 10X(41A50) , гориз. | 1 | ST | 254,08 | 299.8144 | ENT C | Заказ | 13 недель |  |  | 12.05.2015 |  |  |  | Клеммные соединения | Клеммные соединения |  |  | 3472592370064 | 0.002 | KG | 21.600 | CCM
1SNA237007R2000 | ENT1SNA237007R2000 | Маркировка RCAL85 10X(51X60) , гориз. | 1 | ST | 254,08 | 299.8144 | ENT C | Заказ | 13 недель |  |  | 12.05.2015 |  |  |  | Клеммные соединения | Клеммные соединения |  |  | 3472592370071 | 0.002 | KG | 21.600 | CCM
1SNA237008R0100 | ENT1SNA237008R0100 | Маркировка RCAL85 10X(61A70) , гориз. | 1 | ST | 254,08 | 299.8144 | ENT C | Заказ | 13 недель |  |  | 12.05.2015 |  |  |  | Клеммные соединения | Клеммные соединения |  |  | 3472592370088 | 0.002 | KG | 21.600 | CCM
1SNA238000R1600 | ENT1SNA238000R1600 | Маркировка RC1010 , чистая | 10 | ST | 159,10 | 187.738 | ENT C | C | 5 недель |  |  | 12.05.2015 |  |  |  | Клеммные соединения | Клеммные соединения |  |  | 3472592380001 | 0.002 | KG | 805.000 | CCM
1SNA238002R0400 | ENT1SNA238002R0400 | Маркировка RC1010 10X(1 A 8) , гориз. | 1 | ST | 243,55 | 287.389 | ENT C | D | 5 недель |  |  | 12.05.2015 |  |  |  | Клеммные соединения | Клеммные соединения |  |  | 3472592380025 | 0.002 | KG | 326.700 | CCM
1SNA238003R0500 | ENT1SNA238003R0500 | Маркировка RC1010 10X(9 A 16) , гориз. | 1 | ST | 243,55 | 287.389 | ENT C | Заказ | 6 недель |  |  | 12.05.2015 |  |  |  | Клеммные соединения | Клеммные соединения |  |  | 3472592380032 | 0.002 | KG | 21.600 | CCM
1SNA238004R0600 | ENT1SNA238004R0600 | Маркировка RC1010 10X(17 A 24) , гориз. | 1 | ST | 243,55 | 287.389 | ENT C | Заказ | 6 недель |  |  | 12.05.2015 |  |  |  | Клеммные соединения | Клеммные соединения |  |  | 3472592380049 | 0.002 | KG | 21.600 | CCM
1SNA238005R0700 | ENT1SNA238005R0700 | Маркировка RC1010 10X(25 A 32) , гориз. | 1 | ST | 292,26 | 344.8668 | ENT C | Заказ | 6 недель |  |  | 12.05.2015 |  |  |  | Клеммные соединения | Клеммные соединения |  |  | 3472592380056 | 0.002 | KG | 21.600 | CCM
1SNA238006R0000 | ENT1SNA238006R0000 | Маркировка RC1010 10X(33 A 40) , гориз. | 1 | ST | 292,26 | 344.8668 | ENT C | Заказ | 6 недель |  |  | 12.05.2015 |  |  |  | Клеммные соединения | Клеммные соединения |  |  | 3472592380063 | 0.002 | KG | 21.600 | CCM
1SNA238007R0100 | ENT1SNA238007R0100 | Маркировка RC1010 10X(41 A 48) , гориз. | 1 | ST | 292,26 | 344.8668 | ENT C | Заказ | 6 недель |  |  | 12.05.2015 |  |  |  | Клеммные соединения | Клеммные соединения |  |  | 3472592380070 | 0.002 | KG | 21.600 | CCM
1SNA238008R1200 | ENT1SNA238008R1200 | Маркировка RC1010 10X(49 A 56) , гориз. | 1 | ST | 292,26 | 344.8668 | ENT C | Заказ | 6 недель |  |  | 12.05.2015 |  |  |  | Клеммные соединения | Клеммные соединения |  |  | 3472592380087 | 0.002 | KG | 21.600 | CCM
1SNA238030R0300 | ENT1SNA238030R0300 | Маркировка RC1010 1X(1 A 80) , гориз. | 1 | ST | 243,55 | 287.389 | ENT C | Заказ | 6 недель |  |  | 12.05.2015 |  |  |  | Клеммные соединения | Клеммные соединения |  |  | 3472592380308 | 0.002 | KG | 19.800 | CCM
1SNA238031R2000 | ENT1SNA238031R2000 | Маркировка RC1010 1X(81 A 160) , гориз. | 1 | ST | 292,26 | 344.8668 | ENT C | Заказ | 6 недель |  |  | 12.05.2015 |  |  |  | Клеммные соединения | Клеммные соединения |  |  | 3472592380315 | 0.002 | KG | 21.600 | CCM
1SNA238051R0400 | ENT1SNA238051R0400 | Маркировка RC1010 10X(1 A 8) , верт. | 1 | ST | 243,55 | 287.389 | ENT C | Заказ | 6 недель |  |  | 12.05.2015 |  |  |  | Клеммные соединения | Клеммные соединения |  |  | 3472592380513 | 0.002 | KG | 21.600 | CCM
1SNA238052R0500 | ENT1SNA238052R0500 | Маркировка RC1010 10X(9 A 16) , верт. | 1 | ST | 243,55 | 287.389 | ENT C | Заказ | 6 недель |  |  | 12.05.2015 |  |  |  | Клеммные соединения | Клеммные соединения |  |  | 3472592380520 | 0.002 | KG | 21.600 | CCM
1SNA238053R0600 | ENT1SNA238053R0600 | Маркировка RC1010 10X(17 A 24) , верт. | 1 | ST | 292,26 | 344.8668 | ENT C | Заказ | 6 недель |  |  | 12.05.2015 |  |  |  | Клеммные соединения | Клеммные соединения |  |  | 3472592380537 | 0.002 | KG | 21.600 | CCM
1SNA238054R0700 | ENT1SNA238054R0700 | Маркировка RC1010 10X(25 A 32) , верт. | 1 | ST | 292,26 | 344.8668 | ENT C | Заказ | 13 недель |  |  | 12.05.2015 |  |  |  | Клеммные соединения | Клеммные соединения |  |  | 3472592380544 | 0.002 | KG | 21.600 | CCM
1SNA238080R0600 | ENT1SNA238080R0600 | Маркировка RC1010 1X(1 A 80) , верт. | 1 | ST | 292,26 | 344.8668 | ENT C | Заказ | 6 недель |  |  | 12.05.2015 |  |  |  | Клеммные соединения | Клеммные соединения |  |  | 3472592380803 | 0.002 | KG | 19.800 | CCM
1SNA290001R0400 | ENT1SNA290001R0400 | Клемма D2,5/5.2L.2L пруж. 2.5мм.кв. серая | 50 | ST | 95,56 | 112.7608 | ENT C | Заказ | 6 недель |  |  | 12.05.2015 |  |  |  | Клеммные соединения | Клеммы | Клеммы пружинные | D2.5/5.2L.2L | 3472592900018 | 0.020 | KG | 20.887 | CCM
1SNA290002R0500 | ENT1SNA290002R0500 | Клемма D2,5/5.2L.2L пруж. 2.5мм.кв. оранж | 50 | ST | 0,00 | 0 | ENT C | Заказ | 13 недель | Продажи прекращены |  | 12.05.2015 | 24.12.2013 |  |  | Клеммные соединения | Клеммы | Клеммы пружинные | D2.5/5.2L.2L | 3472592900025 | 0.020 | KG | 1044.340 | CCM
1SNA290003R0600 | ENT1SNA290003R0600 | Клемма D2,5/5.N.2L.2L пруж. 2.5мм.кв. син | 50 | ST | 0,00 | 0 | ENT C | Заказ | 13 недель | Продажи прекращены |  | 12.05.2015 | 24.12.2013 |  |  | Клеммные соединения | Клеммы | Клеммы пружинные | D2.5/5.2L.2L | 3472592900032 | 0.020 | KG | 1044.340 | CCM
1SNA290011R2500 | ENT1SNA290011R2500 | Клемма D2,5/5.4L пруж. 2.5мм.кв. серая | 50 | ST | 50,23 | 59.2714 | ENT C | C | 5 недель |  |  | 12.05.2015 |  |  |  | Клеммные соединения | Клеммы | Клеммы пружинные | D2.5/5.3L.Ex | 3472592900117 | 0.020 | KG | 922.350 | CCM
1SNA290012R2600 | ENT1SNA290012R2600 | Клемма D2,5/5.4L пруж. 2.5мм.кв. оранж. | 50 | ST | 51,65 | 60.947 | ENT C | Заказ | 6 недель |  |  | 12.05.2015 |  |  |  | Клеммные соединения | Клеммы | Клеммы пружинные | D2.5/5.3L.Ex | 3472592900124 | 0.020 | KG | 922.350 | CCM
1SNA290013R2700 | ENT1SNA290013R2700 | Клемма D2,5/5.N.4L пруж. 2.5мм.кв. синяя | 50 | ST | 51,65 | 60.947 | ENT C | D | 6 недель |  |  | 12.05.2015 |  |  |  | Клеммные соединения | Клеммы | Клеммы пружинные | D2.5/5.3L.Ex | 3472592900131 | 0.020 | KG | 18.447 | CCM
1SNA290019R0500 | ENT1SNA290019R0500 | Клемма D2,5/5.P.4L пруж. 2.5мм.кв. земля | 50 | ST | 163,73 | 193.2014 | ENT C | Заказ | 6 недель |  |  | 12.05.2015 |  |  |  | Клеммные соединения | Клеммы | Клеммы пружинные | D2.5/5.P.2L | 3472592900193 | 0.020 | KG | 20.887 | CCM
1SNA290021R2700 | ENT1SNA290021R2700 | Клемма D2,5/5.2L пруж. 2.5мм.кв. серая | 50 | ST | 25,73 | 30.3614 | ENT C | B | 3 недели |  |  | 12.05.2015 |  |  |  | Клеммные соединения | Клеммы | Клеммы пружинные | D2.5/5.2L | 3472592900216 | 0.020 | KG | 670.800 | CCM
1SNA290022R2000 | ENT1SNA290022R2000 | Клемма D2,5/5.2L пруж. 2.5мм.кв. оранж. | 50 | ST | 35,88 | 42.3384 | ENT C | Заказ | 6 недель |  |  | 12.05.2015 |  |  |  | Клеммные соединения | Клеммы | Клеммы пружинные | D2.5/5.2L | 3472592900223 | 0.020 | KG | 670.800 | CCM
1SNA290023R2100 | ENT1SNA290023R2100 | Клемма D2,5/5.N.2L пруж. 2.5мм.кв. синяя | 50 | ST | 30,21 | 35.6478 | ENT C | C | 5 недель |  |  | 12.05.2015 |  |  |  | Клеммные соединения | Клеммы | Клеммы пружинные | D2.5/5.2L | 3472592900230 | 0.020 | KG | 670.800 | CCM
1SNA290024R2200 | ENT1SNA290024R2200 | Клемма D2,5/5.2L пруж. 2.5мм.кв. красная | 50 | ST | 37,94 | 44.7692 | ENT C | Заказ | 6 недель |  |  | 12.05.2015 |  |  |  | Клеммные соединения | Клеммы | Клеммы пружинные | D2.5/5.2L | 3472592900247 | 0.020 | KG | 670.800 | CCM
1SNA290026R2400 | ENT1SNA290026R2400 | Клемма D2,5/5.2L пруж. 2.5мм.кв. черная | 50 | ST | 37,94 | 44.7692 | ENT C | Заказ | 6 недель |  |  | 12.05.2015 |  |  |  | Клеммные соединения | Клеммы | Клеммы пружинные | D2.5/5.2L | 3472592900261 | 0.020 | KG | 13.416 | CCM
1SNA290027R2500 | ENT1SNA290027R2500 | Клемма D2,5/5.2L пруж. 2.5мм.кв. желтая | 50 | ST | 37,94 | 44.7692 | ENT C | Заказ | 6 недель |  |  | 12.05.2015 |  |  |  | Клеммные соединения | Клеммы | Клеммы пружинные | D2.5/5.2L | 3472592900278 | 0.020 | KG | 13.416 | CCM
1SNA290028R0600 | ENT1SNA290028R0600 | Клемма D2,5/5.2L пруж. 2.5мм.кв. зеленая | 50 | ST | 37,94 | 44.7692 | ENT C | Заказ | 6 недель |  |  | 12.05.2015 |  |  |  | Клеммные соединения | Клеммы | Клеммы пружинные | D2.5/5.2L | 3472592900285 | 0.020 | KG | 13.416 | CCM
1SNA290029R0700 | ENT1SNA290029R0700 | Клемма D2,5/5.P.2L пруж. 2.5мм.кв. земля | 50 | ST | 98,80 | 116.584 | ENT C | C | 5 недель |  |  | 12.05.2015 |  |  |  | Клеммные соединения | Клеммы | Клеммы пружинные | D2.5/5.P.2L | 3472592900292 | 0.020 | KG | 837.540 | CCM
1SNA290031R2100 | ENT1SNA290031R2100 | Клемма D2,5/5.3L пруж. 2.5мм.кв. серая | 50 | ST | 41,39 | 48.8402 | ENT C | C | 5 недель |  |  | 12.05.2015 |  |  |  | Клеммные соединения | Клеммы | Клеммы пружинные | D2.5/5.3L | 3472592900315 | 0.020 | KG | 793.780 | CCM
1SNA290032R2200 | ENT1SNA290032R2200 | Клемма D2,5/5.3L пруж. 2.5мм.кв. оранж. | 50 | ST | 43,00 | 50.74 | ENT C | Заказ | 6 недель |  |  | 12.05.2015 |  |  |  | Клеммные соединения | Клеммы | Клеммы пружинные | D2.5/5.3L | 3472592900322 | 0.020 | KG | 793.780 | CCM
1SNA290033R2300 | ENT1SNA290033R2300 | Клемма D2,5/5.N.3L пруж. 2.5мм.кв. синяя | 50 | ST | 43,00 | 50.74 | ENT C | Заказ | 6 недель |  |  | 12.05.2015 |  |  |  | Клеммные соединения | Клеммы | Клеммы пружинные | D2.5/5.3L | 3472592900339 | 0.020 | KG | 793.780 | CCM
1SNA290039R0100 | ENT1SNA290039R0100 | Клемма D2,5/5.P.3L пруж. 2.5мм.кв. земля | 50 | ST | 136,44 | 160.9992 | ENT C | D | 6 недель |  |  | 12.05.2015 |  |  |  | Клеммные соединения | Клеммы | Клеммы пружинные | D2.5/5.P.2L | 3472592900391 | 0.020 | KG | 16.751 | CCM
1SNA290041R0300 | ENT1SNA290041R0300 | Клемма D2,5/5.SNBT.2L пруж. 2.5мм.кв., серо-оранжевая | 50 | ST | 103,49 | 122.1182 | ENT C | Заказ | 6 недель |  |  | 12.05.2015 |  |  |  | Клеммные соединения | Клеммы | Клеммы пружинные | D2.5/5.SNB.2L | 3472592900414 | 0.020 | KG | 16.751 | CCM
1SNA290042R0400 | ENT1SNA290042R0400 | Клемма D2,5/5.SNBT.2L, 1 зажим + канал для перемычек+тест. гнездо на каждой стороне + разъединитель в центре, пруж. 2.5мм.кв. | 50 | ST | 107,63 | 127.0034 | ENT C | Заказ | 6 недель |  |  | 12.05.2015 |  |  |  | Клеммные соединения | Клеммы | Клеммы пружинные | D2.5/5.SNB.2L | 3472592900421 | 0.020 | KG | 16.751 | CCM
1SNA290045R0700 | ENT1SNA290045R0700 | Клемма D2,5/5.NT.L, разъединитель нейтрали, пруж., 2.5мм.кв. синяя, соединение с шиной | 50 | ST | 0,00 | 0 | ENT C | Заказ | 13 недель | Продажи прекращены |  | 12.05.2015 | 24.12.2013 |  |  | Клеммные соединения | Клеммы | Клеммы пружинные | D2.5/5.NT.L | 3472592900452 | 0.020 | KG | 19.200 | CCM
1SNA290061R0700 | ENT1SNA290061R0700 | Клемма D4/6.2L пруж. 4мм.кв. серая | 50 | ST | 32,38 | 38.2084 | ENT C | C | 5 недель |  |  | 12.05.2015 |  |  |  | Клеммные соединения | Клеммы | Клеммы пружинные | D4/6.2L | 3472592900612 | 0.020 | KG | 19.114 | CCM
1SNA290062R0000 | ENT1SNA290062R0000 | Клемма D4/6.2L пруж. 4мм.кв. оранж. | 50 | ST | 36,60 | 43.188 | ENT C | Заказ | 6 недель |  |  | 12.05.2015 |  |  |  | Клеммные соединения | Клеммы | Клеммы пружинные | D4/6.2L | 3472592900629 | 0.020 | KG | 19.114 | CCM
1SNA290063R0100 | ENT1SNA290063R0100 | Клемма D4/6.N.2L пруж. 4мм.кв. синяя | 50 | ST | 33,69 | 39.7542 | ENT C | D | 6 недель |  |  | 12.05.2015 |  |  |  | Клеммные соединения | Клеммы | Клеммы пружинные | D4/6.2L | 3472592900636 | 0.020 | KG | 955.710 | CCM
1SNA290069R1700 | ENT1SNA290069R1700 | Клемма D4/6.P.2L пруж. 4мм.кв. земля | 50 | ST | 119,68 | 141.2224 | ENT C | D | 5 недель |  |  | 12.05.2015 |  |  |  | Клеммные соединения | Клеммы | Клеммы пружинные | D4/6.NT.L | 3472592900698 | 0.020 | KG | 955.710 | CCM
1SNA290081R2400 | ENT1SNA290081R2400 | Клемма D6/8.2L пруж. 6мм.кв. серая | 50 | ST | 45,59 | 53.7962 | ENT C | C | 5 недель |  |  | 12.05.2015 |  |  |  | Клеммные соединения | Клеммы | Клеммы пружинные | D4/6.P.2L.EX | 3472592900810 | 0.020 | KG | 2035.584 | CCM
1SNA290082R2500 | ENT1SNA290082R2500 | Клемма D6/8.2L пруж. 6мм.кв. оранж. | 50 | ST | 49,42 | 58.3156 | ENT C | Заказ | 6 недель |  |  | 12.05.2015 |  |  |  | Клеммные соединения | Клеммы | Клеммы пружинные | D4/6.P.2L.EX | 3472592900827 | 0.020 | KG | 40.712 | CCM
1SNA290083R2600 | ENT1SNA290083R2600 | Клемма D6/8.N.2L пруж. 6мм.кв. синяя | 50 | ST | 49,42 | 58.3156 | ENT C | C | 8 недель |  |  | 12.05.2015 |  |  |  | Клеммные соединения | Клеммы | Клеммы пружинные | D4/6.P.2L.EX | 3472592900834 | 0.020 | KG | 2035.584 | CCM
1SNA290089R0400 | ENT1SNA290089R0400 | Клемма D6/8.P.2L пруж. 6мм.кв. земля | 50 | ST | 144,15 | 170.097 | ENT C | D | 8 недель |  |  | 12.05.2015 |  |  |  | Клеммные соединения | Клеммы | Клеммы пружинные | D6/8.P.2L | 3472592900896 | 0.020 | KG | 40.712 | CCM
1SNA290091R2600 | ENT1SNA290091R2600 | Клемма D2,5/8.SFT.2L пруж. 2.5мм.кв., держатель предохранителя 5х20, 5х25 мм., с тестовыми гнездами диаметром 2 или 2,3 мм. | 50 | ST | 147,85 | 174.463 | ENT C | D | 6 недель |  |  | 12.05.2015 |  |  |  | Клеммные соединения | Клеммы | Клеммы пружинные | D2.5/5.T3.P.L | 3472592900919 | 0.020 | KG | 2640.000 | CCM
1SNA290092R2700 | ENT1SNA290092R2700 | Клемма D2,5/8.SFT.2L пруж., оранжевая, 2.5мм.кв., держатель предохранителя 5х20, 5х25 мм., с тестовыми гнездами диаметром 2 или 2,3 мм. | 50 | ST | 153,76 | 181.4368 | ENT C | Заказ | 6 недель |  |  | 12.05.2015 |  |  |  | Клеммные соединения | Клеммы | Клеммы пружинные | D2.5/5.T3.P.L | 3472592900926 | 0.020 | KG | 52.800 | CCM
1SNA290093R2000 | ENT1SNA290093R2000 | Клемма D2,5/8.SFLT.2L пруж. 2.5мм.кв. держатель предохранителя 5х20, 5х25 мм., с неоновым индикатором сгор. предохр. 110-220В, с тестовыми гнездами диаметром 2 или 2,3 мм. | 50 | ST | 359,06 | 423.6908 | ENT C | Заказ | 6 недель |  |  | 12.05.2015 |  |  |  | Клеммные соединения | Клеммы | Клеммы пружинные | D2.5/5.T3.P.L | 3472592900933 | 0.020 | KG | 52.800 | CCM
1SNA290094R2100 | ENT1SNA290094R2100 | Клемма D2,5/8.SFDT.2L пруж. 2.5мм.кв. держатель предохранителя 5х20, 5х25 мм., с неоновым индикатором сгор. предохр. 110-220В | 50 | ST | 492,82 | 581.5276 | ENT C | D | 6 недель |  |  | 12.05.2015 |  |  |  | Клеммные соединения | Клеммы | Клеммы пружинные | D2.5/5.T3.P.L | 3472592900940 | 0.020 | KG | 52.800 | CCM
1SNA290095R2200 | ENT1SNA290095R2200 | Клемма D2,5/8.SFD1T.2L пруж. 2.5мм.кв. | 50 | ST | 0,00 | 0 | ENT C | Заказ | 13 недель | Продажи прекращены |  | 12.05.2015 | 24.12.2013 |  |  | Клеммные соединения | Клеммы | Клеммы пружинные | D2.5/5.T3.P.L | 3472592900957 | 0.020 | KG | 52.800 | CCM
1SNA290097R2400 | ENT1SNA290097R2400 | Клемма D2,5/8.SNT.2L пруж. 2.5мм.кв. | 50 | ST | 177,88 | 209.8984 | ENT C | Заказ | 6 недель |  |  | 12.05.2015 |  |  |  | Клеммные соединения | Клеммы | Клеммы пружинные | D2.5/5.T3.P.L | 3472592900971 | 0.020 | KG | 52.800 | CCM
1SNA290131R2200 | ENT1SNA290131R2200 | Клемма D2,5/5.SNBT.4L пруж. 2.5мм.кв. | 50 | ST | 149,03 | 175.8554 | ENT C | Заказ | 6 недель |  |  | 12.05.2015 |  |  |  | Клеммные соединения | Клеммы | Клеммы пружинные | D2.5/5.SNB.2L | 3472592901312 | 0.020 | KG | 20.887 | CCM
1SNA290132R2300 | ENT1SNA290132R2300 | Клемма D2,5/5.SNBT.4L пруж. 2.5мм.кв. | 50 | ST | 154,99 | 182.8882 | ENT C | E | 6 недель |  |  | 12.05.2015 |  |  |  | Клеммные соединения | Клеммы | Клеммы пружинные | D2.5/5.SNB.2L | 3472592901329 | 0.020 | KG | 20.887 | CCM
1SNA290133R2400 | ENT1SNA290133R2400 | Клемма D2,5/5.SNBT.4L пруж. 2.5мм.кв. | 50 | ST | 200,75 | 236.885 | ENT C | Заказ | 6 недель |  |  | 12.05.2015 |  |  |  | Клеммные соединения | Клеммы | Клеммы пружинные | D2.5/5.SNB.2L | 3472592901336 | 0.020 | KG | 20.887 | CCM
1SNA290134R2500 | ENT1SNA290134R2500 | Клемма D2,5/5.SNBT.N.4L пруж. 2.5мм.кв. | 50 | ST | 154,99 | 182.8882 | ENT C | Заказ | 13 недель |  |  | 12.05.2015 |  |  |  | Клеммные соединения | Клеммы | Клеммы пружинные | D2.5/5.SNB.2L | 3472592901343 | 0.020 | KG | 20.887 | CCM
1SNA290141R0400 | ENT1SNA290141R0400 | Клемма D2,5/5.SNB.4L, 2 зажима, 2 канала для перем+1 тест . гнездо на одной стороне + разъединитель в центре+ 2 зажима, 1 канал для перем. + 1 тест. гнездо на другой стороне, пруж. 2.5мм.кв. | 50 | ST | 207,15 | 244.437 | ENT C | Заказ | 7 недель |  |  | 12.05.2015 |  |  |  | Клеммные соединения | Клеммы | Клеммы пружинные | D2.5/5.SNB.2L | 3472592901411 | 0.020 | KG | 1044.340 | CCM
1SNA290161R0000 | ENT1SNA290161R0000 | Клемма D2,5/5.D2.L, 2-уровневая, пруж. 2.5мм.кв. серая | 50 | ST | 87,18 | 102.8724 | ENT C | C | 3 недели |  |  | 12.05.2015 |  |  |  | Клеммные соединения | Клеммы | Клеммы пружинные | D2.5/5.C3.L | 3472592901619 | 0.020 | KG | 2640.000 | CCM
1SNA290163R0200 | ENT1SNA290163R0200 | Клемма D2,5/5.D2.N.L, 2-уровневая, пруж. 2.5мм.кв. син. | 50 | ST | 107,63 | 127.0034 | ENT C | Заказ | 6 недель |  |  | 12.05.2015 |  |  |  | Клеммные соединения | Клеммы | Клеммы пружинные | D2.5/5.C3.L | 3472592901633 | 0.020 | KG | 2640.000 | CCM
1SNA290164R0300 | ENT1SNA290164R0300 | Клемма D2,5/5.DD.L пруж. 2.5мм.кв. двухуровневая, 1 диод 1N4007, Vном.=250В, Iном.=1А | 50 | ST | 260,74 | 307.6732 | ENT C | Заказ | 6 недель |  |  | 12.05.2015 |  |  |  | Клеммные соединения | Клеммы | Клеммы пружинные | D2.5/5.DD.L | 3472592901640 | 0.020 | KG | 52.800 | CCM
1SNA290182R2600 | ENT1SNA290182R2600 | Клемма D2,5/5.DE1.D.L пруж. 2.5мм.кв. двухуровневая, 2 диода 1N4007, Vном.=250В, Iном.=1А | 50 | ST | 518,05 | 611.299 | ENT C | Заказ | 13 недель |  |  | 12.05.2015 |  |  |  | Клеммные соединения | Клеммы | Клеммы пружинные | D2.5/5.DE1.D.L | 3472592901824 | 0.020 | KG | 52.800 | CCM
1SNA290188R0400 | ENT1SNA290188R0400 | Клемма D2,5/5.DE2.D2.L 2-уровневая, 2 диода 250В, 1А, катод соединен с нижним уровнем, пруж. 2.5мм.кв. | 50 | ST | 518,05 | 611.299 | ENT C | Заказ | 13 недель |  |  | 12.05.2015 |  |  |  | Клеммные соединения | Клеммы | Клеммы пружинные | D2.5/5.DE2.D2.L | 3472592901886 | 0.020 | KG | 2640.000 | CCM
1SNA290191R2700 |  | Клемма пруж. D 2,5/5.DE.L. 2.5мм.кв. | 50 | ST | 345,24 | 407.3832 | ENT C | Заказ | 13 недель |  |  | 12.05.2015 |  |  |  | Клеммные соединения | Клеммы | Клеммы пружинные | D2.5/5.T3.P.L | 3472592901916 | 0.010 | KG | 12.820 | CDM
1SNA290201R1100 | ENT1SNA290201R1100 | Клемма DR2,5/5.2L пруж. 2.5мм.кв. серая, мини, DIN2 | 100 | ST | 47,17 | 55.6606 | ENT C | Заказ | 6 недель |  |  | 12.05.2015 |  |  |  | Клеммные соединения | Клеммы | Клеммы пружинные | DR2.5/5.2L | 3472592902012 | 0.020 | KG | 10.443 | CCM
1SNA290202R1200 | ENT1SNA290202R1200 | Клемма DR2,5/5.2L пруж. 2.5мм.кв. оранж., мини, DIN2 | 100 | ST | 0,00 | 0 | ENT C | Заказ | 13 недель | Продажи прекращены |  | 12.05.2015 | 24.12.2013 |  |  | Клеммные соединения | Клеммы | Клеммы пружинные | DR2.5/5.2L | 3472592902029 | 0.020 | KG | 10.443 | CCM
1SNA290203R1300 | ENT1SNA290203R1300 | Клемма DR2,5/5.N.2L пруж. 2.5мм.кв. синяя, мини, DIN2 | 100 | ST | 49,05 | 57.879 | ENT C | Заказ | 6 недель |  |  | 12.05.2015 |  |  |  | Клеммные соединения | Клеммы | Клеммы пружинные | DR2.5/5.2L | 3472592902036 | 0.020 | KG | 10.443 | CCM
1SNA290211R0200 | ENT1SNA290211R0200 | Клемма DR2,5/10.4L пруж. 2.5мм.кв. серая, мини, DIN2 | 100 | ST | 66,57 | 78.5526 | ENT C | Заказ | 6 недель |  |  | 12.05.2015 |  |  |  | Клеммные соединения | Клеммы | Клеммы пружинные | DB2.5/5.2L.Ex | 3472592902111 | 0.020 | KG | 17.483 | CCM
1SNA290212R0300 | ENT1SNA290212R0300 | Клемма DR2,5/10.4L пруж. 2.5мм.кв. оранж., мини, DIN2 | 100 | ST | 0,00 | 0 | ENT C | Заказ | 8 недель | Продажи прекращены |  | 12.05.2015 | 24.12.2013 |  |  | Клеммные соединения | Клеммы | Клеммы пружинные | DB2.5/5.2L.Ex | 3472592902128 | 0.020 | KG | 17.483 | CCM
1SNA290213R0400 | ENT1SNA290213R0400 | Клемма DR2,5/10.N.4L пруж. 2.5мм.кв. син., мини, DIN2 | 100 | ST | 69,23 | 81.6914 | ENT C | Заказ | 6 недель |  |  | 12.05.2015 |  |  |  | Клеммные соединения | Клеммы | Клеммы пружинные | DB2.5/5.2L.Ex | 3472592902135 | 0.020 | KG | 17.483 | CCM
1SNA290219R1200 | ENT1SNA290219R1200 | Клемма DR2,5/10.P.4L пруж. 2.5мм.кв. зем., мини, DIN2 | 100 | ST | 219,40 | 258.892 | ENT C | Заказ | 6 недель |  |  | 12.05.2015 |  |  |  | Клеммные соединения | Клеммы | Клеммы пружинные | DR2.5/10.P.4L | 3472592902197 | 0.020 | KG | 26.400 | CCM
1SNA290221R0400 | ENT1SNA290221R0400 | Клемма DS2,5/5.2L пруж. 2.5мм.кв. серая, мини, DIN3 | 100 | ST | 47,17 | 55.6606 | ENT C | D | 6 недель |  |  | 12.05.2015 |  |  |  | Клеммные соединения | Клеммы | Клеммы пружинные | DS2.5/10.4L | 3472592902210 | 0.020 | KG | 1044.340 | CCM
1SNA290222R0500 | ENT1SNA290222R0500 | Клемма DS2,5/5.2L пруж. 2.5мм.кв. оранж., мини, DIN3 | 100 | ST | 0,00 | 0 | ENT C | Заказ | 13 недель | Продажи прекращены |  | 12.05.2015 | 24.12.2013 |  |  | Клеммные соединения | Клеммы | Клеммы пружинные | DS2.5/10.4L | 3472592902227 | 0.020 | KG | 1044.340 | CCM
1SNA290223R0600 | ENT1SNA290223R0600 | Клемма DS2,5/5.N.2L пруж. 2.5мм.кв. синяя, мини, DIN3 | 100 | ST | 49,05 | 57.879 | ENT C | Заказ | 6 недель |  |  | 12.05.2015 |  |  |  | Клеммные соединения | Клеммы | Клеммы пружинные | DS2.5/10.4L | 3472592902234 | 0.020 | KG | 10.443 | CCM
1SNA290231R0600 | ENT1SNA290231R0600 | Клемма DS2,5/10.4L пруж. 2.5мм.кв. серая, мини, DIN3 | 100 | ST | 66,57 | 78.5526 | ENT C | D | 6 недель |  |  | 12.05.2015 |  |  |  | Клеммные соединения | Клеммы | Клеммы пружинные | DS2.5/10.4L | 3472592902319 | 0.020 | KG | 17.483 | CCM
1SNA290232R0700 | ENT1SNA290232R0700 | Клемма DS2,5/10.4L пруж. 2.5мм.кв. оранж., мини, DIN3 | 100 | ST | 0,00 | 0 | ENT C | Заказ | 13 недель | Продажи прекращены |  | 12.05.2015 | 24.12.2013 |  |  | Клеммные соединения | Клеммы | Клеммы пружинные | DS2.5/10.4L | 3472592902326 | 0.020 | KG | 17.483 | CCM
1SNA290233R0000 | ENT1SNA290233R0000 | Клемма DS2,5/10.N.4L пруж. 2.5мм.кв. син., мини, DIN3 | 100 | ST | 69,23 | 81.6914 | ENT C | Заказ | 8 недель |  |  | 12.05.2015 |  |  |  | Клеммные соединения | Клеммы | Клеммы пружинные | DS2.5/10.4L | 3472592902333 | 0.020 | KG | 17.483 | CCM
1SNA290241R1000 | ENT1SNA290241R1000 | Клемма DB2,5/5.2L пруж. 2.5мм.кв. серая | 100 | ST | 47,17 | 55.6606 | ENT C | Заказ | 6 недель |  |  | 12.05.2015 |  |  |  | Клеммные соединения | Клеммы | Клеммы пружинные | D6/8.P.3L | 3472592902418 | 0.020 | KG | 10.443 | CCM
1SNA290242R1100 | ENT1SNA290242R1100 | Клемма DB2,5/5.2L пруж. 2.5мм.кв. оранж. | 100 | ST | 0,00 | 0 | ENT C | Заказ | 13 недель | Продажи прекращены |  | 12.05.2015 | 24.12.2013 |  |  | Клеммные соединения | Клеммы | Клеммы пружинные | D6/8.P.3L | 3472592902425 | 0.020 | KG | 10.443 | CCM
1SNA290243R1200 | ENT1SNA290243R1200 | Клемма DB2,5/5.N.2L пруж. 2.5мм.кв. синяя | 100 | ST | 49,05 | 57.879 | ENT C | Заказ | 13 недель |  |  | 12.05.2015 |  |  |  | Клеммные соединения | Клеммы | Клеммы пружинные | D6/8.P.3L | 3472592902432 | 0.020 | KG | 10.443 | CCM
1SNA290251R1200 | ENT1SNA290251R1200 | Клемма DB2,5/10.4L пруж. 2.5мм.кв. серая | 100 | ST | 66,57 | 78.5526 | ENT C | Заказ | 6 недель |  |  | 12.05.2015 |  |  |  | Клеммные соединения | Клеммы | Клеммы пружинные | D6/8.P.3L | 3472592902517 | 0.020 | KG | 17.483 | CCM
1SNA290252R1300 | ENT1SNA290252R1300 | Клемма DB2,5/10.4L пруж. 2.5мм.кв. оранж. | 100 | ST | 0,00 | 0 | ENT C | Заказ | 13 недель | Продажи прекращены |  | 12.05.2015 | 24.12.2013 |  |  | Клеммные соединения | Клеммы | Клеммы пружинные | D6/8.P.3L | 3472592902524 | 0.020 | KG | 17.483 | CCM
1SNA290253R1400 | ENT1SNA290253R1400 | Клемма DB2,5/10.N.4L пруж. 2.5мм.кв. син. | 100 | ST | 69,23 | 81.6914 | ENT C | Заказ | 6 недель |  |  | 12.05.2015 |  |  |  | Клеммные соединения | Клеммы | Клеммы пружинные | D6/8.P.3L | 3472592902531 | 0.020 | KG | 17.483 | CCM
1SNA290261R1400 | ENT1SNA290261R1400 | Клемма DH2,5/5.2L пруж. 2.5мм.кв. серая, монтаж ножки в плату | 100 | ST | 47,17 | 55.6606 | ENT C | Заказ | 6 недель |  |  | 12.05.2015 |  |  |  | Клеммные соединения | Клеммы | Клеммы пружинные | DB2.5/5.2L.Ex | 3472592902616 | 0.020 | KG | 10.443 | CCM
1SNA290262R1500 | ENT1SNA290262R1500 | Клемма DH2,5/5.2L пруж. 2.5мм.кв. оранж., монтаж ножки в плату | 100 | ST | 0,00 | 0 | ENT C | Заказ | 13 недель | Продажи прекращены |  | 12.05.2015 | 24.12.2013 |  |  | Клеммные соединения | Клеммы | Клеммы пружинные | DB2.5/5.2L.Ex | 3472592902623 | 0.020 | KG | 10.443 | CCM
1SNA290263R1600 | ENT1SNA290263R1600 | Клемма DH2,5/5.N.2L пруж. 2.5мм.кв. синяя, монтаж ножки в плату | 100 | ST | 0,00 | 0 | ENT C | Заказ | 13 недель | Продажи прекращены |  | 12.05.2015 | 24.12.2013 |  |  | Клеммные соединения | Клеммы | Клеммы пружинные | DB2.5/5.2L.Ex | 3472592902630 | 0.020 | KG | 10.443 | CCM
1SNA290271R1600 | ENT1SNA290271R1600 | Клемма DH2,5/10.4L пруж. 2.5мм.кв. серая, монтаж ножки в плату | 100 | ST | 66,57 | 78.5526 | ENT C | Заказ | 8 недель |  |  | 12.05.2015 |  |  |  | Клеммные соединения | Клеммы | Клеммы пружинные | DB2.5/5.2L.Ex | 3472592902715 | 0.020 | KG | 17.483 | CCM
1SNA290272R1700 | ENT1SNA290272R1700 | Клемма DH2,5/10.4L пруж. 2.5мм.кв. оранж., монтаж ножки в плату | 100 | ST | 0,00 | 0 | ENT C | Заказ | 13 недель | Продажи прекращены |  | 12.05.2015 | 24.12.2013 |  |  | Клеммные соединения | Клеммы | Клеммы пружинные | DB2.5/5.2L.Ex | 3472592902722 | 0.020 | KG | 17.483 | CCM
1SNA290273R1000 | ENT1SNA290273R1000 | Клемма DH2,5/10.N.4L пруж. 2.5мм.кв. син., монтаж ножки в плату | 100 | ST | 0,00 | 0 | ENT C | Заказ | 13 недель | Продажи прекращены |  | 12.05.2015 | 24.12.2013 |  |  | Клеммные соединения | Клеммы | Клеммы пружинные | DB2.5/5.2L.Ex | 3472592902739 | 0.020 | KG | 17.483 | CCM
1SNA290281R0100 | ENT1SNA290281R0100 | Изолятор FEDB.L Торц. для DB2,5/...L | 20 | ST | 40,03 | 47.2354 | ENT C | Заказ | 6 недель |  |  | 12.05.2015 |  |  |  | Клеммные соединения | Клеммы | Клеммы силовые | Клеммы силовые | 3472592902814 | 0.010 | KG | 1.550 | CCM
1SNA290282R0200 | ENT1SNA290282R0200 | Изолятор FEDB.L Торц. для DB2,5/...L | 20 | ST | 49,22 | 58.0796 | ENT C | Заказ | 13 недель |  |  | 12.05.2015 |  |  |  | Клеммные соединения | Клеммы | Клеммы пружинные | Клеммы пружинные | 3472592902821 | 0.010 | KG | 1.550 | CCM
1SNA290291R0300 | ENT1SNA290291R0300 | Клемма D10/10.2L пруж. 10мм.кв. серая | 25 | ST | 76,74 | 90.5532 | ENT C | D | 6 недель |  |  | 12.05.2015 |  |  |  | Клеммные соединения | Клеммы | Клеммы пружинные | D10/10.2L | 3472592902913 | 0.020 | KG | 38.400 | CCM
1SNA290292R0400 | ENT1SNA290292R0400 | Клемма D10/10.2L пруж. 10мм.кв. оранж. | 25 | ST | 79,80 | 94.164 | ENT C | Заказ | 8 недель |  |  | 12.05.2015 |  |  |  | Клеммные соединения | Клеммы | Клеммы пружинные | D10/10.2L | 3472592902920 | 0.020 | KG | 38.400 | CCM
1SNA290293R0500 | ENT1SNA290293R0500 | Клемма D10/10.N.2L пруж. 10мм.кв. синяя | 25 | ST | 79,80 | 94.164 | ENT C | Заказ | 6 недель |  |  | 12.05.2015 |  |  |  | Клеммные соединения | Клеммы | Клеммы пружинные | D10/10.2L | 3472592902937 | 0.020 | KG | 960.000 | CCM
1SNA290299R1300 | ENT1SNA290299R1300 | Клемма D10/10.P.2L пруж. 10мм.кв. земля | 25 | ST | 236,35 | 278.893 | ENT C | Заказ | 6 недель |  |  | 12.05.2015 |  |  |  | Клеммные соединения | Клеммы | Клеммы пружинные | D10/10.P.2L | 3472592902999 | 0.020 | KG | 960.000 | CCM
1SNA290301R1500 | ENT1SNA290301R1500 | Клемма D10/10.1.2L пруж. 10мм.кв. серая | 25 | ST | 59,84 | 70.6112 | ENT C | D | 5 недель |  |  | 12.05.2015 |  |  |  | Клеммные соединения | Клеммы | Клеммы пружинные | D10/10.1.2L | 3472592903019 | 0.020 | KG | 960.000 | CCM
1SNA290311R0600 | ENT1SNA290311R0600 | Изолятор FED5I 3L Торц. для D2,5/5.I...L | 20 | ST | 19,55 | 23.069 | ENT C | Заказ | 6 недель |  |  | 12.05.2015 |  |  |  | Клеммные соединения | Клеммы | Клеммы пружинные | Клеммы пружинные | 3472592903118 | 0.010 | KG | 5.000 | CCM
1SNA290314R0100 | ENT1SNA290314R0100 | Изолятор FED5I 3L Торц. для D2,5/5.I...L | 20 | ST | 29,09 | 34.3262 | ENT C | Заказ | 6 недель |  |  | 12.05.2015 |  |  |  | Клеммные соединения | Клеммы | Клеммы пружинные | Клеммы пружинные | 3472592903149 | 0.010 | KG | 5.000 | CCM
1SNA290317R0400 | ENT1SNA290317R0400 | Клемма D4/6.LNTP2.L, 2 проход. цепи, 2 нейтрали, 2 заземления, соединение нейтрали с шиной, пруж. 4мм.кв. | 10 | ST | 0,00 | 0 | ENT C | Заказ | 13 недель | Продажи прекращены |  | 12.05.2015 | 24.12.2013 |  |  | Клеммные соединения | Клеммы | Клеммы пружинные | D4/6.LNTP.L | 3472592903170 | 0.048 | KG | 25.000 | CCM
1SNA290319R1600 | ENT1SNA290319R1600 | Клемма D4/6.LNTP4.L, пружинная 4мм.кв. многоуровневая, 4 проходных цепи, 2 цепи Земля, соединение с шиной | 10 | ST | 0,00 | 0 | ENT C | Заказ | 13 недель | Продажи прекращены |  | 12.05.2015 | 24.12.2013 |  |  | Клеммные соединения | Клеммы | Клеммы пружинные | D4/6.LNTP.L | 3472592903194 | 0.048 | KG | 50.000 | CCM
1SNA290320R1300 | ENT1SNA290320R1300 | Клемма D4/6.LNTP6.L, пружинная 4мм.кв. многоуровневая, 4 проходных цепи | 10 | ST | 0,00 | 0 | ENT C | Заказ | 13 недель | Продажи прекращены |  | 12.05.2015 | 24.12.2013 |  |  | Клеммные соединения | Клеммы | Клеммы пружинные | D4/6.LNTP.L | 3472592903200 | 0.040 | KG | 25.000 | CCM
1SNA290321R0000 | ENT1SNA290321R0000 | Клемма D4/6.LNTP8.L, 3 проход. цепи, 1 нейтраль на шину, 2 цепи земля, пружинная 4мм.кв. | 10 | ST | 0,00 | 0 | ENT C | Заказ | 6 недель | Продажи прекращены |  | 12.05.2015 | 24.12.2013 |  |  | Клеммные соединения | Клеммы | Клеммы пружинные | D4/6.LNTP.L | 3472592903217 | 0.480 | KG | 67.680 | CCM
1SNA290322R0100 | ENT1SNA290322R0100 | Клемма D2,5/5.NTLP.L, 3-уровневая, соединение нейтрали с шиной, пруж. 2.5мм.кв. | 40 | ST | 309,85 | 365.623 | ENT C | Заказ | 6 недель |  |  | 12.05.2015 |  |  |  | Клеммные соединения | Клеммы | Клеммы пружинные | D2.5/5.NTLP.L | 3472592903224 | 0.020 | KG | 26.109 | CCM
1SNA290324R0300 | ENT1SNA290324R0300 | Клемма D2,5/5.NLP.L, 3-уровневая, маркировка уровней, серым, синим, желто-зеленым, пруж. 2.5мм.кв. | 40 | ST | 252,57 | 298.0326 | ENT C | Заказ | 7 недель |  |  | 12.05.2015 |  |  |  | Клеммные соединения | Клеммы | Клеммы пружинные | D2.5/5.NLP.L | 3472592903248 | 0.020 | KG | 26.109 | CCM
1SNA290326R0500 | ENT1SNA290326R0500 | Клемма D2,5/5.LLP.L.V0 пруж. 2.5мм.кв. | 40 | ST | 252,57 | 298.0326 | ENT C | Заказ | 6 недель |  |  | 12.05.2015 |  |  |  | Клеммные соединения | Клеммы | Клеммы пружинные | D2.5/5.LLP.L | 3472592903262 | 0.020 | KG | 26.109 | CCM
1SNA290328R1700 | ENT1SNA290328R1700 | Клемма D2,5/5.LL.L.V0 пруж. 2.5мм.кв. | 40 | ST | 195,30 | 230.454 | ENT C | Заказ | 6 недель |  |  | 12.05.2015 |  |  |  | Клеммные соединения | Клеммы | Клеммы пружинные | D2.5/5.L.L | 3472592903286 | 0.020 | KG | 26.109 | CCM
1SNA290330R1500 | ENT1SNA290330R1500 | Клемма D2,5/5.NL.L пруж. 2.5мм.кв. | 40 | ST | 195,30 | 230.454 | ENT C | Заказ | 13 недель |  |  | 12.05.2015 |  |  |  | Клеммные соединения | Клеммы | Клеммы пружинные | D2.5/5.NL.L | 3472592903309 | 0.020 | KG | 26.109 | CCM
1SNA290350R2100 | ENT1SNA290350R2100 | Клемма D2,5/5.C3.L для датчиков/исполн. устройств, 3-уровневая, пруж. 2.5мм.кв. серая | 50 | ST | 190,82 | 225.1676 | ENT C | Заказ | 6 недель |  |  | 12.05.2015 |  |  |  | Клеммные соединения | Клеммы | Клеммы пружинные | D2.5/5.C3.L | 3472592903507 | 0.020 | KG | 19.200 | CCM
1SNA290354R1100 | ENT1SNA290354R1100 | Клемма D2,5/5.C4.L для датчиков/исполн. устройств, 4-уровневая, пруж. 2.5мм.кв. серая | 50 | ST | 207,80 | 245.204 | ENT C | Заказ | 7 недель |  |  | 12.05.2015 |  |  |  | Клеммные соединения | Клеммы | Клеммы пружинные | D2.5/5.C3.L | 3472592903545 | 0.020 | KG | 25.159 | CCM
1SNA290358R2500 | ENT1SNA290358R2500 | Изолятор FED5.C3.L Торц. для D2,5/5.C3.. | 20 | ST | 28,57 | 33.7126 | ENT C | Заказ | 6 недель |  |  | 12.05.2015 |  |  |  | Клеммные соединения | Клеммы | Клеммы пружинные | Клеммы пружинные | 3472592903583 | 0.010 | KG | 5.000 | CCM
1SNA290360R2300 | ENT1SNA290360R2300 | Изолятор FED5.C4.L Торц. для D2,5/5.C4.. | 20 | ST | 40,88 | 48.2384 | ENT C | Заказ | 6 недель |  |  | 12.05.2015 |  |  |  | Клеммные соединения | Клеммы | Клеммы пружинные | Клеммы пружинные | 3472592903606 | 0.010 | KG | 5.000 | CCM
1SNA290365R1400 |  | Перемычка PC5.34 BLEU, шаг, 5мм, 34 пол. | 10 | ST | 227,19 | 268.0842 | ENT C | Заказ | 6 недель |  |  | 12.05.2015 |  |  |  | Клеммные соединения | Клеммы | Клеммы пружинные | Клеммы пружинные | 3472592903651 | 0.020 | KG | 0.020 | CDM
1SNA290366R1500 |  | Перемычка PC5.34 ROUGE, , шаг 5мм, 34 пол. | 10 | ST | 227,19 | 268.0842 | ENT C | Заказ | 6 недель |  |  | 12.05.2015 |  |  |  | Клеммные соединения | Клеммы | Клеммы пружинные | Клеммы пружинные | 3472592903668 | 0.020 | KG | 0.020 | CDM
1SNA290367R1600 |  | Перемычка PC5.34 V/J, , шаг 5мм, 34 пол. | 10 | ST | 227,19 | 268.0842 | ENT C | Заказ | 6 недель |  |  | 12.05.2015 |  |  |  | Клеммные соединения | Клеммы | Клеммы пружинные | Клеммы пружинные | 3472592903675 | 0.020 | KG | 0.020 | CDM
1SNA290371R1200 | ENT1SNA290371R1200 | Клемма D1,5/4.2L пруж. 1.5мм.кв. серая | 50 | ST | 48,65 | 57.407 | ENT C | D | 5 недель |  |  | 12.05.2015 |  |  |  | Клеммные соединения | Клеммы | Клеммы пружинные | Клеммы пружинные | 3472592903712 | 0.020 | KG | 754.000 | CCM
1SNA290372R1300 | ENT1SNA290372R1300 | Клемма D1,5/4.2L пруж. 1.5мм.кв. оранж. | 50 | ST | 50,61 | 59.7198 | ENT C | Заказ | 6 недель |  |  | 12.05.2015 |  |  |  | Клеммные соединения | Клеммы | Клеммы пружинные | Клеммы пружинные | 3472592903729 | 0.020 | KG | 754.000 | CCM
1SNA290373R1400 | ENT1SNA290373R1400 | Клемма D1,5/4.N.2L пруж. 1.5мм.кв. синяя | 50 | ST | 50,61 | 59.7198 | ENT C | Заказ | 8 недель |  |  | 12.05.2015 |  |  |  | Клеммные соединения | Клеммы | Клеммы пружинные | Клеммы пружинные | 3472592903736 | 0.020 | KG | 15.080 | CCM
1SNA290379R2200 | ENT1SNA290379R2200 | Клемма D1,5/4.P.2L пруж. 1.5мм.кв. земля | 50 | ST | 203,39 | 240.0002 | ENT C | Заказ | 6 недель |  |  | 12.05.2015 |  |  |  | Клеммные соединения | Клеммы | Клеммы пружинные | D1.5/4.P.2L | 3472592903798 | 0.020 | KG | 754.000 | CCM
1SNA290381R0500 | ENT1SNA290381R0500 | Клемма D1,5/4.4L пруж. 1.5мм.кв. серая | 50 | ST | 70,08 | 82.6944 | ENT C | D | 6 недель |  |  | 12.05.2015 |  |  |  | Клеммные соединения | Клеммы | Клеммы пружинные | Клеммы пружинные | 3472592903811 | 0.020 | KG | 17.172 | CCM
1SNA290382R0600 | ENT1SNA290382R0600 | Клемма D1,5/4.4L пруж. 1.5мм.кв. оранж. | 50 | ST | 72,88 | 85.9984 | ENT C | Заказ | 13 недель |  |  | 12.05.2015 |  |  |  | Клеммные соединения | Клеммы | Клеммы пружинные | Клеммы пружинные | 3472592903828 | 0.020 | KG | 17.172 | CCM
1SNA290383R0700 | ENT1SNA290383R0700 | Клемма D1,5/4.N.4L пруж. 1.5мм.кв. синяя | 50 | ST | 72,88 | 85.9984 | ENT C | Заказ | 6 недель |  |  | 12.05.2015 |  |  |  | Клеммные соединения | Клеммы | Клеммы пружинные | Клеммы пружинные | 3472592903835 | 0.020 | KG | 17.172 | CCM
1SNA290389R1500 | ENT1SNA290389R1500 | Клемма D1,5/4.P.4L пруж. 1.5мм.кв. земля | 50 | ST | 292,91 | 345.6338 | ENT C | Заказ | 8 недель |  |  | 12.05.2015 |  |  |  | Клеммные соединения | Клеммы | Клеммы пружинные | D1.5/4.P.4L | 3472592903897 | 0.020 | KG | 858.600 | CCM
1SNA290391R0700 | ENT1SNA290391R0700 | Клемма D1,5/4.2L.2L пруж. 1.5мм.кв. серая | 50 | ST | 0,00 | 0 | ENT C | Заказ | 13 недель | Продажи прекращены |  | 12.05.2015 | 24.12.2013 |  |  | Клеммные соединения | Клеммы | Клеммы пружинные | Клеммы пружинные | 3472592903910 | 0.020 | KG | 17.172 | CCM
1SNA290405R0600 | ENT1SNA290405R0600 | Клемма D4/6.3L пруж. 4мм.кв. серая | 50 | ST | 42,25 | 49.855 | ENT C | Заказ | 6 недель |  |  | 12.05.2015 |  |  |  | Клеммные соединения | Клеммы | Клеммы пружинные | D4/6.2L.Ex | 3472592904054 | 0.020 | KG | 1257.955 | CCM
1SNA290406R0700 | ENT1SNA290406R0700 | Клемма D4/6.3L пруж. 4мм.кв. оранж. | 50 | ST | 43,93 | 51.8374 | ENT C | Заказ | 13 недель |  |  | 12.05.2015 |  |  |  | Клеммные соединения | Клеммы | Клеммы пружинные | D4/6.2L.Ex | 3472592904061 | 0.020 | KG | 25.159 | CCM
1SNA290407R0000 | ENT1SNA290407R0000 | Клемма D4/6.N.3L пруж. 4мм.кв. синяя | 50 | ST | 43,93 | 51.8374 | ENT C | Заказ | 6 недель |  |  | 12.05.2015 |  |  |  | Клеммные соединения | Клеммы | Клеммы пружинные | D4/6.2L.Ex | 3472592904078 | 0.020 | KG | 25.159 | CCM
1SNA290409R1200 | ENT1SNA290409R1200 | Клемма D4/6.P.3L пруж. 4мм.кв. земля | 50 | ST | 160,51 | 189.4018 | ENT C | Заказ | 7 недель |  |  | 12.05.2015 |  |  |  | Клеммные соединения | Клеммы | Клеммы пружинные | D4/6.P.2L.EX | 3472592904092 | 0.020 | KG | 25.159 | CCM
1SNA290410R0600 | ENT1SNA290410R0600 | Клемма D4/6.4L пруж. 4мм.кв. серая | 50 | ST | 46,67 | 55.0706 | ENT C | Заказ | 6 недель |  |  | 12.05.2015 |  |  |  | Клеммные соединения | Клеммы | Клеммы пружинные | D4/6.4L | 3472592904108 | 0.020 | KG | 2640.000 | CCM
1SNA290411R2300 | ENT1SNA290411R2300 | Клемма D4/6.4L пруж. 4мм.кв. оранж. | 50 | ST | 52,71 | 62.1978 | ENT C | Заказ | 9 недель |  |  | 12.05.2015 |  |  |  | Клеммные соединения | Клеммы | Клеммы пружинные | D4/6.4L | 3472592904115 | 0.020 | KG | 52.800 | CCM
1SNA290412R2400 | ENT1SNA290412R2400 | Клемма D4/6.N.4L пруж. 4мм.кв. синяя | 50 | ST | 52,71 | 62.1978 | ENT C | Заказ | 6 недель |  |  | 12.05.2015 |  |  |  | Клеммные соединения | Клеммы | Клеммы пружинные | D4/6.4L | 3472592904122 | 0.020 | KG | 52.800 | CCM
1SNA290414R2600 | ENT1SNA290414R2600 | Клемма D4/6.P.4L пруж. 4мм.кв. земля | 50 | ST | 192,62 | 227.2916 | ENT C | Заказ | 6 недель |  |  | 12.05.2015 |  |  |  | Клеммные соединения | Клеммы | Клеммы пружинные | D4/6.P.2L.EX | 3472592904146 | 0.020 | KG | 2640.000 | CCM
1SNA290418R0200 |  | Клемма D6/8.3L пруж. 6мм.кв., 3 зажима, серая | 30 | ST | 84,10 | 99.238 | ENT C | Заказ | 6 недель |  |  | 12.05.2015 |  |  |  | Клеммные соединения | Клеммы | Клеммы винтовые | 61NLTVV |  | 0.030 | KG | 0.100 | CDM
1SNA290419R0300 |  | Клемма D6/8.N.3L пруж. 6мм.кв., 3 зажима, синяя. | 30 | ST | 87,47 | 103.2146 | ENT C | Заказ | 6 недель |  |  | 12.05.2015 |  |  |  | Клеммные соединения | Клеммы | Клеммы винтовые | 61NLTVV |  | 0.030 | KG | 0.100 | CDM
1SNA290420R0000 |  | Клемма D6/8.3L OR пруж. 6мм.кв., 3 зажима, оранж. | 30 | ST | 87,47 | 103.2146 | ENT C | Заказ | 6 недель |  |  | 12.05.2015 |  |  |  | Клеммные соединения | Клеммы | Клеммы винтовые | 61NLTVV |  | 0.030 | KG | 0.100 | CDM
1SNA290423R2700 |  | Клемма D10/10.3L пруж. 10мм.кв., 3 зажима, серая | 25 | ST | 119,68 | 141.2224 | ENT C | Заказ | 6 недель |  |  | 12.05.2015 |  |  |  | Клеммные соединения | Клеммы | Клеммы винтовые | 61NLTVV |  | 0.030 | KG | 0.100 | CDM
1SNA290424R2000 |  | Клемма D10/10.N.3L пруж. 10мм.кв., 3 зажима, синяя | 25 | ST | 132,44 | 156.2792 | ENT C | Заказ | 6 недель |  |  | 12.05.2015 |  |  |  | Клеммные соединения | Клеммы | Клеммы винтовые | 61NLTVV |  | 0.030 | KG | 0.100 | CDM
1SNA290425R2100 |  | Клемма D10/10.3L OR пруж. 10мм.кв., 3 зажима, оранж | 25 | ST | 124,47 | 146.8746 | ENT C | Заказ | 6 недель |  |  | 12.05.2015 |  |  |  | Клеммные соединения | Клеммы | Клеммы винтовые | 61NLTVV |  | 0.030 | KG | 0.100 | CDM
1SNA290428R0400 |  | Клемма D16/12.3L пруж. 16мм.кв., 3 зажима, серая | 10 | ST | 153,19 | 180.7642 | ENT C | Заказ | 6 недель |  |  | 12.05.2015 |  |  |  | Клеммные соединения | Клеммы | Клеммы винтовые | 61NLTVV |  | 0.030 | KG | 0.100 | CDM
1SNA290429R0500 |  | Клемма D16/12.N.3L пруж. 16мм.кв., 3 зажима, синяя | 10 | ST | 159,31 | 187.9858 | ENT C | Заказ | 6 недель |  |  | 12.05.2015 |  |  |  | Клеммные соединения | Клеммы | Клеммы винтовые | 61NLTVV |  | 0.030 | KG | 0.100 | CDM
1SNA290430R0200 |  | Клемма D16/12.3L OR пруж. 16мм.кв., 3 зажима, оранж. | 10 | ST | 159,31 | 187.9858 | ENT C | Заказ | 6 недель |  |  | 12.05.2015 |  |  |  | Клеммные соединения | Клеммы | Клеммы винтовые | 61NLTVV |  | 0.030 | KG | 0.100 | CDM
1SNA290432R2000 |  | Клемма D16/12.P.3L пруж. 16мм.кв., 3 зажима, земля | 10 | ST | 427,03 | 503.8954 | ENT C | Заказ | 6 недель |  |  | 12.05.2015 |  |  |  | Клеммные соединения | Клеммы | Клеммы винтовые | 61NLTVV |  | 0.030 | KG | 0.100 | CDM
1SNA290455R0700 |  | Маркировка RB-12W7 полоса 12 маркеров для клемм ADO c разъемами | 50 | ST | 15,71 | 18.5378 | ENT C | Заказ | 8 недель |  |  | 12.05.2015 |  |  |  | Клеммные соединения | Клеммы | Клеммы пружинные | Клеммы пружинные | 3472592904559 | 27.500 | G | 14.150 | CCM
1SNA290456R0000 |  | Клемма D2,5/5.T3.L пружинная. 3ур.,2,5 мм.кв. | 25 | ST | 176,01 | 207.6918 | ENT C | D | 6 недель |  |  | 12.05.2015 |  |  |  | Клеммные соединения | Клеммы | Клеммы с разъемом | MA2.5/5-2CPE | 3472592904566 | 0.030 | KG | 50.000 | CCM
1SNA290457R0100 |  | Клемма D2,5/5.T1.L пружинная. 3ур.,2,5 мм.кв. | 25 | ST | 296,09 | 349.3862 | ENT C | Заказ | 7 недель |  |  | 12.05.2015 |  |  |  | Клеммные соединения | Клеммы | Клеммы с разъемом | MA2.5/5-2CPE | 3472592904573 | 0.030 | KG | 50.000 | CCM
1SNA290458R1200 |  | Клемма D2,5/5.T3.P.L пружинная 4ур.,2,5 мм.кв. | 25 | ST | 254,49 | 300.2982 | ENT C | Заказ | 6 недель |  |  | 12.05.2015 |  |  |  | Клеммные соединения | Клеммы | Клеммы с разъемом | MA2.5/5-2CPE | 3472592904580 | 0.010 | KG | 50.000 | CCM
1SNA290459R1300 |  | Клемма D2,5/5.T1.P.L пружинная 4ур.,2,5 мм.кв. | 25 | ST | 459,44 | 542.1392 | ENT C | Заказ | 13 недель |  |  | 12.05.2015 |  |  |  | Клеммные соединения | Клеммы | Клеммы с разъемом | MA2.5/5-2CPE | 3472592904597 | 0.010 | KG | 50.000 | CCM
1SNA290474R0200 | ENT1SNA290474R0200 | Разделитель цепей SC612 для реле RB# | 10 | ST | 0,00 | 0 | SST | Заказ | 5 недель | Продажи прекращены |  | 12.05.2015 | 19.12.2012 |  |  | Клеммные соединения | Клеммы | Клеммы специальные | Клеммы специальные | 3472592904740 | 0.003 | KG | 0.600 | CCM
1SNA290483R2400 |  | Клемма D2,5/7.ADO-CPE ADO сер. 2,5мм.кв | 50 | ST | 61,49 | 72.5582 | ENT C | Заказ | 6 недель |  |  | 12.05.2015 |  |  |  | Клеммные соединения | Клеммы | Клеммы с разъемом | Клеммы с разъемом | 3472592904832 | 0.010 | KG | 13.490 | CDM
1SNA290488R0100 | ENT1SNA290488R0100 | Перемычка BJ612-10 для реле RB#, 10 полюсов | 10 | ST | 93,46 | 110.2828 | SST | E | 5 недель |  |  | 12.05.2015 |  |  |  | Пуско-регулирующее оборудование | Реле электронные | Реле интерфейсные и оптопары | Реле интерфейсные и оптопары | 3472592904887 | 0.020 | KG | 9.000 | CCM
1SNA291041R2000 | ENT1SNA291041R2000 | Изолятор FED5.4L Торц. для D1,5/4-4/6.4L | 20 | ST | 19,95 | 23.541 | ENT C | D | 6 недель |  |  | 12.05.2015 |  |  |  | Клеммные соединения | Клеммы | Клеммы пружинные | Клеммы пружинные | 3472592910413 | 0.020 | KG | 13.600 | CCM
1SNA291042R2100 | ENT1SNA291042R2100 | Изолятор FED5.4L Торц. для D1,5/4-4/6.4L | 10 | ST | 29,69 | 35.0342 | ENT C | Заказ | 6 недель |  |  | 12.05.2015 |  |  |  | Клеммные соединения | Клеммы | Клеммы пружинные | Клеммы пружинные | 3472592910420 | 0.020 | KG | 13.600 | CCM
1SNA291051R2200 | ENT1SNA291051R2200 | Изолятор FED5.3L Торц. для D1,5/4-4/6.3L | 20 | ST | 19,55 | 23.069 | ENT C | C | 6 недель |  |  | 12.05.2015 |  |  |  | Клеммные соединения | Клеммы | Клеммы пружинные | Клеммы пружинные | 3472592910512 | 0.020 | KG | 0.680 | CCM
1SNA291052R2300 | ENT1SNA291052R2300 | Изолятор FED5.3L Торц. для D1,5/4-4/6.3L | 20 | ST | 29,09 | 34.3262 | ENT C | Заказ | 6 недель |  |  | 12.05.2015 |  |  |  | Клеммные соединения | Клеммы | Клеммы пружинные | Клеммы пружинные | 3472592910529 | 0.020 | KG | 0.680 | CCM
1SNA291061R2400 | ENT1SNA291061R2400 | Изолятор FED5.2L Торц. для D1,5/4-4/6.2L | 20 | ST | 17,45 | 20.591 | ENT C | B | 3 недели |  |  | 12.05.2015 |  |  |  | Клеммные соединения | Клеммы | Клеммы пружинные | Клеммы пружинные | 3472592910611 | 0.020 | KG | 0.680 | CCM
1SNA291062R2500 | ENT1SNA291062R2500 | Изолятор FED5.2L Торц. для D1,5/4-4/6.2L | 20 | ST | 26,00 | 30.68 | ENT C | Заказ | 6 недель |  |  | 12.05.2015 |  |  |  | Клеммные соединения | Клеммы | Клеммы пружинные | Клеммы пружинные | 3472592910628 | 0.020 | KG | 0.680 | CCM
1SNA291077R2400 | ENT1SNA291077R2400 | Соединитель экрана CBD5.2L | 50 | ST | 49,21 | 58.0678 | ENT C | Заказ | 6 недель |  |  | 12.05.2015 |  |  |  | Клеммные соединения | Клеммные соединения |  |  | 3472592910772 | 0.002 | KG | 12.500 | CCM
1SNA291102R2300 | ENT1SNA291102R2300 | Перемычка BJDL5.2 для D2,5/5 2 пол. | 50 | ST | 21,84 | 25.7712 | ENT C | C | 5 недель |  |  | 12.05.2015 |  |  |  | Клеммные соединения | Клеммы | Клеммы пружинные | Клеммы пружинные | 3472592911021 | 0.020 | KG | 0.200 | CCM
1SNA291103R2400 | ENT1SNA291103R2400 | Перемычка BJDL5.3 для D2,5/5 3 пол. | 50 | ST | 31,94 | 37.6892 | ENT C | Заказ | 6 недель |  |  | 12.05.2015 |  |  |  | Клеммные соединения | Клеммы | Клеммы пружинные | Клеммы пружинные | 3472592911038 | 0.022 | KG | 0.504 | CCM
1SNA291104R2500 | ENT1SNA291104R2500 | Перемычка BJDL5.4 для D2,5/5 4 пол. | 50 | ST | 76,26 | 89.9868 | ENT C | Заказ | 6 недель |  |  | 12.05.2015 |  |  |  | Клеммные соединения | Клеммы | Клеммы пружинные | Клеммы пружинные | 3472592911045 | 0.022 | KG | 63.000 | CCM
1SNA291105R2600 | ENT1SNA291105R2600 | Перемычка BJDL5.5 для D2,5/5 5 пол. | 20 | ST | 95,33 | 112.4894 | ENT C | D | 5 недель |  |  | 12.05.2015 |  |  |  | Клеммные соединения | Клеммы | Клеммы пружинные | Клеммы пружинные | 3472592911052 | 0.022 | KG | 43.875 | CCM
1SNA291106R2700 | ENT1SNA291106R2700 | Перемычка BJDL5.6 для D2,5/5 6 пол. | 20 | ST | 161,41 | 190.4638 | ENT C | Заказ | 6 недель |  |  | 12.05.2015 |  |  |  | Клеммные соединения | Клеммы | Клеммы пружинные | Клеммы пружинные | 3472592911069 | 0.020 | KG | 0.200 | CCM
1SNA291107R2000 |  | Перемычка BJDL5.7 для пруж. 5мм. 7 пол. | 20 | ST | 188,30 | 222.194 | ENT C | Заказ | 6 недель |  |  | 12.05.2015 |  |  |  | Клеммные соединения | Клеммные соединения |  |  | 3472592911076 | 0.022 | KG | 10.000 | CCM
1SNA291108R0100 | ENT1SNA291108R0100 | Перемычка BJDL5.8 для D2,5/5 8 пол. | 20 | ST | 215,21 | 253.9478 | ENT C | Заказ | 6 недель |  |  | 12.05.2015 |  |  |  | Клеммные соединения | Клеммы | Клеммы пружинные | Клеммы пружинные | 3472592911083 | 0.020 | KG | 0.200 | CCM
1SNA291109R0200 |  | Перемычка BJDL5.9 для пруж. 5мм. 9 пол. | 20 | ST | 242,10 | 285.678 | ENT C | Заказ | 6 недель |  |  | 12.05.2015 |  |  |  | Клеммные соединения | Клеммные соединения |  |  | 3472592911090 | 0.022 | KG | 10.000 | CCM
1SNA291110R2600 | ENT1SNA291110R2600 | Перемычка BJDL5.10 для D2,5/5 10 пол. | 20 | ST | 190,67 | 224.9906 | ENT C | C | 5 недель |  |  | 12.05.2015 |  |  |  | Клеммные соединения | Клеммы | Клеммы пружинные | Клеммы пружинные | 3472592911106 | 0.022 | KG | 97.500 | CCM
1SNA291122R1600 | ENT1SNA291122R1600 | Перемычка BJDL8.2 для D6/8 2 пол. | 50 | ST | 58,38 | 68.8884 | ENT C | D | 6 недель |  |  | 12.05.2015 |  |  |  | Клеммные соединения | Клеммы | Клеммы пружинные | Клеммы пружинные | 3472592911229 | 0.022 | KG | 45.375 | CCM
1SNA291123R1700 | ENT1SNA291123R1700 | Перемычка BJDL8.3 для D6/8 3 пол. | 50 | ST | 87,56 | 103.3208 | ENT C | E | 6 недель |  |  | 12.05.2015 |  |  |  | Клеммные соединения | Клеммы | Клеммы пружинные | Клеммы пружинные | 3472592911236 | 0.020 | KG | 0.200 | CCM
1SNA291128R2400 | ENT1SNA291128R2400 | Перемычка BJDL6.2 для D4/6 2 пол. | 50 | ST | 43,23 | 51.0114 | ENT C | Заказ | 6 недель |  |  | 12.05.2015 |  |  |  | Клеммные соединения | Клеммы | Клеммы пружинные | Клеммы пружинные | 3472592911281 | 0.020 | KG | 0.200 | CCM
1SNA291129R2500 | ENT1SNA291129R2500 | Перемычка BJDL6.3 для D4/6 3 пол. | 50 | ST | 64,86 | 76.5348 | ENT C | Заказ | 6 недель |  |  | 12.05.2015 |  |  |  | Клеммные соединения | Клеммы | Клеммы пружинные | Клеммы пружинные | 3472592911298 | 0.020 | KG | 0.200 | CCM
1SNA291131R1700 | ENT1SNA291131R1700 | Изолятор FED8SF.2L Торц. для D2,5/8.SF.. | 20 | ST | 24,95 | 29.441 | ENT C | D | 5 недель |  |  | 12.05.2015 |  |  |  | Клеммные соединения | Клеммы | Клеммы винтовые | Клеммы винтовые | 3472592911311 | 0.010 | KG | 5.000 | CCM
1SNA291132R1000 | ENT1SNA291132R1000 | Изолятор FED8SF.2L Торц. для D2,5/8.SF.. | 20 | ST | 37,15 | 43.837 | ENT C | Заказ | 6 недель |  |  | 12.05.2015 |  |  |  | Клеммные соединения | Клеммы | Клеммы винтовые | Клеммы винтовые | 3472592911328 | 0.010 | KG | 5.000 | CCM
1SNA291144R2400 | ENT1SNA291144R2400 | Перемычка BJDL8.4 для D6/8 4 пол. | 50 | ST | 116,74 | 137.7532 | ENT C | Заказ | 6 недель |  |  | 12.05.2015 |  |  |  | Клеммные соединения | Клеммы | Клеммы пружинные | Клеммы пружинные | 3472592911441 | 0.020 | KG | 0.200 | CCM
1SNA291145R2500 | ENT1SNA291145R2500 | Перемычка BJDL8.5 для D6/8 5 пол. | 20 | ST | 145,94 | 172.2092 | ENT C | Заказ | 6 недель |  |  | 12.05.2015 |  |  |  | Клеммные соединения | Клеммы | Клеммы пружинные | Клеммы пружинные | 3472592911458 | 0.020 | KG | 0.200 | CCM
1SNA291150R0600 | ENT1SNA291150R0600 | Перемычка BJDPL56 между кл.шир.5 и 6мм | 20 | ST | 74,45 | 87.851 | ENT C | Заказ | 6 недель |  |  | 12.05.2015 |  |  |  | Клеммные соединения | Клеммы | Клеммы пружинные | Клеммы пружинные | 3472592911502 | 0.020 | KG | 0.200 | CCM
1SNA291160R0000 | ENT1SNA291160R0000 | Перемычка BJDPL58 между кл.шир.5 и 8мм | 20 | ST | 74,45 | 87.851 | ENT C | Заказ | 6 недель |  |  | 12.05.2015 |  |  |  | Клеммные соединения | Клеммы | Клеммы пружинные | Клеммы пружинные | 3472592911601 | 0.020 | KG | 0.200 | CCM
1SNA291161R2500 | ENT1SNA291161R2500 | Изолятор FED8.2L Торц. для D 6/8...2L | 20 | ST | 20,73 | 24.4614 | ENT C | C | 6 недель |  |  | 12.05.2015 |  |  |  | Клеммные соединения | Клеммы | Клеммы винтовые | Клеммы винтовые | 3472592911618 | 0.022 | KG | 616.000 | CCM
1SNA291162R2600 | ENT1SNA291162R2600 | Изолятор FED8.2L Торц. для D 6/8...2L | 20 | ST | 30,87 | 36.4266 | ENT C | Заказ | 6 недель |  |  | 12.05.2015 |  |  |  | Клеммные соединения | Клеммы | Клеммы винтовые | Клеммы винтовые | 3472592911625 | 0.020 | KG | 5.000 | CCM
1SNA291170R0200 | ENT1SNA291170R0200 | Перемычка BJDPL6.8 для соединения пружинных клемм шириной 6мм и 8мм | 20 | ST | 74,45 | 87.851 | ENT C | Заказ | 6 недель |  |  | 12.05.2015 |  |  |  | Клеммные соединения | Клеммы | Клеммы пружинные | Клеммы пружинные | 3472592911700 | 0.030 | KG | 2.000 | CCM
1SNA291194R1700 | ENT1SNA291194R1700 | Перемычка BJDL6.4 для D4/6 4 пол. | 50 | ST | 86,47 | 102.0346 | ENT C | Заказ | 6 недель |  |  | 12.05.2015 |  |  |  | Клеммные соединения | Клеммы | Клеммы пружинные | Клеммы пружинные | 3472592911946 | 0.020 | KG | 0.200 | CCM
1SNA291195R1000 | ENT1SNA291195R1000 | Перемычка BJDL6.5 для D4/6 5 пол. | 20 | ST | 108,09 | 127.5462 | ENT C | Заказ | 7 недель |  |  | 12.05.2015 |  |  |  | Клеммные соединения | Клеммы | Клеммы пружинные | Клеммы пружинные | 3472592911953 | 0.020 | KG | 0.200 | CCM
1SNA291301R0200 | ENT1SNA291301R0200 | Изолятор FED1.L Торц. для DS2,5/5.2L | 20 | ST | 24,04 | 28.3672 | ENT C | D | 6 недель |  |  | 12.05.2015 |  |  |  | Клеммные соединения | Клеммы | Клеммы пружинные | Клеммы пружинные | 3472592913018 | 0.011 | KG | 84.000 | CCM
1SNA291302R0300 | ENT1SNA291302R0300 | Изолятор FED1.L Торц. для DS2,5/5.2L | 20 | ST | 25,76 | 30.3968 | ENT C | Заказ | 13 недель |  |  | 12.05.2015 |  |  |  | Клеммные соединения | Клеммы | Клеммы пружинные | Клеммы пружинные | 3472592913025 | 0.010 | KG | 5.000 | CCM
1SNA291311R2300 | ENT1SNA291311R2300 | Разделитель цепей FED2.L для DS2,5 серый | 20 | ST | 28,92 | 34.1256 | ENT C | Заказ | 6 недель |  |  | 12.05.2015 |  |  |  | Клеммные соединения | Клеммы | Клеммы пружинные | Клеммы пружинные | 3472592913117 | 0.003 | KG | 15.000 | CCM
1SNA291322R2600 | ENT1SNA291322R2600 | Перемычка BJDL10.2 для DS2,5/10 2 пол. | 50 | ST | 74,83 | 88.2994 | ENT C | Заказ | 6 недель |  |  | 12.05.2015 |  |  |  | Клеммные соединения | Клеммы | Клеммы пружинные | Клеммы пружинные | 3472592913223 | 0.020 | KG | 0.242 | CCM
1SNA291323R2700 | ENT1SNA291323R2700 | Перемычка BJDL10.3 для DS2,5/10 3 пол. | 50 | ST | 112,25 | 132.455 | ENT C | Заказ | 13 недель |  |  | 12.05.2015 |  |  |  | Клеммные соединения | Клеммы | Клеммы пружинные | Клеммы пружинные | 3472592913230 | 0.020 | KG | 0.242 | CCM
1SNA291324R2000 | ENT1SNA291324R2000 | Перемычка BJDL10.4 для DS2,5/10 4 пол. | 20 | ST | 149,66 | 176.5988 | ENT C | Заказ | 6 недель |  |  | 12.05.2015 |  |  |  | Клеммные соединения | Клеммы | Клеммы пружинные | Клеммы пружинные | 3472592913247 | 0.020 | KG | 0.605 | CCM
1SNA291325R2100 | ENT1SNA291325R2100 | Перемычка BJDL10.5 для DS2,5/10 5 пол. | 20 | ST | 187,06 | 220.7308 | ENT C | Заказ | 8 недель |  |  | 12.05.2015 |  |  |  | Клеммные соединения | Клеммы | Клеммы пружинные | Клеммы пружинные | 3472592913254 | 0.020 | KG | 0.605 | CCM
1SNA291349R1100 | ENT1SNA291349R1100 | Перемычка ITVE.L верт. для D2,5/5.D2# | 50 | ST | 59,92 | 70.7056 | ENT C | Заказ | 6 недель |  |  | 12.05.2015 |  |  |  | Клеммные соединения | Клеммы | Клеммы пружинные | Клеммы пружинные | 3472592913490 | 0.020 | KG | 6.000 | CCM
1SNA291351R0300 | ENT1SNA291351R0300 | Разделитель цепей SCD5.2L для D..2L серый | 20 | ST | 0,00 | 0 | ENT C | Заказ | 6 недель | Продажи прекращены |  | 12.05.2015 | 24.12.2013 |  |  | Клеммные соединения | Клеммы | Клеммы пружинные | Клеммы пружинные | 3472592913513 | 0.002 | KG | 15.000 | CCM
1SNA291352R0400 | ENT1SNA291352R0400 | Разделитель цепей SCD5.2L для D..2L оранж. | 20 | ST | 21,79 | 25.7122 | ENT C | Заказ | 6 недель |  |  | 12.05.2015 |  |  |  | Клеммные соединения | Клеммы | Клеммы пружинные | Клеммы пружинные | 3472592913520 | 0.002 | KG | 15.000 | CCM
1SNA291362R0600 | ENT1SNA291362R0600 | Разделитель цепей SCD5.3L для D..3L оранж. | 20 | ST | 25,12 | 29.6416 | ENT C | Заказ | 6 недель |  |  | 12.05.2015 |  |  |  | Клеммные соединения | Клеммы | Клеммы пружинные | Клеммы пружинные | 3472592913629 | 0.003 | KG | 15.000 | CCM
1SNA291371R0700 | ENT1SNA291371R0700 | Разделитель цепей SCD5.4L для D..4L серый | 20 | ST | 19,41 | 22.9038 | ENT C | Заказ | 6 недель |  |  | 12.05.2015 |  |  |  | Клеммные соединения | Клеммы | Клеммы пружинные | Клеммы пружинные | 3472592913711 | 0.003 | KG | 15.000 | CCM
1SNA291372R0000 | ENT1SNA291372R0000 | Разделитель цепей SCD5.4L для D..4L оранж. | 20 | ST | 24,89 | 29.3702 | ENT C | Заказ | 6 недель |  |  | 12.05.2015 |  |  |  | Клеммные соединения | Клеммы | Клеммы пружинные | Клеммы пружинные | 3472592913728 | 0.003 | KG | 15.000 | CCM
1SNA291441R2600 | ENT1SNA291441R2600 | Изолятор FED5.D.L Торц. для D2,5/5.D2.L | 20 | ST | 34,92 | 41.2056 | ENT C | C | 5 недель |  |  | 12.05.2015 |  |  |  | Клеммные соединения | Клеммы | Клеммы пружинные | Клеммы пружинные | 3472592914411 | 0.011 | KG | 420.000 | CCM
1SNA291461R2200 | ENT1SNA291461R2200 | Изолятор FED10.2L Торц. для D10/10.2L | 20 | ST | 33,24 | 39.2232 | ENT C | Заказ | 6 недель |  |  | 12.05.2015 |  |  |  | Клеммные соединения | Клеммы | Клеммы пружинные | Клеммы пружинные | 3472592914619 | 0.010 | KG | 5.000 | CCM
1SNA291462R2300 | ENT1SNA291462R2300 | Изолятор FED10.2L Торц. для D10/10.2L | 20 | ST | 49,50 | 58.41 | ENT C | Заказ | 6 недель |  |  | 12.05.2015 |  |  |  | Клеммные соединения | Клеммы | Клеммы пружинные | Клеммы пружинные | 3472599285057 | 0.010 | KG | 5.000 | CCM
1SNA291472R2500 | ENT1SNA291472R2500 | Перемычка BJDL1.10.2 для D10/10 2 пол. | 50 | ST | 85,88 | 101.3384 | ENT C | Заказ | 6 недель |  |  | 12.05.2015 |  |  |  | Клеммные соединения | Клеммы | Клеммы пружинные | Клеммы пружинные | 3472592914725 | 0.020 | KG | 0.200 | CCM
1SNA291474R2700 | ENT1SNA291474R2700 | Перемычка BJDL1.10.3 для D10/10 3 пол. | 50 | ST | 128,82 | 152.0076 | ENT C | Заказ | 6 недель |  |  | 12.05.2015 |  |  |  | Клеммные соединения | Клеммы | Клеммы пружинные | Клеммы пружинные | 3472592914749 | 0.020 | KG | 0.200 | CCM
1SNA291476R2100 | ENT1SNA291476R2100 | Перемычка BJDL1.10.4 для D10/10 4 пол. | 50 | ST | 171,77 | 202.6886 | ENT C | Заказ | 6 недель |  |  | 12.05.2015 |  |  |  | Клеммные соединения | Клеммы | Клеммы пружинные | Клеммы пружинные | 3472592914763 | 0.020 | KG | 0.200 | CCM
1SNA291478R0300 | ENT1SNA291478R0300 | Перемычка BJDL1.10.5 для D10/10 5 пол. | 50 | ST | 214,71 | 253.3578 | ENT C | Заказ | 6 недель |  |  | 12.05.2015 |  |  |  | Клеммные соединения | Клеммы | Клеммы пружинные | Клеммы пружинные | 3472592914787 | 0.020 | KG | 0.200 | CCM
1SNA291480R2200 |  | Перемычка BJDPL 5.10 для пруж. 5мм. 10 пол. | 20 | ST | 126,56 | 149.3408 | ENT C | Заказ | 6 недель |  |  | 12.05.2015 |  |  |  | Клеммные соединения | Клеммные соединения |  |  | 3472592914800 | 0.011 | KG | 6.000 | CCM
1SNA291482R1000 | ENT1SNA291482R1000 | Перемычка BJDPL6.10 для соединения пружинных клемм шириной 6мм и 10мм | 20 | ST | 126,56 | 149.3408 | ENT C | Заказ | 8 недель |  |  | 12.05.2015 |  |  |  | Клеммные соединения | Клеммы | Клеммы пружинные | Клеммы пружинные | 3472592914824 | 0.030 | KG | 2.000 | CCM
1SNA291484R1200 | ENT1SNA291484R1200 | Перемычка BJDPL8.10 для соединения пружинных клемм шириной 8мм и 10мм | 20 | ST | 126,56 | 149.3408 | ENT C | Заказ | 13 недель |  |  | 12.05.2015 |  |  |  | Клеммные соединения | Клеммы | Клеммы пружинные | Клеммы пружинные | 3472592914848 | 0.030 | KG | 2.000 | CCM
1SNA291559R0400 | ENT1SNA291559R0400 | Изолятор FED5.L.A V0 Торц. для D2,5/5# | 20 | ST | 35,35 | 41.713 | ENT C | Заказ | 6 недель |  |  | 12.05.2015 |  |  |  | Клеммные соединения | Клеммы | Клеммы пружинные | Клеммы пружинные | 3472592915593 | 0.010 | KG | 5.000 | CCM
1SNA291560R0100 | ENT1SNA291560R0100 | Изолятор FED5.L.B V0 Торц. для D2,5/5# | 20 | ST | 34,31 | 40.4858 | ENT C | Заказ | 6 недель |  |  | 12.05.2015 |  |  |  | Клеммные соединения | Клеммы | Клеммы пружинные | Клеммы пружинные | 3472592915609 | 0.010 | KG | 5.000 | CCM
1SNA291642R0600 | ENT1SNA291642R0600 | Перемычка BJDL4.2 для D1,5/..L 2 пол. | 50 | ST | 35,48 | 41.8664 | ENT C | Заказ | 6 недель |  |  | 12.05.2015 |  |  |  | Клеммные соединения | Клеммы | Клеммы пружинные | Клеммы пружинные | 3472592916422 | 0.022 | KG | 88.000 | CCM
1SNA291694R2400 | ENT1SNA291694R2400 | Изолятор FED6.3L Торц. для D4/6.3L | 20 | ST | 19,93 | 23.5174 | ENT C | Заказ | 6 недель |  |  | 12.05.2015 |  |  |  | Клеммные соединения | Клеммы | Клеммы винтовые | Клеммы винтовые | 3472592916941 | 0.020 | KG | 5.000 | CCM
1SNA291695R2500 | ENT1SNA291695R2500 | Изолятор FED6.3L Торц. для D4/6.3L | 20 | ST | 29,69 | 35.0342 | ENT C | Заказ | 13 недель |  |  | 12.05.2015 |  |  |  | Клеммные соединения | Клеммы | Клеммы винтовые | Клеммы винтовые | 3472592916958 | 0.020 | KG | 5.000 | CCM
1SNA291696R2600 | ENT1SNA291696R2600 | Изолятор FED6.4L Торц. для D4/6.4L | 20 | ST | 20,96 | 24.7328 | ENT C | Заказ | 6 недель |  |  | 12.05.2015 |  |  |  | Клеммные соединения | Клеммы | Клеммы винтовые | Клеммы винтовые | 3472592916965 | 0.020 | KG | 5.000 | CCM
1SNA291697R2700 | ENT1SNA291697R2700 | Изолятор FED6.4L Торц. для D4/6.4L | 20 | ST | 31,23 | 36.8514 | ENT C | Заказ | 6 недель |  |  | 12.05.2015 |  |  |  | Клеммные соединения | Клеммы | Клеммы винтовые | Клеммы винтовые | 3472592916972 | 0.020 | KG | 5.000 | CCM
1SNA291711R2400 |  | Изолятор FED8.3L торц. для D6/8.3L серый | 20 | ST | 21,07 | 24.8626 | ENT C | Заказ | 6 недель |  |  | 12.05.2015 |  |  |  | Клеммные соединения | Клеммы | Клеммы винтовые | 61NLTVV |  | 0.010 | KG | 0.100 | CDM
1SNA291713R2600 |  | Изолятор FED8.3L OR торц. для D6/8.3L оранж. | 20 | ST | 21,92 | 25.8656 | ENT C | Заказ | 6 недель |  |  | 12.05.2015 |  |  |  | Клеммные соединения | Клеммы | Клеммы винтовые | 61NLTVV |  | 0.010 | KG | 0.100 | CDM
1SNA291721R2600 |  | Изолятор FED12.3L торц. для D16/12.3L серый | 20 | ST | 49,17 | 58.0206 | ENT C | Заказ | 6 недель |  |  | 12.05.2015 |  |  |  | Клеммные соединения | Клеммы | Клеммы винтовые | 61NLTVV |  | 0.010 | KG | 0.100 | CDM
1SNA291723R2000 |  | Изолятор FED12.3L OR торц. для D16/12.3L оранж. | 20 | ST | 73,23 | 86.4114 | ENT C | Заказ | 6 недель |  |  | 12.05.2015 |  |  |  | Клеммные соединения | Клеммы | Клеммы винтовые | 61NLTVV |  | 0.010 | KG | 0.100 | CDM
1SNA291731R2000 |  | Изолятор FED10.3L торц. для D10/10.3L серый | 20 | ST | 42,16 | 49.7488 | ENT C | Заказ | 6 недель |  |  | 12.05.2015 |  |  |  | Клеммные соединения | Клеммы | Клеммы винтовые | 61NLTVV |  | 0.010 | KG | 0.100 | CDM
1SNA291733R2200 |  | Изолятор FED10.3L OR торц. для D10/10.3L оранж. | 20 | ST | 58,99 | 69.6082 | ENT C | Заказ | 6 недель |  |  | 12.05.2015 |  |  |  | Клеммные соединения | Клеммы | Клеммы винтовые | 61NLTVV |  | 0.010 | KG | 0.100 | CDM
1SNA291817R1700 |  | Изолятор Торцевой для D2,5/5.T3.L FED5.T3.L | 20 | ST | 44,45 | 52.451 | ENT C | Заказ | 6 недель |  |  | 12.05.2015 |  |  |  | Клеммные соединения | Клеммы | Клеммы винтовые | Клеммы винтовые | 3472592918174 | 0.003 | KG | 12.500 | CCM
1SNA291818R2000 |  | Изолятор Торцевой для D2,5/5T.. FED5.T3.P.L | 20 | ST | 47,87 | 56.4866 | ENT C | Заказ | 6 недель |  |  | 12.05.2015 |  |  |  | Клеммные соединения | Клеммы | Клеммы винтовые | Клеммы винтовые | 3472592918181 | 0.003 | KG | 12.500 | CCM
1SNA291832R1600 |  | Изол.торц. FECPE.ADO для D 2,5/7.ADO-CPE | 20 | ST | 24,80 | 29.264 | ENT C | Заказ | 6 недель |  |  | 12.05.2015 |  |  |  | Клеммные соединения | Клеммы | Клеммы с разъемом | Клеммы с разъемом | 3472592918327 | 0.010 | KG | 5.310 | CDM
1SNA295391R2000 | ENT1SNA295391R2000 | Клемма HD4/9.F4.V0 1шпилька | 100 | ST | 113,89 | 134.3902 | ENT C | Заказ | 6 недель |  |  | 12.05.2015 |  |  |  | Клеммные соединения | Клеммы | Клеммы для железных дорог | HD4/10.F4.19 | 3472592953915 | 0.020 | KG | 60.000 | CCM
1SNA295392R2100 | ENT1SNA295392R2100 | Клемма HD4/9.F4.2.V0 1шпилька | 100 | ST | 138,97 | 163.9846 | ENT C | Заказ | 10 недель |  |  | 12.05.2015 |  |  |  | Клеммные соединения | Клеммы | Клеммы для железных дорог | HD4/10.F4.19 | 3472592953922 | 0.020 | KG | 30.000 | CCM
1SNA295393R2200 | ENT1SNA295393R2200 | Клемма HD4/9.FF4.V0 2шпильки | 100 | ST | 261,97 | 309.1246 | ENT C | Заказ | 8 недель |  |  | 12.05.2015 |  |  |  | Клеммные соединения | Клеммы | Клеммы для железных дорог | HD4/10.F4.19 | 3472592953939 | 0.020 | KG | 0.600 | CCM
1SNA295394R2300 | ENT1SNA295394R2300 | Клемма HD10/12.F5.V0 1шпилька | 50 | ST | 261,40 | 308.452 | ENT C | Заказ | 7 недель |  |  | 12.05.2015 |  |  |  | Клеммные соединения | Клеммы | Клеммы для железных дорог | HD10/12 | 3472592953946 | 0.020 | KG | 1.200 | CCM
1SNA295395R2400 | ENT1SNA295395R2400 | Клемма HD10/12.F5.1.V0 1шпилька | 50 | ST | 193,62 | 228.4716 | ENT C | Заказ | 6 недель |  |  | 12.05.2015 |  |  |  | Клеммные соединения | Клеммы | Клеммы для железных дорог | HD10/12 | 3472592953953 | 0.020 | KG | 1.200 | CCM
1SNA295396R2500 | ENT1SNA295396R2500 | Клемма HD10/12.F5.2.V0 1шпилька | 50 | ST | 236,22 | 278.7396 | ENT C | Заказ | 9 недель |  |  | 12.05.2015 |  |  |  | Клеммные соединения | Клеммы | Клеммы для железных дорог | HD10/12 | 3472592953960 | 0.020 | KG | 30.000 | CCM
1SNA295397R2600 | ENT1SNA295397R2600 | Клемма HD10/12.FF5 2шпильки | 50 | ST | 522,81 | 616.9158 | ENT C | Заказ | 6 недель |  |  | 12.05.2015 |  |  |  | Клеммные соединения | Клеммы | Клеммы для железных дорог | HD10/12 | 3472592953977 | 0.020 | KG | 1.200 | CCM
1SNA295398R0700 | ENT1SNA295398R0700 | Клемма HD35/16.F6.19 1шпилька | 50 | ST | 287,55 | 339.309 | ENT C | D | 6 недель |  |  | 12.05.2015 |  |  |  | Клеммные соединения | Клеммы | Клеммы для железных дорог | HD35/16 | 3472592953984 | 0.020 | KG | 1.200 | CCM
1SNA295399R0000 | ENT1SNA295399R0000 | Клемма HD35/16.F6.19.1 1шпилька | 50 | ST | 213,00 | 251.34 | ENT C | Заказ | 6 недель |  |  | 12.05.2015 |  |  |  | Клеммные соединения | Клеммы | Клеммы для железных дорог | HD35/16 | 3472592953991 | 0.020 | KG | 1.200 | CCM
1SNA295400R0600 | ENT1SNA295400R0600 | Клемма HD70/22.F8.31 1шпилька | 50 | ST | 523,31 | 617.5058 | ENT C | Заказ | 6 недель |  |  | 12.05.2015 |  |  |  | Клеммные соединения | Клеммы | Клеммы для железных дорог | HD6/9 | 3472592954004 | 0.020 | KG | 1.200 | CCM
1SNA295401R2300 | ENT1SNA295401R2300 | Клемма HD70/22.F8.31.1 1шпилька | 50 | ST | 387,66 | 457.4388 | ENT C | Заказ | 8 недель |  |  | 12.05.2015 |  |  |  | Клеммные соединения | Клеммы | Клеммы для железных дорог | HD6/9 | 3472592954011 | 0.020 | KG | 1.200 | CCM
1SNA295402R2400 | ENT1SNA295402R2400 | Клемма HD70/22.F8.31.2 1шпилька | 50 | ST | 472,92 | 558.0456 | ENT C | Заказ | 13 недель |  |  | 12.05.2015 |  |  |  | Клеммные соединения | Клеммы | Клеммы для железных дорог | HD6/9 | 3472592954028 | 0.020 | KG | 1.200 | CCM
1SNA295403R2500 | ENT1SNA295403R2500 | Клемма HD120/30.F10.31.1 1шпилька | 10 | ST | 523,31 | 617.5058 | ENT C | Заказ | 6 недель |  |  | 12.05.2015 |  |  |  | Клеммные соединения | Клеммы | Клеммы для железных дорог | HD10/12.F5 | 3472592954035 | 0.020 | KG | 3.100 | CCM
1SNA295405R2700 | ENT1SNA295405R2700 | Клемма HD185/36.F12.31.1 1шпилька | 10 | ST | 575,66 | 679.2788 | ENT C | Заказ | 6 недель |  |  | 12.05.2015 |  |  |  | Клеммные соединения | Клеммы | Клеммы для железных дорог | HD16/14.FF5 | 3472592954059 | 0.020 | KG | 3.100 | CCM
1SNA295424R1100 | ENT1SNA295424R1100 | Изолятор FJHD40 Торц. для HD10/12 беж. | 25 | ST | 40,22 | 47.4596 | ENT C | Заказ | 6 недель |  |  | 12.05.2015 |  |  |  | Клеммные соединения | Клеммы | Клеммы для железных дорог | Клеммы для железных дорог | 3472592954240 | 0.010 | KG | 5.000 | CCM
1SNA295425R1200 | ENT1SNA295425R1200 | Изолятор FJHD50 Торц. для HD10/13.FF5 | 25 | ST | 54,47 | 64.2746 | ENT C | Заказ | 6 недель |  |  | 12.05.2015 |  |  |  | Клеммные соединения | Клеммы | Клеммы для железных дорог | Клеммы для железных дорог | 3472592954257 | 0.010 | KG | 5.000 | CCM
1SNA295426R1300 | ENT1SNA295426R1300 | Изолятор FJDHD Торц. переходной серый | 25 | ST | 56,29 | 66.4222 | ENT C | Заказ | 6 недель |  |  | 12.05.2015 |  |  |  | Клеммные соединения | Клеммы | Клеммы для железных дорог | Клеммы для железных дорог | 3472592954264 | 0.010 | KG | 5.000 | CCM
1SNA295428R2500 | ENT1SNA295428R2500 | Разделитель цепей SCHD1 для HD4/9.F бежевый | 25 | ST | 28,72 | 33.8896 | ENT C | Заказ | 6 недель |  |  | 12.05.2015 |  |  |  | Клеммные соединения | Клеммы | Клеммы для железных дорог | Клеммы для железных дорог | 3472592954288 | 0.002 | KG | 15.000 | CCM
1SNA295429R2600 | ENT1SNA295429R2600 | Разделитель цепей SCHD2 для HD10/12.F беж. | 25 | ST | 28,24 | 33.3232 | ENT C | Заказ | 6 недель |  |  | 12.05.2015 |  |  |  | Клеммные соединения | Клеммы | Клеммы для железных дорог | Клеммы для железных дорог | 3472592954295 | 0.002 | KG | 15.000 | CCM
1SNA295430R2300 | ENT1SNA295430R2300 | Разделитель цепей SCHD5 для HD10/12.FF беж. | 25 | ST | 29,14 | 34.3852 | ENT C | Заказ | 6 недель |  |  | 12.05.2015 |  |  |  | Клеммные соединения | Клеммы | Клеммы для железных дорог | Клеммы для железных дорог | 3472592954301 | 0.002 | KG | 15.000 | CCM
1SNA295431R1000 | ENT1SNA295431R1000 | Изолятор FJHD32 Торц. для HD4/9 бежевый | 25 | ST | 37,68 | 44.4624 | ENT C | Заказ | 6 недель |  |  | 12.05.2015 |  |  |  | Клеммные соединения | Клеммы | Клеммы для железных дорог | Клеммы для железных дорог | 3472592954318 | 0.010 | KG | 5.000 | CCM
1SNA296079R0300 |  | Изолятор FEADRS Торцевой для D6/8.ADO.RS | 20 | ST | 39,05 | 46.079 | ENT C | Заказ | 13 недель |  |  | 12.05.2015 |  |  |  | Клеммные соединения | Клеммы | Клеммный блок распределительный | SPBO | 3472592960791 | 0.022 | KG | 924.000 | CCM
1SNA299489R0700 | ENT1SNA299489R0700 | Клемма DS4/6.ADO ADO 4мм.кв., мини, DIN3 | 100 | ST | 60,56 | 71.4608 | ENT C | Заказ | 7 недель |  |  | 12.05.2015 |  |  |  | Клеммные соединения | Клеммы | Клеммы ADO с прорезанием изоляции | DS4/6.ADO | 3472592994895 | 0.020 | KG | 17.483 | CCM
1SNA299493R2300 | ENT1SNA299493R2300 | Клемма DS4/8.ADO ADO 4мм.кв., мини, DIN3 | 100 | ST | 60,56 | 71.4608 | ENT C | Заказ | 6 недель |  |  | 12.05.2015 |  |  |  | Клеммные соединения | Клеммы | Клеммы ADO с прорезанием изоляции | DS4/8.A.P.ADO3 | 3472592994932 | 0.020 | KG | 17.483 | CCM
1SNA299497R2700 | ENT1SNA299497R2700 | Клемма DS1,5/6.ADO ADO 1.5мм.кв., мини, DIN3 | 100 | ST | 59,67 | 70.4106 | ENT C | Заказ | 6 недель |  |  | 12.05.2015 |  |  |  | Клеммные соединения | Клеммы | Клеммы ADO с прорезанием изоляции | DS1.5/6.ADO | 3472592994970 | 0.020 | KG | 1748.250 | CCM
1SNA299501R0300 | ENT1SNA299501R0300 | Клемма DS2,5/8.ADO ADO 2.5мм.кв., мини, DIN3 | 100 | ST | 59,98 | 70.7764 | ENT C | Заказ | 13 недель |  |  | 12.05.2015 |  |  |  | Клеммные соединения | Клеммы | Клеммы ADO с прорезанием изоляции | DS2.5/8.ADO | 3472592995014 | 0.020 | KG | 17.483 | CCM
1SNA299505R0700 | ENT1SNA299505R0700 | Клемма DB4/6.ADO ADO 4мм.кв. | 100 | ST | 60,56 | 71.4608 | ENT C | Заказ | 6 недель |  |  | 12.05.2015 |  |  |  | Клеммные соединения | Клеммы | Клеммы ADO с прорезанием изоляции | DB2.5/5.ADO | 3472592995052 | 0.020 | KG | 17.483 | CCM
1SNA299509R1300 | ENT1SNA299509R1300 | Клемма DB4/8.ADO ADO 4мм.кв. | 100 | ST | 60,56 | 71.4608 | ENT C | Заказ | 9 недель |  |  | 12.05.2015 |  |  |  | Клеммные соединения | Клеммы | Клеммы ADO с прорезанием изоляции | DB4/8.A.ADO3 | 3472592995090 | 0.020 | KG | 17.483 | CCM
1SNA299513R2600 | ENT1SNA299513R2600 | Клемма DB1,5/6.ADO, монтаж на панель, ADO 1.5мм.кв., серая | 100 | ST | 59,67 | 70.4106 | ENT C | Заказ | 6 недель |  |  | 12.05.2015 |  |  |  | Клеммные соединения | Клеммы | Клеммы ADO с прорезанием изоляции | DB1.5/6.ADO | 3472592995137 | 0.020 | KG | 17.483 | CCM
1SNA299514R2700 | ENT1SNA299514R2700 | Клемма DB1,5/6.ADO, монтаж на панель, ADO 1.5мм.кв., оранжевая | 100 | ST | 0,00 | 0 | ENT C | Заказ | 13 недель | Продажи прекращены |  | 12.05.2015 | 19.06.2014 |  |  | Клеммные соединения | Клеммы | Клеммы ADO с прорезанием изоляции | DB1.5/6.ADO | 3472592995144 | 0.020 | KG | 17.483 | CCM
1SNA299515R2000 | ENT1SNA299515R2000 | Клемма DB1,5/6.N.ADO ADO 1.5мм.кв. синяя | 100 | ST | 71,21 | 84.0278 | ENT C | Заказ | 13 недель |  |  | 12.05.2015 |  |  |  | Клеммные соединения | Клеммы | Клеммы ADO с прорезанием изоляции | DB1.5/6.ADO | 3472592995151 | 0.020 | KG | 17.483 | CCM
1SNA299517R2200 | ENT1SNA299517R2200 | Клемма DB2,5/8.ADO ADO 2.5мм.кв. | 100 | ST | 59,98 | 70.7764 | ENT C | Заказ | 6 недель |  |  | 12.05.2015 |  |  |  | Клеммные соединения | Клеммы | Клеммы ADO с прорезанием изоляции | DB2.5/5.ADO | 3472592995175 | 0.020 | KG | 17.483 | CCM
1SNA299521R2600 | ENT1SNA299521R2600 | Клемма DH4/6.ADO ADO 4мм.кв., монтаж ножки в плату | 100 | ST | 55,05 | 64.959 | ENT C | Заказ | 6 недель |  |  | 12.05.2015 |  |  |  | Клеммные соединения | Клеммы | Клеммы ADO с прорезанием изоляции | DH4/6.ADO | 3472592995212 | 0.020 | KG | 17.483 | CCM
1SNA299525R2200 | ENT1SNA299525R2200 | Клемма DH4/8.ADO ADO 4мм.кв., монтаж ножки в плату | 100 | ST | 55,05 | 64.959 | ENT C | Заказ | 13 недель |  |  | 12.05.2015 |  |  |  | Клеммные соединения | Клеммы | Клеммы ADO с прорезанием изоляции | DH4/8.A.ADO | 3472592995250 | 0.020 | KG | 17.483 | CCM
1SNA299529R0600 | ENT1SNA299529R0600 | Клемма DH1,5/6.ADO ADO 1.5мм.кв., монтаж ножки в плату | 100 | ST | 59,67 | 70.4106 | ENT C | Заказ | 13 недель |  |  | 12.05.2015 |  |  |  | Клеммные соединения | Клеммы | Клеммы ADO с прорезанием изоляции | DH1.5/6.ADO | 3472592995298 | 0.020 | KG | 17.483 | CCM
1SNA299533R2200 | ENT1SNA299533R2200 | Клемма DH2,5/8.ADO ADO 2.5мм.кв., монтаж ножки в плату | 100 | ST | 0,00 | 0 | ENT C | Заказ | 13 недель | Продажи прекращены |  | 12.05.2015 | 24.12.2013 |  |  | Клеммные соединения | Клеммы | Клеммы ADO с прорезанием изоляции | DH2.5/5.ADO | 3472592995335 | 0.020 | KG | 17.483 | CCM
1SNA299552R0500 | ENT1SNA299552R0500 | Клемма DRE4/6.ADO ADO 4мм.кв., мини, DIN2 | 20 | ST | 62,43 | 73.6674 | ENT C | Заказ | 6 недель |  |  | 12.05.2015 |  |  |  | Клеммные соединения | Клеммы | Клеммы ADO с прорезанием изоляции | DRE4/6.ADO | 3472592995526 | 0.020 | KG | 30.388 | CCM
1SNA299553R0600 | ENT1SNA299553R0600 | Клемма DRE4/8.ADO ADO 4мм.кв., мини, DIN2 | 20 | ST | 62,43 | 73.6674 | ENT C | Заказ | 13 недель |  |  | 12.05.2015 |  |  |  | Клеммные соединения | Клеммы | Клеммы ADO с прорезанием изоляции | DR4/8.A.P.ADO3 | 3472592995533 | 0.020 | KG | 30.388 | CCM
1SNA299554R0700 | ENT1SNA299554R0700 | Клемма DRE1,5/6.ADO ADO 1.5мм.кв., мини, DIN2 | 20 | ST | 61,53 | 72.6054 | ENT C | Заказ | 13 недель |  |  | 12.05.2015 |  |  |  | Клеммные соединения | Клеммы | Клеммы ADO с прорезанием изоляции | DH4/8.A.ADO | 3472592995540 | 0.020 | KG | 30.388 | CCM
1SNA299555R0000 | ENT1SNA299555R0000 | Клемма DRE2,5/8.ADO ADO 2.5мм.кв., мини, DIN2 | 20 | ST | 61,83 | 72.9594 | ENT C | Заказ | 13 недель |  |  | 12.05.2015 |  |  |  | Клеммные соединения | Клеммы | Клеммы ADO с прорезанием изоляции | DR2.5/8.ADO | 3472592995557 | 0.020 | KG | 30.388 | CCM
1SNA299556R0100 | ENT1SNA299556R0100 | Клемма DSE4/6.ADO ADO 4мм.кв., мини, DIN3 | 20 | ST | 62,43 | 73.6674 | ENT C | Заказ | 13 недель |  |  | 12.05.2015 |  |  |  | Клеммные соединения | Клеммы | Клеммы ADO с прорезанием изоляции | DS4/6.ADO | 3472592995564 | 0.020 | KG | 30.388 | CCM
1SNA299557R0200 | ENT1SNA299557R0200 | Клемма DSE4/8.ADO ADO 4мм.кв., мини, DIN3 | 20 | ST | 62,43 | 73.6674 | ENT C | Заказ | 13 недель |  |  | 12.05.2015 |  |  |  | Клеммные соединения | Клеммы | Клеммы ADO с прорезанием изоляции | DS4/8.A.P.ADO3 | 3472592995571 | 0.020 | KG | 30.388 | CCM
1SNA299558R1300 | ENT1SNA299558R1300 | Клемма DSE1,5/6.ADO ADO 1.5мм.кв., мини, DIN3 | 20 | ST | 61,53 | 72.6054 | ENT C | Заказ | 7 недель |  |  | 12.05.2015 |  |  |  | Клеммные соединения | Клеммы | Клеммы ADO с прорезанием изоляции | DS1.5/6.ADO | 3472592995588 | 0.020 | KG | 30.388 | CCM
1SNA299559R1400 | ENT1SNA299559R1400 | Клемма DSE2,5/8.ADO ADO 2.5мм.кв., мини, DIN3 | 20 | ST | 61,83 | 72.9594 | ENT C | Заказ | 13 недель |  |  | 12.05.2015 |  |  |  | Клеммные соединения | Клеммы | Клеммы ADO с прорезанием изоляции | DS2.5/8.ADO | 3472592995595 | 0.020 | KG | 30.388 | CCM
1SNA299632R0500 | ENT1SNA299632R0500 | Клемма DR4/8.P.ADO ADO 4мм.кв. земля, мини, DIN2 | 100 | ST | 230,13 | 271.5534 | ENT C | Заказ | 8 недель |  |  | 12.05.2015 |  |  |  | Клеммные соединения | Клеммы | Клеммы ADO с прорезанием изоляции | DR4/8.A.P.ADO3 | 3472592996325 | 0.020 | KG | 26.400 | CCM
1SNA299633R0600 | ENT1SNA299633R0600 | Клемма DR2,5/8.P.ADO ADO 2.5мм.кв. земля, мини, DIN2 | 100 | ST | 227,90 | 268.922 | ENT C | Заказ | 6 недель |  |  | 12.05.2015 |  |  |  | Клеммные соединения | Клеммы | Клеммы ADO с прорезанием изоляции | DR2.5/8.P.ADO | 3472592996332 | 0.020 | KG | 26.400 | CCM
1SNA299683R0100 | ENT1SNA299683R0100 | Клемма D4/6.T3.V0, 3-уровневая клемма, винт., 4мм.кв. | 25 | ST | 193,48 | 228.3064 | ENT C | D | 5 недель |  |  | 12.05.2015 |  |  |  | Клеммные соединения | Клеммы | Клеммы винтовые | D4/6.PZ | 3472592996837 | 0.010 | KG | 66.732 | CCM
1SNA299684R0200 | ENT1SNA299684R0200 | Клемма D4/6.T3.P, 3-уровня+земля, винт 4мм.кв. | 25 | ST | 279,32 | 329.5976 | ENT C | D | 5 недель |  |  | 12.05.2015 |  |  |  | Клеммные соединения | Клеммы | Клеммы винтовые | D4/6.PZ | 3472592996844 | 0.010 | KG | 66.732 | CCM
1SNA299777R1600 | ENT1SNA299777R1600 | Заглушка COC1 Кодировочная | 10 | ST | 23,03 | 27.1754 | ENT C | Заказ | 6 недель |  |  | 12.05.2015 |  |  |  | Клеммные соединения | Клеммы | Тестовые разъемы | Тестовые разъемы | 3472592997773 | 0.020 | KG | 25.000 | CCM
1SNA356100R1500 |  | Колодка распред., син. din 3 (7 винтов х 10мм.кв.) | 10 | ST | 419,86 | 495.4348 | ENT C | Заказ | 6 недель |  |  | 12.05.2015 |  |  |  | Клеммные соединения | Клеммы | Клеммный блок распределительный | Клеммный блок распределительный | 3472599045514 | 0.030 | KG | 29.430 | CDM
1SNA356101R0200 |  | Колодка распред., зел. din 3 (7 винтов х 10мм. кв.) | 10 | ST | 419,86 | 495.4348 | ENT C | Заказ | 6 недель |  |  | 12.05.2015 |  |  |  | Клеммные соединения | Клеммы | Клеммный блок распределительный | Клеммный блок распределительный | 3472599045552 | 0.030 | KG | 29.430 | CDM
1SNA356102R0300 |  | Колодка распред., синяя, din 3 (12 винтов х 10мм.кв.) | 10 | ST | 565,19 | 666.9242 | ENT C | Заказ | 7 недель |  |  | 12.05.2015 |  |  |  | Клеммные соединения | Клеммы | Клеммный блок распределительный | Клеммный блок распределительный | 3472599057951 | 0.040 | KG | 49.780 | CDM
1SNA356103R0400 |  | Колодка распред., зеленая. din 3 (12 винтов х 10мм.кв.) | 10 | ST | 565,19 | 666.9242 | ENT C | Заказ | 6 недель |  |  | 12.05.2015 |  |  |  | Клеммные соединения | Клеммы | Клеммный блок распределительный | Клеммный блок распределительный | 3472599057968 | 0.040 | KG | 49.780 | CDM
1SNA356200R2100 | ENT1SNA356200R2100 | Блок распределительный BRU160A 160А 1-полюсный | 1 | ST | 1667,00 | 1967.06 | ENT C | B | 3 недели |  |  | 12.05.2015 |  |  |  | Клеммные соединения | Клеммы | Клеммный блок распределительный | BRU | 3472593562000 | 0.310 | KG | 250.000 | CCM
1SNA356201R1600 | ENT1SNA356201R1600 | Шинка BO 16/5 для BRU160A 2 пол. | 5 | ST | 474,05 | 559.379 | ENT C | D | 8 недель |  |  | 12.05.2015 |  |  |  | Клеммные соединения | Клеммы | Клеммы винтовые | Клеммы винтовые | 3472593562017 | 0.010 | KG | 12.500 | CCM
1SNA356202R1700 | ENT1SNA356202R1700 | Шинка BO 16/5 для BRU160A 3 пол. | 5 | ST | 638,73 | 753.7014 | ENT C | Заказ | 6 недель |  |  | 12.05.2015 |  |  |  | Клеммные соединения | Клеммы | Клеммы винтовые | Клеммы винтовые | 3472593562024 | 0.010 | KG | 12.500 | CCM
1SNA356203R1000 | ENT1SNA356203R1000 | Шинка BO 16/5 для BRU160A 4 пол. | 5 | ST | 655,66 | 773.6788 | ENT C | Заказ | 6 недель |  |  | 12.05.2015 |  |  |  | Клеммные соединения | Клеммы | Клеммы винтовые | Клеммы винтовые | 3472593562031 | 0.010 | KG | 12.500 | CCM
1SNA356204R1100 | ENT1SNA356204R1100 | Блок распределительный BRU125A 125А 1-полюсный | 1 | ST | 1137,20 | 1341.896 | ENT C | B | 3 недели |  |  | 12.05.2015 |  |  |  | Клеммные соединения | Клеммы | Клеммный блок распределительный | BRU | 3472593562048 | 0.180 | KG | 133.984 | CCM
1SNA356205R1200 | ENT1SNA356205R1200 | Перемычка PCF.1.2 для BRU125А 2 пол. | 10 | ST | 168,92 | 199.3256 | ENT C | D | 13 недель |  |  | 12.05.2015 |  |  |  | Клеммные соединения | Клеммы | Клеммы винтовые | Клеммы винтовые | 3472593562055 | 0.022 | KG | 10.472 | CCM
1SNA356206R1300 | ENT1SNA356206R1300 | Перемычка PCF.1.8 для BRU125А 8 пол. | 10 | ST | 717,89 | 847.1102 | ENT C | D | 13 недель |  |  | 12.05.2015 |  |  |  | Клеммные соединения | Клеммы | Клеммы винтовые | Клеммы винтовые | 3472593562062 | 0.020 | KG | 6.000 | CCM
1SNA356207R1400 | ENT1SNA356207R1400 | Блок распределительный BRU250 ALU 250А 1-полюсный | 1 | ST | 1902,35 | 2244.773 | ENT C | D | 5 недель |  |  | 12.05.2015 |  |  |  | Клеммные соединения | Клеммы | Клеммный блок распределительный | BRU | 3472593562079 | 0.250 | KG | 250.000 | CCM
1SNA356208R2500 | ENT1SNA356208R2500 | Блок распределительный BRU80A 80А 1-полюсный | 1 | ST | 584,00 | 689.12 | ENT C | B | 3 недели |  |  | 12.05.2015 |  |  |  | Клеммные соединения | Клеммы | Клеммный блок распределительный | BRU | 3472593562086 | 0.080 | KG | 250.000 | CCM
1SNA356209R2600 |  | Блок распределительный BRT115A 115A 3-полюсный | 1 | ST | 2348,69 | 2771.4542 | ENT C | B | 3 недели |  |  | 12.05.2015 |  |  |  | Клеммные соединения | Клеммы | Клеммный блок распределительный | BRGT | 3472593562093 | 0.400 | KG | 500.000 | CCM
1SNA356210R2100 |  | Блок распределительный BRT175A 175A 3-полюсный | 1 | ST | 2764,00 | 3261.52 | ENT C | C | 5 недель |  |  | 12.05.2015 |  |  |  | Клеммные соединения | Клеммы | Клеммный блок распределительный | BRGT | 3472593562109 | 0.408 | KG | 500.000 | CCM
1SNA356211R0700 |  | Блок распределительный BRTC125A 125A 4-полюсный | 1 | ST | 1693,03 | 1997.7754 | ENT C | C | 5 недель |  |  | 12.05.2015 |  |  |  | Клеммные соединения | Клеммы | Клеммный блок распределительный | BRGT | 3472593562116 | 0.326 | KG | 723.060 | CCM
1SNA356212R0000 |  | Блок распределительный BRU175A 175A 1-полюсный | 1 | ST | 1828,47 | 2157.5946 | ENT C | C | 5 недель |  |  | 12.05.2015 |  |  |  | Клеммные соединения | Клеммы | Клеммный блок распределительный | BRGT | 3472593562123 | 0.306 | KG | 250.000 | CCM
1SNA360011R0200 |  | Пластина опорная SPRCC 2 для маркировки RCCV | 1 | ST | 16209,95 | 19127.741 | ENT C | Заказ | 6 недель |  |  | 12.05.2015 |  |  |  | Клеммные соединения | Клеммные соединения |  |  | 3472593600115 | 339.900 | G | 125.000 | CCM
1SNA399024R2300 | ENT1SNA399024R2300 | Клемма M70/22.P винт 70мм.кв. Земля | 10 | ST | 0,00 | 0 | ENT C | Заказ | 2 недели | Снятие с заменой | 1SNA400772R1300 | 12.05.2015 | 03.04.2015 | изменился статус | Снятие с заменой | Клеммные соединения | Клеммы | Клеммы винтовые | M6/8/Ex | 3472593990247 | 0.020 | KG | 1748.250 | CCM
1SNA399030R0500 | ENT1SNA399030R0500 | Клемма D2,5/5.P.ADO ADO 2.5мм.кв. земля | 50 | ST | 213,58 | 252.0244 | ENT C | Заказ | 8 недель |  |  | 12.05.2015 |  |  |  | Клеммные соединения | Клеммы | Клеммы ADO с прорезанием изоляции | D1/5.SNT2.ADO | 3472593990308 | 0.020 | KG | 1412.450 | CCM
1SNA399031R2200 | ENT1SNA399031R2200 | Клемма D1/5.P.ADO ADO 1мм.кв. земля | 50 | ST | 212,54 | 250.7972 | ENT C | Заказ | 6 недель |  |  | 12.05.2015 |  |  |  | Клеммные соединения | Клеммы | Клеммы ADO с прорезанием изоляции | D1/5.ADO | 3472593990315 | 0.020 | KG | 28.249 | CCM
1SNA399067R0600 | ENT1SNA399067R0600 | Клемма D2,5/5.I.N.3L пруж. 2.5мм.кв. син. | 50 | ST | 42,97 | 50.7046 | ENT C | D | 6 недель |  |  | 12.05.2015 |  |  |  | Клеммные соединения | Клеммы | Клеммы пружинные | D2.5/5.DL.L | 3472593990674 | 0.020 | KG | 16.055 | CCM
1SNA399068R1700 | ENT1SNA399068R1700 | Клемма D2,5/5.I.3L пруж. 2.5мм.кв. серая | 50 | ST | 41,31 | 48.7458 | ENT C | D | 7 недель |  |  | 12.05.2015 |  |  |  | Клеммные соединения | Клеммы | Клеммы пружинные | D2.5/5.DL.L | 3472593990681 | 0.020 | KG | 16.055 | CCM
1SNA399070R1500 | ENT1SNA399070R1500 | Клемма D2,5/5.I.N.4L пруж. 2.5мм.кв. син. | 50 | ST | 51,56 | 60.8408 | ENT C | Заказ | 6 недель |  |  | 12.05.2015 |  |  |  | Клеммные соединения | Клеммы | Клеммы пружинные | D2.5/5.I.4L | 3472593990704 | 0.020 | KG | 16.055 | CCM
1SNA399071R0200 | ENT1SNA399071R0200 | Клемма D2,5/5.I.4L пруж. 2.5мм.кв. серая | 50 | ST | 49,57 | 58.4926 | ENT C | Заказ | 6 недель |  |  | 12.05.2015 |  |  |  | Клеммные соединения | Клеммы | Клеммы пружинные | D2.5/5.I.4L | 3472593990711 | 0.020 | KG | 16.055 | CCM
1SNA399072R0300 | ENT1SNA399072R0300 | Клемма D2,5/5.I.P.3L пруж. 2.5мм.кв. зем. | 50 | ST | 157,31 | 185.6258 | ENT C | Заказ | 6 недель |  |  | 12.05.2015 |  |  |  | Клеммные соединения | Клеммы | Клеммы пружинные | D2.5/5.I.4L | 3472593990728 | 0.020 | KG | 16.055 | CCM
1SNA399073R0400 | ENT1SNA399073R0400 | Клемма D2,5/5.I.P.4L пруж. 2.5мм.кв. зем. | 50 | ST | 188,77 | 222.7486 | ENT C | Заказ | 6 недель |  |  | 12.05.2015 |  |  |  | Клеммные соединения | Клеммы | Клеммы пружинные | D2.5/5.I.P.4L | 3472593990735 | 0.020 | KG | 16.055 | CCM
1SNA399176R0000 | ENT1SNA399176R0000 | Клемма M95/26.P винт 95мм.кв. Земля | 10 | ST | 0,00 | 0 | ENT C | Заказ | 4 недели | Снятие с заменой | 1SNA400620R1700 | 12.05.2015 | 03.04.2015 | изменился статус | Снятие с заменой | Клеммные соединения | Клеммы | Клеммы винтовые | M95/26 | 3472593991763 | 0.020 | KG | 274.912 | CCM
1SNA399226R0200 | ENT1SNA399226R0200 | Клемма D2,5/5.SN.ADO, разъединитель, ADO 2.5мм.кв., серый | 50 | ST | 168,61 | 198.9598 | ENT C | Заказ | 6 недель |  |  | 12.05.2015 |  |  |  | Клеммные соединения | Клеммы | Клеммы ADO с прорезанием изоляции | D2.5/5.SN.ADO | 3472593992265 | 0.020 | KG | 17.784 | CCM
1SNA399227R0300 | ENT1SNA399227R0300 | Клемма D2,5/5.SN.ADO, разъединитель, ADO 2.5мм.кв., оранжевый | 50 | ST | 0,00 | 0 | ENT C | Заказ | 8 недель | Продажи прекращены |  | 12.05.2015 | 24.12.2013 |  |  | Клеммные соединения | Клеммы | Клеммы ADO с прорезанием изоляции | D2.5/5.SN.ADO | 3472593992272 | 0.020 | KG | 900.000 | CCM
1SNA399231R0700 | ENT1SNA399231R0700 | Клемма D1/5.SNT2.ADO разъединитель ADO 1мм.кв. тестовые гнезда диам. 2мм. | 50 | ST | 193,21 | 227.9878 | ENT C | Заказ | 8 недель |  |  | 12.05.2015 |  |  |  | Клеммные соединения | Клеммы | Клеммы ADO с прорезанием изоляции | D1/5.SNT2.ADO | 3472593992319 | 0.020 | KG | 24.157 | CCM
1SNA399232R0000 | ENT1SNA399232R0000 | Клемма D1/5.SNT2.ADO, разъединитель, ADO 1мм.кв., тест. гнезда диам. 2 или 2,3 мм, оранжевая | 50 | ST | 0,00 | 0 | ENT C | Заказ | 13 недель | Продажи прекращены |  | 12.05.2015 | 24.12.2013 |  |  | Клеммные соединения | Клеммы | Клеммы ADO с прорезанием изоляции | D1/5.SNT2.ADO | 3472593992326 | 0.020 | KG | 24.157 | CCM
1SNA399244R1400 | ENT1SNA399244R1400 | Клемма D4/8.ADO ADO 4мм.кв. | 50 | ST | 63,70 | 75.166 | ENT C | Заказ | 6 недель |  |  | 12.05.2015 |  |  |  | Клеммные соединения | Клеммы | Клеммы ADO с прорезанием изоляции | D4/6.SNT2.ADO | 3472593992449 | 0.020 | KG | 837.540 | CCM
1SNA399245R1500 | ENT1SNA399245R1500 | Клемма D6/8.ADO.3 ADO 6мм.кв. | 50 | ST | 64,32 | 75.8976 | ENT C | Заказ | 6 недель |  |  | 12.05.2015 |  |  |  | Клеммные соединения | Клеммы | Клеммы ADO с прорезанием изоляции | D6/8.ADO | 3472593992456 | 0.020 | KG | 16.751 | CCM
1SNA399250R2600 | ENT1SNA399250R2600 | Клемма D4/8.P.ADO ADO 4мм.кв. земля | 50 | ST | 220,08 | 259.6944 | ENT C | Заказ | 6 недель |  |  | 12.05.2015 |  |  |  | Клеммные соединения | Клеммы | Клеммы ADO с прорезанием изоляции | D4/6.SNT2.ADO | 3472593992500 | 0.020 | KG | 1412.450 | CCM
1SNA399251R1300 | ENT1SNA399251R1300 | Клемма D6/8.P.ADO.3 ADO 6мм.кв. земля | 50 | ST | 222,22 | 262.2196 | ENT C | Заказ | 6 недель |  |  | 12.05.2015 |  |  |  | Клеммные соединения | Клеммы | Клеммы ADO с прорезанием изоляции | D6/8.ADO | 3472593992517 | 0.020 | KG | 28.249 | CCM
1SNA399260R2000 | ENT1SNA399260R2000 | Клемма D2,5/5.I.3L пруж. 2.5мм.кв. оранж. | 50 | ST | 42,97 | 50.7046 | ENT C | Заказ | 8 недель |  |  | 12.05.2015 |  |  |  | Клеммные соединения | Клеммы | Клеммы пружинные | D2.5/5.DL.L | 3472593992609 | 0.020 | KG | 16.055 | CCM
1SNA399270R2200 | ENT1SNA399270R2200 | Клемма D2,5/5.I.4L пруж. 2.5мм.кв. оранж. | 50 | ST | 51,56 | 60.8408 | ENT C | Заказ | 7 недель |  |  | 12.05.2015 |  |  |  | Клеммные соединения | Клеммы | Клеммы пружинные | D2.5/5.I.4L | 3472593992708 | 0.020 | KG | 16.055 | CCM
1SNA399318R1600 | ENT1SNA399318R1600 | Клемма D4/8.N.ADO ADO 4мм.кв. синяя | 50 | ST | 66,26 | 78.1868 | ENT C | Заказ | 13 недель |  |  | 12.05.2015 |  |  |  | Клеммные соединения | Клеммы | Клеммы ADO с прорезанием изоляции | D4/6.SNT2.ADO | 3472593993187 | 0.020 | KG | 16.751 | CCM
1SNA399319R1700 | ENT1SNA399319R1700 | Клемма D6/8.N.ADO.3 ADO 6мм.кв. синяя | 50 | ST | 66,91 | 78.9538 | ENT C | Заказ | 8 недель |  |  | 12.05.2015 |  |  |  | Клеммные соединения | Клеммы | Клеммы ADO с прорезанием изоляции | D6/8.ADO | 3472593993194 | 0.020 | KG | 16.751 | CCM
1SNA399341R1500 | ENT1SNA399341R1500 | Изолятор CEADOE Торц. для тест.разъема ADO | 1 | ST | 1616,16 | 1907.0688 | ENT C | Заказ | 13 недель |  |  | 12.05.2015 |  |  |  | Клеммные соединения | Клеммы | Тестовые разъемы | Тестовые разъемы | 3472593993415 | 0.010 | KG | 21.250 | CCM
1SNA399345R1100 | ENT1SNA399345R1100 | Разъем CEADO.5 Тест. для ADO 5мм | 5 | ST | 1518,92 | 1792.3256 | ENT C | Заказ | 13 недель |  |  | 12.05.2015 |  |  |  | Клеммные соединения | Клеммы | Тестовые разъемы | Тестовые разъемы | 3472593993453 | 0.010 | KG | 4.250 | CCM
1SNA399346R1200 | ENT1SNA399346R1200 | Разъем CEADO.6 Тест. для ADO 6мм | 5 | ST | 1518,92 | 1792.3256 | ENT C | Заказ | 8 недель |  |  | 12.05.2015 |  |  |  | Клеммные соединения | Клеммы | Тестовые разъемы | Тестовые разъемы | 3472593993460 | 0.010 | KG | 4.250 | CCM
1SNA399348R2400 | ENT1SNA399348R2400 | Разъем CEADO.8 Тест. для ADO 8мм | 5 | ST | 1518,92 | 1792.3256 | ENT C | Заказ | 13 недель |  |  | 12.05.2015 |  |  |  | Клеммные соединения | Клеммы | Тестовые разъемы | Тестовые разъемы | 3472593993484 | 0.010 | KG | 4.250 | CCM
1SNA399411R2400 |  | Клемма DS4/8.ADO3 ADO 4 кв.мм., мини, DIN3 | 100 | ST | 61,80 | 72.924 | ENT C | Заказ | 7 недель |  |  | 12.05.2015 |  |  |  | Клеммные соединения | Клеммы | Клеммы пружинные | DS2.5/10.4L | 3472593994115 | 0.020 | KG | 12.500 | CCM
1SNA399416R2100 |  | Клемма DB4/8.ADO3 ADO 4 кв.мм. | 100 | ST | 0,00 | 0 | ENT C | Заказ | 13 недель | Продажи прекращены |  | 12.05.2015 | 24.12.2013 |  |  | Клеммные соединения | Клеммы | Клеммы пружинные | DS2.5/10.4L | 3472593994160 | 0.110 | KG | 11.648 | CCM
1SNA399420R0100 |  | Клемма DH4/8.ADO3 ADO 4 кв.мм., монтаж ножки в плату | 100 | ST | 0,00 | 0 | ENT C | Заказ | 13 недель | Продажи прекращены |  | 12.05.2015 | 24.12.2013 |  |  | Клеммные соединения | Клеммы | Клеммы пружинные | DS2.5/10.4L | 3472593994207 | 0.110 | KG | 15.840 | CCM
1SNA399443R0400 |  | Клемма DS4/8.P.ADO3 ADO 4 кв.мм., земля, мини, DIN3 | 50 | ST | 269,41 | 317.9038 | ENT C | Заказ | 13 недель |  |  | 12.05.2015 |  |  |  | Клеммные соединения | Клеммы | Клеммы пружинные | DS2.5/10.4L | 3472593994436 | 0.020 | KG | 12.500 | CCM
1SNA399491R2500 | ENT1SNA399491R2500 | Клемма DR1/5.ADO ADO 1.5мм.кв., мини, DIN2 | 100 | ST | 59,67 | 70.4106 | ENT C | Заказ | 7 недель |  |  | 12.05.2015 |  |  |  | Клеммные соединения | Клеммы | Клеммы ADO с прорезанием изоляции | DR1/5.ADO | 3472593994917 | 0.020 | KG | 17.483 | CCM
1SNA399495R2100 | ENT1SNA399495R2100 | Клемма DRE1/5.ADO ADO 1.5мм.кв., мини, DIN2 | 20 | ST | 61,53 | 72.6054 | ENT C | Заказ | 13 недель |  |  | 12.05.2015 |  |  |  | Клеммные соединения | Клеммы | Клеммы ADO с прорезанием изоляции | DR1/5.ADO | 3472593994955 | 0.020 | KG | 30.388 | CCM
1SNA399563R0400 | ENT1SNA399563R0400 | Перемычка BJDL12.2 для D16/12 2 пол. | 25 | ST | 113,71 | 134.1778 | ENT C | Заказ | 6 недель |  |  | 12.05.2015 |  |  |  | Клеммные соединения | Клеммы | Клеммы пружинные | Клеммы пружинные | 3472593995631 | 0.022 | KG | 3.565 | CCM
1SNA399571R0400 | ENT1SNA399571R0400 | Изолятор FED12.2L Торц. для D16/12.2L | 10 | ST | 30,95 | 36.521 | ENT C | Заказ | 6 недель |  |  | 12.05.2015 |  |  |  | Клеммные соединения | Клеммы | Клеммы пружинные | Клеммы пружинные | 3472593995716 | 0.010 | KG | 5.000 | CCM
1SNA399572R0500 | ENT1SNA399572R0500 | Изолятор FED12.2L Торц. для D16/12.2L | 10 | ST | 47,50 | 56.05 | ENT C | Заказ | 13 недель |  |  | 12.05.2015 |  |  |  | Клеммные соединения | Клеммы | Клеммы пружинные | Клеммы пружинные | 3472593995723 | 0.010 | KG | 5.000 | CCM
1SNA399575R0000 | ENT1SNA399575R0000 | Клемма DR1,5/4.V0 винт 1.5мм.кв., мини, DIN2 | 50 | ST | 0,00 | 0 | ENT C | Заказ | 6 недель | Продажи прекращены |  | 12.05.2015 | 19.06.2014 |  |  | Клеммные соединения | Клеммы | Клеммы винтовые | DL10/17.5.SN | 3472593995754 | 0.020 | KG | 8.118 | CCM
1SNA399577R0200 | ENT1SNA399577R0200 | Изолятор FED2-4 V0 Торц. для DR1,5/4 | 25 | ST | 23,04 | 27.1872 | ENT C | Заказ | 6 недель |  |  | 12.05.2015 |  |  |  | Клеммные соединения | Клеммы | Клеммы винтовые | Клеммы винтовые | 3472593995778 | 0.010 | KG | 5.000 | CCM
1SNA399581R2700 | ENT1SNA399581R2700 | Клемма D16/12.2L пруж. 16мм.кв. серая | 25 | ST | 92,58 | 109.2444 | ENT C | D | 7 недель |  |  | 12.05.2015 |  |  |  | Клеммные соединения | Клеммы | Клеммы пружинные | D10/10.P.3L | 3472593995815 | 0.020 | KG | 145.286 | CCM
1SNA399582R2000 | ENT1SNA399582R2000 | Клемма D16/12.N.2L пруж. 16мм.кв. синяя | 25 | ST | 96,29 | 113.6222 | ENT C | Заказ | 6 недель |  |  | 12.05.2015 |  |  |  | Клеммные соединения | Клеммы | Клеммы пружинные | D10/10.P.3L | 3472593995822 | 0.020 | KG | 145.286 | CCM
1SNA399584R2200 | ENT1SNA399584R2200 | Клемма D16/12.P.2L пруж. 16мм.кв. земля | 25 | ST | 245,33 | 289.4894 | ENT C | Заказ | 6 недель |  |  | 12.05.2015 |  |  |  | Клеммные соединения | Клеммы | Клеммы пружинные | D16/12.NT.L | 3472593995846 | 0.020 | KG | 145.286 | CCM
1SNA399586R2400 | ENT1SNA399586R2400 | Клемма D4/6.NT.L, разъединитель нейтрали, пруж., 4мм.кв., соединение с шиной | 50 | ST | 149,59 | 176.5162 | ENT C | Заказ | 6 недель |  |  | 12.05.2015 |  |  |  | Клеммные соединения | Клеммы | Клеммы пружинные | D4/6.NT.L | 3472593995860 | 0.010 | KG | 37.857 | CCM
1SNA399587R2500 | ENT1SNA399587R2500 | Разделитель цепей VRPA1 для D#NT.L | 20 | ST | 17,42 | 20.5556 | ENT C | Заказ | 13 недель |  |  | 12.05.2015 |  |  |  | Клеммные соединения | Клеммы | Клеммы пружинные | Клеммы пружинные | 3472593995877 | 0.003 | KG | 15.000 | CCM
1SNA399588R0600 | ENT1SNA399588R0600 | Изолятор FED6.NL Торц. для D4/6.NT.L | 20 | ST | 28,43 | 33.5474 | ENT C | Заказ | 13 недель |  |  | 12.05.2015 |  |  |  | Клеммные соединения | Клеммы | Клеммы винтовые | Клеммы винтовые | 3472593995884 | 0.020 | KG | 5.000 | CCM
1SNA399589R0700 | ENT1SNA399589R0700 | Клемма D6/8.NT.L, разъединитель нейтрали, пруж., 6мм.кв. синяя, соединение с шиной | 50 | ST | 201,96 | 238.3128 | ENT C | Заказ | 13 недель |  |  | 12.05.2015 |  |  |  | Клеммные соединения | Клеммы | Клеммы пружинные | D6/8.3L | 3472593995891 | 0.020 | KG | 52.800 | CCM
1SNA399590R0400 | ENT1SNA399590R0400 | Изолятор FED8.NL Торц. для D6/8.NT.L | 20 | ST | 31,27 | 36.8986 | ENT C | Заказ | 13 недель |  |  | 12.05.2015 |  |  |  | Клеммные соединения | Клеммы | Клеммы винтовые | Клеммы винтовые | 3472593995907 | 0.020 | KG | 5.000 | CCM
1SNA399591R2100 | ENT1SNA399591R2100 | Клемма D10/10.NT.L, разъединитель нейтрали, пруж., 10мм.кв. синяя, соединение с шиной | 25 | ST | 254,31 | 300.0858 | ENT C | Заказ | 13 недель |  |  | 12.05.2015 |  |  |  | Клеммные соединения | Клеммы | Клеммы пружинные | D10/10.NT.L | 3472593995914 | 0.020 | KG | 105.600 | CCM
1SNA399592R2200 | ENT1SNA399592R2200 | Изолятор FED10.NL Торц. для D10/10.NT.L | 20 | ST | 40,23 | 47.4714 | ENT C | Заказ | 13 недель |  |  | 12.05.2015 |  |  |  | Клеммные соединения | Клеммы | Клеммы пружинные | Клеммы пружинные | 3472593995921 | 0.010 | KG | 5.000 | CCM
1SNA399600R2600 | ENT1SNA399600R2600 | Клемма D6/8.D2.ADO ADO 6мм.кв. | 50 | ST | 189,11 | 223.1498 | ENT C | Заказ | 6 недель |  |  | 12.05.2015 |  |  |  | Клеммные соединения | Клеммы | Клеммы ADO с прорезанием изоляции | D6/8.D2.ADO | 3472593996003 | 0.020 | KG | 72.643 | CCM
1SNA399602R1400 | ENT1SNA399602R1400 | Клемма D6/8.D2.N.ADO ADO 6мм.кв. синяя | 50 | ST | 0,00 | 0 | ENT C | Заказ | 13 недель | Продажи прекращены |  | 12.05.2015 | 24.12.2013 |  |  | Клеммные соединения | Клеммы | Клеммы ADO с прорезанием изоляции | D6/8.D2.ADO | 3472593996027 | 0.020 | KG | 72.643 | CCM
1SNA399613R0600 | ENT1SNA399613R0600 | Перемычка BJDPL6.12 для соединения пружинных клемм шириной 6мм и 12мм | 20 | ST | 118,48 | 139.8064 | ENT C | Заказ | 10 недель |  |  | 12.05.2015 |  |  |  | Клеммные соединения | Клеммы | Клеммы пружинные | Клеммы пружинные | 3472593996133 | 0.003 | KG | 2.000 | CCM
1SNA399617R0200 | ENT1SNA399617R0200 | Клемма D35/16.2L пруж. 35мм.кв. | 10 | ST | 181,86 | 214.5948 | ENT C | D | 6 недель |  |  | 12.05.2015 |  |  |  | Клеммные соединения | Клеммы | Клеммы пружинные | D2.5/5.T3.P.L | 3472593996171 | 0.020 | KG | 120.783 | CCM
1SNA399618R1300 | ENT1SNA399618R1300 | Клемма D35/16.N.2L пруж. 35мм.кв. синяя | 10 | ST | 189,13 | 223.1734 | ENT C | Заказ | 6 недель |  |  | 12.05.2015 |  |  |  | Клеммные соединения | Клеммы | Клеммы пружинные | D2.5/5.T3.P.L | 3472593996188 | 0.020 | KG | 120.783 | CCM
1SNA399620R1100 | ENT1SNA399620R1100 | Клемма D35/16.P.2L пруж. 35мм.кв. земля | 10 | ST | 372,79 | 439.8922 | ENT C | Заказ | 6 недель |  |  | 12.05.2015 |  |  |  | Клеммные соединения | Клеммы | Клеммы пружинные | D35/16.P.2L | 3472593996201 | 0.020 | KG | 120.783 | CCM
1SNA399621R0600 | ENT1SNA399621R0600 | Перемычка BJDL16.2 для D35/16 2 пол. | 25 | ST | 223,11 | 263.2698 | ENT C | Заказ | 13 недель |  |  | 12.05.2015 |  |  |  | Клеммные соединения | Клеммы | Клеммы пружинные | Клеммы пружинные | 3472593996218 | 0.020 | KG | 0.200 | CCM
1SNA399632R0100 |  | Клемма D6/8.ADO.RS 2,5 кв. мм. ADO+6 кв.мм. Винт. зажим подпружиненный | 50 | ST | 119,33 | 140.8094 | ENT C | Заказ | 13 недель |  |  | 12.05.2015 |  |  |  | Клеммные соединения | Клеммы | Клеммы пружинные | DS2.5/10.4L | 3472593996324 | 0.020 | KG | 12.500 | CCM
1SNA399677R1600 | ENT1SNA399677R1600 | Изолятор FED5.C2.ADO Торц. для D1/5.C2.. | 20 | ST | 55,29 | 65.2422 | ENT C | Заказ | 8 недель |  |  | 12.05.2015 |  |  |  | Клеммные соединения | Клеммы | Клеммы ADO с прорезанием изоляции | Клеммы ADO с прорезанием изоляции | 3472593996775 | 0.020 | KG | 5.000 | CCM
1SNA399678R2700 | ENT1SNA399678R2700 | Изолятор FED5.C3.ADO Торц. для D1/5.C3.. | 20 | ST | 53,64 | 63.2952 | ENT C | Заказ | 8 недель |  |  | 12.05.2015 |  |  |  | Клеммные соединения | Клеммы | Клеммы ADO с прорезанием изоляции | Клеммы ADO с прорезанием изоляции | 3472593996782 | 0.020 | KG | 5.000 | CCM
1SNA399679R2000 | ENT1SNA399679R2000 | Изолятор FED5.C4.ADO Торц. для D1/5.C4.. | 10 | ST | 77,39 | 91.3202 | ENT C | Заказ | 13 недель |  |  | 12.05.2015 |  |  |  | Клеммные соединения | Клеммы | Клеммы ADO с прорезанием изоляции | Клеммы ADO с прорезанием изоляции | 3472593996799 | 0.020 | KG | 5.000 | CCM
1SNA399683R0500 | ENT1SNA399683R0500 | Перемычка PC52.10 для ADO 10 пол. крас. | 10 | ST | 108,23 | 127.7114 | ENT C | Заказ | 13 недель |  |  | 12.05.2015 |  |  |  | Клеммные соединения | Клеммные соединения |  |  | 3472593996836 | 0.020 | KG | 1.360 | CCM
1SNA399684R0600 | ENT1SNA399684R0600 | Перемычка PC52.10 для ADO 10 пол. синяя | 10 | ST | 108,23 | 127.7114 | ENT C | Заказ | 13 недель |  |  | 12.05.2015 |  |  |  | Клеммные соединения | Клеммные соединения |  |  | 3472593996843 | 0.020 | KG | 1.360 | CCM
1SNA399685R0700 | ENT1SNA399685R0700 | Перемычка PC52.10 для ADO 10 пол. ж/з | 10 | ST | 108,23 | 127.7114 | ENT C | Заказ | 13 недель |  |  | 12.05.2015 |  |  |  | Клеммные соединения | Клеммные соединения |  |  | 3472593996850 | 0.020 | KG | 1.360 | CCM
1SNA399686R0000 | ENT1SNA399686R0000 | Клемма D1/5.C2.ADO ADO 1мм.кв. серая | 50 | ST | 0,00 | 0 | ENT C | Заказ | 13 недель | Продажи прекращены |  | 12.05.2015 | 24.12.2013 |  |  | Клеммные соединения | Клеммы | Клеммы ADO с прорезанием изоляции | D1/5.C.ADO | 3472593996867 | 0.020 | KG | 21.930 | CCM
1SNA399689R1300 | ENT1SNA399689R1300 | Клемма D1/5.C3.ADO ADO 1мм.кв. серая | 50 | ST | 222,59 | 262.6562 | ENT C | Заказ | 6 недель |  |  | 12.05.2015 |  |  |  | Клеммные соединения | Клеммы | Клеммы ADO с прорезанием изоляции | D1/5.C.ADO | 3472593996898 | 0.020 | KG | 37.857 | CCM
1SNA399692R0600 | ENT1SNA399692R0600 | Клемма D1/5.C4.ADO ADO 1мм.кв. серая | 50 | ST | 239,72 | 282.8696 | ENT C | Заказ | 13 недель |  |  | 12.05.2015 |  |  |  | Клеммные соединения | Клеммы | Клеммы ADO с прорезанием изоляции | D1/5.C.ADO | 3472593996928 | 0.020 | KG | 54.982 | CCM
1SNA399704R1200 | ENT1SNA399704R1200 | Клемма D240/36.D10 сил. 240мм.кв. | 5 | ST | 1586,49 | 1872.0582 | ENT C | D | 6 недель |  |  | 12.05.2015 |  |  |  | Клеммные соединения | Клеммы | Клеммы винтовые | D240/36.D10 | 3472593997048 | 0.020 | KG | 1032.850 | CCM
1SNA399706R1400 | ENT1SNA399706R1400 | Клемма D240/36.D10.N сил. 240мм.кв. синяя | 5 | ST | 1649,93 | 1946.9174 | ENT C | Заказ | 6 недель |  |  | 12.05.2015 |  |  |  | Клеммные соединения | Клеммы | Клеммы винтовые | D240/36.D10 | 3472593997062 | 0.020 | KG | 1032.850 | CCM
1SNA399707R1500 | ENT1SNA399707R1500 | Перемычка PC52.66 для ADO 66 пол. крас. | 5 | ST | 575,64 | 679.2552 | ENT C | Заказ | 6 недель |  |  | 12.05.2015 |  |  |  | Клеммные соединения | Клеммные соединения |  |  | 3472593997079 | 0.020 | KG | 19.800 | CCM
1SNA399708R2600 | ENT1SNA399708R2600 | Перемычка PC52.66 для ADO 66 пол. синяя | 5 | ST | 575,64 | 679.2552 | ENT C | Заказ | 6 недель |  |  | 12.05.2015 |  |  |  | Клеммные соединения | Клеммные соединения |  |  | 3472593997086 | 0.020 | KG | 19.800 | CCM
1SNA399709R2700 | ENT1SNA399709R2700 | Перемычка PC52.66 для ADO 66 пол. ж/з | 5 | ST | 575,64 | 679.2552 | ENT C | Заказ | 13 недель |  |  | 12.05.2015 |  |  |  | Клеммные соединения | Клеммные соединения |  |  | 3472593997093 | 0.020 | KG | 19.800 | CCM
1SNA399715R0400 | ENT1SNA399715R0400 | Клемма D150/31.D10 сил. 150мм.кв. | 5 | ST | 1315,62 | 1552.4316 | ENT C | C | 5 недель |  |  | 12.05.2015 |  |  |  | Клеммные соединения | Клеммы | Клеммы винтовые | 61NLTVV | 3472593997154 | 0.020 | KG | 516.425 | CCM
1SNA399717R0600 | ENT1SNA399717R0600 | Клемма D150/31.D10.N сил. 150мм.кв. синяя | 5 | ST | 1368,24 | 1614.5232 | ENT C | D | 6 недель |  |  | 12.05.2015 |  |  |  | Клеммные соединения | Клеммы | Клеммы винтовые | 61NLTVV | 3472593997178 | 0.020 | KG | 516.425 | CCM
1SNA399719R1000 | ENT1SNA399719R1000 | Держатель маркера PEAD для торц. фиксатора | 20 | ST | 16,59 | 19.5762 | ENT C | B | 3 недели |  |  | 12.05.2015 |  |  |  | Клеммные соединения | Клеммы | Клеммы |  | 3472593997192 | 0.030 | KG | 11.100 | CCM
1SNA399726R0700 | ENT1SNA399726R0700 | Этикетка EPR2 Защитная для PEAD 20шт. | 10 | ST | 117,87 | 139.0866 | ENT C | D | 5 недель |  |  | 12.05.2015 |  |  |  | Клеммные соединения | Клеммы | Клеммы винтовые | Клеммы винтовые | 3472593997260 | 0.002 | KG | 31.000 | CCM
1SNA399730R1700 | ENT1SNA399730R1700 | Клемма D1,5/6.ADO.NF ADO 1.5мм.кв. беж. | 50 | ST | 82,80 | 97.704 | ENT C | Заказ | 6 недель |  |  | 12.05.2015 |  |  |  | Клеммные соединения | Клеммы | Клеммы для железных дорог | D1.5/6.ADO.NF | 3472593997307 | 0.020 | KG | 12.615 | CCM
1SNA399736R0100 | ENT1SNA399736R0100 | Клемма D2,5/8.ADO.NF ADO 2.5мм.кв. | 50 | ST | 82,80 | 97.704 | ENT C | Заказ | 6 недель |  |  | 12.05.2015 |  |  |  | Клеммные соединения | Клеммы | Клеммы для железных дорог | D2.5/8.ADO.NF | 3472593997369 | 0.020 | KG | 16.751 | CCM
1SNA399748R2500 | ENT1SNA399748R2500 | Клемма D4/8.ADO.NF ADO 4мм.кв. | 50 | ST | 89,44 | 105.5392 | ENT C | Заказ | 13 недель |  |  | 12.05.2015 |  |  |  | Клеммные соединения | Клеммы | Клеммы для железных дорог | D4/7.ADO-CPE.NF | 3472593997482 | 0.020 | KG | 16.751 | CCM
1SNA399749R2600 | ENT1SNA399749R2600 | Клемма D2,5/8.ADO.NF1 ADO 2.5мм.кв. | 50 | ST | 82,80 | 97.704 | ENT C | Заказ | 13 недель |  |  | 12.05.2015 |  |  |  | Клеммные соединения | Клеммы | Клеммы для железных дорог | D2.5/8.ADO.NF | 3472593997499 | 0.020 | KG | 16.751 | CCM
1SNA399752R1100 | ENT1SNA399752R1100 | Клемма D2,5/8.S.ADO.NF ADO 2.5мм.кв. | 50 | ST | 226,80 | 267.624 | ENT C | Заказ | 8 недель |  |  | 12.05.2015 |  |  |  | Клеммные соединения | Клеммы | Клеммы для железных дорог | D2.5/8.ADO.NF | 3472593997529 | 0.020 | KG | 52.800 | CCM
1SNA399758R2700 | ENT1SNA399758R2700 | Изолятор FEDAD10 Торц. для D4/8.SF...ADO | 20 | ST | 23,55 | 27.789 | ENT C | Заказ | 6 недель |  |  | 12.05.2015 |  |  |  | Клеммные соединения | Клеммы | Клеммы ADO с прорезанием изоляции | Клеммы ADO с прорезанием изоляции | 3472593997581 | 0.010 | KG | 5.000 | CCM
1SNA399762R1300 | ENT1SNA399762R1300 | Клемма D4/8.SFT2.I.ADO2 ADO 4мм.кв. держатель предохранителя 5х20, 5х25 мм с тестовыми гнездами диаметром 2 мм | 50 | ST | 269,05 | 317.479 | ENT C | Заказ | 13 недель |  |  | 12.05.2015 |  |  |  | Клеммные соединения | Клеммы | Клеммы ADO с прорезанием изоляции | D4/8.SF.ADO | 3472593997628 | 0.020 | KG | 1805.625 | CCM
1SNA399763R1400 | ENT1SNA399763R1400 | Клемма D4/8.SF.I.ADO2 ADO 4мм.кв. держатель предохранителя 5х20, 5х25 мм | 50 | ST | 243,26 | 287.0468 | ENT C | Заказ | 6 недель |  |  | 12.05.2015 |  |  |  | Клеммные соединения | Клеммы | Клеммы ADO с прорезанием изоляции | D4/8.SF.ADO | 3472593997635 | 0.020 | KG | 36.113 | CCM
1SNA399764R1500 | ENT1SNA399764R1500 | Клемма D4/8.SF.I.ADO2 ADO 4мм.кв., оранжевая, держатель предохранителя 5х20, 5х25 мм | 50 | ST | 0,00 | 0 | ENT C | Заказ | 13 недель | Продажи прекращены |  | 12.05.2015 | 24.12.2013 |  |  | Клеммные соединения | Клеммы | Клеммы ADO с прорезанием изоляции | D4/8.SF.ADO | 3472593997642 | 0.020 | KG | 36.113 | CCM
1SNA399765R1600 | ENT1SNA399765R1600 | Клемма D4/8.SNN.I.ADO2 ADO 4мм.кв. разъединитель нейтрали | 50 | ST | 0,00 | 0 | ENT C | Заказ | 13 недель | Продажи прекращены |  | 12.05.2015 | 24.12.2013 |  |  | Клеммные соединения | Клеммы | Клеммы ADO с прорезанием изоляции | D4/8.SN.ADO | 3472593997659 | 0.020 | KG | 36.113 | CCM
1SNA399767R1000 | ENT1SNA399767R1000 | Клемма D4/8.SFL.I.ADO2 ADO 4мм.кв. держатель предохранителя 5х20, 5х25 мм с неоновым индикатором сгор. предохран. 110-230В | 50 | ST | 0,00 | 0 | ENT C | Заказ | 13 недель | Продажи прекращены |  | 12.05.2015 | 24.12.2013 |  |  | Клеммные соединения | Клеммы | Клеммы ADO с прорезанием изоляции | D4/8.SF.ADO | 3472593997673 | 0.020 | KG | 36.113 | CCM
1SNA399769R2200 | ENT1SNA399769R2200 | Клемма D4/8.SFD.I.ADO2 ADO 4мм.кв. держатель предохранителя 5х20, 5х25 мм с LED индикатором сгор. предохран. 24В | 50 | ST | 0,00 | 0 | ENT C | Заказ | 13 недель | Продажи прекращены |  | 12.05.2015 | 24.12.2013 |  |  | Клеммные соединения | Клеммы | Клеммы ADO с прорезанием изоляции | D4/8.SF.ADO | 3472593997697 | 0.020 | KG | 36.113 | CCM
1SNA399777R1200 | ENT1SNA399777R1200 | Клемма D4/8.SFT2.I.ADO ADO 4мм.кв. держатель предохранителя 5х20, 5х25 мм с тестовыми гнездами диаметром 2 мм | 50 | ST | 269,05 | 317.479 | ENT C | Заказ | 13 недель |  |  | 12.05.2015 |  |  |  | Клеммные соединения | Клеммы | Клеммы ADO с прорезанием изоляции | D4/8.SF.ADO | 3472593997772 | 0.020 | KG | 36.113 | CCM
1SNA399778R2300 | ENT1SNA399778R2300 | Клемма D4/8.SNN.I.ADO ADO 4мм.кв. разъединитель нейтрали | 50 | ST | 0,00 | 0 | ENT C | Заказ | 13 недель | Продажи прекращены |  | 12.05.2015 | 24.12.2013 |  |  | Клеммные соединения | Клеммы | Клеммы ADO с прорезанием изоляции | D4/8.SN.ADO | 3472593997789 | 0.020 | KG | 36.113 | CCM
1SNA399780R1200 | ENT1SNA399780R1200 | Клемма D4/8.SFL.I.ADO ADO 4мм.кв. держатель предохранителя 5х20, 5х25 мм с неоновым индикатором сгор. предохран. 110-230В | 50 | ST | 0,00 | 0 | ENT C | Заказ | 10 недель | Продажи прекращены |  | 12.05.2015 | 24.12.2013 |  |  | Клеммные соединения | Клеммы | Клеммы ADO с прорезанием изоляции | D4/8.SF.ADO | 3472593997802 | 0.020 | KG | 36.113 | CCM
1SNA399781R0700 | ENT1SNA399781R0700 | Клемма D4/8.SFD.I.ADO ADO 4мм.кв. держатель предохранителя 5х20, 5х25 мм с LED индикатором сгор. предохран. 24В | 50 | ST | 0,00 | 0 | ENT C | Заказ | 9 недель | Продажи прекращены |  | 12.05.2015 | 24.12.2013 |  |  | Клеммные соединения | Клеммы | Клеммы ADO с прорезанием изоляции | D4/8.SF.ADO | 3472593997819 | 0.020 | KG | 36.113 | CCM
1SNA399785R0300 | ENT1SNA399785R0300 | Клемма D4/8.SF.I.ADO ADO 4мм.кв. держатель предохранителя 5х20, 5х25 мм | 50 | ST | 243,26 | 287.0468 | ENT C | Заказ | 8 недель |  |  | 12.05.2015 |  |  |  | Клеммные соединения | Клеммы | Клеммы ADO с прорезанием изоляции | D4/8.SF.ADO | 3472593997857 | 0.020 | KG | 36.113 | CCM
1SNA399786R0400 | ENT1SNA399786R0400 | Клемма D4/8.SF.I.ADO ADO 4мм.кв. держатель предохранителя 5х20, 5х25 мм | 50 | ST | 0,00 | 0 | ENT C | Заказ | 8 недель | Продажи прекращены |  | 12.05.2015 | 24.12.2013 |  |  | Клеммные соединения | Клеммы | Клеммы ADO с прорезанием изоляции | D4/8.SF.ADO | 3472593997864 | 0.020 | KG | 36.113 | CCM
1SNA399787R0500 |  | Крышка CPBP2 для клемм D240, IP20, для дополнительной изоляции зажима | 1 | ST | 20,45 | 24.131 | ENT C | Заказ | 7 недель |  |  | 12.05.2015 |  |  |  | Клеммные соединения | Клеммы | Клеммы с разъемом | Клеммы с разъемом |  | 0.005 | KG | 0.300 | CCM
1SNA399788R1600 |  | Крышка CPBP1 для клемм D150, IP20, для дополнительной изоляции зажима | 1 | ST | 20,45 | 24.131 | ENT C | Заказ | 7 недель |  |  | 12.05.2015 |  |  |  | Клеммные соединения | Клеммы | Клеммы с разъемом | Клеммы с разъемом |  | 0.005 | KG | 0.300 | CCM
1SNA399800R1700 | ENT1SNA399800R1700 | Клемма D6/8.ADO.3 ADO 6мм.кв., оранжевая | 50 | ST | 66,91 | 78.9538 | ENT C | Заказ | 13 недель |  |  | 12.05.2015 |  |  |  | Клеммные соединения | Клеммы | Клеммы ADO с прорезанием изоляции | D6/8.ADO | 3472593998007 | 0.020 | KG | 16.751 | CCM
1SNA399801R0400 | ENT1SNA399801R0400 | Клемма D4/8.ADO ADO 4мм.кв. | 50 | ST | 66,26 | 78.1868 | ENT C | Заказ | 13 недель |  |  | 12.05.2015 |  |  |  | Клеммные соединения | Клеммы | Клеммы ADO с прорезанием изоляции | D4/6.SNT2.ADO | 3472593998014 | 0.020 | KG | 16.751 | CCM
1SNA399802R0500 | ENT1SNA399802R0500 | Изолятор FEMAD3 NF Торц. для D...ADO.NF | 20 | ST | 20,86 | 24.6148 | ENT C | Заказ | 6 недель |  |  | 12.05.2015 |  |  |  | Клеммные соединения | Клеммы | Клеммы для железных дорог | Клеммы для железных дорог | 3472593998021 | 0.010 | KG | 5.000 | CCM
1SNA399804R0700 | ENT1SNA399804R0700 | Изолятор FEDAD5NF Торц. для D1,5/6.S.ADO.NF | 20 | ST | 29,04 | 34.2672 | ENT C | Заказ | 13 недель |  |  | 12.05.2015 |  |  |  | Клеммные соединения | Клеммы | Клеммы для железных дорог | Клеммы для железных дорог | 3472593998045 | 0.010 | KG | 5.000 | CCM
1SNA399886R2100 | ENT1SNA399886R2100 | Держатель SPBO.NT.L шины нейтрали | 20 | ST | 71,15 | 83.957 | ENT C | Заказ | 6 недель |  |  | 12.05.2015 |  |  |  | Клеммные соединения | Клеммные соединения |  |  | 3472593998861 | 0.012 | KG | 25.000 | CCM
1SNA399896R2300 |  | Клемма D1/5D2.ADO ADO сер. 1мм.кв. 2 уровневая | 50 | ST | 184,57 | 217.7926 | ENT C | Заказ | 7 недель |  |  | 12.05.2015 |  |  |  | Клеммные соединения | Клеммы | Клеммы ADO с прорезанием изоляции | Клеммы ADO с прорезанием изоляции | 3472593998960 | 0.010 | KG | 12.820 | CDM
1SNA399903R0200 | ENT1SNA399903R0200 | Фиксатор BADL Торц. для рейки DIN3 | 50 | ST | 33,52 | 39.5536 | ENT C | B | 3 недели |  |  | 12.05.2015 |  |  |  | Клеммные соединения | Клеммные соединения |  |  | 3472593999035 | 0.010 | KG | 60.000 | CCM
1SNA399931R2500 | ENT1SNA399931R2500 | Клемма D4/6.D1.P.ADO ADO 4мм.кв. земля | 50 | ST | 282,00 | 332.76 | ENT C | Заказ | 8 недель |  |  | 12.05.2015 |  |  |  | Клеммные соединения | Клеммы | Клеммы ADO с прорезанием изоляции | D4/6.D1.P.ADO | 3472593999318 | 0.020 | KG | 52.800 | CCM
1SNA400083R2500 | ENT1SNA400083R2500 | Клемма D1,5/6.S.ADO.NF ADO 1.5мм.кв. | 50 | ST | 226,80 | 267.624 | ENT C | Заказ | 6 недель |  |  | 12.05.2015 |  |  |  | Клеммные соединения | Клеммы | Клеммы ADO с прорезанием изоляции | D1.5/6.P.ADO | 3472594000839 | 0.020 | KG | 12.500 | CCM
1SNA400252R1200 | ENT1SNA400252R1200 | Винт VSP22 пластиковый к защитной этикетке EP223,224 | 20 | ST | 27,46 | 32.4028 | ENT C | Заказ | 6 недель |  |  | 12.05.2015 |  |  |  | Клеммные соединения | Клеммы | Клеммы |  | 3472594002529 | 0.001 | KG | 5.445 | CCM
1SNA400262R1400 |  | Разъем тест.CEL 1.5. для D 6мм | 5 | ST | 1063,27 | 1254.6586 | ENT C | Заказ | 6 недель |  |  | 12.05.2015 |  |  |  | Клеммные соединения | Клеммы | Клеммы пружинные | Клеммы пружинные | 3472594002628 | 0.010 | KG | 3.460 | CDM
1SNA400270R2000 |  | Клемма D4/8.D2.P.SF, держатель предохранителя 5х20, 5х25 мм, 4 мм.кв. 2-уровневая | 25 | ST | 364,45 | 430.051 | ENT C | Заказ | 12 недель |  |  | 12.05.2015 |  |  |  | Клеммные соединения | Клеммы | Клеммы с разъемом | MA2.5/5-2CPE | 3472594002703 | 0.020 | KG | 12.500 | CCM
1SNA400271R1500 |  | Клемма D4/8.D2.P.SFL держатель предохранителя 5х20, 5х25 мм с неон. индикатором сгор. предохран. 110-230В, 4 мм.кв., 2-уровневая | 25 | ST | 596,61 | 703.9998 | ENT C | Заказ | 12 недель |  |  | 12.05.2015 |  |  |  | Клеммные соединения | Клеммы | Клеммы с разъемом | MA2.5/5-2CPE | 3472594002710 | 0.020 | KG | 12.500 | CCM
1SNA400272R1600 |  | Клемма D4/8.D2.P.SFD, держатель предохранителя 5х20, 5х25 мм с LED индикатором сгор. предохран. 24В, 4 мм.кв. 2-уровневая | 25 | ST | 743,65 | 877.507 | ENT C | Заказ | 8 недель |  |  | 12.05.2015 |  |  |  | Клеммные соединения | Клеммы | Клеммы с разъемом | MA2.5/5-2CPE | 3472594002727 | 0.020 | KG | 12.500 | CCM
1SNA400273R1700 |  | Изолятор Торцевой для D4/8.D2.P.SF FEM8D2S1 | 20 | ST | 48,25 | 56.935 | ENT C | Заказ | 6 недель |  |  | 12.05.2015 |  |  |  | Клеммные соединения | Клеммы | Клеммы винтовые | Клеммы винтовые | 3472594002734 | 0.003 | KG | 12.500 | CCM
1SNA400305R1000 | ENT1SNA400305R1000 | Клемма D70/22 винт 70мм.кв. серая | 10 | ST | 643,13 | 758.8934 | ENT C | B | 1 неделя |  |  | 12.05.2015 |  |  |  | Клеммные соединения | Клеммы | Клеммы винтовые | Клеммы винтовые | 3472594003052 | 0.190 | KG | 837.540 | CCM
1SNA400306R1100 | ENT1SNA400306R1100 | Клемма D70/22.N винт 70мм.кв. синяя | 10 | ST | 860,36 | 1015.2248 | ENT C | C | 3 недели |  |  | 12.05.2015 |  |  |  | Клеммные соединения | Клеммы | Клеммы винтовые | Клеммы винтовые | 3472594003069 | 0.190 | KG | 837.540 | CCM
1SNA400370R2400 |  | Клемма D95/26 винт. 95мм.кв. | 10 | ST | 994,53 | 1173.5454 | ENT C | C | 5 недель |  |  | 12.05.2015 |  |  |  | Клеммные соединения | Клеммы | Клеммы винтовые | M95/26 | 3472594003700 | 0.219 | KG | 153.120 | CCM
1SNA400371R1100 |  | Клемма D95/26.N винт. 95мм.кв., синяя | 10 | ST | 1052,34 | 1241.7612 | ENT C | C | 5 недель |  |  | 12.05.2015 |  |  |  | Клеммные соединения | Клеммы | Клеммы винтовые | M95/26 | 3472594003717 | 0.219 | KG | 199.665 | CCM
1SNA400620R1700 |  | Клемма D95/26.P винт. 95мм.кв., земля | 10 | ST | 1720,18 | 2029.8124 | ENT C | C | 5 недель |  |  | 12.05.2015 |  |  |  | Клеммные соединения | Клеммы | Клеммы винтовые | M95/26 | 3472593991763 | 0.290 | KG | 199.665 | CCM
1SNA400711R0600 |  | Перемычка гребенка PC8-R1, 4/6 полюса | 10 | ST | 419,24 | 494.7032 | ENT C | Новинка | 6 недель |  |  | 12.05.2015 |  |  |  | Клеммные соединения | Клеммы | Клеммы винтовые | 61NLTVV |  | 0.020 | KG | 0.100 | CDM
1SNA400712R0700 |  | Перемычка гребенка PC8-R2, 4/8 полюса | 10 | ST | 419,24 | 494.7032 | ENT C | Заказ | 6 недель |  |  | 12.05.2015 |  |  |  | Клеммные соединения | Клеммы | Клеммы винтовые | 61NLTVV |  | 0.020 | KG | 0.100 | CDM
1SNA400713R0000 |  | Перемычка гребенка PC8-R3, 4/10 полюса | 10 | ST | 419,24 | 494.7032 | ENT C | Заказ | 6 недель |  |  | 12.05.2015 |  |  |  | Клеммные соединения | Клеммы | Клеммы винтовые | 61NLTVV |  | 0.020 | KG | 0.100 | CDM
1SNA400724R0300 |  | Перемычка гребенка PC8-R4, 3/4 полюса | 10 | ST | 419,24 | 494.7032 | ENT C | Заказ | 6 недель |  |  | 12.05.2015 |  |  |  | Клеммные соединения | Клеммы | Клеммы винтовые | 61NLTVV |  | 0.020 | KG | 0.100 | CDM
1SNA400732R0300 |  | Клемма DL16/17,5.SF держ.пред.10.3х38мм | 12 | ST | 489,38 | 577.4684 | ENT C | Заказ | 6 недель | Временно недоступно |  | 12.05.2015 | 17.04.2015 |  |  | Клеммные соединения | Клеммы | Клеммы винтовые | DA2.5/5 | 3472594007326 | 0.150 | KG | 12.500 | CCM
1SNA400772R1300 |  | Клемма D70/22.P винт. 70мм.кв., земля | 10 | ST | 1465,90 | 1729.762 | ENT C | B | 3 недели |  |  | 12.05.2015 |  |  |  | Клеммные соединения | Клеммы | Клеммы винтовые | M95/26 | 3472594007722 | 0.230 | KG | 300.000 | CCM
1SNA400778R0000 |  | Клемма D150/31.D10 винт. 150мм.кв., желт. | 5 | ST | 1447,18 | 1707.6724 | ENT C | Заказ | 7 недель |  |  | 12.05.2015 |  |  |  | Клеммные соединения | Клеммы | Клеммы винтовые | M95/26 | 3472594007784 | 0.385 | KG | 400.000 | CCM
1SNA400779R0000 |  | Клемма D240/36.D10 винт. 240мм.кв., желт. | 5 | ST | 1745,12 | 2059.2416 | ENT C | Заказ | 7 недель |  |  | 12.05.2015 |  |  |  | Клеммные соединения | Клеммы | Клеммы винтовые | M95/26 | 3472594007791 | 0.542 | KG | 112.500 | CCM
1SNA607001R0600 | ENT1SNA607001R0600 | Реле M4/9.R111L 5А, катушка 12VDC | 10 | ST | 1322,10 | 1560.078 | ENT C | Заказ | 6 недель |  |  | 12.05.2015 |  |  |  | Клеммные соединения | Клеммы | Клеммы винтовые | M4/9.R111 | 3472596070014 | 0.020 | KG | 60.775 | CCM
1SNA607002R0700 | ENT1SNA607002R0700 | Реле M4/9.R111L 5А, катушка 24VDC | 10 | ST | 1145,10 | 1351.218 | ENT C | Заказ | 6 недель |  |  | 12.05.2015 |  |  |  | Пуско-регулирующее оборудование | Реле электронные | Реле интерфейсные и оптопары | R910 | 3472596070021 | 0.020 | KG | 60.775 | CCM
1SNA607029R0100 | ENT1SNA607029R0100 | Реле M4/9.R111 5А, катушка 12VDC | 10 | ST | 1143,56 | 1349.4008 | ENT C | Заказ | 8 недель |  |  | 12.05.2015 |  |  |  | Клеммные соединения | Клеммы | Клеммы винтовые | M4/9.R111 | 3472596070298 | 0.020 | KG | 60.775 | CCM
1SNA607030R0600 | ENT1SNA607030R0600 | Реле M4/9.R111 5А, катушка 24VDC | 10 | ST | 1188,20 | 1402.076 | ENT C | Заказ | 6 недель |  |  | 12.05.2015 |  |  |  | Клеммные соединения | Клеммы | Клеммы винтовые | M4/9.R111 | 3472596070304 | 0.020 | KG | 166.830 | CCM
1SNA607052R0000 |  | Реле M 4/9 R111L-24VDC | 10 | ST | 0,00 | 0 | SST | Заказ | 7 недель | Продажи прекращены |  | 12.05.2015 | 19.12.2012 |  |  | Пуско-регулирующее оборудование | Контакторы | Миниконтакторы | B7D | 3472596070526 | 0.020 | KG | 0.040 | CDM
1SNA607203R1500 | ENT1SNA607203R1500 | Оптрон D2,5/5-OBOC-0100 5VDC | 1 | ST | 1605,70 | 1894.726 | SST | Заказ | 7 недель |  |  | 12.05.2015 |  |  |  | Пуско-регулирующее оборудование | Реле электронные | Реле интерфейсные и оптопары | R2xxx | 3472596072032 | 0.030 | KG | 21.250 | CCM
1SNA607204R1600 | ENT1SNA607204R1600 | Оптрон D2,5/5-OBOC-0100 24VDC | 1 | ST | 1605,70 | 1894.726 | SST | Заказ | 7 недель |  |  | 12.05.2015 |  |  |  | Пуско-регулирующее оборудование | Реле электронные | Реле интерфейсные и оптопары | R2xxx | 3472596072049 | 0.030 | KG | 21.250 | CCM
1SNA607205R1700 | ENT1SNA607205R1700 | Оптрон D2,5/5-OBOC-0100 48VDC | 1 | ST | 1605,70 | 1894.726 | SST | Заказ | 7 недель |  |  | 12.05.2015 |  |  |  | Пуско-регулирующее оборудование | Реле электронные | Реле интерфейсные и оптопары | R2xxx | 3472596072056 | 0.030 | KG | 21.250 | CCM
1SNA607208R2200 | ENT1SNA607208R2200 | Оптрон D2,5/5-OBOC-2000 5VDC | 1 | ST | 2495,89 | 2945.1502 | SST | Заказ | 7 недель |  |  | 12.05.2015 |  |  |  | Пуско-регулирующее оборудование | Реле электронные | Реле интерфейсные и оптопары | R2xxx | 3472596072087 | 0.030 | KG | 21.250 | CCM
1SNA607209R2300 | ENT1SNA607209R2300 | Оптрон D2,5/5-OBOC-2000 24VDC | 1 | ST | 2495,89 | 2945.1502 | SST | Заказ | 7 недель |  |  | 12.05.2015 |  |  |  | Пуско-регулирующее оборудование | Реле электронные | Реле интерфейсные и оптопары | R2xxx | 3472596072094 | 0.030 | KG | 21.250 | CCM
1SNA607210R1700 | ENT1SNA607210R1700 | Оптрон D2,5/5-OBIC-0030 24VDC | 1 | ST | 1605,70 | 1894.726 | SST | Заказ | 7 недель |  |  | 12.05.2015 |  |  |  | Пуско-регулирующее оборудование | Реле электронные | Реле интерфейсные и оптопары | R2xxx | 3472596072100 | 0.030 | KG | 21.250 | CCM
1SNA607211R0400 | ENT1SNA607211R0400 | Оптрон D2,5/5-OBIC-0030 48VDC | 1 | ST | 1605,70 | 1894.726 | SST | Заказ | 7 недель |  |  | 12.05.2015 |  |  |  | Пуско-регулирующее оборудование | Реле электронные | Реле интерфейсные и оптопары | R2xxx | 3472596072117 | 0.030 | KG | 21.250 | CCM
1SNA607212R0500 | ENT1SNA607212R0500 | Оптрон D2,5/5-OBIA-0030 24VAC | 1 | ST | 1784,97 | 2106.2646 | SST | Заказ | 7 недель |  |  | 12.05.2015 |  |  |  | Пуско-регулирующее оборудование | Реле электронные | Реле интерфейсные и оптопары | R2xxx | 3472596072124 | 0.030 | KG | 21.250 | CCM
1SNA607213R0600 | ENT1SNA607213R0600 | Оптрон D2,5/5-OBIA-0030 48VAC | 1 | ST | 1784,97 | 2106.2646 | SST | Заказ | 7 недель |  |  | 12.05.2015 |  |  |  | Пуско-регулирующее оборудование | Реле электронные | Реле интерфейсные и оптопары | R2xxx | 3472596072131 | 0.030 | KG | 21.250 | CCM
1SNA607214R0700 | ENT1SNA607214R0700 | Оптрон D2,5/5-OBIA-0030 115VAC | 1 | ST | 2122,04 | 2504.0072 | SST | Заказ | 5 недель |  |  | 12.05.2015 |  |  |  | Пуско-регулирующее оборудование | Реле электронные | Реле интерфейсные и оптопары | R2xxx | 3472596072148 | 0.030 | KG | 21.250 | CCM
1SNA607215R0000 | ENT1SNA607215R0000 | Оптрон D2,5/5-OBIA-0030 230VAC | 1 | ST | 2027,05 | 2391.919 | SST | Заказ | 7 недель |  |  | 12.05.2015 |  |  |  | Пуско-регулирующее оборудование | Реле электронные | Реле интерфейсные и оптопары | R2xxx | 3472596072155 | 0.030 | KG | 21.250 | CCM
1SNA607224R0100 | ENT1SNA607224R0100 | Основание монтажное D2,5/5-MP | 10 | ST | 0,00 | 0 | SST | Заказ | 5 недель | Продажи прекращены |  | 12.05.2015 | 27.02.2013 |  |  | Клеммные соединения | Клеммы | Клеммы винтовые | Клеммы винтовые | 3472596072247 | 0.389 | KG | 38.250 | CCM
1SNA607238R1700 | ENT1SNA607238R1700 | Оптрон D2,5/5-OBOA-1000 24VDC | 1 | ST | 2109,78 | 2489.5404 | SST | Заказ | 7 недель |  |  | 12.05.2015 |  |  |  | Пуско-регулирующее оборудование | Реле электронные | Реле интерфейсные и оптопары | R2xxx | 3472596072384 | 0.030 | KG | 21.250 | CCM
1SNA607240R2500 | ENT1SNA607240R2500 | Оптрон D2,5/5-OBOA-1000 24VAC/DC | 1 | ST | 2523,47 | 2977.6946 | SST | Заказ | 7 недель |  |  | 12.05.2015 |  |  |  | Пуско-регулирующее оборудование | Реле электронные | Реле интерфейсные и оптопары | R2xxx | 3472596072407 | 0.040 | KG | 21.250 | CCM
1SNA607241R1200 | ENT1SNA607241R1200 | Оптрон D2,5/5-OBOA-1000 48VAC/DC | 1 | ST | 2361,06 | 2786.0508 | SST | Заказ | 7 недель |  |  | 12.05.2015 |  |  |  | Пуско-регулирующее оборудование | Реле электронные | Реле интерфейсные и оптопары | R2xxx | 3472596072414 | 0.040 | KG | 25.000 | CCM
1SNA607255R1000 | ENT1SNA607255R1000 | Оптрон D2,5/5-OBOC-2000 24VAC/DC | 1 | ST | 2390,17 | 2820.4006 | SST | Заказ | 7 недель |  |  | 12.05.2015 |  |  |  | Пуско-регулирующее оборудование | Реле электронные | Реле интерфейсные и оптопары | R2xxx | 3472596072551 | 0.040 | KG | 21.250 | CCM
1SNA607256R1100 | ENT1SNA607256R1100 | Оптрон D2,5/5-OBOC-2000 48VAC/DC | 1 | ST | 2390,17 | 2820.4006 | SST | Заказ | 7 недель |  |  | 12.05.2015 |  |  |  | Пуско-регулирующее оборудование | Реле электронные | Реле интерфейсные и оптопары | R2xxx | 3472596072568 | 0.040 | KG | 25.000 | CCM
1SNA607268R2500 | ENT1SNA607268R2500 | Оптрон D2,5/5-OBOA-1000 110VAC | 1 | ST | 2448,39 | 2889.1002 | SST | Заказ | 7 недель |  |  | 12.05.2015 |  |  |  | Пуско-регулирующее оборудование | Реле электронные | Реле интерфейсные и оптопары | R2xxx | 3472596072681 | 0.040 | KG | 21.250 | CCM
1SNA607269R2600 | ENT1SNA607269R2600 | Оптрон D2,5/5-OBOA-1000 230VAC | 1 | ST | 2578,62 | 3042.7716 | SST | Заказ | 7 недель |  |  | 12.05.2015 |  |  |  | Пуско-регулирующее оборудование | Реле электронные | Реле интерфейсные и оптопары | R2xxx | 3472596072698 | 0.040 | KG | 25.000 | CCM
1SNA607272R1100 | ENT1SNA607272R1100 | Оптрон D2,5/5-OBOC-2000 110VAC | 1 | ST | 2474,44 | 2919.8392 | SST | Заказ | 7 недель |  |  | 12.05.2015 |  |  |  | Пуско-регулирующее оборудование | Реле электронные | Реле интерфейсные и оптопары | R2xxx | 3472596072728 | 0.040 | KG | 21.250 | CCM
1SNA607273R1200 | ENT1SNA607273R1200 | Оптрон D2,5/5-OBOC-2000 230VAC | 1 | ST | 2606,20 | 3075.316 | SST | Заказ | 7 недель |  |  | 12.05.2015 |  |  |  | Пуско-регулирующее оборудование | Реле электронные | Реле интерфейсные и оптопары | R2xxx | 3472596072735 | 0.040 | KG | 21.250 | CCM
1SNA608014R2200 | ENT1SNA608014R2200 | Оптрон OBC1000 5VDC | 1 | ST | 0,00 | 0 | SST | Заказ | 20 недель | Продажи прекращены |  | 12.05.2015 | 18.06.2014 |  |  | Пуско-регулирующее оборудование | Реле электронные | Реле интерфейсные и оптопары | R2xxx | 3472596080143 | 0.040 | KG | 892.500 | CCM
1SNA608015R0400 | ENT1SNA608015R0400 | Оптрон OBA1000 5VDC | 1 | ST | 0,00 | 0 | SST | Заказ | 20 недель | Продажи прекращены |  | 12.05.2015 | 18.06.2014 |  |  | Пуско-регулирующее оборудование | Реле электронные | Реле интерфейсные и оптопары | R2xxx | 3472596080150 | 0.050 | KG | 93.000 | CCM
1SNA608017R0600 | ENT1SNA608017R0600 | Оптрон OBC0100 24VDC | 1 | ST | 0,00 | 0 | SST | Заказ | 20 недель | Продажи прекращены |  | 12.05.2015 | 18.06.2014 |  |  | Пуско-регулирующее оборудование | Реле электронные | Реле интерфейсные и оптопары | R2xxx | 3472596080174 | 0.040 | KG | 892.500 | CCM
1SNA608018R1700 | ENT1SNA608018R1700 | Оптрон OBC1000 24VDC | 1 | ST | 0,00 | 0 | SST | Заказ | 20 недель | Продажи прекращены |  | 12.05.2015 | 18.06.2014 |  |  | Пуско-регулирующее оборудование | Реле электронные | Реле интерфейсные и оптопары | R2xxx | 3472596080181 | 0.040 | KG | 892.500 | CCM
1SNA608019R1000 | ENT1SNA608019R1000 | Оптрон OBA1000 24VDC | 1 | ST | 0,00 | 0 | SST | Заказ | 7 недель | Продажи прекращены |  | 12.05.2015 | 18.06.2014 |  |  | Пуско-регулирующее оборудование | Реле электронные | Реле интерфейсные и оптопары | R2xxx | 3472596080198 | 0.050 | KG | 892.500 | CCM
1SNA608021R0200 | ENT1SNA608021R0200 | Оптрон OBC0100 48VDC | 1 | ST | 0,00 | 0 | SST | Заказ | 7 недель | Продажи прекращены |  | 12.05.2015 | 18.06.2014 |  |  | Пуско-регулирующее оборудование | Реле электронные | Реле интерфейсные и оптопары | R2xxx | 3472596080211 | 0.040 | KG | 93.000 | CCM
1SNA608022R0300 | ENT1SNA608022R0300 | Оптрон OBC1000 48VDC | 1 | ST | 0,00 | 0 | SST | Заказ | 7 недель | Продажи прекращены |  | 12.05.2015 | 18.06.2014 |  |  | Пуско-регулирующее оборудование | Реле электронные | Реле интерфейсные и оптопары | R2xxx | 3472596080228 | 0.040 | KG | 892.500 | CCM
1SNA608023R0400 | ENT1SNA608023R0400 | Оптрон OBA1000 48VDC | 1 | ST | 0,00 | 0 | SST | Заказ | 7 недель | Продажи прекращены |  | 12.05.2015 | 18.06.2014 |  |  | Пуско-регулирующее оборудование | Реле электронные | Реле интерфейсные и оптопары | R2xxx | 3472596080235 | 0.050 | KG | 25.000 | CCM
1SNA608024R0500 | ENT1SNA608024R0500 | Оптрон OBC0100 110VAC | 1 | ST | 0,00 | 0 | SST | Заказ | 7 недель | Продажи прекращены |  | 12.05.2015 | 18.06.2014 |  |  | Пуско-регулирующее оборудование | Реле электронные | Реле интерфейсные и оптопары | R2xxx | 3472596080242 | 0.040 | KG | 892.500 | CCM
1SNA608025R0600 | ENT1SNA608025R0600 | Оптрон OBC1000 110VAC | 1 | ST | 0,00 | 0 | SST | Заказ | 7 недель | Продажи прекращены |  | 12.05.2015 | 18.06.2014 |  |  | Пуско-регулирующее оборудование | Реле электронные | Реле интерфейсные и оптопары | R2xxx | 3472596080259 | 0.040 | KG | 892.500 | CCM
1SNA608026R0700 | ENT1SNA608026R0700 | Оптрон OBA1000 110VAC | 1 | ST | 0,00 | 0 | SST | Заказ | 7 недель | Продажи прекращены |  | 12.05.2015 | 18.06.2014 |  |  | Пуско-регулирующее оборудование | Реле электронные | Реле интерфейсные и оптопары | R2xxx | 3472596080266 | 0.050 | KG | 93.000 | CCM
1SNA608027R0000 | ENT1SNA608027R0000 | Оптрон OBC0100 220VAC | 1 | ST | 0,00 | 0 | SST | Заказ | 20 недель | Продажи прекращены |  | 12.05.2015 | 18.06.2014 |  |  | Пуско-регулирующее оборудование | Реле электронные | Реле интерфейсные и оптопары | R2xxx | 3472596080273 | 0.040 | KG | 93.000 | CCM
1SNA608028R1100 | ENT1SNA608028R1100 | Оптрон OBC1000 220VAC | 1 | ST | 0,00 | 0 | SST | Заказ | 7 недель | Продажи прекращены |  | 12.05.2015 | 18.06.2014 |  |  | Пуско-регулирующее оборудование | Реле электронные | Реле интерфейсные и оптопары | R2xxx | 3472596080280 | 0.040 | KG | 892.500 | CCM
1SNA608068R2100 | ENT1SNA608068R2100 | Оптрон ORC111 24VDC | 1 | ST | 0,00 | 0 | SST | Заказ | 20 недель | Продажи прекращены |  | 12.05.2015 | 18.06.2014 |  |  | Пуско-регулирующее оборудование | Реле электронные | Реле интерфейсные и оптопары | R2xxx | 3472596080686 | 0.030 | KG | 93.000 | CCM
1SNA608069R2200 | ENT1SNA608069R2200 | Оптрон ORA111 24VDC | 1 | ST | 0,00 | 0 | SST | Заказ | 7 недель | Продажи прекращены |  | 12.05.2015 | 18.06.2014 |  |  | Пуско-регулирующее оборудование | Реле электронные | Реле интерфейсные и оптопары | R2xxx | 3472596080693 | 0.040 | KG | 93.000 | CCM
1SNA610004R0700 | ENT1SNA610004R0700 | Реле RB121A 8А, катушка 24VAC/DC | 1 | ST | 0,00 | 0 | SST | Заказ | 20 недель | Продажи прекращены |  | 12.05.2015 | 18.06.2014 |  |  | Пуско-регулирующее оборудование | Реле электронные | Реле интерфейсные и оптопары | R1800 | 3472596100049 | 0.050 | KG | 87.552 | CCM
1SNA610006R0100 | ENT1SNA610006R0100 | Реле RB121AV 8А, катушка 48VAC/DC | 1 | ST | 0,00 | 0 | SST | Заказ | 7 недель | Продажи прекращены |  | 12.05.2015 | 18.06.2014 |  |  | Пуско-регулирующее оборудование | Реле электронные | Реле интерфейсные и оптопары | R1800 | 3472596100063 | 0.050 | KG | 87.552 | CCM
1SNA610011R2500 | ENT1SNA610011R2500 | Реле RB122AR 5А, катушка 110VAC/DC | 1 | ST | 0,00 | 0 | SST | Заказ | 7 недель | Продажи прекращены |  | 12.05.2015 | 18.06.2014 |  |  | Пуско-регулирующее оборудование | Реле электронные | Реле интерфейсные и оптопары | R1800 | 3472596100117 | 0.050 | KG | 1027.000 | CCM
1SNA610022R2000 | ENT1SNA610022R2000 | Оптрон EBO1 24VAC/DC | 1 | ST | 0,00 | 0 | SST | Заказ | 7 недель | Продажи прекращены |  | 12.05.2015 | 18.06.2014 |  |  | Пуско-регулирующее оборудование | Реле электронные | Реле интерфейсные и оптопары | R1800 | 3472596100223 | 0.030 | KG | 798.000 | CCM
1SNA610023R2100 | ENT1SNA610023R2100 | Оптрон EBO1 220VAC/DC | 1 | ST | 0,00 | 0 | SST | Заказ | 20 недель | Продажи прекращены |  | 12.05.2015 | 18.06.2014 |  |  | Пуско-регулирующее оборудование | Реле электронные | Реле интерфейсные и оптопары | R1800 | 3472596100230 | 0.030 | KG | 798.000 | CCM
1SNA610060R1200 | ENT1SNA610060R1200 | Реле RB122 5А, катушка 48VDC | 1 | ST | 0,00 | 0 | SST | Заказ | 20 недель | Продажи прекращены |  | 12.05.2015 | 18.06.2014 |  |  | Пуско-регулирующее оборудование | Реле электронные | Реле интерфейсные и оптопары | R1800 | 3472596100605 | 0.050 | KG | 87.552 | CCM
1SNA610089R0400 | ENT1SNA610089R0400 | Реле RB122BR 5А, катушка 220VAC | 1 | ST | 0,00 | 0 | SST | Заказ | 20 недель | Продажи прекращены |  | 12.05.2015 | 18.06.2014 |  |  | Пуско-регулирующее оборудование | Реле электронные | Реле интерфейсные и оптопары | R1800 | 3472596100896 | 0.050 | KG | 116.736 | CCM
1SNA610108R1400 | ENT1SNA610108R1400 | Оптрон EBO1 127VAC/DC | 1 | ST | 0,00 | 0 | SST | Заказ | 7 недель | Продажи прекращены |  | 12.05.2015 | 18.06.2014 |  |  | Пуско-регулирующее оборудование | Реле электронные | Реле интерфейсные и оптопары | R1800 | 3472596101084 | 0.030 | KG | 798.000 | CCM
1SNA610115R2200 | ENT1SNA610115R2200 | Реле RB122BR 5А, катушка 110VAC | 1 | ST | 0,00 | 0 | SST | Заказ | 7 недель | Продажи прекращены |  | 12.05.2015 | 18.06.2014 |  |  | Пуско-регулирующее оборудование | Реле электронные | Реле интерфейсные и оптопары | R1800 | 3472596101152 | 0.050 | KG | 1027.000 | CCM
1SNA610121R2000 | ENT1SNA610121R2000 | Реле RB122AV 5А, катушка 24VAC/DC | 1 | ST | 0,00 | 0 | SST | Заказ | 20 недель | Продажи прекращены |  | 12.05.2015 | 18.06.2014 |  |  | Пуско-регулирующее оборудование | Реле электронные | Реле интерфейсные и оптопары | R1800 | 3472596101213 | 0.050 | KG | 798.000 | CCM
1SNA610122R2100 | ENT1SNA610122R2100 | Реле RB122AV 5А, катушка 48VAC/DC | 1 | ST | 0,00 | 0 | SST | Заказ | 7 недель | Продажи прекращены |  | 12.05.2015 | 18.06.2014 |  |  | Пуско-регулирующее оборудование | Реле электронные | Реле интерфейсные и оптопары | R1800 | 3472596101220 | 0.050 | KG | 798.000 | CCM
1SNA610123R2200 | ENT1SNA610123R2200 | Реле RB122A 5А, катушка 220VAC/DC | 1 | ST | 0,00 | 0 | SST | Заказ | 20 недель | Продажи прекращены |  | 12.05.2015 | 18.06.2014 |  |  | Пуско-регулирующее оборудование | Реле электронные | Реле интерфейсные и оптопары | R1800 | 3472596101237 | 0.050 | KG | 798.000 | CCM
1SNA610125R2400 | ENT1SNA610125R2400 | Реле RB121 8А, катушка 12V | 1 | ST | 0,00 | 0 | SST | Заказ | 7 недель | Продажи прекращены |  | 12.05.2015 | 18.06.2014 |  |  | Пуско-регулирующее оборудование | Реле электронные | Реле интерфейсные и оптопары | R1800 | 3472596101251 | 0.050 | KG | 87.552 | CCM
1SNA610132R2300 | ENT1SNA610132R2300 | Реле RB121A 8А, катушка 110-220VAC/DC | 1 | ST | 0,00 | 0 | SST | Заказ | 20 недель | Продажи прекращены |  | 12.05.2015 | 18.06.2014 |  |  | Пуско-регулирующее оборудование | Реле электронные | Реле интерфейсные и оптопары | R1800 | 3472596101329 | 0.050 | KG | 798.000 | CCM
1SNA610230R1100 | ENT1SNA610230R1100 | Оптрон EBO3DC 5,12,15,24,48VDC | 1 | ST | 0,00 | 0 | SST | Заказ | 20 недель | Продажи прекращены |  | 12.05.2015 | 18.06.2014 |  |  | Пуско-регулирующее оборудование | Реле электронные | Реле интерфейсные и оптопары | R1800 | 3472596102302 | 0.030 | KG | 798.000 | CCM
1SNA630001R0000 | ENT1SNA630001R0000 | Реле RB121 6А, катушка 12VDC | 1 | ST | 0,00 | 0 | SST | Заказ | 7 недель | Продажи прекращены |  | 12.05.2015 | 18.06.2014 |  |  | Пуско-регулирующее оборудование | Реле электронные | Реле интерфейсные и оптопары | R2xxx | 3472596300012 | 0.040 | KG | 892.500 | CCM
1SNA630002R0100 | ENT1SNA630002R0100 | Реле RB121A 6А, катушка 24VAC/DC | 1 | ST | 0,00 | 0 | SST | Заказ | 20 недель | Продажи прекращены |  | 12.05.2015 | 18.06.2014 |  |  | Пуско-регулирующее оборудование | Реле электронные | Реле интерфейсные и оптопары | R2xxx | 3472596300029 | 0.040 | KG | 892.500 | CCM
1SNA630003R0200 | ENT1SNA630003R0200 | Реле RB121A 6А, катушка 48VAC/DC | 1 | ST | 0,00 | 0 | SST | Заказ | 7 недель | Продажи прекращены |  | 12.05.2015 | 18.06.2014 |  |  | Пуско-регулирующее оборудование | Реле электронные | Реле интерфейсные и оптопары | R2xxx | 3472596300036 | 0.040 | KG | 93.000 | CCM
1SNA630004R0300 | ENT1SNA630004R0300 | Реле RB121B 5А, катушка 110VAC 50HZ | 1 | ST | 0,00 | 0 | SST | Заказ | 7 недель | Продажи прекращены |  | 12.05.2015 | 18.06.2014 |  |  | Пуско-регулирующее оборудование | Реле электронные | Реле интерфейсные и оптопары | R2xxx | 3472596300043 | 0.050 | KG | 93.000 | CCM
1SNA630005R0400 | ENT1SNA630005R0400 | Реле RB121B 5А, катушка 115VAC/60HZ | 1 | ST | 0,00 | 0 | SST | Заказ | 7 недель | Продажи прекращены |  | 12.05.2015 | 18.06.2014 |  |  | Пуско-регулирующее оборудование | Реле электронные | Реле интерфейсные и оптопары | R2xxx | 3472596300050 | 0.050 | KG | 93.000 | CCM
1SNA630006R0500 | ENT1SNA630006R0500 | Реле RB121B 5А, катушка 230VAC/50HZ | 1 | ST | 0,00 | 0 | SST | Заказ | 7 недель | Продажи прекращены |  | 12.05.2015 | 18.06.2014 |  |  | Пуско-регулирующее оборудование | Реле электронные | Реле интерфейсные и оптопары | R2xxx | 3472596300067 | 0.050 | KG | 892.500 | CCM
1SNA630007R0600 | ENT1SNA630007R0600 | Реле RB121AI 6А, катушка 24VAC/DC | 1 | ST | 0,00 | 0 | SST | Заказ | 7 недель | Продажи прекращены |  | 12.05.2015 | 18.06.2014 |  |  | Пуско-регулирующее оборудование | Реле электронные | Реле интерфейсные и оптопары | R2xxx | 3472596300074 | 0.050 | KG | 892.500 | CCM
1SNA630011R2100 | ENT1SNA630011R2100 | Реле RB122A 3А, катушка 24VAC/DC | 1 | ST | 0,00 | 0 | SST | Заказ | 7 недель | Продажи прекращены |  | 12.05.2015 | 18.06.2014 |  |  | Пуско-регулирующее оборудование | Реле электронные | Реле интерфейсные и оптопары | R2xxx | 3472596300111 | 0.050 | KG | 892.500 | CCM
1SNA630019R0100 | ENT1SNA630019R0100 | Реле RB122 7А, катушка 24VDC | 1 | ST | 0,00 | 0 | SST | Заказ | 7 недель | Продажи прекращены |  | 12.05.2015 | 18.06.2014 |  |  | Пуско-регулирующее оборудование | Реле электронные | Реле интерфейсные и оптопары | R2xxx | 3472596300197 | 0.050 | KG | 203.000 | CCM
1SNA630021R2300 | ENT1SNA630021R2300 | Реле RB122B 7А, катушка 110VAC 50HZ | 1 | ST | 0,00 | 0 | SST | Заказ | 7 недель | Продажи прекращены |  | 12.05.2015 | 18.06.2014 |  |  | Пуско-регулирующее оборудование | Реле электронные | Реле интерфейсные и оптопары | R2xxx | 3472596300210 | 0.060 | KG | 203.000 | CCM
1SNA630022R2400 | ENT1SNA630022R2400 | Реле RB122B 7А, катушка 115VAC 60HZ | 1 | ST | 0,00 | 0 | SST | Заказ | 7 недель | Продажи прекращены |  | 12.05.2015 | 18.06.2014 |  |  | Пуско-регулирующее оборудование | Реле электронные | Реле интерфейсные и оптопары | R2xxx | 3472596300227 | 0.060 | KG | 203.000 | CCM
1SNA645001R0300 | ENT1SNA645001R0300 | Реле RB121A , 1 переключающий контакт, 10мА-6А, катушка 24VAC/DC, винт.зажимы | 10 | ST | 968,32 | 1142.6176 | SST | Заказ | 7 недель |  |  | 12.05.2015 |  |  |  | Пуско-регулирующее оборудование | Реле электронные | Реле интерфейсные и оптопары | R2xxx | 3472596450014 | 0.020 | KG | 414.072 | CCM
1SNA645002R0400 | ENT1SNA645002R0400 | Реле RB121A , 1 переключающий контакт, 10мА-6А, катушка 48-60VAC/ DC, винт.зажимы | 10 | ST | 1051,06 | 1240.2508 | SST | Заказ | 7 недель |  |  | 12.05.2015 |  |  |  | Пуско-регулирующее оборудование | Реле электронные | Реле интерфейсные и оптопары | R2xxx | 3472596450021 | 0.020 | KG | 12.500 | CCM
1SNA645003R0500 | ENT1SNA645003R0500 | Реле RB121A , 1 переключающий контакт, 10мА-6А, катушка 115VAC/DC , винт.зажимы | 10 | ST | 1162,91 | 1372.2338 | SST | Заказ | 7 недель |  |  | 12.05.2015 |  |  |  | Пуско-регулирующее оборудование | Реле электронные | Реле интерфейсные и оптопары | R2xxx | 3472596450038 | 0.020 | KG | 12.500 | CCM
1SNA645004R0400 | ENT1SNA645004R0400 | Реле RB121A , 1 переключающий контакт, 10мА-6А, катушка 230VAC/DC , винт.зажимы | 10 | ST | 1213,47 | 1431.8946 | SST | Заказ | 7 недель |  |  | 12.05.2015 |  |  |  | Пуско-регулирующее оборудование | Реле электронные | Реле интерфейсные и оптопары | R2xxx | 3472596450045 | 0.020 | KG | 414.072 | CCM
1SNA645005R0700 | ENT1SNA645005R0700 | Реле RB121A , 1 переключающий контакт, 1мА-6А, катушка 24VAC/DC, винт.зажимы | 10 | ST | 1009,69 | 1191.4342 | SST | Заказ | 7 недель |  |  | 12.05.2015 |  |  |  | Пуско-регулирующее оборудование | Реле электронные | Реле интерфейсные и оптопары | R2xxx | 3472596450052 | 0.020 | KG | 414.072 | CCM
1SNA645006R0000 | ENT1SNA645006R0000 | Реле RB121A , 1 переключающий контакт, 1мА-6А, катушка 48-60VAC/D C, винт.зажимы | 10 | ST | 1092,43 | 1289.0674 | SST | Заказ | 7 недель |  |  | 12.05.2015 |  |  |  | Пуско-регулирующее оборудование | Реле электронные | Реле интерфейсные и оптопары | R2xxx | 3472596450069 | 0.020 | KG | 12.500 | CCM
1SNA645007R0100 | ENT1SNA645007R0100 | Реле RB121A , 1 переключающий контакт, 1мА-6А, катушка 115VAC/DC, винт.зажимы | 10 | ST | 1204,28 | 1421.0504 | SST | Заказ | 7 недель |  |  | 12.05.2015 |  |  |  | Пуско-регулирующее оборудование | Реле электронные | Реле интерфейсные и оптопары | R2xxx | 3472596450076 | 0.020 | KG | 12.500 | CCM
1SNA645008R1200 | ENT1SNA645008R1200 | Реле RB121A , 1 переключающий контакт, 1мА-6А, катушка 230VAC/DC, винт.зажимы | 10 | ST | 1253,31 | 1478.9058 | SST | Заказ | 7 недель |  |  | 12.05.2015 |  |  |  | Пуско-регулирующее оборудование | Реле электронные | Реле интерфейсные и оптопары | R2xxx | 3472596450083 | 0.020 | KG | 12.500 | CCM
1SNA645009R1300 | ENT1SNA645009R1300 | Реле RB121AI , 1 переключающий контакт, 10мА-6А, катушка 24VAC/DC , винт.зажимы, с перекл. безопасности | 5 | ST | 0,00 | 0 | SST | Заказ | 7 недель | Снятие с заменой | 1SNA645001R0300 | 12.05.2015 | 06.04.2015 |  |  | Пуско-регулирующее оборудование | Реле электронные | Реле интерфейсные и оптопары | R2xxx | 3472596450090 | 0.040 | KG | 12.500 | CCM
1SNA645010R0700 | ENT1SNA645010R0700 | Реле RB121AI , 1 переключающий контакт, 1мА-6А, катушка 24VAC/DC, винт.зажимы, с перекл. безопасности | 5 | ST | 0,00 | 0 | SST | Заказ | 16 недель | Снятие с заменой | 1SNA645005R0700 | 12.05.2015 | 06.04.2015 |  |  | Пуско-регулирующее оборудование | Реле электронные | Реле интерфейсные и оптопары | R2xxx | 3472596450106 | 0.040 | KG | 12.500 | CCM
1SNA645011R2400 | ENT1SNA645011R2400 | Реле RB121AR , 1 переключающий контакт, 10мА-6А, катушка 230VAC/D C, винт.зажимы, с защитой от утечки тока | 5 | ST | 2138,89 | 2523.8902 | SST | Заказ | 7 недель |  |  | 12.05.2015 |  |  |  | Пуско-регулирующее оборудование | Реле электронные | Реле интерфейсные и оптопары | R2xxx | 3472596450113 | 0.040 | KG | 12.500 | CCM
1SNA645012R2500 | ENT1SNA645012R2500 | Реле RB122A , 2перекидных контакта, 1мА-8А, катушка 24VAC/DC, винт.зажимы | 5 | ST | 1372,81 | 1619.9158 | SST | C | 17 недель |  |  | 12.05.2015 |  |  |  | Пуско-регулирующее оборудование | Реле электронные | Реле интерфейсные и оптопары | R2xxx | 3472596450120 | 0.040 | KG | 414.072 | CCM
1SNA645013R2600 | ENT1SNA645013R2600 | Реле RB122A , 2 переключающих контакта, 1мА-8А, катушка 230VAC/DC, винт.зажимы | 5 | ST | 1932,05 | 2279.819 | SST | Заказ | 7 недель |  |  | 12.05.2015 |  |  |  | Пуско-регулирующее оборудование | Реле электронные | Реле интерфейсные и оптопары | R2xxx | 3472596450137 | 0.040 | KG | 12.500 | CCM
1SNA645014R2700 | ENT1SNA645014R2700 | Реле RB111A , 1НО контакт, 10мА-6А, катушка 24VAC/DC, винт.зажимы | 10 | ST | 930,02 | 1097.4236 | SST | Заказ | 7 недель |  |  | 12.05.2015 |  |  |  | Пуско-регулирующее оборудование | Реле электронные | Реле интерфейсные и оптопары | R2xxx | 3472596450144 | 0.020 | KG | 414.072 | CCM
1SNA645016R2100 | ENT1SNA645016R2100 | Реле RB111A , 1НО контакт, 10мА-6А, катушка 115VAC/DC, винт.зажимы | 10 | ST | 1299,27 | 1533.1386 | SST | Заказ | 7 недель |  |  | 12.05.2015 |  |  |  | Пуско-регулирующее оборудование | Реле электронные | Реле интерфейсные и оптопары | R2xxx | 3472596450168 | 0.020 | KG | 12.500 | CCM
1SNA645017R2200 | ENT1SNA645017R2200 | Реле RB111A , 1НО контакт, 10мА-6А, катушка 230VAC/DC, винт.зажимы | 10 | ST | 1354,43 | 1598.2274 | SST | Заказ | 7 недель |  |  | 12.05.2015 |  |  |  | Пуско-регулирующее оборудование | Реле электронные | Реле интерфейсные и оптопары | R2xxx | 3472596450175 | 0.020 | KG | 414.072 | CCM
1SNA645018R0300 | ENT1SNA645018R0300 | Реле RB111AR , 1НО контакт, 10мА-6А, катушка 24VAC/DC, винт.зажимы, с защитой контактов | 5 | ST | 1616,43 | 1907.3874 | SST | Заказ | 7 недель |  |  | 12.05.2015 |  |  |  | Пуско-регулирующее оборудование | Реле электронные | Реле интерфейсные и оптопары | R2xxx | 3472596450182 | 0.040 | KG | 12.500 | CCM
1SNA645019R0400 | ENT1SNA645019R0400 | Реле RB101AR , 1НЗ контакт, 10мА-6А, катушка 24VAC/DC, винт.зажимы, с защитой контактов | 5 | ST | 1616,43 | 1907.3874 | SST | Заказ | 7 недель |  |  | 12.05.2015 |  |  |  | Пуско-регулирующее оборудование | Реле электронные | Реле интерфейсные и оптопары | R2xxx | 3472596450199 | 0.040 | KG | 12.500 | CCM
1SNA645021R2600 | ENT1SNA645021R2600 | Оптрон OBIC0100 , вход: 24VDC, выход: 100mA 4.5-58VDC, винтовые зажимы | 10 | ST | 1253,31 | 1478.9058 | SST | Заказ | 7 недель |  |  | 12.05.2015 |  |  |  | Пуско-регулирующее оборудование | Реле электронные | Реле интерфейсные и оптопары | R2xxx | 3472596450212 | 0.020 | KG | 414.072 | CCM
1SNA645022R2700 | ENT1SNA645022R2700 | Оптрон OBIC0100 115-230 VAD/DC | 10 | ST | 1572,00 | 1854.96 | SST | Заказ | 16 недель |  |  | 12.05.2015 |  |  |  | Пуско-регулирующее оборудование | Реле электронные | Реле интерфейсные и оптопары | R2xxx | 3472596450229 | 0.020 | KG | 414.072 | CCM
1SNA645024R2100 | ENT1SNA645024R2100 | Оптрон OBOC5000 , вход: 24VDC, выход: 5A 4.5-58VDC, винтовые заж имы | 10 | ST | 2328,88 | 2748.0784 | SST | Заказ | 7 недель |  |  | 12.05.2015 |  |  |  | Пуско-регулирующее оборудование | Реле электронные | Реле интерфейсные и оптопары | R2xxx | 3472596450243 | 0.020 | KG | 414.072 | CCM
1SNA645025R2200 | ENT1SNA645025R2200 | Оптрон OBOC1500 , вход: 24VAC/DC, выход: 2A 4.5-58VDC, винтовые зажимы | 10 | ST | 1771,18 | 2089.9924 | SST | Заказ | 7 недель |  |  | 12.05.2015 |  |  |  | Пуско-регулирующее оборудование | Реле электронные | Реле интерфейсные и оптопары | R2xxx | 3472596450250 | 0.020 | KG | 25.000 | CCM
1SNA645026R2300 | ENT1SNA645026R2300 | Оптрон OBOC1000 , вход: 230VAC/DC, выход: 2A 4.5-58VDC, винтовые зажимы | 10 | ST | 1947,37 | 2297.8966 | SST | Заказ | 16 недель |  |  | 12.05.2015 |  |  |  | Пуско-регулирующее оборудование | Реле электронные | Реле интерфейсные и оптопары | R2xxx | 3472596450267 | 0.020 | KG | 25.000 | CCM
1SNA645027R2400 | ENT1SNA645027R2400 | Оптрон OBOA1000 , вход: 24VDC, выход: 1A 24-400VAC, винтовые заж имы | 10 | ST | 1893,75 | 2234.625 | SST | Заказ | 7 недель |  |  | 12.05.2015 |  |  |  | Пуско-регулирующее оборудование | Реле электронные | Реле интерфейсные и оптопары | R2xxx | 3472596450274 | 0.020 | KG | 25.000 | CCM
1SNA645028R0500 | ENT1SNA645028R0500 | Оптрон OBOA1000 , вход: 230VAC/DC, выход: 1A 24-400VAC, винтовые зажимы | 10 | ST | 1947,37 | 2297.8966 | SST | Заказ | 7 недель |  |  | 12.05.2015 |  |  |  | Пуско-регулирующее оборудование | Реле электронные | Реле интерфейсные и оптопары | R2xxx | 3472596450281 | 0.020 | KG | 25.000 | CCM
1SNA645029R0600 | ENT1SNA645029R0600 | Оптрон OBOA2000 , вход: 24VDC, выход: 2A 10-230VAC, винтовые заж имы | 5 | ST | 2263,00 | 2670.34 | SST | Заказ | 7 недель |  |  | 12.05.2015 |  |  |  | Пуско-регулирующее оборудование | Реле электронные | Реле интерфейсные и оптопары | R2xxx | 3472596450298 | 0.040 | KG | 25.000 | CCM
1SNA645032R2100 | ENT1SNA645032R2100 | Реле RB121AI , 1 переключающий контакт, 10мА-6А, катушка 24VAC/DC , винт.зажимы, с перекл. | 5 | ST | 0,00 | 0 | SST | Заказ | 7 недель | Снятие с заменой | 1SNA645001R0300 | 12.05.2015 | 06.04.2015 |  |  | Пуско-регулирующее оборудование | Реле электронные | Реле интерфейсные и оптопары | R2xxx | 3472596450328 | 0.040 | KG | 12.500 | CCM
1SNA645033R2200 | ENT1SNA645033R2200 | Реле RB121AI , 1 переключающий контакт, 1мА-6А, катушка 24VAC/DC, винт.зажимы, с перекл. | 5 | ST | 0,00 | 0 | SST | Заказ | 16 недель | Снятие с заменой | 1SNA645005R0700 | 12.05.2015 | 06.04.2015 |  |  | Пуско-регулирующее оборудование | Реле электронные | Реле интерфейсные и оптопары | R2xxx | 3472596450335 | 0.040 | KG | 12.500 | CCM
1SNA645034R2300 | ENT1SNA645034R2300 | Реле RB121 , 1 переключающий контакт, 10мА-6А, катушка 5VDC, винт.зажимы | 10 | ST | 1213,47 | 1431.8946 | SST | Заказ | 7 недель |  |  | 12.05.2015 |  |  |  | Пуско-регулирующее оборудование | Реле электронные | Реле интерфейсные и оптопары | R2xxx | 3472596450342 | 0.020 | KG | 12.500 | CCM
1SNA645035R2400 | ENT1SNA645035R2400 | Реле RB121 , 1 переключающий контакт, 10мА-6А, катушка 12VDC, винт.зажимы | 10 | ST | 1213,47 | 1431.8946 | SST | Заказ | 7 недель |  |  | 12.05.2015 |  |  |  | Пуско-регулирующее оборудование | Реле электронные | Реле интерфейсные и оптопары | R2xxx | 3472596450359 | 0.020 | KG | 12.500 | CCM
1SNA645036R2500 | ENT1SNA645036R2500 | Реле RB121 , 1 переключающий контакт, 1мА-6А, катушка 5VDC, винт. зажимы | 10 | ST | 1253,31 | 1478.9058 | SST | Заказ | 7 недель |  |  | 12.05.2015 |  |  |  | Пуско-регулирующее оборудование | Реле электронные | Реле интерфейсные и оптопары | R2xxx | 3472596450366 | 0.020 | KG | 12.500 | CCM
1SNA645040R1500 | ENT1SNA645040R1500 | Реле RB122A , 2 переключающих контакта, 1мА-8А, катушка 48-60VAC/ DC, винт.зажимы | 5 | ST | 1535,22 | 1811.5596 | SST | Заказ | 7 недель |  |  | 12.05.2015 |  |  |  | Пуско-регулирующее оборудование | Реле электронные | Реле интерфейсные и оптопары | R2xxx | 3472596450403 | 0.040 | KG | 12.500 | CCM
1SNA645041R0200 | ENT1SNA645041R0200 | Реле RB122A , 2 переключающих контакта, 1мА-8А, катушка 115VAC/DC , винт.зажимы | 5 | ST | 1932,05 | 2279.819 | SST | Заказ | 7 недель |  |  | 12.05.2015 |  |  |  | Пуско-регулирующее оборудование | Реле электронные | Реле интерфейсные и оптопары | R2xxx | 3472596450410 | 0.040 | KG | 12.500 | CCM
1SNA645046R0700 | ENT1SNA645046R0700 | Реле RB121AR , 1 переключающий контакт, 10мА-6А, катушка 115VAC/D C, винт.зажимы, с защитой от утечки тока | 5 | ST | 2138,89 | 2523.8902 | SST | Заказ | 7 недель |  |  | 12.05.2015 |  |  |  | Пуско-регулирующее оборудование | Реле электронные | Реле интерфейсные и оптопары | R2xxx | 3472596450465 | 0.040 | KG | 12.500 | CCM
1SNA645047R0000 | ENT1SNA645047R0000 | Оптрон OBIC0100 , вход: 5-12VDC, выход: 100mA 4.5-58VDC, винтовы е зажимы | 10 | ST | 1382,01 | 1630.7718 | SST | Заказ | 7 недель |  |  | 12.05.2015 |  |  |  | Пуско-регулирующее оборудование | Реле электронные | Реле интерфейсные и оптопары | R2xxx | 3472596450472 | 0.020 | KG | 25.000 | CCM
1SNA645049R1200 | ENT1SNA645049R1200 | Оптрон OBIC0100 , вход: 48-60VAC/DC, выход: 100mA 4.5-58VDC, вин товые зажимы | 10 | ST | 1343,70 | 1585.566 | SST | Заказ | 7 недель |  |  | 12.05.2015 |  |  |  | Пуско-регулирующее оборудование | Реле электронные | Реле интерфейсные и оптопары | R2xxx | 3472596450496 | 0.020 | KG | 25.000 | CCM
1SNA645050R1700 | ENT1SNA645050R1700 | Оптрон OBOC1000 , вход: 5-12VDC, выход: 2A 4.5-58VDC, винтовые з ажимы | 10 | ST | 1944,31 | 2294.2858 | SST | Заказ | 7 недель |  |  | 12.05.2015 |  |  |  | Пуско-регулирующее оборудование | Реле электронные | Реле интерфейсные и оптопары | R2xxx | 3472596450502 | 0.020 | KG | 25.000 | CCM
1SNA645051R0400 | ENT1SNA645051R0400 | Оптрон OBOC1000 , вход: 24VDC, выход: 2A 4.5-58VDC, винтовые заж имы | 10 | ST | 1821,74 | 2149.6532 | SST | Заказ | 7 недель |  |  | 12.05.2015 |  |  |  | Пуско-регулирующее оборудование | Реле электронные | Реле интерфейсные и оптопары | R2xxx | 3472596450519 | 0.020 | KG | 25.000 | CCM
1SNA645053R0600 | ENT1SNA645053R0600 | Оптрон OBOC1000 , вход: 48-60VAC/DC, выход: 2A 4.5-58VDC, винтов ые зажимы | 10 | ST | 1895,28 | 2236.4304 | SST | Заказ | 7 недель |  |  | 12.05.2015 |  |  |  | Пуско-регулирующее оборудование | Реле электронные | Реле интерфейсные и оптопары | R2xxx | 3472596450533 | 0.020 | KG | 25.000 | CCM
1SNA645054R0700 | ENT1SNA645054R0700 | Оптрон OBOC1000 , вход: 115VAC/DC, выход: 2A 4.5-58VDC, винтовые зажимы | 10 | ST | 1912,14 | 2256.3252 | SST | Заказ | 7 недель |  |  | 12.05.2015 |  |  |  | Пуско-регулирующее оборудование | Реле электронные | Реле интерфейсные и оптопары | R2xxx | 3472596450540 | 0.020 | KG | 25.000 | CCM
1SNA645058R1300 | ENT1SNA645058R1300 | Оптрон OBOC5000 , вход: 115VAC/DC, выход: 5A 4.5-58VDC, винтовые зажимы | 10 | ST | 2642,98 | 3118.7164 | SST | Заказ | 7 недель |  |  | 12.05.2015 |  |  |  | Пуско-регулирующее оборудование | Реле электронные | Реле интерфейсные и оптопары | R2xxx | 3472596450588 | 0.020 | KG | 25.000 | CCM
1SNA645059R1400 | ENT1SNA645059R1400 | Оптрон OBOC5000 , вход: 230VAC/DC, выход: 5A 4.5-58VDC, винтовые зажимы | 10 | ST | 2684,34 | 3167.5212 | SST | Заказ | 7 недель |  |  | 12.05.2015 |  |  |  | Пуско-регулирующее оборудование | Реле электронные | Реле интерфейсные и оптопары | R2xxx | 3472596450595 | 0.020 | KG | 25.000 | CCM
1SNA645061R0600 | ENT1SNA645061R0600 | Оптрон OBOA1000 , вход: 48-60VAC/DC, выход: 1A 24-400VAC, винтов ые зажимы | 10 | ST | 1895,28 | 2236.4304 | SST | Заказ | 16 недель |  |  | 12.05.2015 |  |  |  | Пуско-регулирующее оборудование | Реле электронные | Реле интерфейсные и оптопары | R2xxx | 3472596450618 | 0.020 | KG | 25.000 | CCM
1SNA645062R0700 | ENT1SNA645062R0700 | Оптрон OBOA1000 , вход: 115VAC/DC, выход: 1A 24-400VAC, винтовые зажимы | 10 | ST | 1912,14 | 2256.3252 | SST | Заказ | 16 недель |  |  | 12.05.2015 |  |  |  | Пуско-регулирующее оборудование | Реле электронные | Реле интерфейсные и оптопары | R2xxx | 3472596450625 | 0.020 | KG | 25.000 | CCM
1SNA645063R0000 | ENT1SNA645063R0000 | Реле RB111AI , 1НО контакт, 10мА-6А, катушка 24VAC/DC, винт.зажимы, с перекл. безопасности | 10 | ST | 0,00 | 0 | SST | Заказ | 7 недель | Снятие с заменой | 1SNA645014R2700 | 12.05.2015 | 06.04.2015 |  |  | Пуско-регулирующее оборудование | Реле электронные | Реле интерфейсные и оптопары | R2xxx | 3472596450632 | 0.020 | KG | 12.500 | CCM
1SNA645501R0500 | ENT1SNA645501R0500 | Реле RBR121A , 1 переключающий контакт, 10мА-6А, катушка 24VAC/DC, пруж.зажимы | 10 | ST | 1015,82 | 1198.6676 | SST | Заказ | 7 недель |  |  | 12.05.2015 |  |  |  | Пуско-регулирующее оборудование | Реле электронные | Реле интерфейсные и оптопары | R2xxx | 3472596455019 | 0.020 | KG | 12.500 | CCM
1SNA645502R0600 | ENT1SNA645502R0600 | Реле RBR121A , 1 переключающий контакт, 10мА-6А, катушка 48-60VAC /DC, пруж.зажимы | 10 | ST | 1103,15 | 1301.717 | SST | Заказ | 7 недель |  |  | 12.05.2015 |  |  |  | Пуско-регулирующее оборудование | Реле электронные | Реле интерфейсные и оптопары | R2xxx | 3472596455026 | 0.020 | KG | 12.500 | CCM
1SNA645503R0700 | ENT1SNA645503R0700 | Реле RBR121A , 1 переключающий контакт, 10мА-6А, катушка 115VAC/D C, пруж.зажимы | 10 | ST | 1219,60 | 1439.128 | SST | Заказ | 7 недель |  |  | 12.05.2015 |  |  |  | Пуско-регулирующее оборудование | Реле электронные | Реле интерфейсные и оптопары | R2xxx | 3472596455033 | 0.020 | KG | 12.500 | CCM
1SNA645504R0000 | ENT1SNA645504R0000 | Реле RBR121A , 1 переключающий контакт, 10мА-6А, катушка 230VAC/D C, пруж.зажимы | 10 | ST | 1271,69 | 1500.5942 | SST | Заказ | 7 недель |  |  | 12.05.2015 |  |  |  | Пуско-регулирующее оборудование | Реле электронные | Реле интерфейсные и оптопары | R2xxx | 3472596455040 | 0.020 | KG | 12.500 | CCM
1SNA645505R0100 | ENT1SNA645505R0100 | Реле RBR121A , 1 переключающий контакт, 1мА-6А, катушка 24VAC/DC, пруж.зажимы | 10 | ST | 1063,32 | 1254.7176 | SST | Заказ | 7 недель |  |  | 12.05.2015 |  |  |  | Пуско-регулирующее оборудование | Реле электронные | Реле интерфейсные и оптопары | R2xxx | 3472596455057 | 0.020 | KG | 12.500 | CCM
1SNA645506R0200 | ENT1SNA645506R0200 | Реле RBR121A , 1 переключающий контакт, 1мА-6А, катушка 48-60VAC/ DC, пруж.зажимы | 10 | ST | 1144,52 | 1350.5336 | SST | Заказ | 7 недель |  |  | 12.05.2015 |  |  |  | Пуско-регулирующее оборудование | Реле электронные | Реле интерфейсные и оптопары | R2xxx | 3472596455064 | 0.020 | KG | 12.500 | CCM
1SNA645507R0300 | ENT1SNA645507R0300 | Реле RBR121A , 1 переключающий контакт, 1мА-6А, катушка 115VAC/DC , пруж.зажимы | 10 | ST | 1264,03 | 1491.5554 | SST | Заказ | 7 недель |  |  | 12.05.2015 |  |  |  | Пуско-регулирующее оборудование | Реле электронные | Реле интерфейсные и оптопары | R2xxx | 3472596455071 | 0.020 | KG | 12.500 | CCM
1SNA645508R1400 | ENT1SNA645508R1400 | Реле RBR121A , 1 переключающий контакт, 1мА-6А, катушка 230VAC/DC , пруж.зажимы | 10 | ST | 1313,06 | 1549.4108 | SST | Заказ | 7 недель |  |  | 12.05.2015 |  |  |  | Пуско-регулирующее оборудование | Реле электронные | Реле интерфейсные и оптопары | R2xxx | 3472596455088 | 0.020 | KG | 12.500 | CCM
1SNA645509R1500 | ENT1SNA645509R1500 | Реле RBR121AI , 1 переключающий контакт, 10мА-6А, катушка 24VAC/D C, пруж.зажимы, с перекл. безопасности | 5 | ST | 0,00 | 0 | SST | Заказ | 7 недель | Снятие с заменой | 1SNA645501R0500 | 12.05.2015 | 06.04.2015 |  |  | Пуско-регулирующее оборудование | Реле электронные | Реле интерфейсные и оптопары | R2xxx | 3472596455095 | 0.040 | KG | 12.500 | CCM
1SNA645510R0100 | ENT1SNA645510R0100 | Реле RBR121AI , 1 переключающий контакт, 1мА-6А, катушка 24VAC/DC , пруж.зажимы, с перекл. безопасности | 5 | ST | 0,00 | 0 | SST | Заказ | 16 недель | Снятие с заменой | 1SNA645505R0100 | 12.05.2015 | 06.04.2015 |  |  | Пуско-регулирующее оборудование | Реле электронные | Реле интерфейсные и оптопары | R2xxx | 3472596455101 | 0.040 | KG | 12.500 | CCM
1SNA645511R2600 | ENT1SNA645511R2600 | Реле RBR121AR , 1 переключающий контакт, 10мА-6А, катушка 230VAC/ DC, пруж.зажимы, с защитой от утечки тока | 5 | ST | 2252,27 | 2657.6786 | SST | Заказ | 16 недель |  |  | 12.05.2015 |  |  |  | Пуско-регулирующее оборудование | Реле электронные | Реле интерфейсные и оптопары | R2xxx | 3472596455118 | 0.040 | KG | 12.500 | CCM
1SNA645512R2700 | ENT1SNA645512R2700 | Реле RBR122A , 2 переключающих контакта, 1мА-8А, катушка 24VAC/DC , пруж.зажимы | 5 | ST | 1440,23 | 1699.4714 | SST | Заказ | 7 недель |  |  | 12.05.2015 |  |  |  | Пуско-регулирующее оборудование | Реле электронные | Реле интерфейсные и оптопары | R2xxx | 3472596455125 | 0.040 | KG | 12.500 | CCM
1SNA645513R2000 | ENT1SNA645513R2000 | Реле RBR122A , 2 переключающих контакта, 1мА-8А, катушка 230VAC/D C, пруж.зажимы | 5 | ST | 2027,05 | 2391.919 | SST | Заказ | 16 недель |  |  | 12.05.2015 |  |  |  | Пуско-регулирующее оборудование | Реле электронные | Реле интерфейсные и оптопары | R2xxx | 3472596455132 | 0.040 | KG | 12.500 | CCM
1SNA645514R2100 | ENT1SNA645514R2100 | Реле RBR111A , 1НО контакт, 10мА-6А, катушка 24VAC/DC, пруж.зажимы | 10 | ST | 975,99 | 1151.6682 | SST | Заказ | 16 недель |  |  | 12.05.2015 |  |  |  | Пуско-регулирующее оборудование | Реле электронные | Реле интерфейсные и оптопары | R2xxx | 3472596455149 | 0.020 | KG | 414.072 | CCM
1SNA645518R0500 | ENT1SNA645518R0500 | Реле RBR111AR , 1НО контакт, 10мА-6А, катушка 24VAC/DC, пруж.зажимы, с защитой контактов | 5 | ST | 1696,10 | 2001.398 | SST | Заказ | 16 недель |  |  | 12.05.2015 |  |  |  | Пуско-регулирующее оборудование | Реле электронные | Реле интерфейсные и оптопары | R2xxx | 3472596455187 | 0.040 | KG | 12.500 | CCM
1SNA645519R0600 | ENT1SNA645519R0600 | Реле RBR101AR , 1НЗ контакт, 10мА-6А, катушка 24VAC/DC, пруж.зажимы, с защитой контактов | 5 | ST | 1696,10 | 2001.398 | SST | Заказ | 16 недель |  |  | 12.05.2015 |  |  |  | Пуско-регулирующее оборудование | Реле электронные | Реле интерфейсные и оптопары | R2xxx | 3472596455194 | 0.040 | KG | 12.500 | CCM
1SNA645521R2000 | ENT1SNA645521R2000 | Оптрон OBRIC0100 , вход: 24VDC, выход: 100mA 4.5-58VDC, пружинны е зажимы | 10 | ST | 1314,59 | 1551.2162 | SST | Заказ | 7 недель |  |  | 12.05.2015 |  |  |  | Пуско-регулирующее оборудование | Реле электронные | Реле интерфейсные и оптопары | R2xxx | 3472596455217 | 0.020 | KG | 25.000 | CCM
1SNA645522R2100 | ENT1SNA645522R2100 | Оптрон OBRIC0100 , вход: 115/230VAC/DC, выход: 100mA 4.5-58VDC, пружинные зажимы | 10 | ST | 1544,42 | 1822.4156 | SST | Заказ | 16 недель |  |  | 12.05.2015 |  |  |  | Пуско-регулирующее оборудование | Реле электронные | Реле интерфейсные и оптопары | R2xxx | 3472596455224 | 0.020 | KG | 25.000 | CCM
1SNA645524R2300 | ENT1SNA645524R2300 | Оптрон OBROC5000 , вход: 24VDC, выход: 5A 4.5-58VDC, пружинные з ажимы | 10 | ST | 2387,10 | 2816.778 | SST | Заказ | 7 недель |  |  | 12.05.2015 |  |  |  | Пуско-регулирующее оборудование | Реле электронные | Реле интерфейсные и оптопары | R2xxx | 3472596455248 | 0.020 | KG | 25.000 | CCM
1SNA645525R2400 | ENT1SNA645525R2400 | Оптрон OBROC1500 , вход: 24VAC/DC, выход: 2A 4.5-58VDC, пружинны е зажимы | 10 | ST | 1860,04 | 2194.8472 | SST | Заказ | 16 недель |  |  | 12.05.2015 |  |  |  | Пуско-регулирующее оборудование | Реле электронные | Реле интерфейсные и оптопары | R2xxx | 3472596455255 | 0.020 | KG | 25.000 | CCM
1SNA645526R2500 | ENT1SNA645526R2500 | Оптрон OBROC1000 , вход: 230VAC/DC, выход: 2A 4.5-58VDC, пружинн ые зажимы | 10 | ST | 2046,97 | 2415.4246 | SST | Заказ | 7 недель |  |  | 12.05.2015 |  |  |  | Пуско-регулирующее оборудование | Реле электронные | Реле интерфейсные и оптопары | R2xxx | 3472596455262 | 0.020 | KG | 25.000 | CCM
1SNA645527R2600 | ENT1SNA645527R2600 | Оптрон OBROA1000 , вход: 24VDC, выход: 1A 24-400VAC, пружинные з ажимы | 10 | ST | 1860,04 | 2194.8472 | SST | Заказ | 7 недель |  |  | 12.05.2015 |  |  |  | Пуско-регулирующее оборудование | Реле электронные | Реле интерфейсные и оптопары | Реле интерфейсные и оптопары | 3472596455279 | 0.020 | KG | 25.000 | CCM
1SNA645528R0700 | ENT1SNA645528R0700 | Оптрон OBROA1000 , вход: 230VAC/DC, выход: 1A 24-400VAC, пружинн ые зажимы | 10 | ST | 2053,09 | 2422.6462 | SST | Заказ | 7 недель |  |  | 12.05.2015 |  |  |  | Пуско-регулирующее оборудование | Реле электронные | Реле интерфейсные и оптопары | R2xxx | 3472596455286 | 0.020 | KG | 25.000 | CCM
1SNA645529R0000 | ENT1SNA645529R0000 | Оптрон OBROA2000 , вход: 24VDC, выход: 2A 10-230VAC, пружинные з ажимы | 5 | ST | 2387,10 | 2816.778 | SST | Заказ | 16 недель |  |  | 12.05.2015 |  |  |  | Пуско-регулирующее оборудование | Реле электронные | Реле интерфейсные и оптопары | R2xxx | 3472596455293 | 0.040 | KG | 25.000 | CCM
1SNA645532R2300 | ENT1SNA645532R2300 | Реле RBR121AI , 1 переключающий контакт, 10мА-6А, катушка 24VAC/D C, пруж.зажимы, с перекл. | 5 | ST | 0,00 | 0 | SST | Заказ | 16 недель | Снятие с заменой | 1SNA645501R0500 | 12.05.2015 | 06.04.2015 |  |  | Пуско-регулирующее оборудование | Реле электронные | Реле интерфейсные и оптопары | R2xxx | 3472596455323 | 0.040 | KG | 12.500 | CCM
1SNA645533R2400 | ENT1SNA645533R2400 | Реле RBR121AI , 1 переключающий контакт, 1мА-6А, катушка 24VAC/DC , пруж.зажимы, с перекл. | 5 | ST | 0,00 | 0 | SST | Заказ | 16 недель | Снятие с заменой | 1SNA645505R0100 | 12.05.2015 | 06.04.2015 |  |  | Пуско-регулирующее оборудование | Реле электронные | Реле интерфейсные и оптопары | R2xxx | 3472596455330 | 0.040 | KG | 12.500 | CCM
1SNA645534R2500 | ENT1SNA645534R2500 | Реле RBR121 , 1 переключающий контакт, 10мА-6А, катушка 5VDC, пруж.зажимы | 10 | ST | 1271,69 | 1500.5942 | SST | Заказ | 7 недель |  |  | 12.05.2015 |  |  |  | Пуско-регулирующее оборудование | Реле электронные | Реле интерфейсные и оптопары | R2xxx | 3472596455347 | 0.020 | KG | 12.500 | CCM
1SNA645535R2600 | ENT1SNA645535R2600 | Реле RBR121 , 1 переключающий контакт, 10мА-6А, катушка 12VDC, пруж.зажимы | 10 | ST | 1271,69 | 1500.5942 | SST | Заказ | 7 недель |  |  | 12.05.2015 |  |  |  | Пуско-регулирующее оборудование | Реле электронные | Реле интерфейсные и оптопары | R2xxx | 3472596455354 | 0.020 | KG | 12.500 | CCM
1SNA645536R2700 | ENT1SNA645536R2700 | Реле RBR121 , 1 переключающий контакт, 1мА-6А, катушка 5VDC, пруж .зажимы | 10 | ST | 1313,06 | 1549.4108 | SST | Заказ | 7 недель |  |  | 12.05.2015 |  |  |  | Пуско-регулирующее оборудование | Реле электронные | Реле интерфейсные и оптопары | R2xxx | 3472596455361 | 0.020 | KG | 12.500 | CCM
1SNA645540R1700 | ENT1SNA645540R1700 | Реле RBR122A , 2 переключающих контакта, 1мА-8А, катушка 48-60VAC /DC, пруж.зажимы | 5 | ST | 1610,30 | 1900.154 | SST | Заказ | 16 недель |  |  | 12.05.2015 |  |  |  | Пуско-регулирующее оборудование | Реле электронные | Реле интерфейсные и оптопары | R2xxx | 3472596455408 | 0.040 | KG | 12.500 | CCM
1SNA645541R0400 | ENT1SNA645541R0400 | Реле RBR122A , 2 переключающих контакта, 1мА-8А, катушка 115VAC/D C, пруж.зажимы | 5 | ST | 2027,05 | 2391.919 | SST | Заказ | 16 недель |  |  | 12.05.2015 |  |  |  | Пуско-регулирующее оборудование | Реле электронные | Реле интерфейсные и оптопары | R2xxx | 3472596455415 | 0.040 | KG | 12.500 | CCM
1SNA645546R0100 | ENT1SNA645546R0100 | Реле RBR121AR , 1 переключающий контакт, 10мА-6А, катушка 115VAC/ DC, пруж.зажимы, с защитой от утечки тока | 5 | ST | 2252,27 | 2657.6786 | SST | Заказ | 7 недель |  |  | 12.05.2015 |  |  |  | Пуско-регулирующее оборудование | Реле электронные | Реле интерфейсные и оптопары | R2xxx | 3472596455460 | 0.040 | KG | 12.500 | CCM
1SNA645547R0200 | ENT1SNA645547R0200 | Оптрон OBRIC0100 , вход: 5-12VDC, выход: 100mA 4.5-58VDC, пружин ные зажимы | 10 | ST | 1409,59 | 1663.3162 | SST | Заказ | 16 недель |  |  | 12.05.2015 |  |  |  | Пуско-регулирующее оборудование | Реле электронные | Реле интерфейсные и оптопары | R2xxx | 3472596455477 | 0.020 | KG | 25.000 | CCM
1SNA645549R1400 | ENT1SNA645549R1400 | Оптрон OBRIC0100 , вход: 48-60VAC/DC, выход: 100mA 4.5-58VDC, пр ужинные зажимы | 10 | ST | 1409,59 | 1663.3162 | SST | Заказ | 7 недель |  |  | 12.05.2015 |  |  |  | Пуско-регулирующее оборудование | Реле электронные | Реле интерфейсные и оптопары | R2xxx | 3472596455491 | 0.020 | KG | 25.000 | CCM
1SNA645550R1100 | ENT1SNA645550R1100 | Оптрон OBROC1000 , вход: 5-12VDC, выход: 2A 4.5-58VDC, пружинные зажимы | 10 | ST | 1982,61 | 2339.4798 | SST | Заказ | 7 недель |  |  | 12.05.2015 |  |  |  | Пуско-регулирующее оборудование | Реле электронные | Реле интерфейсные и оптопары | R2xxx | 3472596455507 | 0.020 | KG | 25.000 | CCM
1SNA645551R0600 | ENT1SNA645551R0600 | Оптрон OBROC1000 , вход: 24VDC, выход: 2A 4.5-58VDC, пружинные з ажимы | 10 | ST | 1860,04 | 2194.8472 | SST | Заказ | 7 недель |  |  | 12.05.2015 |  |  |  | Пуско-регулирующее оборудование | Реле электронные | Реле интерфейсные и оптопары | R2xxx | 3472596455514 | 0.020 | KG | 25.000 | CCM
1SNA645553R0000 | ENT1SNA645553R0000 | Оптрон OBROC1000 , вход: 48-60VAC/DC, выход: 2A 4.5-58VDC, пружи нные зажимы | 10 | ST | 1982,61 | 2339.4798 | SST | Заказ | 7 недель |  |  | 12.05.2015 |  |  |  | Пуско-регулирующее оборудование | Реле электронные | Реле интерфейсные и оптопары | R2xxx | 3472596455538 | 0.020 | KG | 25.000 | CCM
1SNA645554R0100 | ENT1SNA645554R0100 | Оптрон OBROC1000 , вход: 115VAC/DC, выход: 2A 4.5-58VDC, пружинн ые зажимы | 10 | ST | 2001,00 | 2361.18 | SST | Заказ | 16 недель |  |  | 12.05.2015 |  |  |  | Пуско-регулирующее оборудование | Реле электронные | Реле интерфейсные и оптопары | R2xxx | 3472596455545 | 0.020 | KG | 25.000 | CCM
1SNA645558R1500 | ENT1SNA645558R1500 | Оптрон OBROC5000 , вход: 115VAC/DC, выход: 5A 4.5-58VDC, пружинн ые зажимы | 10 | ST | 2771,68 | 3270.5824 | SST | Заказ | 7 недель |  |  | 12.05.2015 |  |  |  | Пуско-регулирующее оборудование | Реле электронные | Реле интерфейсные и оптопары | R2xxx | 3472596455583 | 0.020 | KG | 25.000 | CCM
1SNA645559R1600 | ENT1SNA645559R1600 | Оптрон OBROC5000 , вход: 230VAC/DC, выход: 5A 4.5-58VDC, пружинн ые зажимы | 10 | ST | 2806,92 | 3312.1656 | SST | Заказ | 7 недель |  |  | 12.05.2015 |  |  |  | Пуско-регулирующее оборудование | Реле электронные | Реле интерфейсные и оптопары | R2xxx | 3472596455590 | 0.020 | KG | 25.000 | CCM
1SNA645561R0000 | ENT1SNA645561R0000 | Оптрон OBROA1000 , вход: 48-60VAC/DC, выход: 1A 24-400VAC, пружи нные зажимы | 10 | ST | 2001,00 | 2361.18 | SST | Заказ | 7 недель |  |  | 12.05.2015 |  |  |  | Пуско-регулирующее оборудование | Реле электронные | Реле интерфейсные и оптопары | R2xxx | 3472596455613 | 0.020 | KG | 25.000 | CCM
1SNA645562R0100 | ENT1SNA645562R0100 | Оптрон OBROA1000 , вход: 115VAC/DC, выход: 1A 24-400VAC, пружинн ые зажимы | 10 | ST | 2001,00 | 2361.18 | SST | Заказ | 16 недель |  |  | 12.05.2015 |  |  |  | Пуско-регулирующее оборудование | Реле электронные | Реле интерфейсные и оптопары | R2xxx | 3472596455620 | 0.020 | KG | 25.000 | CCM
1SNA645563R0200 | ENT1SNA645563R0200 | Реле RBR111AI , 1НО контакт, 10мА-6А, катушка 24VAC/DC, пруж.зажимы, с перекл. безопасности | 10 | ST | 0,00 | 0 | SST | Заказ | 7 недель | Снятие с заменой | 1SNA645514R2100 | 12.05.2015 | 06.04.2015 |  |  | Пуско-регулирующее оборудование | Реле электронные | Реле интерфейсные и оптопары | R2xxx | 3472596455637 | 0.020 | KG | 12.500 | CCM
1SNA684202R0100 | ENT1SNA684202R0100 | Преобразователь интерфейсов ILPH RS232/CL | 1 | ST | 23054,40 | 27204.192 | SST | Заказ | 7 недель |  |  | 12.05.2015 |  |  |  | Пуско-регулирующее оборудование | Преобразователи сигналов | Преобразователи протоколов | ILPH | 3472596842024 | 0.120 | KG | 209.000 | CCM
1SNA684212R2200 | ENT1SNA684212R2200 | Преобразователь интерфейсов ILPH RS422-485/RS422-485 | 1 | ST | 31260,65 | 36887.567 | SST | Заказ | 7 недель |  |  | 12.05.2015 |  |  |  | Пуско-регулирующее оборудование | Преобразователи сигналов | Преобразователи протоколов | ILPH | 3472596842123 | 0.120 | KG | 443.520 | CCM
1SNA684231R2500 | ENT1SNA684231R2500 | Преобразователь интерфейсов ILPH RS232/RS485-422 | 1 | ST | 15677,06 | 18498.9308 | SST | Заказ | 16 недель |  |  | 12.05.2015 |  |  |  | Пуско-регулирующее оборудование | Преобразователи сигналов | Преобразователи протоколов | ILPH | 3472596842314 | 0.120 | KG | 443.520 | CCM
1SNA684232R2600 | ENT1SNA684232R2600 | Преобразователь интерфейсов ILPH CL/RS485-422 | 1 | ST | 23054,40 | 27204.192 | SST | Заказ | 16 недель |  |  | 12.05.2015 |  |  |  | Пуско-регулирующее оборудование | Преобразователи сигналов | Преобразователи протоколов | ILPH | 3472596842321 | 0.120 | KG | 443.520 | CCM
1SNA684233R2700 | ENT1SNA684233R2700 | Преобразователь интерфейсов ILPH RS232/RS485-422 | 1 | ST | 24897,59 | 29379.1562 | SST | Заказ | 7 недель |  |  | 12.05.2015 |  |  |  | Пуско-регулирующее оборудование | Преобразователи сигналов | Преобразователи протоколов | ILPH | 3472596842338 | 0.120 | KG | 443.520 | CCM
1SNA684234R2000 | ENT1SNA684234R2000 | Преобразователь интерфейсов ILPH RS232/RS232 | 1 | ST | 21209,68 | 25027.4224 | SST | Заказ | 16 недель |  |  | 12.05.2015 |  |  |  | Пуско-регулирующее оборудование | Преобразователи сигналов | Преобразователи протоколов | ILPH | 3472596842345 | 0.120 | KG | 443.520 | CCM
1SNA684236R2200 | ENT1SNA684236R2200 | Преобразователь интерфейсов ILPH RS232/FO-S | 1 | ST | 35409,74 | 41783.4932 | SST | Заказ | 7 недель |  |  | 12.05.2015 |  |  |  | Пуско-регулирующее оборудование | Преобразователи сигналов | Преобразователи протоколов | ILPH | 3472596842369 | 0.180 | KG | 0.220 | CDM
1SNA684237R2300 | ENT1SNA684237R2300 | Преобразователь интерфейсов ILPH RS232/FO-S | 1 | ST | 35409,74 | 41783.4932 | SST | Заказ | 7 недель | Продажа остатков |  | 12.05.2015 | 12.02.2015 |  |  | Пуско-регулирующее оборудование | Преобразователи сигналов | Преобразователи протоколов | ILPH | 3472596842376 | 0.180 | KG | 0.220 | CDM
1SNA684238R0400 | ENT1SNA684238R0400 | Преобразователь интерфейсов ILPH RS232/FO-P | 1 | ST | 35409,74 | 41783.4932 | SST | Заказ | 6 недель |  |  | 12.05.2015 |  |  |  | Пуско-регулирующее оборудование | Преобразователи сигналов | Преобразователи протоколов | ILPH | 3472596842383 | 0.180 | KG | 0.220 | CDM
1SNA684239R0500 | ENT1SNA684239R0500 | Преобразователь интерфейсов ILPH RS232/FO-P | 1 | ST | 35409,74 | 41783.4932 | SST | Заказ | 6 недель | Продажа остатков |  | 12.05.2015 | 12.02.2015 |  |  | Пуско-регулирующее оборудование | Преобразователи сигналов | Преобразователи протоколов | ILPH | 3472596842390 | 0.180 | KG | 0.220 | CDM
1SNA684244R0200 | ENT1SNA684244R0200 | Преобразователь интерфейсов ILPH RS232/RS232 | 1 | ST | 21209,68 | 25027.4224 | SST | Заказ | 16 недель | Продажа остатков |  | 12.05.2015 | 23.04.2014 |  |  | Пуско-регулирующее оборудование | Преобразователи сигналов | Преобразователи протоколов | ILPH | 3472596842444 | 0.530 | KG | 443.520 | CCM
1SNA684246R0400 | ENT1SNA684246R0400 | Преобразователь интерфейсов ILPH RS485/FO-S | 1 | ST | 38084,89 | 44940.1702 | SST | Заказ | 7 недель |  |  | 12.05.2015 |  |  |  | Пуско-регулирующее оборудование | Преобразователи сигналов | Преобразователи протоколов | ILPH | 3472596842468 | 0.180 | KG | 0.230 | CDM
1SNA684247R0500 | ENT1SNA684247R0500 | Преобразователь интерфейсов ILPH RS485/FO-S | 1 | ST | 38084,89 | 44940.1702 | SST | Заказ | 6 недель | Продажа остатков |  | 12.05.2015 | 12.02.2015 |  |  | Пуско-регулирующее оборудование | Преобразователи сигналов | Преобразователи протоколов | ILPH | 3472596842475 | 0.180 | KG | 0.230 | CDM
1SNA684248R1600 | ENT1SNA684248R1600 | Преобразователь интерфейсов ILPH RS485/FO-P | 1 | ST | 38084,89 | 44940.1702 | SST | Заказ | 7 недель |  |  | 12.05.2015 |  |  |  | Пуско-регулирующее оборудование | Преобразователи сигналов | Преобразователи протоколов | ILPH | 3472596842482 | 0.180 | KG | 0.230 | CDM
1SNA684249R1700 | ENT1SNA684249R1700 | Преобразователь интерфейсов ILPH RS485/FO-P | 1 | ST | 38084,89 | 44940.1702 | SST | Заказ | 6 недель | Продажа остатков |  | 12.05.2015 | 12.02.2015 |  |  | Пуско-регулирующее оборудование | Преобразователи сигналов | Преобразователи протоколов | ILPH | 3472596842499 | 0.180 | KG | 0.230 | CDM
1SNA684252R0200 | ENT1SNA684252R0200 | Преобразователь интерфейсов ILPH RS232-485/Ethernet | 1 | ST | 35964,38 | 42437.9684 | SST | Заказ | 5 недель |  |  | 12.05.2015 |  |  |  | Пуско-регулирующее оборудование | Преобразователи сигналов | Преобразователи протоколов | ILPH | 3472596842529 | 0.160 | KG | 720.000 | CCM
1SNA684333R2300 | ENT1SNA684333R2300 | Преобразователь интерфейсов ILPH RS232/RS485-422 | 1 | ST | 24897,59 | 29379.1562 | SST | Заказ | 16 недель |  |  | 12.05.2015 |  |  |  | Пуско-регулирующее оборудование | Преобразователи сигналов | Преобразователи протоколов | ILPH | 3472596843335 | 0.510 | KG | 443.520 | CCM
1SNA684334R2400 | ENT1SNA684334R2400 | Преобразователь интерфейсов ILPH RS232/RS485-422 | 1 | ST | 24897,59 | 29379.1562 | SST | Заказ | 7 недель | Продажа остатков |  | 12.05.2015 | 12.02.2015 | изменился статус | Продажа остатков | Пуско-регулирующее оборудование | Преобразователи сигналов | Преобразователи протоколов | ILPH | 3472596843342 | 0.510 | KG | 443.520 | CCM
1SNB015090R4030 |  | Маркировка MG-PTS 15090 (40x30 WH), 40х30 мм, для светосигнальной аппаратуры, 6 маркеров в карте, 300 маркеров в упаковке | 1 | NMP | 47,10 | 55.578 | ENT C | Заказ | 6 недель |  |  | 12.05.2015 |  |  |  | Клеммные соединения |  |  |  | 8016692490250 | 0.416 | G | 622.080 | CCM
1SNB040140R0412 |  | Маркировка MG-TDM-01 40140 (4x12 YE), 4х12 мм, прямой монтаж на проводник Ø 1,6–3,25 мм, сечением 0,5–1,5 мм², желтая, 66 маркеров в карте, 1320 маркеров в упаковке | 1 | NMP | 6,83 | 8.0594 | ENT C | Заказ | 6 недель |  |  | 12.05.2015 |  |  |  | Клеммные соединения |  |  |  | 8016692565514 | 0.244 | G | 228.100 | CCM
1SNB040141R0416 |  | Маркировка MG-TDM-01 40141 (4x16 YE), 4х16 мм, прямой монтаж на проводник Ø 1,6–3,25 мм, сечением 0,5–1,5 мм², желтая, 40 маркеров в карте, 800 маркеров в упаковке | 1 | NMP | 4,79 | 5.6522 | ENT C | Заказ | 6 недель |  |  | 12.05.2015 |  |  |  | Клеммные соединения |  |  |  | 8016692606811 | 0.347 | G | 138.240 | CCM
1SNB040190R0412 |  | Маркировка MG-TDM-01 40190 (4x12 WH), 4х12 мм, прямой монтаж на проводник Ø 1,6–3,25 мм, сечением 0,5–1,5 мм², 66 маркеров в карте, 1320 маркеров в упаковке | 1 | NMP | 6,83 | 8.0594 | ENT C | Заказ | 6 недель |  |  | 12.05.2015 |  |  |  | Клеммные соединения |  |  |  | 8016692565521 | 0.290 | G | 228.100 | CCM
1SNB040191R0416 |  | Маркировка MG-TDM-01 40191 (4x16 WH), 4х16 мм, прямой монтаж на проводник Ø 1,6–3,25 мм, сечением 0,5–1,5 мм², 40 маркеров в карте, 800 маркеров в упаковке | 1 | NMP | 4,79 | 5.6522 | ENT C | Заказ | 6 недель |  |  | 12.05.2015 |  |  |  | Клеммные соединения |  |  |  | 8016692606798 | 0.309 | G | 138.240 | CCM
1SNB040240R0412 |  | Маркировка MG-TDM-02 40240 (4x12 YE), 4x12 мм, прямой монтаж на проводник Ø 2–4,4 мм, сечением 1–6 мм², желтая, 66 маркеров в карте, 1056 маркеров в упаковке | 1 | NMP | 5,51 | 6.5018 | ENT C | Заказ | 6 недель |  |  | 12.05.2015 |  |  |  | Клеммные соединения |  |  |  | 8016692626963 | 0.276 | G | 182.480 | CCM
1SNB040241R0416 |  | Маркировка MG-TDM-02 40241 (4x16 YE), 4х16 мм, прямой монтаж на проводник Ø 2–4,4 мм, сечением 1–6 мм², желтая, 40 маркеров в карте, 640 маркеров в упаковке | 1 | NMP | 7,76 | 9.1568 | ENT C | Заказ | 6 недель |  |  | 12.05.2015 |  |  |  | Клеммные соединения |  |  |  | 8016692606828 | 0.347 | G | 110.590 | CCM
1SNB040290R0412 |  | Маркировка MG-TDM-02 40290 (4x12 WH), 4x12 мм, прямой монтаж на проводник Ø 2–4,4 мм, сечением 1–6 мм², 66 маркеров в карте, 1056 маркеров в упаковке | 1 | NMP | 5,51 | 6.5018 | ENT C | Заказ | 6 недель |  |  | 12.05.2015 |  |  |  | Клеммные соединения |  |  |  | 8016692613017 | 0.363 | G | 182.480 | CCM
1SNB040291R0416 |  | Маркировка MG-TDM-02 40291 (4x16 WH), 4х16 мм, прямой монтаж на проводник Ø 2–4,4 мм, сечением 1–6 мм², 40 маркеров в карте, 640 маркеров в упаковке | 1 | NMP | 7,76 | 9.1568 | ENT C | Заказ | 6 недель |  |  | 12.05.2015 |  |  |  | Клеммные соединения |  |  |  | 8016692603247 | 0.317 | G | 110.590 | CCM
1SNB040340R0412 |  | Маркировка MG2-TDMO-01 40340 (4x12 YE), 4х12мм, прямой монтаж на проводник Ø 2–2,9 мм сечением 0,5–1,5 мм², желтая, 40 маркеров в карте, 880 маркеров в упаковке | 1 | NMP | 5,17 | 6.1006 | ENT C | Заказ | 6 недель |  |  | 12.05.2015 |  |  |  | Клеммные соединения |  |  |  | 8016692607139 | 0.466 | G | 152.060 | CCM
1SNB040341R0416 |  | Маркировка MG2-TDMO-01 40341 (4x16 YE), 4х16мм, прямой монтаж на проводник Ø 2–2,9 мм сечением 0,5–1,5 мм², желтая, 40 маркеров в карте, 880 маркеров в упаковке | 1 | NMP | 5,88 | 6.9384 | ENT C | Заказ | 6 недель |  |  | 12.05.2015 |  |  |  | Клеммные соединения |  |  |  | 8016692606873 | 0.503 | G | 152.060 | CCM
1SNB040390R0412 |  | Маркировка MG2-TDMO-01 40390 (4x12 WH), 4х12 мм, прямой монтаж на проводник Ø 2–2,9 мм сечением 0,5–1,5 мм², 40 маркеров в карте, 88 маркеров в упаковке | 1 | NMP | 4,93 | 5.8174 | ENT C | Заказ | 6 недель |  |  | 12.05.2015 |  |  |  | Клеммные соединения |  |  |  | 8016692616469 | 0.560 | G | 152.060 | CCM
1SNB040391R0416 |  | Маркировка MG2-TDMO-01 40391 (4x16 WH), 4х16мм, прямой монтаж на проводник Ø 2–2,9 мм сечением 0,5–1,5 мм², 40 маркеров в карте, 880 маркеров в упаковке | 1 | NMP | 5,65 | 6.667 | ENT C | Заказ | 6 недель |  |  | 12.05.2015 |  |  |  | Клеммные соединения |  |  |  | 8016692613000 | 0.716 | G | 152.060 | CCM
1SNB040440R0412 |  | Маркировка MG2-TDMO-02 40440 (4x12 YE), 4х12 мм, прямой монтаж на проводник Ø 2,9–3,5 мм сечением 1,5–2,5 мм², желтая, 40 маркеров в карте, 640 маркеров в упаковке | 1 | NMP | 7,62 | 8.9916 | ENT C | Заказ | 6 недель |  |  | 12.05.2015 |  |  |  | Клеммные соединения |  |  |  | 8016692606965 | 0.626 | G | 110.590 | CCM
1SNB040441R0416 |  | Маркировка MG2-TDMO-02 40441 (4x16 YE), 4х16 мм, прямой монтаж на проводник Ø 2,9–3,5 мм сечением 1,5–2,5 мм², желтая, 40 маркеров в карте, 640 маркеров в упаковке | 1 | NMP | 8,65 | 10.207 | ENT C | Заказ | 6 недель |  |  | 12.05.2015 |  |  |  | Клеммные соединения |  |  |  | 8016692606934 | 0.762 | G | 110.590 | CCM
1SNB040490R0412 |  | Маркировка MG2-TDMO-02 40490 (4x12 WH), 4х12 мм, прямой монтаж на проводник Ø 2,9–3,5 мм сечением 1,5–2,5 мм², 40 маркеров в карте, 640 маркеров в упаковке | 1 | NMP | 7,35 | 8.673 | ENT C | Заказ | 6 недель |  |  | 12.05.2015 |  |  |  | Клеммные соединения |  |  |  | 8016692606910 | 0.857 | G | 110.590 | CCM
1SNB040491R0416 |  | Маркировка MG2-TDMO-02 40491 (4x16 WH), 4х16 мм, прямой монтаж на проводник Ø 2,9–3,5 мм сечением 1,5–2,5 мм², 40 маркеров в карте, 640 маркеров в упаковке | 1 | NMP | 8,35 | 9.853 | ENT C | Заказ | 6 недель |  |  | 12.05.2015 |  |  |  | Клеммные соединения |  |  |  | 8016692606897 | 1.154 | G | 110.590 | CCM
1SNB040540R0412 |  | Маркировка MG2-TDMO-03 40540 (4x12 YE), 4х12 мм, прямой монтаж на проводник Ø 4–4,6 мм сечением 4–6 мм², желтая, 40 маркеров в карте 560 маркеров в упаковке | 1 | NMP | 6,74 | 7.9532 | ENT C | Заказ | 6 недель |  |  | 12.05.2015 |  |  |  | Клеммные соединения |  |  |  | 8016692607047 | 1.384 | G | 96.770 | CCM
1SNB040541R0416 |  | Маркировка MG2-TDMO-03 40541 (4x16 YE), 4х16 мм, прямой монтаж на проводник Ø 4–4,6 мм сечением 4–6 мм², желтая, 40 маркеров в карте 560 маркеров в упаковке | 1 | NMP | 7,64 | 9.0152 | ENT C | Заказ | 6 недель |  |  | 12.05.2015 |  |  |  | Клеммные соединения |  |  |  | 8016692607023 | 1.393 | G | 96.770 | CCM
1SNB040590R0412 |  | Маркировка MG2-TDMO-03 40590 (4x12 WH), 4х12 мм, прямой монтаж на проводник Ø 4–4,6 мм сечением 4–6 мм², 40 маркеров в карте, 560 маркеров в упаковке | 1 | NMP | 6,48 | 7.6464 | ENT C | Заказ | 6 недель |  |  | 12.05.2015 |  |  |  | Клеммные соединения |  |  |  | 8016692607009 | 2.818 | G | 96.770 | CCM
1SNB040591R0416 |  | Маркировка MG2-TDMO-03 40591 (4x16 WH), 4х16 мм, прямой монтаж на проводник Ø 4–4,6 мм сечением 4–6 мм², 40 маркеров в карте, 560 маркеров в упаковке | 1 | NMP | 7,36 | 8.6848 | ENT C | Заказ | 6 недель |  |  | 12.05.2015 |  |  |  | Клеммные соединения |  |  |  | 8016692606972 | 0.186 | G | 96.770 | CCM
1SNB041090R0510 |  | Маркировка MG-CPM-01 41090N (5x10 WH) для клемм других производителей, 5х10 мм, 56 маркеров в карте, 1120 маркеров в упаковке | 1 | NMP | 6,48 | 7.6464 | ENT C | Заказ | 6 недель |  |  | 12.05.2015 |  |  |  | Клеммные соединения |  |  |  | 8016692207896 | 0.207 | G | 193.540 | CCM
1SNB041091R0515 |  | Маркировка MG-CPM-01 41091 (5x15 WH) для клемм других производителей, 5х15 мм, 56 маркеров в карте, 1120 маркеров в упаковке | 1 | NMP | 7,98 | 9.4164 | ENT C | Заказ | 6 недель |  |  | 12.05.2015 |  |  |  | Клеммные соединения |  |  |  | 8016692458762 | 0.274 | G | 193.540 | CCM
1SNB041094R0507 |  | Маркировка MG-CPM-01 41094 (5x7 WH) для клемм серии SNA и Solution, чистая, 56 маркеров 5х7 мм в карте, 1960 маркеров в упаковке | 1 | NMP | 12,25 | 14.455 | ENT C | Заказ | 6 недель |  |  | 12.05.2015 |  |  |  | Клеммные соединения |  |  |  | 8016692568270 | 515.000 | G | 406.430 | CCM
1SNB041140R0510 |  | Маркировка MG-CPM-02 41140 (5x10 YE) для клемм других производителей, 5х10 мм, желтая, 56 маркеров в карте, 1120 маркеров в упаковке | 1 | NMP | 12,95 | 15.281 | ENT C | Заказ | 6 недель |  |  | 12.05.2015 |  |  |  | Клеммные соединения |  |  |  | 8016692207926 | 0.412 | G | 193.540 | CCM
1SNB041190R0510 |  | Маркировка MG-CPM-02 41190 (5x10 WH) для клемм других производителей, 5х10 мм, 56 маркеров в карте, 1120 маркеров в упаковке | 1 | NMP | 6,48 | 7.6464 | ENT C | Заказ | 6 недель |  |  | 12.05.2015 |  |  |  | Клеммные соединения |  |  |  | 8016692207919 | 0.475 | G | 193.540 | CCM
1SNB041291R0510 |  | Маркировка MG-CPM-03 41291 (5x10 WH) для клемм серии SNA и Solution, чистая, 56 маркеров 5х10 мм в карте, 1960 маркеров в упаковке | 1 | NMP | 11,13 | 13.1334 | ENT C | Заказ | 6 недель |  |  | 12.05.2015 |  |  |  | Клеммные соединения |  |  |  | 8016692482279 | 5.665 | G | 406.430 | CCM
1SNB041293R0510 |  | Маркировка MG-CPM-03 41293 (5x10 WH) для клемм других производителей, 5х10 мм, 56 маркеров в карте, 1960 маркеров в упаковке | 1 | NMP | 11,13 | 13.1334 | ENT C | Заказ | 6 недель |  |  | 12.05.2015 |  |  |  | Клеммные соединения |  |  |  | 8016692482293 | 0.413 | G | 338.690 | CCM
1SNB041340R0510 |  | Маркировка MG-CPM-04 41340 (5x10 YE), 5х10 мм, желтая, 32 маркера в карте, 1120 маркеров в упаковке | 1 | NMP | 11,77 | 13.8886 | ENT C | Заказ | 6 недель |  |  | 12.05.2015 |  |  |  | Клеммные соединения |  |  |  | 8016692207940 | 0.183 | G | 193.540 | CCM
1SNB041390R0510 |  | Маркировка MG-CPM-04 41390 (5X10 WH), 5х10 мм, 32 маркера в карте, 1120 маркеров в упаковке | 1 | NMP | 6,48 | 7.6464 | ENT C | Заказ | 6 недель |  |  | 12.05.2015 |  |  |  | Клеммные соединения |  |  |  | 8016692207933 | 0.216 | G | 193.540 | CCM
1SNB041391R0610 |  | Маркировка MG-CPM-04 41391 (6X10 WH), 6х10 мм, 48 маркеров в карте, 1344 маркеров в упаковке | 1 | NMP | 7,72 | 9.1096 | ENT C | Заказ | 6 недель |  |  | 12.05.2015 |  |  |  | Клеммные соединения |  |  |  | 8016692613079 | 0.264 | G | 232.240 | CCM
1SNB041395R0510 |  | Маркировка MG-CPM-04 41395 (5X10 WH), 5х10 мм, 48 маркеров в карте, 1680 маркеров в упаковке | 1 | NMP | 9,57 | 11.2926 | ENT C | Заказ | 6 недель |  |  | 12.05.2015 |  |  |  | Клеммные соединения |  |  |  | 8016692454139 | 0.349 | G | 290.300 | CCM
1SNB041490R0510 |  | Маркировка MG-CPM-05 41490 (5X10 WH), 5х10 мм, 56 маркеров в карте, 1960 маркеров в упаковке | 1 | NMP | 11,13 | 13.1334 | ENT C | Заказ | 6 недель |  |  | 12.05.2015 |  |  |  | Клеммные соединения |  |  |  | 8016692482309 | 0.112 | G | 338.690 | CCM
1SNB041494R0510 |  | Маркировка MG-CPM-05 41494 (5x10 WH), для клемм других производителей, 5х10 мм, 56 маркеров в карте, 1960 маркеров в упаковке | 1 | NMP | 11,13 | 13.1334 | ENT C | Заказ | 6 недель |  |  | 12.05.2015 |  |  |  | Клеммные соединения |  |  |  | 8016692482323 | 0.131 | G | 338.690 | CCM
1SNB041591R0510 |  | Маркировка MG-CPM-06 41591 (5x10 WH), для клемм других производителей, 5х10 мм, 44 маркеров в карте, 1540 маркеров в упаковке | 1 | NMP | 9,86 | 11.6348 | ENT C | Заказ | 6 недель |  |  | 12.05.2015 |  |  |  | Клеммные соединения |  |  |  | 8016692482347 | 0.151 | G | 266.110 | CCM
1SNB041691R0510 |  | Маркировка MG-CPM-07 41691 (5x10 WH), для клемм других производителей, 5х10 мм, 48 маркеров в карте, 1680 маркеров в упаковке | 1 | NMP | 9,57 | 11.2926 | ENT C | Заказ | 6 недель |  |  | 12.05.2015 |  |  |  | Клеммные соединения |  |  |  | 8016692570174 | 0.178 | G | 290.300 | CCM
1SNB041740R0512 |  | Маркировка MG-CPM-13 41740 (5X12 YE) для клемм серии SNK, чистая, желтая, 56 маркеров 5х12 мм в карте, 1960 маркеров в упаковке | 1 | NMP | 20,45 | 24.131 | ENT C | Заказ | 6 недель |  |  | 12.05.2015 |  |  |  | Клеммные соединения |  |  |  | 8016692625874 | 12.360 | G | 406.430 | CCM
1SNB041741R0612 |  | Маркировка MG-CPM-13 41741 (6X12 YE) для клемм серии SNK, чистая, желтая, 48 маркеров 6х12 мм в карте, 1680 маркеров в упаковке | 1 | NMP | 17,53 | 20.6854 | ENT C | Заказ | 6 недель |  |  | 12.05.2015 |  |  |  | Клеммные соединения |  |  |  | 8016692625904 | 87.550 | G | 348.360 | CCM
1SNB041790R0512 |  | Маркировка MG-CPM-13 41790 (5X12 WH) для клемм серии SNK, чистая, 56 маркеров 5х12 мм в карте, 1960 маркеров в упаковке | 1 | NMP | 11,13 | 13.1334 | ENT C | Заказ | 6 недель |  |  | 12.05.2015 |  |  |  | Клеммные соединения |  |  |  | 8016692623771 | 343.711 | G | 406.430 | CCM
1SNB041791R0612 |  | Маркировка MG-CPM-13 41791 (6X12 WH) для клемм серии SNK, чистая, 48 маркеров 6х12 мм в карте, 1680 маркеров в упаковке | 1 | NMP | 9,57 | 11.2926 | ENT C | Заказ | 6 недель |  |  | 12.05.2015 |  |  |  | Клеммные соединения |  |  |  | 8016692623559 | 51.500 | G | 348.360 | CCM
1SNB041890R0510 |  | Маркировка MG-CPM-09 41890 (5x10 WH), для клемм других производителей, 5х10 мм, 56 маркеров в карте, 1960 маркеров в упаковке | 1 | NMP | 11,13 | 13.1334 | ENT C | Заказ | 6 недель |  |  | 12.05.2015 |  |  |  | Клеммные соединения |  |  |  | 8016692598918 | 0.208 | G | 338.690 | CCM
1SNB043090R0010 |  | Маркировка ряда MG-CPMF 43090 (10x105 WH ) для серии, SNA и Solution, 10x105 мм, 10 маркеров в карте, 500 маркеров в упаковке | 1 | NMP | 22,02 | 25.9836 | ENT C | Заказ | 6 недель |  |  | 12.05.2015 |  |  |  | Клеммные соединения |  |  |  | 8016692439396 | 0.336 | G | 864.000 | CCM
1SNB043091R0076 |  | Маркировка ряда MG-CPMF 43091 (7,6x105 WH ) для серии, SNA и Solution, 7,6х105 мм, 12 маркеров в карте, 600 маркеров в упаковке | 1 | NMP | 22,18 | 26.1724 | ENT C | Заказ | 6 недель |  |  | 12.05.2015 |  |  |  | Клеммные соединения |  |  |  | 8016692494760 | 0.373 | G | 1036.800 | CCM
1SNB043094R0052 |  | Маркировка ряда MG-CPMF 43094 ( 5,2x105 WH ) для серии, SNA и Solution, 5,2х105 мм, 20 маркеров в карте, 1000 маркеров в упаковке | 1 | NMP | 48,27 | 56.9586 | ENT C | Заказ | 6 недель |  |  | 12.05.2015 |  |  |  | Клеммные соединения |  |  |  | 8016692498065 | 0.420 | G | 1728.000 | CCM
1SNB043146R0012 |  | Маркировка ряда MG-CPMFA 43146 (12x105 YE) для серии SNK, 12x105 мм, 7 маркеров желтых в карте, 100 маркеров в упаковке | 1 | NMP | 173,92 | 205.2256 | ENT C | Заказ | 6 недель |  |  | 12.05.2015 |  |  |  | Клеммные соединения |  |  |  |  | 5.000 | G | 105.840 | CCM
1SNB043196R0012 |  | Маркировка ряда MG-CPMFA 43196 (12x105 WH) для серии SNK, 12x105 мм, 7 маркеров в карте, 350 маркеров в упаковке | 1 | NMP | 150,15 | 177.177 | ENT C | Заказ | 6 недель |  |  | 12.05.2015 |  |  |  | Клеммные соединения |  |  |  | 8016692589947 | 0.535 | G | 604.800 | CCM
1SNB045194R1735 |  | Маркировка MG-TAR 45194 (17x35 WH), для компонетов и оборудования, 17х35 мм, 18 маркеров в карте, 900 маркеров в упаковке | 1 | NMP | 28,34 | 33.4412 | ENT C | Заказ | 6 недель |  |  | 12.05.2015 |  |  |  | Клеммные соединения |  |  |  | 8016692478210 | 0.919 | G | 544.320 | CCM
1SNB045195R1744 |  | Маркировка MG-TAR 45195 (17x44 WH), для компонетов и оборудования, 17х44 мм, 12 маркеров в карте, 600 маркеров в упаковке | 1 | NMP | 57,05 | 67.319 | ENT C | Заказ | 6 недель |  |  | 12.05.2015 |  |  |  | Клеммные соединения |  |  |  | 8016692478234 | 1.178 | G | 829.440 | CCM
1SNB046192R0512 |  | Маркировка MG-CPM-10 46192 (5x12 WH) для клемм других производителей, 5х12 мм, 48 маркеров в карте, 1680 маркеров в упаковке | 1 | NMP | 9,57 | 11.2926 | ENT C | Заказ | 6 недель |  |  | 12.05.2015 |  |  |  | Клеммные соединения |  |  |  | 8016692482361 | 1.401 | G | 290.300 | CCM
1SNB046390R4209 |  | Маркировка MG-CPM-12 46390 (4,2x9 WH) для клемм других производителей, 4,2 x 9 мм, 56 маркеров в карте, 1960 маркеров в упаковке | 1 | NMP | 11,13 | 13.1334 | ENT C | Заказ | 6 недель |  |  | 12.05.2015 |  |  |  | Клеммные соединения |  |  |  | 8016692570006 | 0.502 | G | 338.690 | CCM
1SNB046391R4206 |  | Маркировка MG-CPM-12 46391 (4,2x6 WH) для клемм других производителей, 4,2 x 6 мм, 56 маркеров в карте, 1960 маркеров в упаковке | 1 | NMP | 11,13 | 13.1334 | ENT C | Заказ | 6 недель |  |  | 12.05.2015 |  |  |  | Клеммные соединения |  |  |  | 8016692626031 | 0.551 | G | 338.690 | CCM
1SNB046811R0052 |  | Маркировка MG-VYT 46811 (52x107 GY), для компонентов и оборудования, 52х107 мм, 2 маркера в карте, 100 маркеров в упаковке | 1 | NMP | 138,95 | 163.961 | ENT C | Заказ | 6 недель |  |  | 12.05.2015 |  |  |  | Клеммные соединения |  |  |  | 8016692586069 | 12.937 | G | 864.000 | CCM
1SNB046910R0935 |  | Маркировка MG-VYT 46910N (9x35 WH), для компонентов и оборудования, 9х35 мм, серый, 33 маркера в карте, 1650 маркеров в упаковке | 1 | NMP | 13,71 | 16.1778 | ENT C | Заказ | 6 недель |  |  | 12.05.2015 |  |  |  | Клеммные соединения |  |  |  | 8016692563855 | 0.174 | G | 997.920 | CCM
1SNB046990R0010 |  | Маркировка MG-CPMFA 46990 (10x105 WH) для компонентов и оборудования, 10x105 мм, 5 маркеров в карте, 100 маркеров в упаковке | 1 | NMP | 49,85 | 58.823 | ENT C | Заказ | 6 недель |  |  | 12.05.2015 |  |  |  | Клеммные соединения |  |  |  |  | 5.000 | G | 25.200 | CCM
1SNB047041R1527 |  | Маркировка MG-TAP 47041N (15x27 YE), для компонентов и оборудования, 15х27 мм, 28 маркеров в карте, 1400 маркеров в упаковке | 1 | NMP | 20,19 | 23.8242 | ENT C | Заказ | 6 недель |  |  | 12.05.2015 |  |  |  | Клеммные соединения |  |  |  | 8016692551654 | 0.347 | G | 979.780 | CCM
1SNB047047R1827 |  | Маркировка MG-TAP 47047 (18x27 YE), для компонентов и оборудования, 18х27 мм, желтая, 20 маркеров в карте, 1000 маркеров в упаковке | 1 | NMP | 25,98 | 30.6564 | ENT C | Заказ | 6 недель |  |  | 12.05.2015 |  |  |  | Клеммные соединения |  |  |  | 8016692636375 | 0.310 | G | 699.840 | CCM
1SNB047091R1527 |  | Маркировка MG-TAP 47091N (15x27 WH), для компонентов и оборудования, 15х27 мм, 28 маркеров в карте, 1400 маркеров в упаковке | 1 | NMP | 11,12 | 13.1216 | ENT C | Заказ | 6 недель |  |  | 12.05.2015 |  |  |  | Клеммные соединения |  |  |  | 8016692537863 | 0.310 | G | 979.780 | CCM
1SNB047092R1549 |  | Маркировка MG-TAP 47092N (15x49 WH), для компонентов и оборудования, 15х49 мм, 14 маркеров в карте, 700 маркеров в упаковке | 1 | NMP | 12,87 | 15.1866 | ENT C | Заказ | 6 недель |  |  | 12.05.2015 |  |  |  | Клеммные соединения |  |  |  | 8016692537641 | 0.376 | G | 889.060 | CCM
1SNB047093R1567 |  | Маркировка MG-TAP 47093N (15x67 WH), для компонентов и оборудования, 15х67 мм, 7 маркеров в карте, 350 маркеров в упаковке | 1 | NMP | 33,57 | 39.6126 | ENT C | Заказ | 6 недель |  |  | 12.05.2015 |  |  |  | Клеммные соединения |  |  |  | 8016692537887 | 0.386 | G | 607.820 | CCM
1SNB047097R1827 |  | Маркировка MG-TAP 47097 (18x27 WH), для компонентов и оборудования, 18х27 мм, 20 маркеров в карте, 1000 маркеров в упаковке | 1 | NMP | 22,83 | 26.9394 | ENT C | Заказ | 6 недель |  |  | 12.05.2015 |  |  |  | Клеммные соединения |  |  |  | 8016692462769 | 0.267 | G | 839.810 | CCM
1SNB047198R1543 |  | Маркировка MG-TAP 47198 (15x43 WH), для компонентов и оборудования, 15х43 мм, 14 маркеров в карте, 700 маркеров в упаковке | 1 | NMP | 18,51 | 21.8418 | ENT C | Заказ | 6 недель |  |  | 12.05.2015 |  |  |  | Клеммные соединения |  |  |  | 8016692573830 | 0.282 | G | 780.190 | CCM
1SNB048903R0052 |  | Маркировка MG-VRT-R 48903 (52x107 WH), для шкафов, 52х107 мм, 2 маркера в карте, 100 маркеров в упаковке | 1 | NMP | 148,29 | 174.9822 | ENT C | Заказ | 6 недель |  |  | 12.05.2015 |  |  |  | Клеммные соединения |  |  |  | 8016692209296 | 0.016 | G | 864.000 | CCM
1SNB049043R0915 |  | Маркировка MG-TAPW 49043N (9x15 YE), для компонентов и оборудования, 9х15 мм, 77 маркеров желтых в карте, 1925 маркеров в упаковке | 1 | NMP | 23,08 | 27.2344 | ENT C | Заказ | 6 недель |  |  | 12.05.2015 |  |  |  | Клеммные соединения |  |  |  | 8016692580371 | 0.339 | G | 598.750 | CCM
1SNB049046R0929 |  | Маркировка MG-TAPW 49046 (9x29 YE), для компонентов и оборудования, 9х29 мм, 30 маркеров желтых в карте, 1500 маркеров в упаковке | 1 | NMP | 27,01 | 31.8718 | ENT C | Заказ | 6 недель |  |  | 12.05.2015 |  |  |  | Клеммные соединения |  |  |  | 8016692588063 | 0.332 | G | 699.840 | CCM
1SNB049091R0935 |  | Маркировка MG-TAPW 49091N (9x35 WH), для компонентов и оборудования, 9х35 мм, 33 маркера в карте, 1650 маркеров в упаковке | 1 | NMP | 24,30 | 28.674 | ENT C | Заказ | 6 недель |  |  | 12.05.2015 |  |  |  | Клеммные соединения |  |  |  | 8016692537627 | 0.379 | G | 769.820 | CCM
1SNB049093R0915 |  | Маркировка MG-TAPW 49093N (9x15 WH), для компонентов и оборудования, 9х15 мм, 77 маркеров в карте, 1925 маркеров в упаковке | 1 | NMP | 18,04 | 21.2872 | ENT C | Заказ | 6 недель |  |  | 12.05.2015 |  |  |  | Клеммные соединения |  |  |  | 8016692580357 | 0.373 | G | 898.130 | CCM
1SNB049096R0929 |  | Маркировка MG-TAPW 49096 (9x29 WH), для компонентов и оборудования, 9х29 мм, 30 маркеров в карте, 1500 маркеров в упаковке | 1 | NMP | 23,20 | 27.376 | ENT C | Заказ | 6 недель |  |  | 12.05.2015 |  |  |  | Клеммные соединения |  |  |  | 8016692503837 | 0.392 | G | 699.840 | CCM
1SNB049143R1527 |  | Маркировка MG-TAA 49143N (15x27 YE), для компонентов и оборудования, 15х27 мм, 28 маркеров в карте, 700 маркеров в упаковке | 1 | NMP | 36,79 | 43.4122 | ENT C | Заказ | 6 недель |  |  | 12.05.2015 |  |  |  | Клеммные соединения |  |  |  | 8016692549781 | 0.408 | G | 326.590 | CCM
1SNB049144R1549 |  | Маркировка MG-TAA 49144N (15x49 YE), для компонентов и оборудования, 15х49 мм, 14 маркеров желтых в карте, 350 маркеров в упаковке | 1 | NMP | 109,07 | 128.7026 | ENT C | Заказ | 6 недель |  |  | 12.05.2015 |  |  |  | Клеммные соединения |  |  |  | 8016692550091 | 0.419 | G | 444.530 | CCM
1SNB049145R1567 |  | Маркировка MG-TAA 49145N (15x67 YE), для компонентов и оборудования, 15х67 мм, 7 маркеров желтых в карте, 350 маркеров в упаковке | 1 | NMP | 206,57 | 243.7526 | ENT C | Заказ | 6 недель |  |  | 12.05.2015 |  |  |  | Клеммные соединения |  |  |  | 8016692550114 | 0.401 | G | 607.820 | CCM
1SNB049148R1735 |  | Маркировка MG-TAA 49148 (17x35 YE) для компонентов и оборудования, 17x35 мм, 18 маркеров желтых в карте, 450 маркеров в упаковке | 1 | NMP | 49,69 | 58.6342 | ENT C | Заказ | 6 недель |  |  | 12.05.2015 |  |  |  | Клеммные соединения |  |  |  |  | 5.000 | G | 64.260 | CCM
1SNB049190N0920 |  | Маркировка MG-TAA 49190N (9x20 WH), для компонентов и оборудования, 9х20 мм, 55 маркеров в карте, 1375 маркеров в упаковке | 1 | NMP | 26,01 | 30.6918 | ENT C | Заказ | 6 недель |  |  | 12.05.2015 |  |  |  | Клеммные соединения |  |  |  | 8016692538150 | 0.408 | G | 427.680 | CCM
1SNB049191R0935 |  | Маркировка MG-TAA 49191N (9x35 WH), для компонентов и оборудования, 9х35 мм, 33 маркера в карте, 825 маркеров в упаковке | 1 | NMP | 26,97 | 31.8246 | ENT C | Заказ | 6 недель |  |  | 12.05.2015 |  |  |  | Клеммные соединения |  |  |  | 8016692543604 | 0.362 | G | 449.060 | CCM
1SNB049193R1527 |  | Маркировка MG-TAA 49193N (15x27 WH), для компонентов и оборудования, 15х27 мм, 28 маркеров в карте, 700 маркеров в упаковке | 1 | NMP | 16,44 | 19.3992 | ENT C | Заказ | 6 недель |  |  | 12.05.2015 |  |  |  | Клеммные соединения |  |  |  | 8016692543291 | 0.380 | G | 489.890 | CCM
1SNB049194R1549 |  | Маркировка MG-TAA 49194N (15x49 WH), для компонентов и оборудования, 15х49 мм, 14 маркеров в карте, 350 маркеров в упаковке | 1 | NMP | 49,35 | 58.233 | ENT C | Заказ | 6 недель |  |  | 12.05.2015 |  |  |  | Клеммные соединения |  |  |  | 8016692545110 | 0.369 | G | 244.940 | CCM
1SNB049195R1567 |  | Маркировка MG-TAA 49195N (15x67 WH), для компонентов и оборудования, 15х67 мм, 7 маркеров в карте, 350 маркеров в упаковке | 1 | NMP | 100,36 | 118.4248 | ENT C | Заказ | 6 недель |  |  | 12.05.2015 |  |  |  | Клеммные соединения |  |  |  | 8016692547947 | 0.386 | G | 244.940 | CCM
1SNB049196R0720 |  | Маркировка MG-TAA 49196 (7X20 WH), для компонентов и оборудования, 15х20 мм, 60 маркеров в карте, 1500 маркеров в упаковке | 1 | NMP | 17,96 | 21.1928 | ENT C | Заказ | 6 недель |  |  | 12.05.2015 |  |  |  | Клеммные соединения |  |  |  | 8016692451770 | 0.241 | G | 1049.760 | CCM
1SNB049198R1735 |  | Маркировка MG-TAA 49198 (17x35 WH) для компонентов и оборудования, 17x35 мм, 18 маркеров в карте, 450 маркеров в упаковке | 1 | NMP | 40,82 | 48.1676 | ENT C | Заказ | 6 недель |  |  | 12.05.2015 |  |  |  | Клеммные соединения |  |  |  |  | 5.000 | G | 64.260 | CCM
1SNB049298R1544 |  | Маркировка MG-TAA 49298 (15x44 WH), для компонентов и оборудования, 15х44 мм, 12 маркеров в карте, 300 маркеров в упаковке | 1 | NMP | 69,54 | 82.0572 | ENT C | Заказ | 6 недель |  |  | 12.05.2015 |  |  |  | Клеммные соединения |  |  |  | 8016692498379 | 0.371 | G | 342.140 | CCM
1SNB049397R0915 |  | Маркировка MG-TAA 49397N (9x15 WH) для компонентов и оборудования, 9x15 мм, 77 маркеров в карте, 1925 маркеров в упаковке | 1 | NMP | 37,18 | 43.8724 | ENT C | Заказ | 6 недель |  |  | 12.05.2015 |  |  |  | Клеммные соединения |  |  |  | 8016692579924 | 5.000 | G | 62.370 | CCM
1SNB049448R8530 |  | Маркировка MG-TAA 49448 (8,5x30 YE) для компонентов и оборудования, 8,5x30 мм, 33 маркера желтых в карте, 825 маркеров в упаковке | 1 | NMP | 36,57 | 43.1526 | ENT C | Заказ | 6 недель |  |  | 12.05.2015 |  |  |  | Клеммные соединения |  |  |  |  | 5.000 | G | 50.490 | CCM
1SNB049493R0817 |  | Маркировка MG-TAA 49493 (8x17 WH), для компонентов и оборудования, 8х77 мм, 72 маркеров в карте, 1800 маркеров в упаковке | 1 | NMP | 21,08 | 24.8744 | ENT C | Заказ | 6 недель |  |  | 12.05.2015 |  |  |  | Клеммные соединения |  |  |  | 8016692633046 | 0.249 | G | 311.040 | CCM
1SNB049498R8530 |  | Маркировка MG-TAA 49498 (8,5x30 WH) для компонентов и оборудования, 8,5x30 мм, 33 маркера в карте, 825 маркеров в упаковке | 1 | NMP | 32,86 | 38.7748 | ENT C | Заказ | 6 недель |  |  | 12.05.2015 |  |  |  | Клеммные соединения |  |  |  |  | 5.000 | G | 50.490 | CCM
1SNB050102R0001 |  | Держатель PM-01 50102 (10 TR), длина 10 мм для маркировки проводников Ø2..3,7, сечение 0,5..2,5 мм², 2000шт. в упаковке | 1 | NMP | 2,37 | 2.7966 | ENT C | Заказ | 6 недель |  |  | 12.05.2015 |  |  |  | Клеммные соединения |  |  |  | 8016692204543 | 0.437 | G | 864.000 | CCM
1SNB050102R0002 |  | Держатель PM-01 50102-HF (10 TR), длина 10 мм, для маркировки проводников Ø2..3,7, сечение 0,5..2,5 мм², 2000шт. в упаковке | 1 | NMP | 3,30 | 3.894 | ENT C | Заказ | 6 недель |  |  | 12.05.2015 |  |  |  | Клеммные соединения |  |  |  | 8016692546810 | 0.234 | G | 864.000 | CCM
1SNB050122R0000 |  | Держатель PM-01 50122 (15 TR), длина 15 мм, для маркировки проводников Ø2..3,7, сечение 0,5..2,5 мм², 1000шт. в упаковке | 1 | NMP | 1,82 | 2.1476 | ENT C | Заказ | 6 недель |  |  | 12.05.2015 |  |  |  | Клеммные соединения |  |  |  | 8016692204581 | 0.198 | G | 432.000 | CCM
1SNB050202R0000 |  | Держатель PM-02 50202 (10 TR), длина 10 мм, для маркировки проводников Ø3,5...4,3, сечение 2,5..4 мм², 1000шт. в упаковке | 1 | NMP | 1,69 | 1.9942 | ENT C | Заказ | 6 недель |  |  | 12.05.2015 |  |  |  | Клеммные соединения |  |  |  | 8016692204703 | 0.125 | G | 432.000 | CCM
1SNB050212R0000 |  | Держатель PM-02 50212 (12 TR), длина 12 мм, для маркировки проводников Ø3,5...4,3, сечение 2,5..4 мм², 1000шт. в упаковке | 1 | NMP | 1,82 | 2.1476 | ENT C | Заказ | 6 недель |  |  | 12.05.2015 |  |  |  | Клеммные соединения |  |  |  | 8016692204727 | 1.281 | G | 432.000 | CCM
1SNB050222R0000 |  | Держатель PM-02 50222 (15 TR), длина 15 мм, для маркировки проводников Ø3,5...4,3, сечение 2,5..4 мм², 1000шт. в упаковке | 1 | NMP | 2,23 | 2.6314 | ENT C | Заказ | 6 недель |  |  | 12.05.2015 |  |  |  | Клеммные соединения |  |  |  | 8016692204741 | 0.354 | G | 432.000 | CCM
1SNB050302R0000 |  | Держатель PM-03 50302 (10 TR), длина 10 мм, для маркировки проводников Ø4...6,3, сечение 4...10 мм², 1000шт. в упаковке | 1 | NMP | 1,82 | 2.1476 | ENT C | Заказ | 6 недель |  |  | 12.05.2015 |  |  |  | Клеммные соединения |  |  |  | 8016692204857 | 0.078 | G | 432.000 | CCM
1SNB050310R0000 |  | Держатель PM-03 50310 (12 TR), длина 12 мм, для маркировки проводников Ø4...6,3, сечение 4...10 мм², 2000шт. в упаковке | 1 | NMP | 3,39 | 4.0002 | ENT C | Заказ | 6 недель |  |  | 12.05.2015 |  |  |  | Клеммные соединения |  |  |  | 8016692204864 | 0.078 | G | 864.000 | CCM
1SNB050312R0000 |  | Держатель PM-03 50312 (12 TR), длина 12 мм, для маркировки проводников Ø4...6,3, сечение 4...10 мм², 500шт. в упаковке | 1 | NMP | 2,50 | 2.95 | ENT C | Заказ | 6 недель |  |  | 12.05.2015 |  |  |  | Клеммные соединения |  |  |  | 8016692204871 | 0.083 | G | 216.000 | CCM
1SNB050320R0000 |  | Держатель PM-03 50320 (15 TR), длина 15 мм, для маркировки проводников Ø4...6,3, сечение 4...10 мм², 2000шт. в упаковке | 1 | NMP | 3,62 | 4.2716 | ENT C | Заказ | 6 недель |  |  | 12.05.2015 |  |  |  | Клеммные соединения |  |  |  | 8016692204888 | 0.647 | G | 864.000 | CCM
1SNB050322R0000 |  | Держатель PM-03 50322 (15 TR), длина 15 мм, для маркировки проводников Ø4...6,3, сечение 4...10 мм², 500шт. в упаковке | 1 | NMP | 2,60 | 3.068 | ENT C | Заказ | 6 недель |  |  | 12.05.2015 |  |  |  | Клеммные соединения |  |  |  | 8016692204895 | 0.920 | G | 216.000 | CCM
1SNB050400R0000 |  | Держатель PM-04 50400 (10 TR), длина 10 мм, для маркировки проводников Ø6…10, сечение 10…25 мм², 2000шт. в упаковке | 1 | NMP | 3,72 | 4.3896 | ENT C | Заказ | 6 недель |  |  | 12.05.2015 |  |  |  | Клеммные соединения |  |  |  | 8016692204994 | 0.275 | G | 864.000 | CCM
1SNB050402R0000 |  | Держатель PM-04 50402 (10 TR), длина 10 мм, для маркировки проводников Ø6…10, сечение 10…25 мм², 500шт. в упаковке | 1 | NMP | 2,85 | 3.363 | ENT C | Заказ | 6 недель |  |  | 12.05.2015 |  |  |  | Клеммные соединения |  |  |  | 8016692205007 | 0.172 | G | 216.000 | CCM
1SNB050410R0000 |  | Держатель PM-04 50410 (12 TR), длина 12 мм, для маркировки проводников Ø6…10, сечение 10…25 мм², 1000шт. в упаковке | 1 | NMP | 2,46 | 2.9028 | ENT C | Заказ | 6 недель |  |  | 12.05.2015 |  |  |  | Клеммные соединения |  |  |  | 8016692205014 | 0.206 | G | 432.000 | CCM
1SNB050411R0000 |  | Держатель PM-04 50411 (12 TR), длина 12 мм, для маркировки проводников Ø6…10, сечение 10…25 мм², 500шт. в упаковке | 1 | NMP | 3,00 | 3.54 | ENT C | Заказ | 6 недель |  |  | 12.05.2015 |  |  |  | Клеммные соединения |  |  |  | 8016692205021 | 0.050 | G | 216.000 | CCM
1SNB050420R0000 |  | Держатель PM-04 50420 (15 TR), длина 15 мм, для маркировки проводников Ø6…10, сечение 10…25 мм², 1000шт. в упаковке | 1 | NMP | 2,63 | 3.1034 | ENT C | Заказ | 6 недель |  |  | 12.05.2015 |  |  |  | Клеммные соединения |  |  |  | 8016692205038 | 0.073 | G | 432.000 | CCM
1SNB050421R0000 |  | Держатель PM-04 50421 (15 TR), длина 15 мм, для маркировки проводников Ø6…10, сечение 10…25 мм², 500шт. в упаковке | 1 | NMP | 3,42 | 4.0356 | ENT C | Заказ | 6 недель |  |  | 12.05.2015 |  |  |  | Клеммные соединения |  |  |  | 8016692205045 | 2.520 | G | 216.000 | CCM
1SNB050500R0000 |  | Держатель PM-05 50500 (10 TR), длина 10 мм, для маркировки проводников Ø9…15, сечение 25…70 мм², 500шт. в упаковке | 1 | NMP | 3,68 | 4.3424 | ENT C | Заказ | 6 недель |  |  | 12.05.2015 |  |  |  | Клеммные соединения |  |  |  | 8016692205137 | 0.050 | G | 216.000 | CCM
1SNB050510R0000 |  | Держатель PM-05 50510 (12 TR), длина 12 мм, для маркировки проводников Ø9…15, сечение 25…70 мм², 500шт. в упаковке | 1 | NMP | 4,02 | 4.7436 | ENT C | Заказ | 6 недель |  |  | 12.05.2015 |  |  |  | Клеммные соединения |  |  |  | 8016692205151 | 0.073 | G | 216.000 | CCM
1SNB050521R0000 |  | Держатель PM-05 50521 (15 TR), длина 15 мм, для маркировки проводников Ø9…15, сечение 25…70 мм², 250шт. в упаковке | 1 | NMP | 5,40 | 6.372 | ENT C | Заказ | 6 недель |  |  | 12.05.2015 |  |  |  | Клеммные соединения |  |  |  | 8016692307312 | 0.103 | G | 108.000 | CCM
1SNB050600R0000 |  | Держатель PM-06 50600 (10 TR), длина 10 мм, для маркировки проводников Ø14…26, сечение 70…240 мм², 500шт. в упаковке | 1 | NMP | 4,83 | 5.6994 | ENT C | Заказ | 6 недель |  |  | 12.05.2015 |  |  |  | Клеммные соединения |  |  |  | 8016692205243 | 0.076 | G | 216.000 | CCM
1SNB050610R0000 |  | Держатель PM-06 50610 (12 TR), длина 12 мм, для маркировки проводников Ø14…26, сечение 70…240 мм², 250шт. в упаковке | 1 | NMP | 6,53 | 7.7054 | ENT C | Заказ | 6 недель |  |  | 12.05.2015 |  |  |  | Клеммные соединения |  |  |  | 8016692205267 | 0.103 | G | 108.000 | CCM
1SNB050620R0000 |  | Держатель PM-06 50620 (15 TR), длина 15 мм, для маркировки проводников Ø14…26, сечение 70…240 мм², 250шт. в упаковке | 1 | NMP | 7,13 | 8.4134 | ENT C | Заказ | 6 недель |  |  | 12.05.2015 |  |  |  | Клеммные соединения |  |  |  | 8016692205274 | 0.091 | G | 108.000 | CCM
1SNB053010R0000 |  | Держатель PM-ET 53010 (12 TR) маркировки, пристегиваемый прозрачный держатель для продольного монтажа на кабели, шланги, трубы и каналы, длина 12 мм (макс. ширина стяжки 6 мм), 2000шт. в упаковке | 1 | NMP | 8,80 | 10.384 | ENT C | Заказ | 6 недель |  |  | 12.05.2015 |  |  |  | Клеммные соединения |  |  |  | 8016692206592 | 259.560 | G | 864.000 | CCM
1SNB053020R0000 |  | Держатель PM-ET 53020 (15 TR) маркировки, пристегиваемый прозрачный держатель для продольного монтажа на кабели, шланги, трубы и каналы, длина 15 мм (макс. ширина стяжки 6 мм), 2000шт. в упаковке | 1 | NMP | 10,84 | 12.7912 | ENT C | Заказ | 6 недель |  |  | 12.05.2015 |  |  |  | Клеммные соединения |  |  |  | 8016692206615 | 0.103 | G | 864.000 | CCM
1SNB054142R1357 |  | Маркировка MG-ETF 54142 (13x57 YE) 13х57 мм, пристегиваемая на проводник стяжкой шириной до 4,8 мм, 14 макеров в карте, 700 маркеров в упаковке | 1 | NMP | 17,65 | 20.827 | ENT C | Заказ | 6 недель |  |  | 12.05.2015 |  |  |  | Клеммные соединения |  |  |  | 8016692538129 | 0.469 | G | 604.800 | CCM
1SNB054192R1357 |  | Маркировка MG-ETF 54192 (13x57 WH) 13х57 мм, пристегиваемая на проводник стяжкой шириной до 4,8 мм, 14 макеров желтых в карте, 700 маркеров в упаковке | 1 | NMP | 13,78 | 16.2604 | ENT C | Заказ | 6 недель |  |  | 12.05.2015 |  |  |  | Клеммные соединения |  |  |  | 8016692538556 | 0.618 | G | 604.800 | CCM
1SNB063020R0000 |  | Держатель PMF-ET 63020 (15 TR) длина 15 мм, пристегиваемый на проводник стяжкой шириной до 6 мм, 2000шт. в упаковке | 1 | NMP | 10,84 | 12.7912 | ENT C | Заказ | 6 недель |  |  | 12.05.2015 |  |  |  | Клеммные соединения |  |  |  | 8016692495972 | 0.458 | G | 864.000 | CCM
1SNB071000R0017 |  | Маркировка MG-PLC 71000GY (17,5x103,5 GY) для компонентов и оборудования, 17,5 x 103,5 мм, 6 маркеров серых в карте, 300 маркеров в упаковке | 1 | NMP | 90,15 | 106.377 | ENT C | Заказ | 6 недель |  |  | 12.05.2015 |  |  |  | Клеммные соединения |  |  |  | 8016692610580 | 0.824 | G | 881.280 | CCM
1SNB071001R0022 |  | Маркировка MG-PLC 71001GY (22,75x103,5 GY) для компонентов и оборудования, 22,75 x 103,5 мм, 4 маркера серых в карте, 200 маркеров в упаковке | 1 | NMP | 147,71 | 174.2978 | ENT C | Заказ | 6 недель |  |  | 12.05.2015 |  |  |  | Клеммные соединения |  |  |  | 8016692610603 | 6.633 | G | 760.320 | CCM
1SNB071002R0012 |  | Маркировка MG-PLC 71002GY (12,7x50 GY) для компонентов и оборудования, 12,7 x 50 мм, 14 маркеров серых в карте, 700 маркеров в упаковке | 1 | NMP | 30,11 | 35.5298 | ENT C | Заказ | 6 недель |  |  | 12.05.2015 |  |  |  | Клеммные соединения |  |  |  | 8016692505541 | 0.630 | G | 725.760 | CCM
1SNB071040R0017 |  | Маркировка MG-PLC 71040 (17,5x103,5 YE) для компонентов и оборудования, 17,5 x 103,5 мм, 6 маркеров желтых в карте, 300 маркеров в упаковке | 1 | NMP | 75,27 | 88.8186 | ENT C | Заказ | 6 недель |  |  | 12.05.2015 |  |  |  | Клеммные соединения |  |  |  | 8016692498690 | 0.103 | G | 881.280 | CCM
1SNB071041R0022 |  | Маркировка MG-PLC 71041 (22,75x103,5 YE) для компонентов и оборудования, 22,75 x 103,5 мм, 4 маркера желтых в карте, 200 маркеров в упаковке | 1 | NMP | 123,54 | 145.7772 | ENT C | Заказ | 6 недель |  |  | 12.05.2015 |  |  |  | Клеммные соединения |  |  |  | 8016692498713 | 0.175 | G | 760.320 | CCM
1SNB071042R0012 |  | Маркировка MG-PLC 71042 (12,7x50 YE) для компонентов и оборудования, 12,7 x 50 мм, 14 маркеров желтых в карте, 700 маркеров в упаковке | 1 | NMP | 25,21 | 29.7478 | ENT C | Заказ | 6 недель |  |  | 12.05.2015 |  |  |  | Клеммные соединения |  |  |  | 8016692505565 | 0.309 | G | 725.760 | CCM
1SNB071044R0025 |  | Маркировка MG-PLC 71044 (25x50 YE) для компонентов и оборудования, 25 x 50 мм, 8 маркеров желтых в карте, 400 маркеров в упаковке | 1 | NMP | 70,33 | 82.9894 | ENT C | Заказ | 6 недель |  |  | 12.05.2015 |  |  |  | Клеммные соединения |  |  |  | 8016692590189 | 0.222 | G | 864.000 | CCM
1SNB071050R0017 |  | Маркировка MG-PLC 71050 (17,5x103,5 SGN) для компонентов и оборудования, 17,5 x 103,5 мм, 6 маркеров зеленых в карте, 300 маркеров в упаковке | 1 | NMP | 90,15 | 106.377 | ENT C | Заказ | 6 недель |  |  | 12.05.2015 |  |  |  | Клеммные соединения |  |  |  | 8016692518336 | 0.387 | G | 881.280 | CCM
1SNB071051R0022 |  | Маркировка MG-PLC 71051 (22,75x103,5 SGN) для компонентов и оборудования, 22,75 x 103,5 мм, 4 маркера зеленых в карте, 200 маркеров упаковке | 1 | NMP | 148,99 | 175.8082 | ENT C | Заказ | 6 недель |  |  | 12.05.2015 |  |  |  | Клеммные соединения |  |  |  | 8016692518350 | 0.174 | G | 587.520 | CCM
1SNB071052R0012 |  | Маркировка MG-PLC 71052 (12,7x50 SGN) для компонентов и оборудования, 12,7 x 50 мм, 14 маркеров зеленых в карте, 700 маркеров в упаковке | 1 | NMP | 29,66 | 34.9988 | ENT C | Заказ | 6 недель |  |  | 12.05.2015 |  |  |  | Клеммные соединения |  |  |  | 8016692518374 | 0.309 | G | 1028.160 | CCM
1SNB071090R0017 |  | Маркировка MG-PLC 71090 (17,5x103,5 WH) для компонентов и оборудования, 17,5 x 103,5 мм, 6 маркеров в карте, 300 маркеров в упаковке | 1 | NMP | 57,53 | 67.8854 | ENT C | Заказ | 6 недель |  |  | 12.05.2015 |  |  |  | Клеммные соединения |  |  |  | 8016692498737 | 0.729 | G | 881.280 | CCM
1SNB071091R0022 |  | Маркировка MG-PLC 71091 (22,75x103,5 WH) для компонентов и оборудования, 22,75x103,5 мм, 4 маркера в карте, 200 маркеров в упаковке | 1 | NMP | 95,55 | 112.749 | ENT C | Заказ | 6 недель |  |  | 12.05.2015 |  |  |  | Клеммные соединения |  |  |  | 8016692498775 | 1.524 | G | 587.520 | CCM
1SNB071092R0012 |  | Маркировка MG-PLC 71092 (12,7x50 WH) для компонентов и оборудования, 12,7x50 мм, 14 маркеров в карте, 700 маркеров в упаковке | 1 | NMP | 19,44 | 22.9392 | ENT C | Заказ | 6 недель |  |  | 12.05.2015 |  |  |  | Клеммные соединения |  |  |  | 8016692505589 | 2.919 | G | 1028.160 | CCM
1SNB071094R0025 |  | Маркировка MG-PLC 71094 (25x50 WH) для компонентов и оборудования, 25x50 мм, 8 маркеров в карте, 400 маркеров в упаковке | 1 | NMP | 67,28 | 79.3904 | ENT C | Заказ | 6 недель |  |  | 12.05.2015 |  |  |  | Клеммные соединения |  |  |  | 8016692590172 | 0.381 | G | 760.320 | CCM
1SNB088903R0052 |  | Маркировка MG-VRT-A 88903 (52x107 WH) для шкафов, 52х107 мм, 2 маркера в карте, 100 маркеров в упаковке | 1 | NMP | 233,87 | 275.9666 | ENT C | Заказ | 6 недель |  |  | 12.05.2015 |  |  |  | Клеммные соединения |  |  |  | 8016692209449 | 0.619 | G | 898.560 | CCM
1SNB090310R0000 |  | Держатель PMF-03 90310 (12 TR) длина 12 мм, для маркировки проводников Ø4 ... 6,3, сечение 4 ... 10 мм², 2000шт. в упаковке | 1 | NMP | 3,39 | 4.0002 | ENT C | Заказ | 6 недель |  |  | 12.05.2015 |  |  |  | Клеммные соединения |  |  |  | 8016692503622 | 1.030 | G | 1728.000 | CCM
1SNB090320R0000 |  | Держатель PMF-03 90320 (15 TR) длина 15 мм, для маркировки проводников Ø4 ... 6,3, сечение 4 ... 10 мм², 2000шт. в упаковке | 1 | NMP | 3,62 | 4.2716 | ENT C | Заказ | 6 недель |  |  | 12.05.2015 |  |  |  | Клеммные соединения |  |  |  | 8016692439242 | 0.406 | G | 1728.000 | CCM
1SNB090400R0000 |  | Держатель PMF-04 90400 (10 TR) длина 10 мм, для маркировки проводников Ø6 ... 10, сечение 10 ... 25 мм², 2000шт. в упаковке | 1 | NMP | 3,72 | 4.3896 | ENT C | Заказ | 6 недель |  |  | 12.05.2015 |  |  |  | Клеммные соединения |  |  |  | 8016692477961 | 2.101 | G | 1728.000 | CCM
1SNB090410R0000 |  | Держатель PMF-04 90410 (12 TR) длина 12 мм, для маркировки проводников Ø6 ... 10, сечение 10 ... 25 мм², 1000шт. в упаковке | 1 | NMP | 2,46 | 2.9028 | ENT C | Заказ | 6 недель |  |  | 12.05.2015 |  |  |  | Клеммные соединения |  |  |  | 8016692503172 | 2.925 | G | 864.000 | CCM
1SNB090420R0000 |  | Держатель PMF-04 90420 (15 TR) длина 15 мм, для маркировки проводников Ø6 ... 10, сечение 10 ... 25 мм², 1000шт. в упаковке | 1 | NMP | 2,63 | 3.1034 | ENT C | Заказ | 6 недель |  |  | 12.05.2015 |  |  |  | Клеммные соединения |  |  |  | 8016692477985 | 0.503 | G | 864.000 | CCM
1SNB090500R0000 |  | Держатель PMF-05 90500 (10 TR) длина 10 мм, для маркировки проводников Ø9 ... 15, сечение 25...70 мм², 500шт. в упаковке | 1 | NMP | 3,68 | 4.3424 | ENT C | Заказ | 6 недель |  |  | 12.05.2015 |  |  |  | Клеммные соединения |  |  |  | 8016692478029 | 0.973 | G | 432.000 | CCM
1SNB090510R0000 |  | Держатель PMF-05 90510 (12 TR) длина 12 мм, для маркировки проводников Ø9 ... 15, сечение 25...70 мм², 500шт. в упаковке | 1 | NMP | 4,02 | 4.7436 | ENT C | Заказ | 6 недель |  |  | 12.05.2015 |  |  |  | Клеммные соединения |  |  |  | 8016692505374 | 2.259 | G | 432.000 | CCM
1SNB090520R0000 |  | Держатель PMF-05 90520 (15 TR) длина 15 мм, для маркировки проводников Ø9 ... 15, сечение 25...70 мм², 250шт. в упаковке | 1 | NMP | 5,40 | 6.372 | ENT C | Заказ | 6 недель |  |  | 12.05.2015 |  |  |  | Клеммные соединения |  |  |  | 8016692478043 | 3.059 | G | 216.000 | CCM
1SNB990452R0000 |  | Держатель RTR-TAP 990452 (430-15 GY) маркировки реечный с отверстиями для монтажа, 15 х 430 мм, серый, 25шт. в упаковке | 1 | NMP | 265,74 | 313.5732 | ENT C | Заказ | 6 недель |  |  | 12.05.2015 |  |  |  | Клеммные соединения |  |  |  | 8016692454573 | 0.794 | G | 3888.000 | CCM
1SNB990453R0000 |  | Держатель RTA-TAP 990453N (430-15 GY) маркировки реечный самоклеящийся, 15 х 430 мм, серый, 25шт. в упаковке | 1 | NMP | 295,00 | 348.1 | ENT C | Заказ | 6 недель |  |  | 12.05.2015 |  |  |  | Клеммные соединения |  |  |  | 8016692593814 | 2.238 | G | 3888.000 | CCM
1SNB990454R0000 |  | Держатель RTR-TAP 990454 (430-15 BK) маркировки реечный с отверстиями для монтажа, 15 х 430 мм, черный, 25шт. в упаковке | 1 | NMP | 223,76 | 264.0368 | ENT C | Заказ | 6 недель |  |  | 12.05.2015 |  |  |  | Клеммные соединения |  |  |  | 8016692454658 | 2.946 | G | 3888.000 | CCM
1SNB990455R0000 |  | Держатель RTA-TAP 990455N (430-15 BK) маркировки реечный самоклеящийся, 15 х 430 мм, черный, 25шт. в упаковке | 1 | NMP | 249,20 | 294.056 | ENT C | Заказ | 6 недель |  |  | 12.05.2015 |  |  |  | Клеммные соединения |  |  |  | 8016692592886 | 0.397 | G | 3888.000 | CCM
1SNB990456R0000 |  | Колпачок RT-CCP 990456 (430-15 TR) защитный, 15 х 430 мм для держателя маркировки реечного, 25шт. в упаковке | 1 | NMP | 96,55 | 113.929 | ENT C | Заказ | 6 недель |  |  | 12.05.2015 |  |  |  | Клеммные соединения |  |  |  | 8016692454733 | 0.994 | G | 3888.000 | CCM
1SNB990513R1549 |  | Маркировка MG-TAP-CCS 990513 (15x49 TR) 15 х 49 мм, прозрачная (или используется как защитный колпачок для маркировки 15 мм), 12 маркеров в карте, 600 маркеров в упаковке | 1 | NMP | 29,40 | 34.692 | ENT C | Заказ | 6 недель |  |  | 12.05.2015 |  |  |  | Клеммные соединения |  |  |  | 8016692546070 | 10.156 | G | 762.050 | CCM
1SNB990514R1567 |  | Маркировка MG-TAP-CCS 990514 (15x67 TR) 15 х 67 мм, прозрачная (или используется как защитный колпачок для маркировки 15 мм), 6 маркеров в карте, 300 маркеров в упаковке | 1 | NMP | 44,35 | 52.333 | ENT C | Заказ | 6 недель |  |  | 12.05.2015 |  |  |  | Клеммные соединения |  |  |  | 8016692546094 | 0.882 | G | 520.990 | CCM
1SNB990653R0000 |  | Держатель RTA-TAPW 990653N (430-9 GY) маркировки реечный самоклеящийся 9 х 430 мм, серый, 25шт. в упаковке | 1 | NMP | 353,52 | 417.1536 | ENT C | Заказ | 6 недель |  |  | 12.05.2015 |  |  |  | Клеммные соединения |  |  |  | 8016692593937 | 1.373 | G | 3715.200 | CCM
1SNB990824R0015 |  | Маркировка MG-17.5-A 990824 (15x107,5 WH) компонентов и оборудования, 15 x 107,5 мм, 7 маркеров в карте, 350 маркеров в упаковке | 1 | NMP | 89,43 | 105.5274 | ENT C | Заказ | 6 недель |  |  | 12.05.2015 |  |  |  | Клеммные соединения |  |  |  | 8016692537566 | 2.907 | G | 907.200 | CCM
1SNB990826R0015 |  | Маркировка MG-17.5-A 990826 (15x107,5 YE) компонентов и оборудования, 15 x 107,5 мм, 7 маркеров желтых в карте, 350 маркеров в упаковке | 1 | NMP | 114,40 | 134.992 | ENT C | Заказ | 6 недель |  |  | 12.05.2015 |  |  |  | Клеммные соединения |  |  |  | 8016692538198 | 1.012 | G | 907.200 | CCM
1SNB991000R0000 |  | Пластина опорная MG2-PWC 991000 для маркировки проводников MG-TPM | 1 | ST | 15300,34 | 18054.4012 | ENT C | Заказ | 6 недель |  |  | 12.05.2015 |  |  |  | Клеммные соединения | Клеммные соединения |  |  | 8016692513812 | 12978.000 | G | 125.000 | CCM
1SNB991002R0000 |  | Пластина опорная MG2-PLT для самокл. маркировки, маркировки проводников и др. маркировки | 1 | ST | 15144,89 | 17870.9702 | ENT C | Заказ | 6 недель |  |  | 12.05.2015 |  |  |  | Клеммные соединения | Клеммные соединения |  |  | 8016692513805 | 152.955 | G | 125.000 | CCM
1SNB991004R0000 |  | Пластина опорная MG2-WTB 991004 для маркировки клемм MG-CPM-05,12 | 1 | ST | 15300,34 | 18054.4012 | ENT C | Заказ | 6 недель |  |  | 12.05.2015 |  |  |  | Клеммные соединения | Клеммные соединения |  |  | 8016692513782 | 152.955 | G | 125.000 | CCM
1SNB991005R0000 |  | Пластина опорная MG2-STB 991005 для маркировки клемм MG-CPM-06 | 1 | ST | 15300,34 | 18054.4012 | ENT C | Заказ | 6 недель |  |  | 12.05.2015 |  |  |  | Клеммные соединения | Клеммные соединения |  |  | 8016692513775 | 155.530 | G | 125.000 | CCM
1SNB991006R0000 |  | Пластина опорная MG2-CTB 991006 для маркировки клемм MG-CPM-10 | 1 | ST | 15300,34 | 18054.4012 | ENT C | Заказ | 6 недель |  |  | 12.05.2015 |  |  |  | Клеммные соединения | Клеммные соединения |  |  | 8016692513768 | 162.740 | G | 125.000 | CCM
1SNB991007R0000 |  | Пластина опорная MG2-PTD 991007 для маркировки проводников MG-TDM (4 x 12 мм) | 1 | ST | 15300,34 | 18054.4012 | ENT C | Заказ | 6 недель |  |  | 12.05.2015 |  |  |  | Клеммные соединения | Клеммные соединения |  |  | 8016692565705 | 160.680 | G | 125.000 | CCM
1SNB991008R0000 |  | Пластина опорная MG2-MTB 991008 для маркировки клемм MG-CPM-01 (5 x 7 мм) | 1 | ST | 15300,34 | 18054.4012 | ENT C | Заказ | 6 недель |  |  | 12.05.2015 |  |  |  | Клеммные соединения | Клеммные соединения |  |  | 8016692568096 | 129.780 | G | 125.000 | CCM
1SNB991010R0000 |  | Пластина опорная MG2-PTM 991010 для маркировки проводников MG2-TDMO и MG-TDM (4 x 16 мм) | 1 | ST | 15300,34 | 18054.4012 | ENT C | Заказ | 6 недель |  |  | 12.05.2015 |  |  |  | Клеммные соединения | Клеммные соединения |  |  | 8016692603360 | 153.470 | G | 125.000 | CCM
1SNB991011R0000 |  | Пластина опорная MG2-QTB 991011 для маркировки клемм MG-CPM-01 (5 x 10 и 5 x 15 мм), 02, 03, 04, 07 | 1 | ST | 15300,34 | 18054.4012 | ENT C | Заказ | 6 недель |  |  | 12.05.2015 |  |  |  | Клеммные соединения | Клеммные соединения |  |  | 8016692594569 | 119.480 | G | 125.000 | CCM
1SNB991012R0000 |  | Пластина опорная MG2-ABM для маркировки клемм ABB серии RC и MC | 1 | ST | 15300,34 | 18054.4012 | ENT C | Заказ | 6 недель |  |  | 12.05.2015 |  |  |  | Клеммные соединения | Клеммные соединения |  |  | 8016692613109 | 123.600 | G | 125.000 | CCM
1SNB991013R0000 |  | Пластина опорная MG2-LTB 991013 для маркировки клемм MG-CPM-09 | 1 | ST | 15300,34 | 18054.4012 | ENT C | Заказ | 6 недель |  |  | 12.05.2015 |  |  |  | Клеммные соединения | Клеммные соединения |  |  | 8016692599540 | 150.380 | G | 125.000 | CCM
1SNB991016R0000 |  | Пластина опорная MG2-ETB 991016 для маркировки клемм серии SNK MG-CPM-13 | 1 | ST | 15300,34 | 18054.4012 | ENT C | Заказ | 6 недель |  |  | 12.05.2015 |  |  |  | Клеммные соединения | Клеммные соединения |  |  | 8016692625928 | 131.840 | G | 125.000 | CCM
1SNB991502R0000 |  | Заглушка PET MG2-TWC 991502 для опорной пластины MG2-PWC, в упаковке 3 шт. | 1 | NMP | 1579,09 | 1863.3262 | ENT C | Заказ | 6 недель |  |  | 12.05.2015 |  |  |  | Клеммные соединения |  |  |  | 8016692538778 | 103.000 | G | 648.000 | CCM
1SNB991512R0000 |  | Заглушка PET MG2-TTB 991512 для опорной пластины MG2-ETB, в упаковке 3 шт. | 1 | NMP | 1579,09 | 1863.3262 | ENT C | Заказ | 6 недель |  |  | 12.05.2015 |  |  |  | Клеммные соединения |  |  |  | 8016692536835 | 12.051 | G | 648.000 | CCM
1SNB991513R0000 |  | Заглушка PET MG2-TMT 991513 для опорной пластины MG2-MTB, в упаковке 3 шт. | 1 | NMP | 1579,09 | 1863.3262 | ENT C | Заказ | 6 недель |  |  | 12.05.2015 |  |  |  | Клеммные соединения |  |  |  | 8016692568133 | 12.051 | G | 648.000 | CCM
1SNB991522R0000 |  | Заглушка PET MG2-TLT 991522 для опорной пластины MG2-PLT, в упаковке 3 шт. | 1 | NMP | 1763,59 | 2081.0362 | ENT C | Заказ | 6 недель |  |  | 12.05.2015 |  |  |  | Клеммные соединения |  |  |  | 8016692538785 | 17.201 | G | 648.000 | CCM
1SNB991532R0000 |  | Заглушка PET MG2-TGT 991532 для опорной пластины MG2-QTB, в упаковке 3 шт. | 1 | NMP | 1579,09 | 1863.3262 | ENT C | Заказ | 6 недель |  |  | 12.05.2015 |  |  |  | Клеммные соединения |  |  |  | 8016692538792 | 12.360 | G | 648.000 | CCM
1SNB991542R0000 |  | Заглушка PET MG2-TWT 991542 для опорной пластины MG2-WTB, в упаковке 3 шт. | 1 | NMP | 1579,09 | 1863.3262 | ENT C | Заказ | 6 недель |  |  | 12.05.2015 |  |  |  | Клеммные соединения |  |  |  | 8016692538808 | 12.360 | G | 648.000 | CCM
1SNB991552R0000 |  | Заглушка PET MG2-TST 991552 для опорной пластины MG2-STB, в упаковке 3 шт. | 1 | NMP | 1579,09 | 1863.3262 | ENT C | Заказ | 6 недель |  |  | 12.05.2015 |  |  |  | Клеммные соединения |  |  |  | 8016692538815 | 12.360 | G | 648.000 | CCM
1SNB991562R0000 |  | Заглушка PET MG2-TCT 991562 для опорной пластины MG2-CTB, в упаковке 3 шт. | 1 | NMP | 1579,09 | 1863.3262 | ENT C | Заказ | 6 недель |  |  | 12.05.2015 |  |  |  | Клеммные соединения |  |  |  | 8016692538822 | 22.145 | G | 648.000 | CCM
1SNB991563R0000 |  | Заглушка PET MG2-TTD 991563 для опорной пластины MG2-PTD, в упаковке 3 шт. | 1 | NMP | 1579,09 | 1863.3262 | ENT C | Заказ | 6 недель |  |  | 12.05.2015 |  |  |  | Клеммные соединения |  |  |  | 8016692566146 | 15.141 | G | 648.000 | CCM
1SNB991600R0000 |  | Лента монохромная черная MG2-ETR 991600 | 1 | ST | 10138,15 | 11963.017 | ENT C | Заказ | 6 недель |  |  | 12.05.2015 |  |  |  | Клеммные соединения | Клеммные соединения |  |  | 8016692503530 | 346.286 | G | 1250.000 | CCM
1SNB991601R0000 |  | Лента монохромная синяя MG2-ETR 991601 | 1 | ST | 18090,75 | 21347.085 | ENT C | Заказ | 6 недель |  |  | 12.05.2015 |  |  |  | Клеммные соединения | Клеммные соединения |  |  | 8016692517834 | 234.531 | G | 1250.000 | CCM
1SNB991602R0000 |  | Лента монохромная красная MG2-ETR 991602 | 1 | ST | 18090,75 | 21347.085 | ENT C | Заказ | 6 недель |  |  | 12.05.2015 |  |  |  | Клеммные соединения | Клеммные соединения |  |  | 8016692517827 | 236.591 | G | 1250.000 | CCM
1SNB991603R0000 |  | Лента монохромная зеленая MG2-ETR 991603 | 1 | ST | 18090,75 | 21347.085 | ENT C | Заказ | 6 недель |  |  | 12.05.2015 |  |  |  | Клеммные соединения | Клеммные соединения |  |  | 8016692517810 | 263.371 | G | 1250.000 | CCM
1SNB991606R0000 |  | Лента монохромная белая MG2-ETR 991606 | 1 | ST | 18090,75 | 21347.085 | ENT C | Заказ | 6 недель |  |  | 12.05.2015 |  |  |  | Клеммные соединения | Клеммные соединения |  |  | 8016692595047 | 255.131 | G | 1250.000 | CCM
1SNB991670R0000 |  | Комплект MG2-CKP 991670 для очистки печатающей головки | 1 | ST | 16687,08 | 19690.7544 | ENT C | Заказ | 6 недель |  |  | 12.05.2015 |  |  |  | Клеммные соединения | Клеммные соединения |  |  | 8016692513683 | 11.021 | G | 125.000 | CCM
1SNK140000R0000 |  | Маркировка MC512 blank (45) чистая, 45 шт. в пластине, для клемм ZS4... | 22 | ST | 133,72 | 157.7896 | ENT C | D | 5 недель |  |  | 12.05.2015 |  |  |  | Клеммные соединения | Клеммные соединения |  |  | 3472599097216 | 0.255 | KG | 1181.250 | CCM
1SNK140004R0000 |  | Маркировка чистая MC512-YL, 30 шт. в пластине, цвет желтый | 22 | ST | 160,47 | 189.3546 | ENT C | Заказ | 13 недель |  |  | 12.05.2015 |  |  |  | Клеммные соединения | Клеммные соединения |  |  | 3472599163713 | 0.001 | KG | 0.060 | CCM
1SNK140011R0000 |  | Маркировка MC512PA 10x (1 to 10) ,гориз., 10 полос от 1 до 10, для ZS4... | 1 | ST | 243,12 | 286.8816 | ENT C | D | 6 недель |  |  | 12.05.2015 |  |  |  | Клеммные соединения | Клеммные соединения |  |  | 3472599999732 | 0.011 | KG | 20.400 | CCM
1SNK140012R0000 |  | Маркировка MC512PA 1->10 (x10) верт. | 1 | ST | 243,12 | 286.8816 | ENT C | D | 6 недель |  |  | 12.05.2015 |  |  |  | Клеммные соединения | Клеммные соединения |  |  | 3472591400120 | 0.007 | KG | 0.060 | CCM
1SNK140021R0000 |  | Маркировка MC512PA 11->20 (x10) гориз. | 1 | ST | 243,12 | 286.8816 | ENT C | D | 6 недель |  |  | 12.05.2015 |  |  |  | Клеммные соединения | Клеммные соединения |  |  | 3472599999725 | 0.007 | KG | 0.060 | CCM
1SNK140022R0000 |  | Маркировка MC512PA 11->20 (x10) верт. | 1 | ST | 243,12 | 286.8816 | ENT C | D | 6 недель |  |  | 12.05.2015 |  |  |  | Клеммные соединения | Клеммные соединения |  |  | 3472599999497 | 0.007 | KG | 0.060 | CCM
1SNK140031R0000 |  | Маркировка MC512PA 21->30 (x10) гориз. | 1 | ST | 243,12 | 286.8816 | ENT C | D | 6 недель |  |  | 12.05.2015 |  |  |  | Клеммные соединения | Клеммные соединения |  |  | 3472599999718 | 0.007 | KG | 0.060 | CCM
1SNK140032R0000 |  | Маркировка MC512PA 21->30 (x10) верт. | 1 | ST | 243,12 | 286.8816 | ENT C | D | 6 недель |  |  | 12.05.2015 |  |  |  | Клеммные соединения | Клеммные соединения |  |  | 3472599999480 | 0.007 | KG | 0.060 | CCM
1SNK140041R0000 |  | Маркировка MC512PA 31->40 (x10) гориз. | 1 | ST | 243,12 | 286.8816 | ENT C | D | 6 недель |  |  | 12.05.2015 |  |  |  | Клеммные соединения | Клеммные соединения |  |  | 3472591400410 | 0.007 | KG | 0.060 | CCM
1SNK140042R0000 |  | Маркировка MC512PA 31->40 (x10) верт. | 1 | ST | 243,12 | 286.8816 | ENT C | D | 6 недель |  |  | 12.05.2015 |  |  |  | Клеммные соединения | Клеммные соединения |  |  | 3472591400427 | 0.007 | KG | 0.060 | CCM
1SNK140051R0000 |  | Маркировка MC512PA 41->50 (x10) гориз. | 1 | ST | 243,12 | 286.8816 | ENT C | D | 6 недель |  |  | 12.05.2015 |  |  |  | Клеммные соединения | Клеммные соединения |  |  | 3472599999701 | 0.007 | KG | 0.060 | CCM
1SNK140052R0000 |  | Маркировка MC512PA 41->50 (x10) верт. | 1 | ST | 243,12 | 286.8816 | ENT C | Заказ | 6 недель |  |  | 12.05.2015 |  |  |  | Клеммные соединения | Клеммные соединения |  |  | 3472591400526 | 0.007 | KG | 0.060 | CCM
1SNK140061R0000 |  | Маркировка MC512PA 51->60 (x10) гориз. | 1 | ST | 243,12 | 286.8816 | ENT C | D | 6 недель |  |  | 12.05.2015 |  |  |  | Клеммные соединения | Клеммные соединения |  |  | 3472591400618 | 0.007 | KG | 0.060 | CCM
1SNK140062R0000 |  | Маркировка MC512PA 51->60 (x10) верт. | 1 | ST | 243,12 | 286.8816 | ENT C | Заказ | 6 недель |  |  | 12.05.2015 |  |  |  | Клеммные соединения | Клеммные соединения |  |  | 3472591400625 | 0.007 | KG | 0.060 | CCM
1SNK140071R0000 |  | Маркировка MC512PA 61->70 (x10) гориз. | 1 | ST | 243,12 | 286.8816 | ENT C | D | 6 недель |  |  | 12.05.2015 |  |  |  | Клеммные соединения | Клеммные соединения |  |  | 3472599999695 | 0.007 | KG | 0.060 | CCM
1SNK140072R0000 |  | Маркировка MC512PA 61->70 (x10) верт. | 1 | ST | 243,12 | 286.8816 | ENT C | Заказ | 8 недель |  |  | 12.05.2015 |  |  |  | Клеммные соединения | Клеммные соединения |  |  | 3472591400724 | 0.007 | KG | 0.060 | CCM
1SNK140081R0000 |  | Маркировка MC512PA 71->80 (x10) гориз. | 1 | ST | 243,12 | 286.8816 | ENT C | D | 6 недель |  |  | 12.05.2015 |  |  |  | Клеммные соединения | Клеммные соединения |  |  | 3472591400816 | 0.007 | KG | 0.060 | CCM
1SNK140082R0000 |  | Маркировка MC512PA 71->80 (x10) верт. | 1 | ST | 243,12 | 286.8816 | ENT C | Заказ | 6 недель |  |  | 12.05.2015 |  |  |  | Клеммные соединения | Клеммные соединения |  |  | 3472599999473 | 0.007 | KG | 0.060 | CCM
1SNK140083R0000 |  | Маркировка MC512PA 81->90 (x10) гориз. | 1 | ST | 243,12 | 286.8816 | ENT C | D | 6 недель |  |  | 12.05.2015 |  |  |  | Клеммные соединения | Клеммные соединения |  |  | 3472591400830 | 0.007 | KG | 0.060 | CCM
1SNK140084R0000 |  | Маркировка MC512PA 81->90 (x10) верт | 1 | ST | 243,12 | 286.8816 | ENT C | Заказ | 6 недель |  |  | 12.05.2015 |  |  |  | Клеммные соединения | Клеммные соединения |  |  | 3472591400847 | 0.007 | KG | 0.060 | CCM
1SNK140091R0000 |  | Маркировка MC512PA 0->9 (x10) гориз. | 1 | ST | 243,12 | 286.8816 | ENT C | Заказ | 6 недель |  |  | 12.05.2015 |  |  |  | Клеммные соединения | Клеммные соединения |  |  | 3472591400915 | 0.007 | KG | 0.060 | CCM
1SNK140092R0000 |  | Маркировка MC512PA 0->9 (x10) верт. | 1 | ST | 243,12 | 286.8816 | ENT C | Заказ | 6 недель |  |  | 12.05.2015 |  |  |  | Клеммные соединения | Клеммные соединения |  |  | 3472599999503 | 0.007 | KG | 0.060 | CCM
1SNK140101R0000 |  | Маркировка MC512PA 91->100 (x10) гориз. | 1 | ST | 243,12 | 286.8816 | ENT C | D | 6 недель |  |  | 12.05.2015 |  |  |  | Клеммные соединения | Клеммные соединения |  |  | 3472591401011 | 0.007 | KG | 0.060 | CCM
1SNK140102R0000 |  | Маркировка MC512PA 91->100 (x10) верт. | 1 | ST | 243,12 | 286.8816 | ENT C | Заказ | 6 недель |  |  | 12.05.2015 |  |  |  | Клеммные соединения | Клеммные соединения |  |  | 3472591401028 | 0.007 | KG | 0.060 | CCM
1SNK140111R0000 |  | Маркировка MC512PA 101->110 (x10) гориз. | 1 | ST | 243,12 | 286.8816 | ENT C | Заказ | 6 недель |  |  | 12.05.2015 |  |  |  | Клеммные соединения | Клеммные соединения |  |  | 3472591401110 | 0.007 | KG | 0.060 | CCM
1SNK140112R0000 |  | Маркировка MC512PA 101->110 (x10) верт. | 1 | ST | 243,12 | 286.8816 | ENT C | Заказ | 6 недель |  |  | 12.05.2015 |  |  |  | Клеммные соединения | Клеммные соединения |  |  | 3472591401127 | 0.007 | KG | 0.060 | CCM
1SNK140121R0000 |  | Маркировка MC512PA 111->120 (x10) гориз. | 1 | ST | 243,12 | 286.8816 | ENT C | Заказ | 6 недель |  |  | 12.05.2015 |  |  |  | Клеммные соединения | Клеммные соединения |  |  | 3472591401219 | 0.007 | KG | 0.060 | CCM
1SNK140122R0000 |  | Маркировка MC512PA 111->120 (x10) верт. | 1 | ST | 243,12 | 286.8816 | ENT C | Заказ | 6 недель |  |  | 12.05.2015 |  |  |  | Клеммные соединения | Клеммные соединения |  |  | 3472591401226 | 0.007 | KG | 0.060 | CCM
1SNK140131R0000 |  | Маркировка MC512PA 121->130 (x10) гориз. | 1 | ST | 243,12 | 286.8816 | ENT C | Заказ | 6 недель |  |  | 12.05.2015 |  |  |  | Клеммные соединения | Клеммные соединения |  |  | 3472591401318 | 0.007 | KG | 0.060 | CCM
1SNK140132R0000 |  | Маркировка MC512PA 11->20 (x10) верт. | 1 | ST | 243,12 | 286.8816 | ENT C | Заказ | 6 недель |  |  | 12.05.2015 |  |  |  | Клеммные соединения | Клеммные соединения |  |  | 3472591401325 | 0.007 | KG | 0.060 | CCM
1SNK140141R0000 |  | Маркировка MC512PA 131->140 (x10) гориз. | 1 | ST | 243,12 | 286.8816 | ENT C | Заказ | 6 недель |  |  | 12.05.2015 |  |  |  | Клеммные соединения | Клеммные соединения |  |  | 3472591401417 | 0.007 | KG | 0.060 | CCM
1SNK140142R0000 |  | Маркировка MC512PA 131->140 (x10) верт. | 1 | ST | 243,12 | 286.8816 | ENT C | Заказ | 6 недель |  |  | 12.05.2015 |  |  |  | Клеммные соединения | Клеммные соединения |  |  | 3472591401424 | 0.007 | KG | 0.060 | CCM
1SNK140151R0000 |  | Маркировка MC512PA 141->150 (x10) гориз. | 1 | ST | 243,12 | 286.8816 | ENT C | Заказ | 6 недель |  |  | 12.05.2015 |  |  |  | Клеммные соединения | Клеммные соединения |  |  | 3472591401516 | 0.007 | KG | 0.060 | CCM
1SNK140152R0000 |  | Маркировка MC512PA 141->150 (x10) верт. | 1 | ST | 243,12 | 286.8816 | ENT C | Заказ | 6 недель |  |  | 12.05.2015 |  |  |  | Клеммные соединения | Клеммные соединения |  |  | 3472591401523 | 0.007 | KG | 0.060 | CCM
1SNK140161R0000 |  | Маркировка MC512PA 151->160 (x10) гориз. | 1 | ST | 243,12 | 286.8816 | ENT C | Заказ | 6 недель |  |  | 12.05.2015 |  |  |  | Клеммные соединения | Клеммные соединения |  |  | 3472591401615 | 0.007 | KG | 0.060 | CCM
1SNK140162R0000 |  | Маркировка MC512PA 151->160 (x10) верт. | 1 | ST | 243,12 | 286.8816 | ENT C | Заказ | 6 недель |  |  | 12.05.2015 |  |  |  | Клеммные соединения | Клеммные соединения |  |  | 3472591401622 | 0.007 | KG | 0.060 | CCM
1SNK140171R0000 |  | Маркировка MC512PA 161->170 (x10) гориз. | 1 | ST | 243,12 | 286.8816 | ENT C | Заказ | 6 недель |  |  | 12.05.2015 |  |  |  | Клеммные соединения | Клеммные соединения |  |  | 3472591401714 | 0.007 | KG | 0.060 | CCM
1SNK140172R0000 |  | Маркировка MC512PA 161->170 (x10) верт. | 1 | ST | 243,12 | 286.8816 | ENT C | Заказ | 6 недель |  |  | 12.05.2015 |  |  |  | Клеммные соединения | Клеммные соединения |  |  | 3472591401721 | 0.007 | KG | 0.060 | CCM
1SNK140181R0000 |  | Маркировка MC512PA 171->180 (x10) гориз. | 1 | ST | 243,12 | 286.8816 | ENT C | Заказ | 6 недель |  |  | 12.05.2015 |  |  |  | Клеммные соединения | Клеммные соединения |  |  | 3472591401813 | 0.007 | KG | 0.060 | CCM
1SNK140182R0000 |  | Маркировка MC512PA 171->180 (x10) верт. | 1 | ST | 243,12 | 286.8816 | ENT C | Заказ | 6 недель |  |  | 12.05.2015 |  |  |  | Клеммные соединения | Клеммные соединения |  |  | 3472591401820 | 0.007 | KG | 0.060 | CCM
1SNK140191R0000 |  | Маркировка MC512PA 181->190 (x10) гориз. | 1 | ST | 243,12 | 286.8816 | ENT C | Заказ | 6 недель |  |  | 12.05.2015 |  |  |  | Клеммные соединения | Клеммные соединения |  |  | 3472591401912 | 0.007 | KG | 0.060 | CCM
1SNK140192R0000 |  | Маркировка MC512PA 181->190 (x10) верт. | 1 | ST | 243,12 | 286.8816 | ENT C | Заказ | 6 недель |  |  | 12.05.2015 |  |  |  | Клеммные соединения | Клеммные соединения |  |  | 3472591401929 | 0.007 | KG | 0.060 | CCM
1SNK140201R0000 |  | Маркировка MC512PA 191->200 (x10) гориз. | 1 | ST | 243,12 | 286.8816 | ENT C | Заказ | 6 недель |  |  | 12.05.2015 |  |  |  | Клеммные соединения | Клеммные соединения |  |  | 3472591402018 | 0.007 | KG | 0.060 | CCM
1SNK140202R0000 |  | Маркировка MC512PA 191->200 (x10) верт. | 1 | ST | 243,12 | 286.8816 | ENT C | Заказ | 6 недель |  |  | 12.05.2015 |  |  |  | Клеммные соединения | Клеммные соединения |  |  | 3472591402025 | 0.007 | KG | 0.060 | CCM
1SNK145011R0000 |  | Маркировка MC512PA (1 to 100) ,гориз., от 1 до 100, для ZS4... | 1 | ST | 243,12 | 286.8816 | ENT C | D | 5 недель |  |  | 12.05.2015 |  |  |  | Клеммные соединения | Клеммные соединения |  |  | 3472591450118 | 0.011 | KG | 21.000 | CCM
1SNK145012R0000 |  | Маркировка MC512PA 1->100 (x10) верт. | 1 | ST | 243,12 | 286.8816 | ENT C | D | 6 недель |  |  | 12.05.2015 |  |  |  | Клеммные соединения | Клеммные соединения |  |  | 3472591450125 | 0.007 | KG | 0.060 | CCM
1SNK145021R0000 |  | Маркировка MC512PA 101->200 (x10) гориз. | 1 | ST | 243,12 | 286.8816 | ENT C | Заказ | 6 недель |  |  | 12.05.2015 |  |  |  | Клеммные соединения | Клеммные соединения |  |  | 3472591450217 | 0.007 | KG | 0.060 | CCM
1SNK145022R0000 |  | Маркировка MC512PA 101->200 (x10) верт. | 1 | ST | 243,12 | 286.8816 | ENT C | Заказ | 6 недель |  |  | 12.05.2015 |  |  |  | Клеммные соединения | Клеммные соединения |  |  | 3472591450224 | 0.007 | KG | 0.060 | CCM
1SNK145031R0000 |  | Маркировка MC512PA 201->300 (x10) гориз. | 1 | ST | 243,12 | 286.8816 | ENT C | Заказ | 6 недель |  |  | 12.05.2015 |  |  |  | Клеммные соединения | Клеммные соединения |  |  | 3472591450316 | 0.007 | KG | 0.060 | CCM
1SNK145032R0000 |  | Маркировка MC512PA 201->300 (x10) верт. | 1 | ST | 243,12 | 286.8816 | ENT C | Заказ | 6 недель |  |  | 12.05.2015 |  |  |  | Клеммные соединения | Клеммные соединения |  |  | 3472591450323 | 0.007 | KG | 0.060 | CCM
1SNK145041R0000 |  | Маркировка MC512PA 301->400 (x10) гориз. | 1 | ST | 243,12 | 286.8816 | ENT C | Заказ | 6 недель |  |  | 12.05.2015 |  |  |  | Клеммные соединения | Клеммные соединения |  |  | 3472591450415 | 0.007 | KG | 0.060 | CCM
1SNK145042R0000 |  | Маркировка MC512PA 301->400 (x10) верт. | 1 | ST | 243,12 | 286.8816 | ENT C | Заказ | 6 недель |  |  | 12.05.2015 |  |  |  | Клеммные соединения | Клеммные соединения |  |  | 3472591450422 | 0.007 | KG | 0.060 | CCM
1SNK145051R0000 |  | Маркировка MC512PA 401->500 гориз. | 1 | ST | 243,12 | 286.8816 | ENT C | Заказ | 13 недель |  |  | 12.05.2015 |  |  |  | Клеммные соединения | Клеммные соединения |  |  | 3472591450514 | 0.007 | KG | 0.060 | CCM
1SNK145052R0000 |  | Маркировка MC512PA 401->500 верт. | 1 | ST | 243,12 | 286.8816 | ENT C | Заказ | 6 недель |  |  | 12.05.2015 |  |  |  | Клеммные соединения | Клеммные соединения |  |  | 3472591450521 | 0.007 | KG | 0.060 | CCM
1SNK145061R0000 |  | Маркировка MC512PA 501->600 (x10) гориз. | 1 | ST | 243,12 | 286.8816 | ENT C | Заказ | 6 недель |  |  | 12.05.2015 |  |  |  | Клеммные соединения | Клеммные соединения |  |  | 3472591450613 | 0.007 | KG | 0.060 | CCM
1SNK145062R0000 |  | Маркировка MC512PA 501->600 (x10) верт. | 1 | ST | 243,12 | 286.8816 | ENT C | Заказ | 13 недель |  |  | 12.05.2015 |  |  |  | Клеммные соединения | Клеммные соединения |  |  | 3472591450620 | 0.007 | KG | 0.060 | CCM
1SNK145071R0000 |  | Маркировка MC512PA 601->700 (x10) гориз. | 1 | ST | 243,12 | 286.8816 | ENT C | Заказ | 6 недель |  |  | 12.05.2015 |  |  |  | Клеммные соединения | Клеммные соединения |  |  | 3472591450712 | 0.007 | KG | 0.060 | CCM
1SNK145072R0000 |  | Маркировка MC512PA 601->700 (x10) верт. | 1 | ST | 243,12 | 286.8816 | ENT C | Заказ | 13 недель |  |  | 12.05.2015 |  |  |  | Клеммные соединения | Клеммные соединения |  |  | 3472591450729 | 0.007 | KG | 0.060 | CCM
1SNK145081R0000 |  | Маркировка MC512PA 701->800 гориз. | 1 | ST | 243,12 | 286.8816 | ENT C | Заказ | 13 недель |  |  | 12.05.2015 |  |  |  | Клеммные соединения | Клеммные соединения |  |  | 3472591450811 | 0.007 | KG | 0.060 | CCM
1SNK145082R0000 |  | Маркировка MC512PA 701->800 верт. | 1 | ST | 243,12 | 286.8816 | ENT C | Заказ | 13 недель |  |  | 12.05.2015 |  |  |  | Клеммные соединения | Клеммные соединения |  |  | 3472591450828 | 0.007 | KG | 0.060 | CCM
1SNK145091R0000 |  | Маркировка MC512PA 801->900 гориз. | 1 | ST | 243,12 | 286.8816 | ENT C | Заказ | 13 недель |  |  | 12.05.2015 |  |  |  | Клеммные соединения | Клеммные соединения |  |  | 3472591450910 | 0.007 | KG | 0.060 | CCM
1SNK145092R0000 |  | Маркировка MC512PA 801->900 верт. | 1 | ST | 243,12 | 286.8816 | ENT C | Заказ | 13 недель |  |  | 12.05.2015 |  |  |  | Клеммные соединения | Клеммные соединения |  |  | 3472591450927 | 0.007 | KG | 0.060 | CCM
1SNK145102R0000 |  | Маркировка MC512PA 901->1000 верт. | 1 | ST | 243,12 | 286.8816 | ENT C | Заказ | 13 недель |  |  | 12.05.2015 |  |  |  | Клеммные соединения | Клеммные соединения |  |  | 3472591451023 | 0.007 | KG | 0.060 | CCM
1SNK146011R0000 |  | Маркировка MC512PA A (x100) гориз. | 1 | ST | 243,12 | 286.8816 | ENT C | Заказ | 13 недель |  |  | 12.05.2015 |  |  |  | Клеммные соединения | Клеммные соединения |  |  | 3472599999923 | 0.007 | KG | 0.060 | CCM
1SNK146012R0000 |  | Маркировка MC512PA A (x100) верт. | 1 | ST | 243,12 | 286.8816 | ENT C | Заказ | 13 недель |  |  | 12.05.2015 |  |  |  | Клеммные соединения | Клеммные соединения |  |  | 3472599999657 | 0.007 | KG | 0.060 | CCM
1SNK146021R0000 |  | Маркировка MC512PA B (x100) гориз. | 1 | ST | 243,12 | 286.8816 | ENT C | Заказ | 13 недель |  |  | 12.05.2015 |  |  |  | Клеммные соединения | Клеммные соединения |  |  | 3472599999916 | 0.007 | KG | 0.060 | CCM
1SNK146022R0000 |  | Маркировка MC512PA B (x100) верт. | 1 | ST | 243,12 | 286.8816 | ENT C | Заказ | 13 недель |  |  | 12.05.2015 |  |  |  | Клеммные соединения | Клеммные соединения |  |  | 3472599999640 | 0.007 | KG | 0.060 | CCM
1SNK146031R0000 |  | Маркировка MC512PA C (x100) гориз. | 1 | ST | 243,12 | 286.8816 | ENT C | Заказ | 13 недель |  |  | 12.05.2015 |  |  |  | Клеммные соединения | Клеммные соединения |  |  | 3472599999909 | 0.007 | KG | 0.060 | CCM
1SNK146032R0000 |  | Маркировка MC512PA C (x100) верт. | 1 | ST | 243,12 | 286.8816 | ENT C | Заказ | 13 недель |  |  | 12.05.2015 |  |  |  | Клеммные соединения | Клеммные соединения |  |  | 3472599999633 | 0.007 | KG | 0.060 | CCM
1SNK146041R0000 |  | Маркировка MC512PA D (x100) гориз. | 1 | ST | 243,12 | 286.8816 | ENT C | Заказ | 13 недель |  |  | 12.05.2015 |  |  |  | Клеммные соединения | Клеммные соединения |  |  | 3472599999893 | 0.007 | KG | 0.060 | CCM
1SNK146042R0000 |  | Маркировка MC512PA D (x100) верт. | 1 | ST | 243,12 | 286.8816 | ENT C | Заказ | 13 недель |  |  | 12.05.2015 |  |  |  | Клеммные соединения | Клеммные соединения |  |  | 3472599999602 | 0.007 | KG | 0.060 | CCM
1SNK146051R0000 |  | Маркировка MC512PA E (x100) гориз. | 1 | ST | 243,12 | 286.8816 | ENT C | Заказ | 13 недель |  |  | 12.05.2015 |  |  |  | Клеммные соединения | Клеммные соединения |  |  | 3472599999886 | 0.007 | KG | 0.060 | CCM
1SNK146052R0000 |  | Маркировка MC512PA E (x100) верт. | 1 | ST | 243,12 | 286.8816 | ENT C | Заказ | 13 недель |  |  | 12.05.2015 |  |  |  | Клеммные соединения | Клеммные соединения |  |  | 3472599999596 | 0.007 | KG | 0.060 | CCM
1SNK146061R0000 |  | Маркировка MC512PA F (x100) гориз. | 1 | ST | 243,12 | 286.8816 | ENT C | Заказ | 13 недель |  |  | 12.05.2015 |  |  |  | Клеммные соединения | Клеммные соединения |  |  | 3472599999879 | 0.007 | KG | 0.060 | CCM
1SNK146062R0000 |  | Маркировка MC512PA F (x100) верт. | 1 | ST | 243,12 | 286.8816 | ENT C | Заказ | 13 недель |  |  | 12.05.2015 |  |  |  | Клеммные соединения | Клеммные соединения |  |  | 3472599999589 | 0.007 | KG | 0.060 | CCM
1SNK146071R0000 |  | Маркировка MC512PA G (x100) гориз. | 1 | ST | 243,12 | 286.8816 | ENT C | Заказ | 13 недель |  |  | 12.05.2015 |  |  |  | Клеммные соединения | Клеммные соединения |  |  | 3472599999862 | 0.007 | KG | 0.060 | CCM
1SNK146072R0000 |  | Маркировка MC512PA G (x100) верт. | 1 | ST | 243,12 | 286.8816 | ENT C | Заказ | 13 недель |  |  | 12.05.2015 |  |  |  | Клеммные соединения | Клеммные соединения |  |  | 3472599999572 | 0.007 | KG | 0.060 | CCM
1SNK146081R0000 |  | Маркировка MC512PA H (x100) гориз. | 1 | ST | 243,12 | 286.8816 | ENT C | Заказ | 13 недель |  |  | 12.05.2015 |  |  |  | Клеммные соединения | Клеммные соединения |  |  | 3472599999855 | 0.007 | KG | 0.060 | CCM
1SNK146082R0000 |  | Маркировка MC512PA H (x100) верт. | 1 | ST | 243,12 | 286.8816 | ENT C | Заказ | 13 недель |  |  | 12.05.2015 |  |  |  | Клеммные соединения | Клеммные соединения |  |  | 3472591460827 | 0.007 | KG | 0.060 | CCM
1SNK146091R0000 |  | Маркировка MC512PA I (x100) гориз. | 1 | ST | 243,12 | 286.8816 | ENT C | Заказ | 13 недель |  |  | 12.05.2015 |  |  |  | Клеммные соединения | Клеммные соединения |  |  | 3472591460919 | 0.007 | KG | 0.060 | CCM
1SNK146092R0000 |  | Маркировка MC512PA I (x100) верт. | 1 | ST | 243,12 | 286.8816 | ENT C | Заказ | 13 недель |  |  | 12.05.2015 |  |  |  | Клеммные соединения | Клеммные соединения |  |  | 3472591460926 | 0.007 | KG | 0.060 | CCM
1SNK146101R0000 |  | Маркировка MC512PA J (x100) гориз. | 1 | ST | 243,12 | 286.8816 | ENT C | Заказ | 13 недель |  |  | 12.05.2015 |  |  |  | Клеммные соединения | Клеммные соединения |  |  | 3472591461015 | 0.007 | KG | 0.060 | CCM
1SNK146102R0000 |  | Маркировка MC512PA J (x100) верт. | 1 | ST | 243,12 | 286.8816 | ENT C | Заказ | 13 недель |  |  | 12.05.2015 |  |  |  | Клеммные соединения | Клеммные соединения |  |  | 3472591461022 | 0.007 | KG | 0.060 | CCM
1SNK146111R0000 |  | Маркировка MC512PA K (x100) гориз. | 1 | ST | 243,12 | 286.8816 | ENT C | Заказ | 13 недель |  |  | 12.05.2015 |  |  |  | Клеммные соединения | Клеммные соединения |  |  | 3472591461114 | 0.007 | KG | 0.060 | CCM
1SNK146112R0000 |  | Маркировка MC512PA K (x100) верт. | 1 | ST | 243,12 | 286.8816 | ENT C | Заказ | 13 недель |  |  | 12.05.2015 |  |  |  | Клеммные соединения | Клеммные соединения |  |  | 3472591461121 | 0.007 | KG | 0.060 | CCM
1SNK146121R0000 |  | Маркировка MC512PA L (x100) гориз. | 1 | ST | 243,12 | 286.8816 | ENT C | Заказ | 13 недель |  |  | 12.05.2015 |  |  |  | Клеммные соединения | Клеммные соединения |  |  | 3472599999848 | 0.007 | KG | 0.060 | CCM
1SNK146122R0000 |  | Маркировка MC512PA L (x100) верт. | 1 | ST | 243,12 | 286.8816 | ENT C | Заказ | 6 недель |  |  | 12.05.2015 |  |  |  | Клеммные соединения | Клеммные соединения |  |  | 3472599999565 | 0.007 | KG | 0.060 | CCM
1SNK146131R0000 |  | Маркировка MC512PA M (x100) гориз. | 1 | ST | 243,12 | 286.8816 | ENT C | Заказ | 13 недель |  |  | 12.05.2015 |  |  |  | Клеммные соединения | Клеммные соединения |  |  | 3472599999831 | 0.007 | KG | 0.060 | CCM
1SNK146132R0000 |  | Маркировка MC512PA M (x100) верт. | 1 | ST | 243,12 | 286.8816 | ENT C | Заказ | 13 недель |  |  | 12.05.2015 |  |  |  | Клеммные соединения | Клеммные соединения |  |  | 3472599999558 | 0.007 | KG | 0.060 | CCM
1SNK146141R0000 |  | Маркировка MC512PA N (x100) гориз. | 1 | ST | 243,12 | 286.8816 | ENT C | Заказ | 8 недель |  |  | 12.05.2015 |  |  |  | Клеммные соединения | Клеммные соединения |  |  | 3472599999817 | 0.007 | KG | 0.060 | CCM
1SNK146142R0000 |  | Маркировка MC512PA N (x100) верт. | 1 | ST | 243,12 | 286.8816 | ENT C | Заказ | 6 недель |  |  | 12.05.2015 |  |  |  | Клеммные соединения | Клеммные соединения |  |  | 3472599999541 | 0.007 | KG | 0.060 | CCM
1SNK146151R0000 |  | Маркировка MC512PA O (x100) гориз. | 1 | ST | 243,12 | 286.8816 | ENT C | Заказ | 13 недель |  |  | 12.05.2015 |  |  |  | Клеммные соединения | Клеммные соединения |  |  | 3472599998896 | 0.007 | KG | 0.060 | CCM
1SNK146152R0000 |  | Маркировка MC512PA O (x100) верт. | 1 | ST | 243,12 | 286.8816 | ENT C | Заказ | 13 недель |  |  | 12.05.2015 |  |  |  | Клеммные соединения | Клеммные соединения |  |  | 3472591461527 | 0.007 | KG | 0.060 | CCM
1SNK146161R0000 |  | Маркировка MC512PA P (x100) гориз. | 1 | ST | 243,12 | 286.8816 | ENT C | Заказ | 13 недель |  |  | 12.05.2015 |  |  |  | Клеммные соединения | Клеммные соединения |  |  | 3472591461619 | 0.007 | KG | 0.060 | CCM
1SNK146162R0000 |  | Маркировка MC512PA P (x100) верт. | 1 | ST | 243,12 | 286.8816 | ENT C | Заказ | 13 недель |  |  | 12.05.2015 |  |  |  | Клеммные соединения | Клеммные соединения |  |  | 3472591461626 | 0.007 | KG | 0.060 | CCM
1SNK146171R0000 |  | Маркировка MC512PA Q (x100) гориз. | 1 | ST | 243,12 | 286.8816 | ENT C | Заказ | 13 недель |  |  | 12.05.2015 |  |  |  | Клеммные соединения | Клеммные соединения |  |  | 3472599999800 | 0.007 | KG | 0.060 | CCM
1SNK146172R0000 |  | Маркировка MC512PA Q (x100) верт. | 1 | ST | 243,12 | 286.8816 | ENT C | Заказ | 13 недель |  |  | 12.05.2015 |  |  |  | Клеммные соединения | Клеммные соединения |  |  | 3472591461725 | 0.007 | KG | 0.060 | CCM
1SNK146181R0000 |  | Маркировка MC512PA R (x100) гориз. | 1 | ST | 243,12 | 286.8816 | ENT C | Заказ | 13 недель |  |  | 12.05.2015 |  |  |  | Клеммные соединения | Клеммные соединения |  |  | 3472591461817 | 0.007 | KG | 0.060 | CCM
1SNK146182R0000 |  | Маркировка MC512PA R (x100) верт. | 1 | ST | 243,12 | 286.8816 | ENT C | Заказ | 13 недель |  |  | 12.05.2015 |  |  |  | Клеммные соединения | Клеммные соединения |  |  | 3472591461824 | 0.007 | KG | 0.060 | CCM
1SNK146191R0000 |  | Маркировка MC512PA S (x100) гориз. | 1 | ST | 243,12 | 286.8816 | ENT C | Заказ | 13 недель |  |  | 12.05.2015 |  |  |  | Клеммные соединения | Клеммные соединения |  |  | 3472591461916 | 0.007 | KG | 0.060 | CCM
1SNK146192R0000 |  | Маркировка MC512PA S (x100) верт. | 1 | ST | 243,12 | 286.8816 | ENT C | Заказ | 13 недель |  |  | 12.05.2015 |  |  |  | Клеммные соединения | Клеммные соединения |  |  | 3472591461923 | 0.007 | KG | 0.060 | CCM
1SNK146201R0000 |  | Маркировка MC512PA T (x100) гориз. | 1 | ST | 243,12 | 286.8816 | ENT C | Заказ | 13 недель |  |  | 12.05.2015 |  |  |  | Клеммные соединения | Клеммные соединения |  |  | 3472599999794 | 0.007 | KG | 0.060 | CCM
1SNK146202R0000 |  | Маркировка MC512PA T (x100) верт. | 1 | ST | 243,12 | 286.8816 | ENT C | Заказ | 13 недель |  |  | 12.05.2015 |  |  |  | Клеммные соединения | Клеммные соединения |  |  | 3472599999534 | 0.007 | KG | 0.060 | CCM
1SNK146211R0000 |  | Маркировка MC512PA U (x100) гориз. | 1 | ST | 243,12 | 286.8816 | ENT C | Заказ | 13 недель |  |  | 12.05.2015 |  |  |  | Клеммные соединения | Клеммные соединения |  |  | 3472599999787 | 0.007 | KG | 0.060 | CCM
1SNK146212R0000 |  | Маркировка MC512PA U (x100) верт. | 1 | ST | 243,12 | 286.8816 | ENT C | Заказ | 13 недель |  |  | 12.05.2015 |  |  |  | Клеммные соединения | Клеммные соединения |  |  | 3472599999527 | 0.007 | KG | 0.060 | CCM
1SNK146221R0000 |  | Маркировка MC512PA V (x100) гориз. | 1 | ST | 243,12 | 286.8816 | ENT C | Заказ | 13 недель |  |  | 12.05.2015 |  |  |  | Клеммные соединения | Клеммные соединения |  |  | 3472591462210 | 0.007 | KG | 0.060 | CCM
1SNK146222R0000 |  | Маркировка MC512PA V (x100) верт. | 1 | ST | 243,12 | 286.8816 | ENT C | Заказ | 13 недель |  |  | 12.05.2015 |  |  |  | Клеммные соединения | Клеммные соединения |  |  | 3472591462227 | 0.007 | KG | 0.060 | CCM
1SNK146231R0000 |  | Маркировка MC512PA W (x100) гориз. | 1 | ST | 243,12 | 286.8816 | ENT C | Заказ | 13 недель |  |  | 12.05.2015 |  |  |  | Клеммные соединения | Клеммные соединения |  |  | 3472599999770 | 0.007 | KG | 0.060 | CCM
1SNK146232R0000 |  | Маркировка MC512PA W (x100) верт. | 1 | ST | 243,12 | 286.8816 | ENT C | Заказ | 13 недель |  |  | 12.05.2015 |  |  |  | Клеммные соединения | Клеммные соединения |  |  | 3472591462326 | 0.007 | KG | 0.060 | CCM
1SNK146241R0000 |  | Маркировка MC512PA X (x100) гориз. | 1 | ST | 243,12 | 286.8816 | ENT C | Заказ | 13 недель |  |  | 12.05.2015 |  |  |  | Клеммные соединения | Клеммные соединения |  |  | 3472591462418 | 0.007 | KG | 0.060 | CCM
1SNK146242R0000 |  | Маркировка MC512PA X (x100) верт. | 1 | ST | 243,12 | 286.8816 | ENT C | Заказ | 13 недель |  |  | 12.05.2015 |  |  |  | Клеммные соединения | Клеммные соединения |  |  | 3472591462425 | 0.007 | KG | 0.060 | CCM
1SNK146251R0000 |  | Маркировка MC512PA Y (x100) гориз. | 1 | ST | 243,12 | 286.8816 | ENT C | Заказ | 13 недель |  |  | 12.05.2015 |  |  |  | Клеммные соединения | Клеммные соединения |  |  | 3472599999763 | 0.007 | KG | 0.060 | CCM
1SNK146252R0000 |  | Маркировка MC512PA Y (x100) верт. | 1 | ST | 243,12 | 286.8816 | ENT C | Заказ | 13 недель |  |  | 12.05.2015 |  |  |  | Клеммные соединения | Клеммные соединения |  |  | 3472591462524 | 0.007 | KG | 0.060 | CCM
1SNK146261R0000 |  | Маркировка MC512PA Z (x100) гориз. | 1 | ST | 243,12 | 286.8816 | ENT C | Заказ | 13 недель |  |  | 12.05.2015 |  |  |  | Клеммные соединения | Клеммные соединения |  |  | 3472599999756 | 0.007 | KG | 0.060 | CCM
1SNK146262R0000 |  | Маркировка MC512PA Z (x100) верт. | 1 | ST | 243,12 | 286.8816 | ENT C | Заказ | 13 недель |  |  | 12.05.2015 |  |  |  | Клеммные соединения | Клеммные соединения |  |  | 3472599999510 | 0.007 | KG | 0.060 | CCM
1SNK147001R0000 |  | Маркировка MC512PA 0 (x100) гориз. | 1 | ST | 243,12 | 286.8816 | ENT C | Заказ | 6 недель |  |  | 12.05.2015 |  |  |  | Клеммные соединения | Клеммные соединения |  |  | 3472591470017 | 0.007 | KG | 0.060 | CCM
1SNK147002R0000 |  | Маркировка MC512PA 0 (x100) верт. | 1 | ST | 243,12 | 286.8816 | ENT C | Заказ | 13 недель |  |  | 12.05.2015 |  |  |  | Клеммные соединения | Клеммные соединения |  |  | 3472591470024 | 0.007 | KG | 0.060 | CCM
1SNK147011R0000 |  | Маркировка MC512PA 1 (x100) гориз. | 1 | ST | 243,12 | 286.8816 | ENT C | E | 6 недель |  |  | 12.05.2015 |  |  |  | Клеммные соединения | Клеммные соединения |  |  | 3472591470116 | 0.007 | KG | 0.060 | CCM
1SNK147012R0000 |  | Маркировка MC512PA 1 (x100) верт. | 1 | ST | 243,12 | 286.8816 | ENT C | Заказ | 13 недель |  |  | 12.05.2015 |  |  |  | Клеммные соединения | Клеммные соединения |  |  | 3472599999688 | 0.007 | KG | 0.060 | CCM
1SNK147021R0000 |  | Маркировка MC512PA 2 (x100) гориз. | 1 | ST | 243,12 | 286.8816 | ENT C | E | 8 недель |  |  | 12.05.2015 |  |  |  | Клеммные соединения | Клеммные соединения |  |  | 3472591470215 | 0.007 | KG | 0.060 | CCM
1SNK147022R0000 |  | Маркировка MC512PA 2 (x100) верт. | 1 | ST | 243,12 | 286.8816 | ENT C | Заказ | 13 недель |  |  | 12.05.2015 |  |  |  | Клеммные соединения | Клеммные соединения |  |  | 3472599999671 | 0.007 | KG | 0.060 | CCM
1SNK147031R0000 |  | Маркировка MC512PA 3 (x100) гориз. | 1 | ST | 243,12 | 286.8816 | ENT C | E | 6 недель |  |  | 12.05.2015 |  |  |  | Клеммные соединения | Клеммные соединения |  |  | 3472591470314 | 0.007 | KG | 0.060 | CCM
1SNK147032R0000 |  | Маркировка MC512PA 3 (x100) верт. | 1 | ST | 243,12 | 286.8816 | ENT C | Заказ | 13 недель |  |  | 12.05.2015 |  |  |  | Клеммные соединения | Клеммные соединения |  |  | 3472599999664 | 0.007 | KG | 0.060 | CCM
1SNK147041R0000 |  | Маркировка MC512PA 4 (x100) гориз. | 1 | ST | 243,12 | 286.8816 | ENT C | E | 6 недель |  |  | 12.05.2015 |  |  |  | Клеммные соединения | Клеммные соединения |  |  | 3472591470413 | 0.007 | KG | 0.060 | CCM
1SNK147042R0000 |  | Маркировка MC512PA 4 (x100) верт. | 1 | ST | 243,12 | 286.8816 | ENT C | Заказ | 13 недель |  |  | 12.05.2015 |  |  |  | Клеммные соединения | Клеммные соединения |  |  | 3472591470420 | 0.007 | KG | 0.060 | CCM
1SNK147051R0000 |  | Маркировка MC512PA 5 (x100) гориз. | 1 | ST | 243,12 | 286.8816 | ENT C | E | 6 недель |  |  | 12.05.2015 |  |  |  | Клеммные соединения | Клеммные соединения |  |  | 3472591470512 | 0.007 | KG | 0.060 | CCM
1SNK147052R0000 |  | Маркировка MC512PA 5 (x100) верт. | 1 | ST | 243,12 | 286.8816 | ENT C | Заказ | 13 недель |  |  | 12.05.2015 |  |  |  | Клеммные соединения | Клеммные соединения |  |  | 3472591470529 | 0.007 | KG | 0.060 | CCM
1SNK147061R0000 |  | Маркировка MC512PA 6 (x100) гориз. | 1 | ST | 243,12 | 286.8816 | ENT C | E | 6 недель |  |  | 12.05.2015 |  |  |  | Клеммные соединения | Клеммные соединения |  |  | 3472591470611 | 0.007 | KG | 0.060 | CCM
1SNK147062R0000 |  | Маркировка MC512PA 6 (x100) верт. | 1 | ST | 243,12 | 286.8816 | ENT C | Заказ | 13 недель |  |  | 12.05.2015 |  |  |  | Клеммные соединения | Клеммные соединения |  |  | 3472591470628 | 0.007 | KG | 0.060 | CCM
1SNK147071R0000 |  | Маркировка MC512PA 7 (x100) гориз. | 1 | ST | 243,12 | 286.8816 | ENT C | E | 6 недель |  |  | 12.05.2015 |  |  |  | Клеммные соединения | Клеммные соединения |  |  | 3472591470710 | 0.007 | KG | 0.060 | CCM
1SNK147072R0000 |  | Маркировка MC512PA 7 (x100) верт. | 1 | ST | 243,12 | 286.8816 | ENT C | Заказ | 13 недель |  |  | 12.05.2015 |  |  |  | Клеммные соединения | Клеммные соединения |  |  | 3472591470727 | 0.007 | KG | 0.060 | CCM
1SNK147081R0000 |  | Маркировка MC512PA 8 (x100) гориз. | 1 | ST | 243,12 | 286.8816 | ENT C | E | 6 недель |  |  | 12.05.2015 |  |  |  | Клеммные соединения | Клеммные соединения |  |  | 3472591470819 | 0.007 | KG | 0.060 | CCM
1SNK147082R0000 |  | Маркировка MC512PA 8 (x100) верт. | 1 | ST | 243,12 | 286.8816 | ENT C | Заказ | 13 недель |  |  | 12.05.2015 |  |  |  | Клеммные соединения | Клеммные соединения |  |  | 3472591470826 | 0.007 | KG | 0.060 | CCM
1SNK147091R0000 |  | Маркировка MC512PA 9 (x100) гориз. | 1 | ST | 243,12 | 286.8816 | ENT C | E | 6 недель |  |  | 12.05.2015 |  |  |  | Клеммные соединения | Клеммные соединения |  |  | 3472591470918 | 0.007 | KG | 0.060 | CCM
1SNK147092R0000 |  | Маркировка MC512PA 9 (x100) верт. | 1 | ST | 243,12 | 286.8816 | ENT C | Заказ | 13 недель |  |  | 12.05.2015 |  |  |  | Клеммные соединения | Клеммные соединения |  |  | 3472591470925 | 0.007 | KG | 0.060 | CCM
1SNK148001R0000 |  | Маркировка MC512PA + (x100) гориз. | 1 | ST | 243,12 | 286.8816 | ENT C | Заказ | 6 недель |  |  | 12.05.2015 |  |  |  | Клеммные соединения | Клеммные соединения |  |  | 3472591480016 | 0.007 | KG | 0.060 | CCM
1SNK148002R0000 |  | Маркировка MC512PA + (x100) верт. | 1 | ST | 243,12 | 286.8816 | ENT C | Заказ | 13 недель |  |  | 12.05.2015 |  |  |  | Клеммные соединения | Клеммные соединения |  |  | 3472591480023 | 0.007 | KG | 0.060 | CCM
1SNK148011R0000 |  | Маркировка MC512PA - (x100) гориз. | 1 | ST | 243,12 | 286.8816 | ENT C | Заказ | 6 недель |  |  | 12.05.2015 |  |  |  | Клеммные соединения | Клеммные соединения |  |  | 3472591480115 | 0.007 | KG | 0.060 | CCM
1SNK148012R0000 |  | Маркировка MC512PA - (x100) верт. | 1 | ST | 243,12 | 286.8816 | ENT C | Заказ | 13 недель |  |  | 12.05.2015 |  |  |  | Клеммные соединения | Клеммные соединения |  |  | 3472591480122 | 0.007 | KG | 0.060 | CCM
1SNK148021R0000 |  | Маркировка MC512PA ~ (x100) гориз. | 1 | ST | 243,12 | 286.8816 | ENT C | Заказ | 6 недель |  |  | 12.05.2015 |  |  |  | Клеммные соединения | Клеммные соединения |  |  | 3472591480214 | 0.007 | KG | 0.060 | CCM
1SNK148022R0000 |  | Маркировка MC512PA ~ (x100) верт. | 1 | ST | 243,12 | 286.8816 | ENT C | Заказ | 13 недель |  |  | 12.05.2015 |  |  |  | Клеммные соединения | Клеммные соединения |  |  | 3472591480221 | 0.007 | KG | 0.060 | CCM
1SNK148031R0000 |  | Маркировка MC512PA = (x100) гориз. | 1 | ST | 243,12 | 286.8816 | ENT C | Заказ | 6 недель |  |  | 12.05.2015 |  |  |  | Клеммные соединения | Клеммные соединения |  |  | 3472591480313 | 0.007 | KG | 0.060 | CCM
1SNK148032R0000 |  | Маркировка MC512PA = (x100) верт. | 1 | ST | 243,12 | 286.8816 | ENT C | Заказ | 13 недель |  |  | 12.05.2015 |  |  |  | Клеммные соединения | Клеммные соединения |  |  | 3472591480320 | 0.007 | KG | 0.060 | CCM
1SNK148041R0000 |  | Маркировка MC512PA Земля гориз. | 1 | ST | 243,12 | 286.8816 | ENT C | Заказ | 6 недель |  |  | 12.05.2015 |  |  |  | Клеммные соединения | Клеммные соединения |  |  | 3472591480412 | 0.007 | KG | 0.060 | CCM
1SNK148042R0000 |  | Маркировка MC512PA Земля верт. | 1 | ST | 243,12 | 286.8816 | ENT C | Заказ | 6 недель |  |  | 12.05.2015 |  |  |  | Клеммные соединения | Клеммные соединения |  |  | 3472591480429 | 0.007 | KG | 0.060 | CCM
1SNK148051R0000 |  | Маркировка MC512PA L1 (x100) гориз. | 1 | ST | 243,12 | 286.8816 | ENT C | Заказ | 6 недель |  |  | 12.05.2015 |  |  |  | Клеммные соединения | Клеммные соединения |  |  | 3472591480511 | 0.007 | KG | 0.060 | CCM
1SNK148052R0000 |  | Маркировка MC512PA L1 (x100) верт. | 1 | ST | 243,12 | 286.8816 | ENT C | Заказ | 7 недель |  |  | 12.05.2015 |  |  |  | Клеммные соединения | Клеммные соединения |  |  | 3472591480528 | 0.007 | KG | 0.060 | CCM
1SNK148061R0000 |  | Маркировка MC512PA L2 (x100) гориз. | 1 | ST | 243,12 | 286.8816 | ENT C | Заказ | 7 недель |  |  | 12.05.2015 |  |  |  | Клеммные соединения | Клеммные соединения |  |  | 3472591480610 | 0.007 | KG | 0.060 | CCM
1SNK148062R0000 |  | Маркировка MC512PA L2 (x100) верт. | 1 | ST | 243,12 | 286.8816 | ENT C | Заказ | 7 недель |  |  | 12.05.2015 |  |  |  | Клеммные соединения | Клеммные соединения |  |  | 3472591480627 | 0.007 | KG | 0.060 | CCM
1SNK148071R0000 |  | Маркировка MC512PA L3 (x100) гориз. | 1 | ST | 243,12 | 286.8816 | ENT C | Заказ | 6 недель |  |  | 12.05.2015 |  |  |  | Клеммные соединения | Клеммные соединения |  |  | 3472591480719 | 0.007 | KG | 0.060 | CCM
1SNK148072R0000 |  | Маркировка MC512PA L3 (x100) верт. | 1 | ST | 243,12 | 286.8816 | ENT C | Заказ | 7 недель |  |  | 12.05.2015 |  |  |  | Клеммные соединения | Клеммные соединения |  |  | 3472591480726 | 0.007 | KG | 0.060 | CCM
1SNK148091R0000 |  | Маркировка MC512PA PE (x100) гориз. | 1 | ST | 243,12 | 286.8816 | ENT C | Заказ | 6 недель |  |  | 12.05.2015 |  |  |  | Клеммные соединения | Клеммные соединения |  |  | 3472591480917 | 0.007 | KG | 0.060 | CCM
1SNK148092R0000 |  | Маркировка MC512PA PE (x100) верт. | 1 | ST | 243,12 | 286.8816 | ENT C | Заказ | 6 недель |  |  | 12.05.2015 |  |  |  | Клеммные соединения | Клеммные соединения |  |  | 3472591480924 | 0.007 | KG | 0.060 | CCM
1SNK148101R0000 |  | Маркировка MC512PA U1 (x100) гориз. | 1 | ST | 243,12 | 286.8816 | ENT C | Заказ | 6 недель |  |  | 12.05.2015 |  |  |  | Клеммные соединения | Клеммные соединения |  |  | 3472591481013 | 0.007 | KG | 0.060 | CCM
1SNK148102R0000 |  | Маркировка MC512PA U1 (x100) верт. | 1 | ST | 243,12 | 286.8816 | ENT C | Заказ | 13 недель |  |  | 12.05.2015 |  |  |  | Клеммные соединения | Клеммные соединения |  |  | 3472591481020 | 0.007 | KG | 0.060 | CCM
1SNK148111R0000 |  | Маркировка MC512PA U2 (x100) гориз. | 1 | ST | 243,12 | 286.8816 | ENT C | Заказ | 6 недель |  |  | 12.05.2015 |  |  |  | Клеммные соединения | Клеммные соединения |  |  | 3472591481112 | 0.007 | KG | 0.060 | CCM
1SNK148112R0000 |  | Маркировка MC512PA U2 (x100) верт. | 1 | ST | 243,12 | 286.8816 | ENT C | Заказ | 13 недель |  |  | 12.05.2015 |  |  |  | Клеммные соединения | Клеммные соединения |  |  | 3472591481129 | 0.007 | KG | 0.060 | CCM
1SNK148121R0000 |  | Маркировка MC512PA U3 (x100) гориз. | 1 | ST | 243,12 | 286.8816 | ENT C | Заказ | 6 недель |  |  | 12.05.2015 |  |  |  | Клеммные соединения | Клеммные соединения |  |  | 3472591481211 | 0.007 | KG | 0.060 | CCM
1SNK148122R0000 |  | Маркировка MC512PA U3 (x100) верт. | 1 | ST | 243,12 | 286.8816 | ENT C | Заказ | 13 недель |  |  | 12.05.2015 |  |  |  | Клеммные соединения | Клеммные соединения |  |  | 3472591481228 | 0.007 | KG | 0.060 | CCM
1SNK148131R0000 |  | Маркировка MC512PA V1 (x100) гориз. | 1 | ST | 243,12 | 286.8816 | ENT C | Заказ | 13 недель |  |  | 12.05.2015 |  |  |  | Клеммные соединения | Клеммные соединения |  |  | 3472591481310 | 0.007 | KG | 0.060 | CCM
1SNK148132R0000 |  | Маркировка MC512PA V1 (x100) верт. | 1 | ST | 243,12 | 286.8816 | ENT C | Заказ | 13 недель |  |  | 12.05.2015 |  |  |  | Клеммные соединения | Клеммные соединения |  |  | 3472591481327 | 0.007 | KG | 0.060 | CCM
1SNK148141R0000 |  | Маркировка MC512PA V2 (x100) гориз. | 1 | ST | 243,12 | 286.8816 | ENT C | Заказ | 6 недель |  |  | 12.05.2015 |  |  |  | Клеммные соединения | Клеммные соединения |  |  | 3472591481419 | 0.007 | KG | 0.060 | CCM
1SNK148142R0000 |  | Маркировка MC512PA V2 (x100) верт. | 1 | ST | 243,12 | 286.8816 | ENT C | Заказ | 13 недель |  |  | 12.05.2015 |  |  |  | Клеммные соединения | Клеммные соединения |  |  | 3472591481426 | 0.007 | KG | 0.060 | CCM
1SNK148151R0000 |  | Маркировка MC512PA V3 (x100) гориз. | 1 | ST | 243,12 | 286.8816 | ENT C | Заказ | 13 недель |  |  | 12.05.2015 |  |  |  | Клеммные соединения | Клеммные соединения |  |  | 3472591481518 | 0.007 | KG | 0.060 | CCM
1SNK148152R0000 |  | Маркировка MC512PA V3 (x100) верт. | 1 | ST | 243,12 | 286.8816 | ENT C | Заказ | 13 недель |  |  | 12.05.2015 |  |  |  | Клеммные соединения | Клеммные соединения |  |  | 3472591481525 | 0.007 | KG | 0.060 | CCM
1SNK148161R0000 |  | Маркировка MC512PA W1 (x100) гориз. | 1 | ST | 243,12 | 286.8816 | ENT C | Заказ | 6 недель |  |  | 12.05.2015 |  |  |  | Клеммные соединения | Клеммные соединения |  |  | 3472591481617 | 0.007 | KG | 0.060 | CCM
1SNK148162R0000 |  | Маркировка MC512PA W1 (x100) верт. | 1 | ST | 243,12 | 286.8816 | ENT C | Заказ | 13 недель |  |  | 12.05.2015 |  |  |  | Клеммные соединения | Клеммные соединения |  |  | 3472591481624 | 0.007 | KG | 0.060 | CCM
1SNK148171R0000 |  | Маркировка MC512PA W2 (x100) гориз. | 1 | ST | 243,12 | 286.8816 | ENT C | Заказ | 6 недель |  |  | 12.05.2015 |  |  |  | Клеммные соединения | Клеммные соединения |  |  | 3472591481716 | 0.007 | KG | 0.060 | CCM
1SNK148172R0000 |  | Маркировка MC512PA W2 (x100) верт. | 1 | ST | 243,12 | 286.8816 | ENT C | Заказ | 13 недель |  |  | 12.05.2015 |  |  |  | Клеммные соединения | Клеммные соединения |  |  | 3472591481723 | 0.007 | KG | 0.060 | CCM
1SNK148181R0000 |  | Маркировка MC512PA W3 (x100) гориз. | 1 | ST | 243,12 | 286.8816 | ENT C | Заказ | 6 недель |  |  | 12.05.2015 |  |  |  | Клеммные соединения | Клеммные соединения |  |  | 3472591481815 | 0.007 | KG | 0.060 | CCM
1SNK148182R0000 |  | Маркировка MC512PA W3 (x100) верт. | 1 | ST | 243,12 | 286.8816 | ENT C | Заказ | 13 недель |  |  | 12.05.2015 |  |  |  | Клеммные соединения | Клеммные соединения |  |  | 3472591481822 | 0.007 | KG | 0.060 | CCM
1SNK148192R0000 |  | Маркировка MC512PA +24V (x100) верт. | 1 | ST | 243,12 | 286.8816 | ENT C | Заказ | 6 недель |  |  | 12.05.2015 |  |  |  | Клеммные соединения | Клеммные соединения |  |  | 3472591481921 | 0.007 | KG | 0.060 | CCM
1SNK148202R0000 |  | Маркировка MC512PA +48V (x100) верт. | 1 | ST | 243,12 | 286.8816 | ENT C | Заказ | 6 недель |  |  | 12.05.2015 |  |  |  | Клеммные соединения | Клеммные соединения |  |  | 3472591482027 | 0.007 | KG | 0.060 | CCM
1SNK148212R0000 |  | Маркировка MC512PA -24V (x100) верт. | 1 | ST | 243,12 | 286.8816 | ENT C | Заказ | 6 недель |  |  | 12.05.2015 |  |  |  | Клеммные соединения | Клеммные соединения |  |  | 3472591482126 | 0.007 | KG | 0.060 | CCM
1SNK148222R0000 |  | Маркировка MC512PA -48V (x100) верт. | 1 | ST | 243,12 | 286.8816 | ENT C | Заказ | 13 недель |  |  | 12.05.2015 |  |  |  | Клеммные соединения | Клеммные соединения |  |  | 3472591482225 | 0.007 | KG | 0.060 | CCM
1SNK149001R0000 |  | Маркировка MC512PA L1-L2-L3-N-PE(x20)E(x20) гориз. | 1 | ST | 243,12 | 286.8816 | ENT C | Заказ | 7 недель |  |  | 12.05.2015 |  |  |  | Клеммные соединения | Клеммные соединения |  |  | 3472591490015 | 0.007 | KG | 0.060 | CCM
1SNK149002R0000 |  | Маркировка MC512PA L1-L2-L3-N-PE(x20) верт. | 1 | ST | 243,12 | 286.8816 | ENT C | Заказ | 8 недель |  |  | 12.05.2015 |  |  |  | Клеммные соединения | Клеммные соединения |  |  | 3472591490022 | 0.007 | KG | 0.060 | CCM
1SNK149011R0000 |  | Маркировка MC512PA U1..3-V1..3-W1..3(x10) +U1(x10) гориз. | 1 | ST | 243,12 | 286.8816 | ENT C | Заказ | 13 недель |  |  | 12.05.2015 |  |  |  | Клеммные соединения | Клеммные соединения |  |  | 3472591490114 | 0.007 | KG | 0.060 | CCM
1SNK149012R0000 |  | Маркировка MC512PA U1..3-V1..3-W1..3(x10) +U1(x10) верт. | 1 | ST | 243,12 | 286.8816 | ENT C | Заказ | 13 недель |  |  | 12.05.2015 |  |  |  | Клеммные соединения | Клеммные соединения |  |  | 3472591490121 | 0.007 | KG | 0.060 | CCM
1SNK149999R0000 |  | Маркировка чистая MC512PA | 20 | ST | 153,97 | 181.6846 | ENT C | Заказ | 6 недель |  |  | 12.05.2015 |  |  |  | Клеммные соединения | Клеммные соединения |  |  | 3472591499995 | 0.007 | KG | 0.060 | CCM
1SNK150000R0000 |  | Маркировка MC612 blank (39) чистая, 39 шт. в пластине, для ZS6... | 22 | ST | 133,72 | 157.7896 | ENT C | D | 6 недель |  |  | 12.05.2015 |  |  |  | Клеммные соединения | Клеммные соединения |  |  | 3472591500004 | 0.282 | KG | 1181.250 | CCM
1SNK150004R0000 |  | Маркировка чистая MC612-YL (x100) | 22 | ST | 160,47 | 189.3546 | ENT C | Заказ | 13 недель |  |  | 12.05.2015 |  |  |  | Клеммные соединения | Клеммные соединения |  |  | 3472599163720 | 0.008 | KG | 0.070 | CCM
1SNK150011R0000 |  | Маркировка MC612PA 10x (1 to 10) ,гориз., 10 полос от 1 до 10 для ZS6... | 1 | ST | 266,22 | 314.1396 | ENT C | D | 6 недель |  |  | 12.05.2015 |  |  |  | Клеммные соединения | Клеммные соединения |  |  | 3472599999466 | 0.005 | KG | 21.600 | CCM
1SNK150012R0000 |  | Маркировка MC612PA 1->10 (x10) верт. | 1 | ST | 266,22 | 314.1396 | ENT C | D | 6 недель |  |  | 12.05.2015 |  |  |  | Клеммные соединения | Клеммные соединения |  |  | 3472599999435 | 0.008 | KG | 0.070 | CCM
1SNK150021R0000 |  | Маркировка MC612PA 11->20 (x10) гориз. | 1 | ST | 266,22 | 314.1396 | ENT C | D | 6 недель |  |  | 12.05.2015 |  |  |  | Клеммные соединения | Клеммные соединения |  |  | 3472591500219 | 0.008 | KG | 0.070 | CCM
1SNK150022R0000 |  | Маркировка MC612PA 11->20 (x10) верт. | 1 | ST | 266,22 | 314.1396 | ENT C | Заказ | 6 недель |  |  | 12.05.2015 |  |  |  | Клеммные соединения | Клеммные соединения |  |  | 3472599999428 | 0.008 | KG | 0.070 | CCM
1SNK150031R0000 |  | Маркировка MC612PA 21->30 (x10) гориз. | 1 | ST | 266,22 | 314.1396 | ENT C | D | 6 недель |  |  | 12.05.2015 |  |  |  | Клеммные соединения | Клеммные соединения |  |  | 3472591500318 | 0.008 | KG | 0.070 | CCM
1SNK150032R0000 |  | Маркировка MC612PA 21->30 (x10) верт. | 1 | ST | 266,22 | 314.1396 | ENT C | Заказ | 6 недель |  |  | 12.05.2015 |  |  |  | Клеммные соединения | Клеммные соединения |  |  | 3472599999411 | 0.008 | KG | 0.070 | CCM
1SNK150041R0000 |  | Маркировка MC612PA 31->40 (x10) гориз. | 1 | ST | 266,22 | 314.1396 | ENT C | Заказ | 6 недель |  |  | 12.05.2015 |  |  |  | Клеммные соединения | Клеммные соединения |  |  | 3472591500417 | 0.008 | KG | 0.070 | CCM
1SNK150042R0000 |  | Маркировка MC612PA 31->40 (x10) верт. | 1 | ST | 266,22 | 314.1396 | ENT C | Заказ | 6 недель |  |  | 12.05.2015 |  |  |  | Клеммные соединения | Клеммные соединения |  |  | 3472591500424 | 0.008 | KG | 0.070 | CCM
1SNK150051R0000 |  | Маркировка MC612PA 41->50 (x10) гориз. | 1 | ST | 266,22 | 314.1396 | ENT C | Заказ | 6 недель |  |  | 12.05.2015 |  |  |  | Клеммные соединения | Клеммные соединения |  |  | 3472591500516 | 0.008 | KG | 0.070 | CCM
1SNK150052R0000 |  | Маркировка MC612PA 41->50 (x10) верт. | 1 | ST | 266,22 | 314.1396 | ENT C | Заказ | 6 недель |  |  | 12.05.2015 |  |  |  | Клеммные соединения | Клеммные соединения |  |  | 3472591500523 | 0.008 | KG | 0.070 | CCM
1SNK150061R0000 |  | Маркировка MC612PA 51->60 (x10) гориз. | 1 | ST | 266,22 | 314.1396 | ENT C | Заказ | 8 недель |  |  | 12.05.2015 |  |  |  | Клеммные соединения | Клеммные соединения |  |  | 3472591500615 | 0.008 | KG | 0.070 | CCM
1SNK150062R0000 |  | Маркировка MC612PA 51->60 (x10) верт. | 1 | ST | 266,22 | 314.1396 | ENT C | Заказ | 6 недель |  |  | 12.05.2015 |  |  |  | Клеммные соединения | Клеммные соединения |  |  | 3472591500622 | 0.008 | KG | 0.070 | CCM
1SNK150071R0000 |  | Маркировка MC612PA 61->70 (x10) гориз. | 1 | ST | 266,22 | 314.1396 | ENT C | Заказ | 8 недель |  |  | 12.05.2015 |  |  |  | Клеммные соединения | Клеммные соединения |  |  | 3472591500714 | 0.008 | KG | 0.070 | CCM
1SNK150072R0000 |  | Маркировка MC612PA 61->70 (x10) верт. | 1 | ST | 266,22 | 314.1396 | ENT C | Заказ | 13 недель |  |  | 12.05.2015 |  |  |  | Клеммные соединения | Клеммные соединения |  |  | 3472591500721 | 0.008 | KG | 0.070 | CCM
1SNK150081R0000 |  | Маркировка MC612PA 71->80 (x10) гориз. | 1 | ST | 266,22 | 314.1396 | ENT C | Заказ | 8 недель |  |  | 12.05.2015 |  |  |  | Клеммные соединения | Клеммные соединения |  |  | 3472591500813 | 0.008 | KG | 0.070 | CCM
1SNK150082R0000 |  | Маркировка MC612PA 71->80 (x10) верт. | 1 | ST | 266,22 | 314.1396 | ENT C | Заказ | 13 недель |  |  | 12.05.2015 |  |  |  | Клеммные соединения | Клеммные соединения |  |  | 3472591500820 | 0.008 | KG | 0.070 | CCM
1SNK150083R0000 |  | Маркировка MC612PA 81->90 (x10) гориз. | 1 | ST | 266,22 | 314.1396 | ENT C | Заказ | 13 недель |  |  | 12.05.2015 |  |  |  | Клеммные соединения | Клеммные соединения |  |  | 3472591500837 | 0.008 | KG | 0.070 | CCM
1SNK150084R0000 |  | Маркировка MC612PA 81->90 (x10) верт. | 1 | ST | 266,22 | 314.1396 | ENT C | Заказ | 13 недель |  |  | 12.05.2015 |  |  |  | Клеммные соединения | Клеммные соединения |  |  | 3472591500844 | 0.008 | KG | 0.070 | CCM
1SNK150091R0000 |  | Маркировка MC612PA 0->9 (x10) гориз. | 1 | ST | 266,22 | 314.1396 | ENT C | Заказ | 6 недель |  |  | 12.05.2015 |  |  |  | Клеммные соединения | Клеммные соединения |  |  | 3472591500912 | 0.008 | KG | 0.070 | CCM
1SNK150092R0000 |  | Маркировка MC612PA 0->9 (x10) верт. | 1 | ST | 266,22 | 314.1396 | ENT C | Заказ | 13 недель |  |  | 12.05.2015 |  |  |  | Клеммные соединения | Клеммные соединения |  |  | 3472599999442 | 0.008 | KG | 0.070 | CCM
1SNK150101R0000 |  | Маркировка MC612PA 91->100 (x10) гориз. | 1 | ST | 266,22 | 314.1396 | ENT C | Заказ | 8 недель |  |  | 12.05.2015 |  |  |  | Клеммные соединения | Клеммные соединения |  |  | 3472591501018 | 0.008 | KG | 0.070 | CCM
1SNK150102R0000 |  | Маркировка MC612PA 91->100 (x10) верт. | 1 | ST | 266,22 | 314.1396 | ENT C | Заказ | 13 недель |  |  | 12.05.2015 |  |  |  | Клеммные соединения | Клеммные соединения |  |  | 3472591501025 | 0.008 | KG | 0.070 | CCM
1SNK150111R0000 |  | Маркировка MC612PA 101->110 (x10) гориз. | 1 | ST | 266,22 | 314.1396 | ENT C | Заказ | 13 недель |  |  | 12.05.2015 |  |  |  | Клеммные соединения | Клеммные соединения |  |  | 3472591501117 | 0.008 | KG | 0.070 | CCM
1SNK150112R0000 |  | Маркировка MC612PA 101->110 (x10) верт. | 1 | ST | 266,22 | 314.1396 | ENT C | Заказ | 13 недель |  |  | 12.05.2015 |  |  |  | Клеммные соединения | Клеммные соединения |  |  | 3472591501124 | 0.008 | KG | 0.070 | CCM
1SNK150121R0000 |  | Маркировка MC612PA 111->120 (x10) гориз. | 1 | ST | 266,22 | 314.1396 | ENT C | Заказ | 13 недель |  |  | 12.05.2015 |  |  |  | Клеммные соединения | Клеммные соединения |  |  | 3472591501216 | 0.008 | KG | 0.070 | CCM
1SNK150122R0000 |  | Маркировка MC612PA 111->120 (x10) верт. | 1 | ST | 266,22 | 314.1396 | ENT C | Заказ | 13 недель |  |  | 12.05.2015 |  |  |  | Клеммные соединения | Клеммные соединения |  |  | 3472591501223 | 0.008 | KG | 0.070 | CCM
1SNK150131R0000 |  | Маркировка MC612PA 121->130 (x10) гориз. | 1 | ST | 266,22 | 314.1396 | ENT C | Заказ | 13 недель |  |  | 12.05.2015 |  |  |  | Клеммные соединения | Клеммные соединения |  |  | 3472591501315 | 0.008 | KG | 0.070 | CCM
1SNK150132R0000 |  | Маркировка MC612PA 121->130 (x10) верт. | 1 | ST | 266,22 | 314.1396 | ENT C | Заказ | 13 недель |  |  | 12.05.2015 |  |  |  | Клеммные соединения | Клеммные соединения |  |  | 3472591501322 | 0.008 | KG | 0.070 | CCM
1SNK150141R0000 |  | Маркировка MC612PA 131->140 (x10) гориз. | 1 | ST | 266,22 | 314.1396 | ENT C | Заказ | 13 недель |  |  | 12.05.2015 |  |  |  | Клеммные соединения | Клеммные соединения |  |  | 3472591501414 | 0.008 | KG | 0.070 | CCM
1SNK150142R0000 |  | Маркировка MC612PA 131->140 (x10) верт. | 1 | ST | 266,22 | 314.1396 | ENT C | Заказ | 13 недель |  |  | 12.05.2015 |  |  |  | Клеммные соединения | Клеммные соединения |  |  | 3472591501421 | 0.008 | KG | 0.070 | CCM
1SNK150151R0000 |  | Маркировка MC612PA 141->150 (x10) гориз. | 1 | ST | 266,22 | 314.1396 | ENT C | Заказ | 13 недель |  |  | 12.05.2015 |  |  |  | Клеммные соединения | Клеммные соединения |  |  | 3472591501513 | 0.008 | KG | 0.070 | CCM
1SNK150152R0000 |  | Маркировка MC612PA 141->150 (x10) верт. | 1 | ST | 266,22 | 314.1396 | ENT C | Заказ | 13 недель |  |  | 12.05.2015 |  |  |  | Клеммные соединения | Клеммные соединения |  |  | 3472591501520 | 0.008 | KG | 0.070 | CCM
1SNK150161R0000 |  | Маркировка MC612PA 151->160 (x10) гориз. | 1 | ST | 266,22 | 314.1396 | ENT C | Заказ | 13 недель |  |  | 12.05.2015 |  |  |  | Клеммные соединения | Клеммные соединения |  |  | 3472591501612 | 0.008 | KG | 0.070 | CCM
1SNK150162R0000 |  | Маркировка MC612PA 151->160 (x10) верт. | 1 | ST | 266,22 | 314.1396 | ENT C | Заказ | 13 недель |  |  | 12.05.2015 |  |  |  | Клеммные соединения | Клеммные соединения |  |  | 3472591501629 | 0.008 | KG | 0.070 | CCM
1SNK150171R0000 |  | Маркировка MC612PA 161->170 (x10) гориз. | 1 | ST | 266,22 | 314.1396 | ENT C | Заказ | 13 недель |  |  | 12.05.2015 |  |  |  | Клеммные соединения | Клеммные соединения |  |  | 3472591501711 | 0.008 | KG | 0.070 | CCM
1SNK150172R0000 |  | Маркировка MC612PA 161->170 (x10) верт. | 1 | ST | 266,22 | 314.1396 | ENT C | Заказ | 13 недель |  |  | 12.05.2015 |  |  |  | Клеммные соединения | Клеммные соединения |  |  | 3472591501728 | 0.008 | KG | 0.070 | CCM
1SNK150181R0000 |  | Маркировка MC612PA 171->180 (x10) гориз. | 1 | ST | 266,22 | 314.1396 | ENT C | Заказ | 13 недель |  |  | 12.05.2015 |  |  |  | Клеммные соединения | Клеммные соединения |  |  | 3472591501810 | 0.008 | KG | 0.070 | CCM
1SNK150182R0000 |  | Маркировка MC612PA 171->180 (x10) верт. | 1 | ST | 266,22 | 314.1396 | ENT C | Заказ | 13 недель |  |  | 12.05.2015 |  |  |  | Клеммные соединения | Клеммные соединения |  |  | 3472591501827 | 0.008 | KG | 0.070 | CCM
1SNK150191R0000 |  | Маркировка MC612PA 181->190 (x10) гориз. | 1 | ST | 266,22 | 314.1396 | ENT C | Заказ | 13 недель |  |  | 12.05.2015 |  |  |  | Клеммные соединения | Клеммные соединения |  |  | 3472591501919 | 0.008 | KG | 0.070 | CCM
1SNK150192R0000 |  | Маркировка MC612PA 181->190 (x10) верт. | 1 | ST | 266,22 | 314.1396 | ENT C | Заказ | 13 недель |  |  | 12.05.2015 |  |  |  | Клеммные соединения | Клеммные соединения |  |  | 3472591501926 | 0.008 | KG | 0.070 | CCM
1SNK150201R0000 |  | Маркировка MC612PA 191->200 (x10) гориз. | 1 | ST | 266,22 | 314.1396 | ENT C | Заказ | 13 недель |  |  | 12.05.2015 |  |  |  | Клеммные соединения | Клеммные соединения |  |  | 3472599999459 | 0.008 | KG | 0.070 | CCM
1SNK150202R0000 |  | Маркировка MC612PA 191->200 (x10) верт. | 1 | ST | 266,22 | 314.1396 | ENT C | Заказ | 13 недель |  |  | 12.05.2015 |  |  |  | Клеммные соединения | Клеммные соединения |  |  | 3472591502022 | 0.008 | KG | 0.070 | CCM
1SNK155011R0000 |  | Маркировка MC612PA (1 to 100) ,гориз., от 1 до 100, для ZS6... | 1 | ST | 266,22 | 314.1396 | ENT C | D | 6 недель |  |  | 12.05.2015 |  |  |  | Клеммные соединения | Клеммные соединения |  |  | 3472591550115 | 0.005 | KG | 23.800 | CCM
1SNK155012R0000 |  | Маркировка MC612PA 1->100 верт. | 1 | ST | 266,22 | 314.1396 | ENT C | Заказ | 6 недель |  |  | 12.05.2015 |  |  |  | Клеммные соединения | Клеммные соединения |  |  | 3472591550122 | 0.008 | KG | 0.070 | CCM
1SNK155021R0000 |  | Маркировка MC612PA 101->200 гориз. | 1 | ST | 266,22 | 314.1396 | ENT C | Заказ | 6 недель |  |  | 12.05.2015 |  |  |  | Клеммные соединения | Клеммные соединения |  |  | 3472591550214 | 0.008 | KG | 0.070 | CCM
1SNK155022R0000 |  | Маркировка MC612PA 101->200 верт. | 1 | ST | 266,22 | 314.1396 | ENT C | Заказ | 8 недель |  |  | 12.05.2015 |  |  |  | Клеммные соединения | Клеммные соединения |  |  | 3472591550221 | 0.008 | KG | 0.070 | CCM
1SNK155031R0000 |  | Маркировка MC612PA 201->300 гориз. | 1 | ST | 266,22 | 314.1396 | ENT C | Заказ | 6 недель |  |  | 12.05.2015 |  |  |  | Клеммные соединения | Клеммные соединения |  |  | 3472591550313 | 0.008 | KG | 0.070 | CCM
1SNK155032R0000 |  | Маркировка MC612PA 201->300 верт. | 1 | ST | 266,22 | 314.1396 | ENT C | Заказ | 13 недель |  |  | 12.05.2015 |  |  |  | Клеммные соединения | Клеммные соединения |  |  | 3472591550320 | 0.008 | KG | 0.070 | CCM
1SNK155041R0000 |  | Маркировка MC612PA 301->400 гориз. | 1 | ST | 266,22 | 314.1396 | ENT C | Заказ | 6 недель |  |  | 12.05.2015 |  |  |  | Клеммные соединения | Клеммные соединения |  |  | 3472591550412 | 0.008 | KG | 0.070 | CCM
1SNK155042R0000 |  | Маркировка MC612PA 301->400 верт. | 1 | ST | 266,22 | 314.1396 | ENT C | Заказ | 13 недель |  |  | 12.05.2015 |  |  |  | Клеммные соединения | Клеммные соединения |  |  | 3472591550429 | 0.008 | KG | 0.070 | CCM
1SNK155051R0000 |  | Маркировка MC612PA 401->500 гориз. | 1 | ST | 266,22 | 314.1396 | ENT C | Заказ | 6 недель |  |  | 12.05.2015 |  |  |  | Клеммные соединения | Клеммные соединения |  |  | 3472591550511 | 0.008 | KG | 0.070 | CCM
1SNK155052R0000 |  | Маркировка MC612PA 401->500 верт. | 1 | ST | 266,22 | 314.1396 | ENT C | Заказ | 13 недель |  |  | 12.05.2015 |  |  |  | Клеммные соединения | Клеммные соединения |  |  | 3472591550528 | 0.008 | KG | 0.070 | CCM
1SNK155061R0000 |  | Маркировка MC612PA 501->600 гориз. | 1 | ST | 266,22 | 314.1396 | ENT C | Заказ | 6 недель |  |  | 12.05.2015 |  |  |  | Клеммные соединения | Клеммные соединения |  |  | 3472591550610 | 0.008 | KG | 0.070 | CCM
1SNK155062R0000 |  | Маркировка MC612PA 501->600 верт. | 1 | ST | 266,22 | 314.1396 | ENT C | Заказ | 13 недель |  |  | 12.05.2015 |  |  |  | Клеммные соединения | Клеммные соединения |  |  | 3472591550627 | 0.008 | KG | 0.070 | CCM
1SNK155071R0000 |  | Маркировка MC612PA 601->700 гориз. | 1 | ST | 266,22 | 314.1396 | ENT C | Заказ | 6 недель |  |  | 12.05.2015 |  |  |  | Клеммные соединения | Клеммные соединения |  |  | 3472591550719 | 0.008 | KG | 0.070 | CCM
1SNK155072R0000 |  | Маркировка MC612PA 601->700 верт. | 1 | ST | 266,22 | 314.1396 | ENT C | Заказ | 13 недель |  |  | 12.05.2015 |  |  |  | Клеммные соединения | Клеммные соединения |  |  | 3472591550726 | 0.008 | KG | 0.070 | CCM
1SNK155081R0000 |  | Маркировка MC612PA 701->800 гориз. | 1 | ST | 266,22 | 314.1396 | ENT C | Заказ | 13 недель |  |  | 12.05.2015 |  |  |  | Клеммные соединения | Клеммные соединения |  |  | 3472591550818 | 0.008 | KG | 0.070 | CCM
1SNK155082R0000 |  | Маркировка MC612PA 701->800 верт. | 1 | ST | 266,22 | 314.1396 | ENT C | Заказ | 13 недель |  |  | 12.05.2015 |  |  |  | Клеммные соединения | Клеммные соединения |  |  | 3472591550825 | 0.008 | KG | 0.070 | CCM
1SNK155091R0000 |  | Маркировка MC612PA 801->900 гориз. | 1 | ST | 266,22 | 314.1396 | ENT C | Заказ | 13 недель |  |  | 12.05.2015 |  |  |  | Клеммные соединения | Клеммные соединения |  |  | 3472591550917 | 0.008 | KG | 0.070 | CCM
1SNK155092R0000 |  | Маркировка MC612PA 801->900 верт. | 1 | ST | 266,22 | 314.1396 | ENT C | Заказ | 13 недель |  |  | 12.05.2015 |  |  |  | Клеммные соединения | Клеммные соединения |  |  | 3472591550924 | 0.008 | KG | 0.070 | CCM
1SNK155102R0000 |  | Маркировка MC612PA 901->1000 верт. | 1 | ST | 266,22 | 314.1396 | ENT C | Заказ | 13 недель |  |  | 12.05.2015 |  |  |  | Клеммные соединения | Клеммные соединения |  |  | 3472591551020 | 0.008 | KG | 0.070 | CCM
1SNK156011R0000 |  | Маркировка MC612PA A (x100) гориз. | 1 | ST | 266,22 | 314.1396 | ENT C | Заказ | 13 недель |  |  | 12.05.2015 |  |  |  | Клеммные соединения | Клеммные соединения |  |  | 3472591560114 | 0.008 | KG | 0.070 | CCM
1SNK156012R0000 |  | Маркировка MC612PA A (x100) верт. | 1 | ST | 266,22 | 314.1396 | ENT C | Заказ | 6 недель |  |  | 12.05.2015 |  |  |  | Клеммные соединения | Клеммные соединения |  |  | 3472591560121 | 0.008 | KG | 0.070 | CCM
1SNK156021R0000 |  | Маркировка MC612PA B (x100) гориз. | 1 | ST | 266,22 | 314.1396 | ENT C | Заказ | 13 недель |  |  | 12.05.2015 |  |  |  | Клеммные соединения | Клеммные соединения |  |  | 3472591560213 | 0.008 | KG | 0.070 | CCM
1SNK156022R0000 |  | Маркировка MC612PA B (x100) верт. | 1 | ST | 266,22 | 314.1396 | ENT C | Заказ | 6 недель |  |  | 12.05.2015 |  |  |  | Клеммные соединения | Клеммные соединения |  |  | 3472591560220 | 0.008 | KG | 0.070 | CCM
1SNK156031R0000 |  | Маркировка MC612PA C (x100) гориз. | 1 | ST | 266,22 | 314.1396 | ENT C | Заказ | 13 недель |  |  | 12.05.2015 |  |  |  | Клеммные соединения | Клеммные соединения |  |  | 3472591560312 | 0.008 | KG | 0.070 | CCM
1SNK156032R0000 |  | Маркировка MC612PA C (x100) верт. | 1 | ST | 266,22 | 314.1396 | ENT C | Заказ | 6 недель |  |  | 12.05.2015 |  |  |  | Клеммные соединения | Клеммные соединения |  |  | 3472591560329 | 0.008 | KG | 0.070 | CCM
1SNK156041R0000 |  | Маркировка MC612PA D (x100) гориз. | 1 | ST | 266,22 | 314.1396 | ENT C | Заказ | 13 недель |  |  | 12.05.2015 |  |  |  | Клеммные соединения | Клеммные соединения |  |  | 3472591560411 | 0.008 | KG | 0.070 | CCM
1SNK156042R0000 |  | Маркировка MC612PA D (x100) верт. | 1 | ST | 266,22 | 314.1396 | ENT C | Заказ | 6 недель |  |  | 12.05.2015 |  |  |  | Клеммные соединения | Клеммные соединения |  |  | 3472591560428 | 0.008 | KG | 0.070 | CCM
1SNK156051R0000 |  | Маркировка MC612PA E (x100) гориз. | 1 | ST | 266,22 | 314.1396 | ENT C | Заказ | 13 недель |  |  | 12.05.2015 |  |  |  | Клеммные соединения | Клеммные соединения |  |  | 3472591560510 | 0.008 | KG | 0.070 | CCM
1SNK156052R0000 |  | Маркировка MC612PA E (x100) верт. | 1 | ST | 266,22 | 314.1396 | ENT C | Заказ | 13 недель |  |  | 12.05.2015 |  |  |  | Клеммные соединения | Клеммные соединения |  |  | 3472591560527 | 0.008 | KG | 0.070 | CCM
1SNK156061R0000 |  | Маркировка MC612PA F (x100) гориз. | 1 | ST | 266,22 | 314.1396 | ENT C | Заказ | 13 недель |  |  | 12.05.2015 |  |  |  | Клеммные соединения | Клеммные соединения |  |  | 3472591560619 | 0.008 | KG | 0.070 | CCM
1SNK156062R0000 |  | Маркировка MC612PA F (x100) верт. | 1 | ST | 266,22 | 314.1396 | ENT C | Заказ | 13 недель |  |  | 12.05.2015 |  |  |  | Клеммные соединения | Клеммные соединения |  |  | 3472591560626 | 0.008 | KG | 0.070 | CCM
1SNK156071R0000 |  | Маркировка MC612PA G (x100) гориз. | 1 | ST | 266,22 | 314.1396 | ENT C | Заказ | 13 недель |  |  | 12.05.2015 |  |  |  | Клеммные соединения | Клеммные соединения |  |  | 3472591560718 | 0.008 | KG | 0.070 | CCM
1SNK156072R0000 |  | Маркировка MC612PA G (x100) верт. | 1 | ST | 266,22 | 314.1396 | ENT C | Заказ | 13 недель |  |  | 12.05.2015 |  |  |  | Клеммные соединения | Клеммные соединения |  |  | 3472591560725 | 0.008 | KG | 0.070 | CCM
1SNK156081R0000 |  | Маркировка MC612PA H (x100) гориз. | 1 | ST | 266,22 | 314.1396 | ENT C | Заказ | 13 недель |  |  | 12.05.2015 |  |  |  | Клеммные соединения | Клеммные соединения |  |  | 3472591560817 | 0.008 | KG | 0.070 | CCM
1SNK156082R0000 |  | Маркировка MC612PA H (x100) верт. | 1 | ST | 266,22 | 314.1396 | ENT C | Заказ | 13 недель |  |  | 12.05.2015 |  |  |  | Клеммные соединения | Клеммные соединения |  |  | 3472591560824 | 0.008 | KG | 0.070 | CCM
1SNK156091R0000 |  | Маркировка MC612PA I (x100) гориз. | 1 | ST | 266,22 | 314.1396 | ENT C | Заказ | 13 недель |  |  | 12.05.2015 |  |  |  | Клеммные соединения | Клеммные соединения |  |  | 3472591560916 | 0.008 | KG | 0.070 | CCM
1SNK156092R0000 |  | Маркировка MC612PA I (x100) верт. | 1 | ST | 266,22 | 314.1396 | ENT C | Заказ | 13 недель |  |  | 12.05.2015 |  |  |  | Клеммные соединения | Клеммные соединения |  |  | 3472591560923 | 0.008 | KG | 0.070 | CCM
1SNK156101R0000 |  | Маркировка MC612PA J (x100) гориз. | 1 | ST | 266,22 | 314.1396 | ENT C | Заказ | 13 недель |  |  | 12.05.2015 |  |  |  | Клеммные соединения | Клеммные соединения |  |  | 3472591561012 | 0.008 | KG | 0.070 | CCM
1SNK156102R0000 |  | Маркировка MC612PA J (x100) верт. | 1 | ST | 266,22 | 314.1396 | ENT C | Заказ | 13 недель |  |  | 12.05.2015 |  |  |  | Клеммные соединения | Клеммные соединения |  |  | 3472591561029 | 0.008 | KG | 0.070 | CCM
1SNK156111R0000 |  | Маркировка MC612PA K (x100) гориз. | 1 | ST | 266,22 | 314.1396 | ENT C | Заказ | 13 недель |  |  | 12.05.2015 |  |  |  | Клеммные соединения | Клеммные соединения |  |  | 3472591561111 | 0.008 | KG | 0.070 | CCM
1SNK156112R0000 |  | Маркировка MC612PA K (x100) верт. | 1 | ST | 266,22 | 314.1396 | ENT C | Заказ | 13 недель |  |  | 12.05.2015 |  |  |  | Клеммные соединения | Клеммные соединения |  |  | 3472591561128 | 0.008 | KG | 0.070 | CCM
1SNK156121R0000 |  | Маркировка MC612PA L (x100) гориз. | 1 | ST | 266,22 | 314.1396 | ENT C | Заказ | 13 недель |  |  | 12.05.2015 |  |  |  | Клеммные соединения | Клеммные соединения |  |  | 3472591561210 | 0.008 | KG | 0.070 | CCM
1SNK156122R0000 |  | Маркировка MC612PA L (x100) верт. | 1 | ST | 266,22 | 314.1396 | ENT C | Заказ | 13 недель |  |  | 12.05.2015 |  |  |  | Клеммные соединения | Клеммные соединения |  |  | 3472591561227 | 0.008 | KG | 0.070 | CCM
1SNK156131R0000 |  | Маркировка MC612PA M (x100) гориз. | 1 | ST | 266,22 | 314.1396 | ENT C | Заказ | 13 недель |  |  | 12.05.2015 |  |  |  | Клеммные соединения | Клеммные соединения |  |  | 3472591561319 | 0.008 | KG | 0.070 | CCM
1SNK156132R0000 |  | Маркировка MC612PA M (x100) верт. | 1 | ST | 266,22 | 314.1396 | ENT C | Заказ | 13 недель |  |  | 12.05.2015 |  |  |  | Клеммные соединения | Клеммные соединения |  |  | 3472591561326 | 0.008 | KG | 0.070 | CCM
1SNK156141R0000 |  | Маркировка MC612PA N (x100) гориз. | 1 | ST | 266,22 | 314.1396 | ENT C | Заказ | 13 недель |  |  | 12.05.2015 |  |  |  | Клеммные соединения | Клеммные соединения |  |  | 3472591561418 | 0.008 | KG | 0.070 | CCM
1SNK156142R0000 |  | Маркировка MC612PA N (x100) верт. | 1 | ST | 266,22 | 314.1396 | ENT C | Заказ | 13 недель |  |  | 12.05.2015 |  |  |  | Клеммные соединения | Клеммные соединения |  |  | 3472591561425 | 0.008 | KG | 0.070 | CCM
1SNK156151R0000 |  | Маркировка MC612PA O (x100) гориз. | 1 | ST | 266,22 | 314.1396 | ENT C | Заказ | 13 недель |  |  | 12.05.2015 |  |  |  | Клеммные соединения | Клеммные соединения |  |  | 3472591561517 | 0.008 | KG | 0.070 | CCM
1SNK156152R0000 |  | Маркировка MC612PA O (x100) верт. | 1 | ST | 266,22 | 314.1396 | ENT C | Заказ | 13 недель |  |  | 12.05.2015 |  |  |  | Клеммные соединения | Клеммные соединения |  |  | 3472591561524 | 0.008 | KG | 0.070 | CCM
1SNK156161R0000 |  | Маркировка MC612PA P (x100) гориз. | 1 | ST | 266,22 | 314.1396 | ENT C | Заказ | 13 недель |  |  | 12.05.2015 |  |  |  | Клеммные соединения | Клеммные соединения |  |  | 3472591561616 | 0.008 | KG | 0.070 | CCM
1SNK156162R0000 |  | Маркировка MC612PA P (x100) верт. | 1 | ST | 266,22 | 314.1396 | ENT C | Заказ | 13 недель |  |  | 12.05.2015 |  |  |  | Клеммные соединения | Клеммные соединения |  |  | 3472591561623 | 0.008 | KG | 0.070 | CCM
1SNK156171R0000 |  | Маркировка MC612PA Q (x100) гориз. | 1 | ST | 266,22 | 314.1396 | ENT C | Заказ | 13 недель |  |  | 12.05.2015 |  |  |  | Клеммные соединения | Клеммные соединения |  |  | 3472591561715 | 0.008 | KG | 0.070 | CCM
1SNK156172R0000 |  | Маркировка MC612PA Q (x100) верт. | 1 | ST | 266,22 | 314.1396 | ENT C | Заказ | 13 недель |  |  | 12.05.2015 |  |  |  | Клеммные соединения | Клеммные соединения |  |  | 3472591561722 | 0.008 | KG | 0.070 | CCM
1SNK156181R0000 |  | Маркировка MC612PA R (x100) гориз. | 1 | ST | 266,22 | 314.1396 | ENT C | Заказ | 13 недель |  |  | 12.05.2015 |  |  |  | Клеммные соединения | Клеммные соединения |  |  | 3472591561814 | 0.008 | KG | 0.070 | CCM
1SNK156182R0000 |  | Маркировка MC612PA R (x100) верт. | 1 | ST | 266,22 | 314.1396 | ENT C | Заказ | 13 недель |  |  | 12.05.2015 |  |  |  | Клеммные соединения | Клеммные соединения |  |  | 3472591561821 | 0.008 | KG | 0.070 | CCM
1SNK156191R0000 |  | Маркировка MC612PA S (x100) гориз. | 1 | ST | 266,22 | 314.1396 | ENT C | Заказ | 13 недель |  |  | 12.05.2015 |  |  |  | Клеммные соединения | Клеммные соединения |  |  | 3472591561913 | 0.008 | KG | 0.070 | CCM
1SNK156192R0000 |  | Маркировка MC612PA S (x100) верт. | 1 | ST | 266,22 | 314.1396 | ENT C | Заказ | 13 недель |  |  | 12.05.2015 |  |  |  | Клеммные соединения | Клеммные соединения |  |  | 3472591561920 | 0.008 | KG | 0.070 | CCM
1SNK156201R0000 |  | Маркировка MC612PA T (x100) гориз. | 1 | ST | 266,22 | 314.1396 | ENT C | Заказ | 13 недель |  |  | 12.05.2015 |  |  |  | Клеммные соединения | Клеммные соединения |  |  | 3472591562019 | 0.008 | KG | 0.070 | CCM
1SNK156202R0000 |  | Маркировка MC612PA T (x100) верт. | 1 | ST | 266,22 | 314.1396 | ENT C | Заказ | 13 недель |  |  | 12.05.2015 |  |  |  | Клеммные соединения | Клеммные соединения |  |  | 3472591562026 | 0.008 | KG | 0.070 | CCM
1SNK156211R0000 |  | Маркировка MC612PA U (x100) гориз. | 1 | ST | 266,22 | 314.1396 | ENT C | Заказ | 13 недель |  |  | 12.05.2015 |  |  |  | Клеммные соединения | Клеммные соединения |  |  | 3472591562118 | 0.008 | KG | 0.070 | CCM
1SNK156212R0000 |  | Маркировка MC612PA U (x100) верт. | 1 | ST | 266,22 | 314.1396 | ENT C | Заказ | 13 недель |  |  | 12.05.2015 |  |  |  | Клеммные соединения | Клеммные соединения |  |  | 3472591562125 | 0.008 | KG | 0.070 | CCM
1SNK156221R0000 |  | Маркировка MC612PA V (x100) гориз. | 1 | ST | 266,22 | 314.1396 | ENT C | Заказ | 13 недель |  |  | 12.05.2015 |  |  |  | Клеммные соединения | Клеммные соединения |  |  | 3472591562217 | 0.008 | KG | 0.070 | CCM
1SNK156222R0000 |  | Маркировка MC612PA V (x100) верт. | 1 | ST | 266,22 | 314.1396 | ENT C | Заказ | 13 недель |  |  | 12.05.2015 |  |  |  | Клеммные соединения | Клеммные соединения |  |  | 3472591562224 | 0.008 | KG | 0.070 | CCM
1SNK156231R0000 |  | Маркировка MC612PA W (x100) гориз. | 1 | ST | 266,22 | 314.1396 | ENT C | Заказ | 13 недель |  |  | 12.05.2015 |  |  |  | Клеммные соединения | Клеммные соединения |  |  | 3472591562316 | 0.008 | KG | 0.070 | CCM
1SNK156232R0000 |  | Маркировка MC612PA W (x100) верт. | 1 | ST | 266,22 | 314.1396 | ENT C | Заказ | 13 недель |  |  | 12.05.2015 |  |  |  | Клеммные соединения | Клеммные соединения |  |  | 3472591562323 | 0.008 | KG | 0.070 | CCM
1SNK156241R0000 |  | Маркировка MC612PA X (x100) гориз. | 1 | ST | 266,22 | 314.1396 | ENT C | Заказ | 13 недель |  |  | 12.05.2015 |  |  |  | Клеммные соединения | Клеммные соединения |  |  | 3472591562415 | 0.008 | KG | 0.070 | CCM
1SNK156242R0000 |  | Маркировка MC612PA X (x100) верт. | 1 | ST | 266,22 | 314.1396 | ENT C | Заказ | 13 недель |  |  | 12.05.2015 |  |  |  | Клеммные соединения | Клеммные соединения |  |  | 3472591562422 | 0.008 | KG | 0.070 | CCM
1SNK156251R0000 |  | Маркировка MC612PA Y (x100) гориз. | 1 | ST | 266,22 | 314.1396 | ENT C | Заказ | 13 недель |  |  | 12.05.2015 |  |  |  | Клеммные соединения | Клеммные соединения |  |  | 3472591562514 | 0.008 | KG | 0.070 | CCM
1SNK156252R0000 |  | Маркировка MC612PA Y (x100) верт. | 1 | ST | 266,22 | 314.1396 | ENT C | Заказ | 13 недель |  |  | 12.05.2015 |  |  |  | Клеммные соединения | Клеммные соединения |  |  | 3472591562521 | 0.008 | KG | 0.070 | CCM
1SNK156261R0000 |  | Маркировка MC612PA Z (x100) гориз. | 1 | ST | 266,22 | 314.1396 | ENT C | Заказ | 13 недель |  |  | 12.05.2015 |  |  |  | Клеммные соединения | Клеммные соединения |  |  | 3472591562613 | 0.008 | KG | 0.070 | CCM
1SNK156262R0000 |  | Маркировка MC612PA Z (x100) верт. | 1 | ST | 266,22 | 314.1396 | ENT C | Заказ | 13 недель |  |  | 12.05.2015 |  |  |  | Клеммные соединения | Клеммные соединения |  |  | 3472591562620 | 0.008 | KG | 0.070 | CCM
1SNK157001R0000 |  | Маркировка MC612PA 0 (x100) гориз. | 1 | ST | 266,22 | 314.1396 | ENT C | Заказ | 13 недель |  |  | 12.05.2015 |  |  |  | Клеммные соединения | Клеммные соединения |  |  | 3472591570014 | 0.008 | KG | 0.070 | CCM
1SNK157002R0000 |  | Маркировка MC612PA 0 (x100) верт. | 1 | ST | 266,22 | 314.1396 | ENT C | Заказ | 13 недель |  |  | 12.05.2015 |  |  |  | Клеммные соединения | Клеммные соединения |  |  | 3472591570021 | 0.008 | KG | 0.070 | CCM
1SNK157011R0000 |  | Маркировка MC612PA 1 (x100) гориз. | 1 | ST | 266,22 | 314.1396 | ENT C | Заказ | 13 недель |  |  | 12.05.2015 |  |  |  | Клеммные соединения | Клеммные соединения |  |  | 3472591570113 | 0.008 | KG | 0.070 | CCM
1SNK157012R0000 |  | Маркировка MC612PA 1 (x100) верт. | 1 | ST | 266,22 | 314.1396 | ENT C | Заказ | 13 недель |  |  | 12.05.2015 |  |  |  | Клеммные соединения | Клеммные соединения |  |  | 3472591570120 | 0.008 | KG | 0.070 | CCM
1SNK157021R0000 |  | Маркировка MC612PA 2 (x100) гориз. | 1 | ST | 266,22 | 314.1396 | ENT C | Заказ | 13 недель |  |  | 12.05.2015 |  |  |  | Клеммные соединения | Клеммные соединения |  |  | 3472591570212 | 0.008 | KG | 0.070 | CCM
1SNK157022R0000 |  | Маркировка MC612PA 2 (x100) верт. | 1 | ST | 266,22 | 314.1396 | ENT C | Заказ | 6 недель |  |  | 12.05.2015 |  |  |  | Клеммные соединения | Клеммные соединения |  |  | 3472591570229 | 0.008 | KG | 0.070 | CCM
1SNK157031R0000 |  | Маркировка MC612PA 3 (x100) гориз. | 1 | ST | 266,22 | 314.1396 | ENT C | Заказ | 6 недель |  |  | 12.05.2015 |  |  |  | Клеммные соединения | Клеммные соединения |  |  | 3472591570311 | 0.008 | KG | 0.070 | CCM
1SNK157032R0000 |  | Маркировка MC612PA 3 (x100) верт. | 1 | ST | 266,22 | 314.1396 | ENT C | Заказ | 13 недель |  |  | 12.05.2015 |  |  |  | Клеммные соединения | Клеммные соединения |  |  | 3472591570328 | 0.008 | KG | 0.070 | CCM
1SNK157041R0000 |  | Маркировка MC612PA 4 (x100) гориз. | 1 | ST | 266,22 | 314.1396 | ENT C | Заказ | 13 недель |  |  | 12.05.2015 |  |  |  | Клеммные соединения | Клеммные соединения |  |  | 3472591570410 | 0.008 | KG | 0.070 | CCM
1SNK157042R0000 |  | Маркировка MC612PA 4 (x100) верт. | 1 | ST | 266,22 | 314.1396 | ENT C | Заказ | 6 недель |  |  | 12.05.2015 |  |  |  | Клеммные соединения | Клеммные соединения |  |  | 3472591570427 | 0.008 | KG | 0.070 | CCM
1SNK157051R0000 |  | Маркировка MC612PA 5 (x100) гориз. | 1 | ST | 266,22 | 314.1396 | ENT C | Заказ | 6 недель |  |  | 12.05.2015 |  |  |  | Клеммные соединения | Клеммные соединения |  |  | 3472591570519 | 0.008 | KG | 0.070 | CCM
1SNK157052R0000 |  | Маркировка MC612PA 5 (x100) верт. | 1 | ST | 266,22 | 314.1396 | ENT C | Заказ | 13 недель |  |  | 12.05.2015 |  |  |  | Клеммные соединения | Клеммные соединения |  |  | 3472591570526 | 0.008 | KG | 0.070 | CCM
1SNK157061R0000 |  | Маркировка MC612PA 6 (x100) гориз. | 1 | ST | 266,22 | 314.1396 | ENT C | Заказ | 13 недель |  |  | 12.05.2015 |  |  |  | Клеммные соединения | Клеммные соединения |  |  | 3472591570618 | 0.008 | KG | 0.070 | CCM
1SNK157062R0000 |  | Маркировка MC612PA 6 (x100) верт. | 1 | ST | 266,22 | 314.1396 | ENT C | Заказ | 13 недель |  |  | 12.05.2015 |  |  |  | Клеммные соединения | Клеммные соединения |  |  | 3472591570625 | 0.008 | KG | 0.070 | CCM
1SNK157071R0000 |  | Маркировка MC612PA 7 (x100) гориз. | 1 | ST | 266,22 | 314.1396 | ENT C | Заказ | 13 недель |  |  | 12.05.2015 |  |  |  | Клеммные соединения | Клеммные соединения |  |  | 3472591570717 | 0.008 | KG | 0.070 | CCM
1SNK157072R0000 |  | Маркировка MC612PA 7 (x100) верт. | 1 | ST | 266,22 | 314.1396 | ENT C | Заказ | 13 недель |  |  | 12.05.2015 |  |  |  | Клеммные соединения | Клеммные соединения |  |  | 3472591570724 | 0.008 | KG | 0.070 | CCM
1SNK157081R0000 |  | Маркировка MC612PA 8 (x100) гориз. | 1 | ST | 266,22 | 314.1396 | ENT C | Заказ | 13 недель |  |  | 12.05.2015 |  |  |  | Клеммные соединения | Клеммные соединения |  |  | 3472591570816 | 0.008 | KG | 0.070 | CCM
1SNK157082R0000 |  | Маркировка MC612PA 8 (x100) верт. | 1 | ST | 266,22 | 314.1396 | ENT C | Заказ | 13 недель |  |  | 12.05.2015 |  |  |  | Клеммные соединения | Клеммные соединения |  |  | 3472591570823 | 0.008 | KG | 0.070 | CCM
1SNK157091R0000 |  | Маркировка MC612PA 9 (x100) гориз. | 1 | ST | 266,22 | 314.1396 | ENT C | Заказ | 13 недель |  |  | 12.05.2015 |  |  |  | Клеммные соединения | Клеммные соединения |  |  | 3472591570915 | 0.008 | KG | 0.070 | CCM
1SNK157092R0000 |  | Маркировка MC612PA 9 (x100) верт. | 1 | ST | 266,22 | 314.1396 | ENT C | Заказ | 13 недель |  |  | 12.05.2015 |  |  |  | Клеммные соединения | Клеммные соединения |  |  | 3472591570922 | 0.008 | KG | 0.070 | CCM
1SNK158001R0000 |  | Маркировка MC612PA + (x100) гориз. | 1 | ST | 266,22 | 314.1396 | ENT C | Заказ | 13 недель |  |  | 12.05.2015 |  |  |  | Клеммные соединения | Клеммные соединения |  |  | 3472591580013 | 0.008 | KG | 0.070 | CCM
1SNK158002R0000 |  | Маркировка MC612PA + (x100) верт. | 1 | ST | 266,22 | 314.1396 | ENT C | Заказ | 6 недель |  |  | 12.05.2015 |  |  |  | Клеммные соединения | Клеммные соединения |  |  | 3472591580020 | 0.008 | KG | 0.070 | CCM
1SNK158011R0000 |  | Маркировка MC612PA - (x100) гориз. | 1 | ST | 266,22 | 314.1396 | ENT C | Заказ | 13 недель |  |  | 12.05.2015 |  |  |  | Клеммные соединения | Клеммные соединения |  |  | 3472591580112 | 0.008 | KG | 0.070 | CCM
1SNK158012R0000 |  | Маркировка MC612PA - (x100) верт. | 1 | ST | 266,22 | 314.1396 | ENT C | Заказ | 6 недель |  |  | 12.05.2015 |  |  |  | Клеммные соединения | Клеммные соединения |  |  | 3472591580129 | 0.008 | KG | 0.070 | CCM
1SNK158021R0000 |  | Маркировка MC612PA ~ (x100) гориз. | 1 | ST | 266,22 | 314.1396 | ENT C | Заказ | 13 недель |  |  | 12.05.2015 |  |  |  | Клеммные соединения | Клеммные соединения |  |  | 3472591580211 | 0.008 | KG | 0.070 | CCM
1SNK158022R0000 |  | Маркировка MC612PA ~ (x100) верт. | 1 | ST | 266,22 | 314.1396 | ENT C | Заказ | 13 недель |  |  | 12.05.2015 |  |  |  | Клеммные соединения | Клеммные соединения |  |  | 3472591580228 | 0.008 | KG | 0.070 | CCM
1SNK158031R0000 |  | Маркировка MC612PA = (x100) гориз. | 1 | ST | 266,22 | 314.1396 | ENT C | Заказ | 13 недель |  |  | 12.05.2015 |  |  |  | Клеммные соединения | Клеммные соединения |  |  | 3472591580310 | 0.008 | KG | 0.070 | CCM
1SNK158032R0000 |  | Маркировка MC612PA = (x100) верт. | 1 | ST | 266,22 | 314.1396 | ENT C | Заказ | 13 недель |  |  | 12.05.2015 |  |  |  | Клеммные соединения | Клеммные соединения |  |  | 3472591580327 | 0.008 | KG | 0.070 | CCM
1SNK158041R0000 |  | Маркировка MC612PA Земля гориз. | 1 | ST | 266,22 | 314.1396 | ENT C | Заказ | 7 недель |  |  | 12.05.2015 |  |  |  | Клеммные соединения | Клеммные соединения |  |  | 3472591580419 | 0.008 | KG | 0.070 | CCM
1SNK158042R0000 |  | Маркировка MC612PA Земля верт. | 1 | ST | 266,22 | 314.1396 | ENT C | Заказ | 13 недель |  |  | 12.05.2015 |  |  |  | Клеммные соединения | Клеммные соединения |  |  | 3472591580426 | 0.008 | KG | 0.070 | CCM
1SNK158051R0000 |  | Маркировка MC612PA L1 (x100) гориз. | 1 | ST | 266,22 | 314.1396 | ENT C | Заказ | 13 недель |  |  | 12.05.2015 |  |  |  | Клеммные соединения | Клеммные соединения |  |  | 3472591580518 | 0.008 | KG | 0.070 | CCM
1SNK158052R0000 |  | Маркировка MC612PA L1 (x100) верт. | 1 | ST | 266,22 | 314.1396 | ENT C | Заказ | 13 недель |  |  | 12.05.2015 |  |  |  | Клеммные соединения | Клеммные соединения |  |  | 3472591580525 | 0.008 | KG | 0.070 | CCM
1SNK158061R0000 |  | Маркировка MC612PA L2 (x100) гориз. | 1 | ST | 266,22 | 314.1396 | ENT C | Заказ | 13 недель |  |  | 12.05.2015 |  |  |  | Клеммные соединения | Клеммные соединения |  |  | 3472591580617 | 0.008 | KG | 0.070 | CCM
1SNK158062R0000 |  | Маркировка MC612PA L2 (x100) верт. | 1 | ST | 266,22 | 314.1396 | ENT C | Заказ | 13 недель |  |  | 12.05.2015 |  |  |  | Клеммные соединения | Клеммные соединения |  |  | 3472591580624 | 0.008 | KG | 0.070 | CCM
1SNK158071R0000 |  | Маркировка MC612PA L3 (x100) гориз. | 1 | ST | 266,22 | 314.1396 | ENT C | Заказ | 13 недель |  |  | 12.05.2015 |  |  |  | Клеммные соединения | Клеммные соединения |  |  | 3472591580716 | 0.008 | KG | 0.070 | CCM
1SNK158072R0000 |  | Маркировка MC612PA L3 (x100) верт. | 1 | ST | 266,22 | 314.1396 | ENT C | Заказ | 13 недель |  |  | 12.05.2015 |  |  |  | Клеммные соединения | Клеммные соединения |  |  | 3472591580723 | 0.008 | KG | 0.070 | CCM
1SNK158091R0000 |  | Маркировка MC612PA PE (x100) гориз. | 1 | ST | 266,22 | 314.1396 | ENT C | Заказ | 13 недель |  |  | 12.05.2015 |  |  |  | Клеммные соединения | Клеммные соединения |  |  | 3472591580914 | 0.008 | KG | 0.070 | CCM
1SNK158092R0000 |  | Маркировка MC612PA PE (x100) верт. | 1 | ST | 266,22 | 314.1396 | ENT C | Заказ | 13 недель |  |  | 12.05.2015 |  |  |  | Клеммные соединения | Клеммные соединения |  |  | 3472591580921 | 0.008 | KG | 0.070 | CCM
1SNK158101R0000 |  | Маркировка MC612PA U1 (x100) гориз. | 1 | ST | 266,22 | 314.1396 | ENT C | Заказ | 13 недель |  |  | 12.05.2015 |  |  |  | Клеммные соединения | Клеммные соединения |  |  | 3472591581010 | 0.008 | KG | 0.070 | CCM
1SNK158102R0000 |  | Маркировка MC612PA U1 (x100) верт. | 1 | ST | 266,22 | 314.1396 | ENT C | Заказ | 13 недель |  |  | 12.05.2015 |  |  |  | Клеммные соединения | Клеммные соединения |  |  | 3472591581027 | 0.008 | KG | 0.070 | CCM
1SNK158111R0000 |  | Маркировка MC612PA U2 (x100) гориз. | 1 | ST | 266,22 | 314.1396 | ENT C | Заказ | 13 недель |  |  | 12.05.2015 |  |  |  | Клеммные соединения | Клеммные соединения |  |  | 3472591581119 | 0.008 | KG | 0.070 | CCM
1SNK158112R0000 |  | Маркировка MC612PA U2 (x100) верт. | 1 | ST | 266,22 | 314.1396 | ENT C | Заказ | 13 недель |  |  | 12.05.2015 |  |  |  | Клеммные соединения | Клеммные соединения |  |  | 3472591581126 | 0.008 | KG | 0.070 | CCM
1SNK158121R0000 |  | Маркировка MC612PA U3 (x100) гориз. | 1 | ST | 266,22 | 314.1396 | ENT C | Заказ | 13 недель |  |  | 12.05.2015 |  |  |  | Клеммные соединения | Клеммные соединения |  |  | 3472591581218 | 0.008 | KG | 0.070 | CCM
1SNK158122R0000 |  | Маркировка MC612PA U3 (x100) верт. | 1 | ST | 266,22 | 314.1396 | ENT C | Заказ | 13 недель |  |  | 12.05.2015 |  |  |  | Клеммные соединения | Клеммные соединения |  |  | 3472591581225 | 0.008 | KG | 0.070 | CCM
1SNK158131R0000 |  | Маркировка MC612PA V1 (x100) гориз. | 1 | ST | 266,22 | 314.1396 | ENT C | Заказ | 6 недель |  |  | 12.05.2015 |  |  |  | Клеммные соединения | Клеммные соединения |  |  | 3472591581317 | 0.008 | KG | 0.070 | CCM
1SNK158132R0000 |  | Маркировка MC612PA V1 (x100) верт. | 1 | ST | 266,22 | 314.1396 | ENT C | Заказ | 13 недель |  |  | 12.05.2015 |  |  |  | Клеммные соединения | Клеммные соединения |  |  | 3472591581324 | 0.008 | KG | 0.070 | CCM
1SNK158141R0000 |  | Маркировка MC612PA V2 (x100) гориз. | 1 | ST | 266,22 | 314.1396 | ENT C | Заказ | 13 недель |  |  | 12.05.2015 |  |  |  | Клеммные соединения | Клеммные соединения |  |  | 3472591581416 | 0.008 | KG | 0.070 | CCM
1SNK158142R0000 |  | Маркировка MC612PA V2 (x100) верт. | 1 | ST | 266,22 | 314.1396 | ENT C | Заказ | 13 недель |  |  | 12.05.2015 |  |  |  | Клеммные соединения | Клеммные соединения |  |  | 3472591581423 | 0.008 | KG | 0.070 | CCM
1SNK158151R0000 |  | Маркировка MC612PA V3 (x100) гориз. | 1 | ST | 266,22 | 314.1396 | ENT C | Заказ | 6 недель |  |  | 12.05.2015 |  |  |  | Клеммные соединения | Клеммные соединения |  |  | 3472591581515 | 0.008 | KG | 0.070 | CCM
1SNK158152R0000 |  | Маркировка MC612PA V3 (x100) верт. | 1 | ST | 266,22 | 314.1396 | ENT C | Заказ | 13 недель |  |  | 12.05.2015 |  |  |  | Клеммные соединения | Клеммные соединения |  |  | 3472591581522 | 0.008 | KG | 0.070 | CCM
1SNK158161R0000 |  | Маркировка MC612PA W1 (x100) гориз. | 1 | ST | 266,22 | 314.1396 | ENT C | Заказ | 13 недель |  |  | 12.05.2015 |  |  |  | Клеммные соединения | Клеммные соединения |  |  | 3472591581614 | 0.008 | KG | 0.070 | CCM
1SNK158162R0000 |  | Маркировка MC612PA W1 (x100) верт. | 1 | ST | 266,22 | 314.1396 | ENT C | Заказ | 13 недель |  |  | 12.05.2015 |  |  |  | Клеммные соединения | Клеммные соединения |  |  | 3472591581621 | 0.008 | KG | 0.070 | CCM
1SNK158171R0000 |  | Маркировка MC612PA W2 (x100) гориз. | 1 | ST | 266,22 | 314.1396 | ENT C | Заказ | 13 недель |  |  | 12.05.2015 |  |  |  | Клеммные соединения | Клеммные соединения |  |  | 3472591581713 | 0.008 | KG | 0.070 | CCM
1SNK158172R0000 |  | Маркировка MC612PA W2 (x100) верт. | 1 | ST | 266,22 | 314.1396 | ENT C | Заказ | 13 недель |  |  | 12.05.2015 |  |  |  | Клеммные соединения | Клеммные соединения |  |  | 3472591581720 | 0.008 | KG | 0.070 | CCM
1SNK158181R0000 |  | Маркировка MC612PA W3 (x100) гориз. | 1 | ST | 266,22 | 314.1396 | ENT C | Заказ | 13 недель |  |  | 12.05.2015 |  |  |  | Клеммные соединения | Клеммные соединения |  |  | 3472591581812 | 0.008 | KG | 0.070 | CCM
1SNK158182R0000 |  | Маркировка MC612PA W3 (x100) верт. | 1 | ST | 266,22 | 314.1396 | ENT C | Заказ | 13 недель |  |  | 12.05.2015 |  |  |  | Клеммные соединения | Клеммные соединения |  |  | 3472591581829 | 0.008 | KG | 0.070 | CCM
1SNK158192R0000 |  | Маркировка MC612PA +24V (x100) верт. | 1 | ST | 266,22 | 314.1396 | ENT C | Заказ | 13 недель |  |  | 12.05.2015 |  |  |  | Клеммные соединения | Клеммные соединения |  |  | 3472591581928 | 0.008 | KG | 0.070 | CCM
1SNK158202R0000 |  | Маркировка MC612PA +48V (x100) верт. | 1 | ST | 266,22 | 314.1396 | ENT C | Заказ | 13 недель |  |  | 12.05.2015 |  |  |  | Клеммные соединения | Клеммные соединения |  |  | 3472591582024 | 0.008 | KG | 0.070 | CCM
1SNK158212R0000 |  | Маркировка MC612PA -24V (x100) верт. | 1 | ST | 266,22 | 314.1396 | ENT C | Заказ | 13 недель |  |  | 12.05.2015 |  |  |  | Клеммные соединения | Клеммные соединения |  |  | 3472591582123 | 0.008 | KG | 0.070 | CCM
1SNK158222R0000 |  | Маркировка MC612PA -48V (x100) верт. | 1 | ST | 266,22 | 314.1396 | ENT C | Заказ | 13 недель |  |  | 12.05.2015 |  |  |  | Клеммные соединения | Клеммные соединения |  |  | 3472591582222 | 0.008 | KG | 0.070 | CCM
1SNK159001R0000 |  | Маркировка MC612PA L1-L2-L3-N-PE(x20)E(x20) гориз. | 1 | ST | 266,22 | 314.1396 | ENT C | Заказ | 8 недель |  |  | 12.05.2015 |  |  |  | Клеммные соединения | Клеммные соединения |  |  | 3472591590012 | 0.008 | KG | 0.070 | CCM
1SNK159002R0000 |  | Маркировка MC612PA L1-L2-L3-N-PE(x20) верт. | 1 | ST | 266,22 | 314.1396 | ENT C | Заказ | 13 недель |  |  | 12.05.2015 |  |  |  | Клеммные соединения | Клеммные соединения |  |  | 3472591590029 | 0.008 | KG | 0.070 | CCM
1SNK159011R0000 |  | Маркировка MC612PA U1..3-V1..3-W1..3(x10) +U1(x10) гориз. | 1 | ST | 266,22 | 314.1396 | ENT C | Заказ | 13 недель |  |  | 12.05.2015 |  |  |  | Клеммные соединения | Клеммные соединения |  |  | 3472591590111 | 0.008 | KG | 0.070 | CCM
1SNK159012R0000 |  | Маркировка MC612PA U1..3-V1..3-W1..3(x10) +U1(x10) верт. | 1 | ST | 266,22 | 314.1396 | ENT C | Заказ | 13 недель |  |  | 12.05.2015 |  |  |  | Клеммные соединения | Клеммные соединения |  |  | 3472591590128 | 0.008 | KG | 0.070 | CCM
1SNK159999R0000 |  | Маркировка MC612PA (x100) чист. бел. | 20 | ST | 177,08 | 208.9544 | ENT C | Заказ | 6 недель |  |  | 12.05.2015 |  |  |  | Клеммные соединения | Клеммные соединения |  |  | 3472591599992 | 0.008 | KG | 0.070 | CCM
1SNK160000R0000 |  | Маркировка MC812 (30) чистая, 30 шт. в пластине, для ZS10... | 22 | ST | 133,72 | 157.7896 | ENT C | D | 6 недель |  |  | 12.05.2015 |  |  |  | Клеммные соединения | Клеммные соединения |  |  | 3472599097223 | 0.282 | KG | 1181.250 | CCM
1SNK160004R0000 |  | Маркировка чистая MC812-YL (x100) | 22 | ST | 160,47 | 189.3546 | ENT C | Заказ | 13 недель |  |  | 12.05.2015 |  |  |  | Клеммные соединения | Клеммные соединения |  |  | 3472591600049 | 0.010 | KG | 0.090 | CCM
1SNK160011R0000 |  | Маркировка MC812PA 10x (1 to 10) ,гориз., 10 полос от 1 до 10, для ZS10... | 1 | ST | 320,12 | 377.7416 | ENT C | D | 6 недель |  |  | 12.05.2015 |  |  |  | Клеммные соединения | Клеммные соединения |  |  | 3472591600117 | 0.014 | KG | 21.600 | CCM
1SNK160012R0000 |  | Маркировка MC812PA 1->10 (x10) верт. | 1 | ST | 320,12 | 377.7416 | ENT C | Заказ | 6 недель |  |  | 12.05.2015 |  |  |  | Клеммные соединения | Клеммные соединения |  |  | 3472591600124 | 0.010 | KG | 0.090 | CCM
1SNK160021R0000 |  | Маркировка MC812PA 11->20 (x10) гориз. | 1 | ST | 320,12 | 377.7416 | ENT C | Заказ | 6 недель |  |  | 12.05.2015 |  |  |  | Клеммные соединения | Клеммные соединения |  |  | 3472591600216 | 0.010 | KG | 0.090 | CCM
1SNK160022R0000 |  | Маркировка MC812PA 11->20 (x10) верт. | 1 | ST | 320,12 | 377.7416 | ENT C | Заказ | 6 недель |  |  | 12.05.2015 |  |  |  | Клеммные соединения | Клеммные соединения |  |  | 3472591600223 | 0.010 | KG | 0.090 | CCM
1SNK160031R0000 |  | Маркировка MC812PA 21->30 (x10) гориз. | 1 | ST | 320,12 | 377.7416 | ENT C | Заказ | 6 недель |  |  | 12.05.2015 |  |  |  | Клеммные соединения | Клеммные соединения |  |  | 3472591600315 | 0.010 | KG | 0.090 | CCM
1SNK160032R0000 |  | Маркировка MC812PA 21->30 (x10) верт. | 1 | ST | 320,12 | 377.7416 | ENT C | Заказ | 6 недель |  |  | 12.05.2015 |  |  |  | Клеммные соединения | Клеммные соединения |  |  | 3472591600322 | 0.010 | KG | 0.090 | CCM
1SNK160041R0000 |  | Маркировка MC812PA 31->40 (x10) гориз. | 1 | ST | 320,12 | 377.7416 | ENT C | Заказ | 8 недель |  |  | 12.05.2015 |  |  |  | Клеммные соединения | Клеммные соединения |  |  | 3472591600414 | 0.010 | KG | 0.090 | CCM
1SNK160042R0000 |  | Маркировка MC812PA 31->40 (x10) верт. | 1 | ST | 320,12 | 377.7416 | ENT C | Заказ | 6 недель |  |  | 12.05.2015 |  |  |  | Клеммные соединения | Клеммные соединения |  |  | 3472591600421 | 0.010 | KG | 0.090 | CCM
1SNK160051R0000 |  | Маркировка MC812PA 41->50 (x10) гориз. | 1 | ST | 320,12 | 377.7416 | ENT C | Заказ | 8 недель |  |  | 12.05.2015 |  |  |  | Клеммные соединения | Клеммные соединения |  |  | 3472591600513 | 0.010 | KG | 0.090 | CCM
1SNK160052R0000 |  | Маркировка MC812PA 41->50 (x10) верт. | 1 | ST | 320,12 | 377.7416 | ENT C | Заказ | 6 недель |  |  | 12.05.2015 |  |  |  | Клеммные соединения | Клеммные соединения |  |  | 3472591600520 | 0.010 | KG | 0.090 | CCM
1SNK160061R0000 |  | Маркировка MC812PA 51->60 (x10) гориз. | 1 | ST | 320,12 | 377.7416 | ENT C | Заказ | 8 недель |  |  | 12.05.2015 |  |  |  | Клеммные соединения | Клеммные соединения |  |  | 3472591600612 | 0.010 | KG | 0.090 | CCM
1SNK160062R0000 |  | Маркировка MC812PA 51->60 (x10) верт. | 1 | ST | 320,12 | 377.7416 | ENT C | Заказ | 13 недель |  |  | 12.05.2015 |  |  |  | Клеммные соединения | Клеммные соединения |  |  | 3472591600629 | 0.010 | KG | 0.090 | CCM
1SNK160071R0000 |  | Маркировка MC812PA 61->70 (x10) гориз. | 1 | ST | 320,12 | 377.7416 | ENT C | Заказ | 8 недель |  |  | 12.05.2015 |  |  |  | Клеммные соединения | Клеммные соединения |  |  | 3472591600711 | 0.010 | KG | 0.090 | CCM
1SNK160072R0000 |  | Маркировка MC812PA 61->70 (x10) верт. | 1 | ST | 320,12 | 377.7416 | ENT C | Заказ | 13 недель |  |  | 12.05.2015 |  |  |  | Клеммные соединения | Клеммные соединения |  |  | 3472591600728 | 0.010 | KG | 0.090 | CCM
1SNK160081R0000 |  | Маркировка MC812PA 71->80 (x10) гориз. | 1 | ST | 320,12 | 377.7416 | ENT C | Заказ | 6 недель |  |  | 12.05.2015 |  |  |  | Клеммные соединения | Клеммные соединения |  |  | 3472591600810 | 0.010 | KG | 0.090 | CCM
1SNK160082R0000 |  | Маркировка MC812PA 71->80 (x10) верт. | 1 | ST | 320,12 | 377.7416 | ENT C | Заказ | 13 недель |  |  | 12.05.2015 |  |  |  | Клеммные соединения | Клеммные соединения |  |  | 3472591600827 | 0.010 | KG | 0.090 | CCM
1SNK160083R0000 |  | Маркировка MC812PA 81->90 (x10) гориз. | 1 | ST | 320,12 | 377.7416 | ENT C | Заказ | 13 недель |  |  | 12.05.2015 |  |  |  | Клеммные соединения | Клеммные соединения |  |  | 3472591600834 | 0.010 | KG | 0.090 | CCM
1SNK160084R0000 |  | Маркировка MC812PA 81->90 (x10) верт. | 1 | ST | 320,12 | 377.7416 | ENT C | Заказ | 13 недель |  |  | 12.05.2015 |  |  |  | Клеммные соединения | Клеммные соединения |  |  | 3472591600841 | 0.010 | KG | 0.090 | CCM
1SNK160091R0000 |  | Маркировка MC812PA 0->9 (x10) гориз. | 1 | ST | 320,12 | 377.7416 | ENT C | Заказ | 13 недель |  |  | 12.05.2015 |  |  |  | Клеммные соединения | Клеммные соединения |  |  | 3472591600919 | 0.010 | KG | 0.090 | CCM
1SNK160092R0000 |  | Маркировка MC812PA 0->9 (x10) верт. | 1 | ST | 320,12 | 377.7416 | ENT C | Заказ | 13 недель |  |  | 12.05.2015 |  |  |  | Клеммные соединения | Клеммные соединения |  |  | 3472591600926 | 0.010 | KG | 0.090 | CCM
1SNK160101R0000 |  | Маркировка MC812PA 91->100 (x10) гориз. | 1 | ST | 320,12 | 377.7416 | ENT C | Заказ | 13 недель |  |  | 12.05.2015 |  |  |  | Клеммные соединения | Клеммные соединения |  |  | 3472591601015 | 0.010 | KG | 0.090 | CCM
1SNK160102R0000 |  | Маркировка MC812PA 91->100 (x10) верт. | 1 | ST | 320,12 | 377.7416 | ENT C | Заказ | 13 недель |  |  | 12.05.2015 |  |  |  | Клеммные соединения | Клеммные соединения |  |  | 3472591601022 | 0.010 | KG | 0.090 | CCM
1SNK160111R0000 |  | Маркировка MC812PA 101->110 (x10) гориз. | 1 | ST | 320,12 | 377.7416 | ENT C | Заказ | 6 недель |  |  | 12.05.2015 |  |  |  | Клеммные соединения | Клеммные соединения |  |  | 3472591601114 | 0.010 | KG | 0.090 | CCM
1SNK160112R0000 |  | Маркировка MC812PA 101->110 (x10) верт. | 1 | ST | 320,12 | 377.7416 | ENT C | Заказ | 13 недель |  |  | 12.05.2015 |  |  |  | Клеммные соединения | Клеммные соединения |  |  | 3472591601121 | 0.010 | KG | 0.090 | CCM
1SNK160121R0000 |  | Маркировка MC812PA 111->120 (x10) гориз. | 1 | ST | 320,12 | 377.7416 | ENT C | Заказ | 6 недель |  |  | 12.05.2015 |  |  |  | Клеммные соединения | Клеммные соединения |  |  | 3472591601213 | 0.010 | KG | 0.090 | CCM
1SNK160122R0000 |  | Маркировка MC812PA 111->120 (x10) верт. | 1 | ST | 320,12 | 377.7416 | ENT C | Заказ | 13 недель |  |  | 12.05.2015 |  |  |  | Клеммные соединения | Клеммные соединения |  |  | 3472591601220 | 0.010 | KG | 0.090 | CCM
1SNK160131R0000 |  | Маркировка MC812PA 121->130 (x10) гориз. | 1 | ST | 320,12 | 377.7416 | ENT C | Заказ | 6 недель |  |  | 12.05.2015 |  |  |  | Клеммные соединения | Клеммные соединения |  |  | 3472591601312 | 0.010 | KG | 0.090 | CCM
1SNK160132R0000 |  | Маркировка MC812PA 121->130 (x10) верт. | 1 | ST | 320,12 | 377.7416 | ENT C | Заказ | 13 недель |  |  | 12.05.2015 |  |  |  | Клеммные соединения | Клеммные соединения |  |  | 3472591601329 | 0.010 | KG | 0.090 | CCM
1SNK160141R0000 |  | Маркировка MC812PA 131->140 (x10) гориз. | 1 | ST | 320,12 | 377.7416 | ENT C | Заказ | 13 недель |  |  | 12.05.2015 |  |  |  | Клеммные соединения | Клеммные соединения |  |  | 3472591601411 | 0.010 | KG | 0.090 | CCM
1SNK160142R0000 |  | Маркировка MC812PA 131->140 (x10) верт. | 1 | ST | 320,12 | 377.7416 | ENT C | Заказ | 13 недель |  |  | 12.05.2015 |  |  |  | Клеммные соединения | Клеммные соединения |  |  | 3472591601428 | 0.010 | KG | 0.090 | CCM
1SNK160151R0000 |  | Маркировка MC812PA 141->150 (x10) гориз. | 1 | ST | 320,12 | 377.7416 | ENT C | Заказ | 13 недель |  |  | 12.05.2015 |  |  |  | Клеммные соединения | Клеммные соединения |  |  | 3472591601510 | 0.010 | KG | 0.090 | CCM
1SNK160152R0000 |  | Маркировка MC812PA 141->150 (x10) верт. | 1 | ST | 320,12 | 377.7416 | ENT C | Заказ | 13 недель |  |  | 12.05.2015 |  |  |  | Клеммные соединения | Клеммные соединения |  |  | 3472591601527 | 0.010 | KG | 0.090 | CCM
1SNK160161R0000 |  | Маркировка MC812PA 151->160 (x10) гориз. | 1 | ST | 320,12 | 377.7416 | ENT C | Заказ | 13 недель |  |  | 12.05.2015 |  |  |  | Клеммные соединения | Клеммные соединения |  |  | 3472591601619 | 0.010 | KG | 0.090 | CCM
1SNK160162R0000 |  | Маркировка MC812PA 151->160 (x10) верт. | 1 | ST | 320,12 | 377.7416 | ENT C | Заказ | 6 недель |  |  | 12.05.2015 |  |  |  | Клеммные соединения | Клеммные соединения |  |  | 3472591601626 | 0.010 | KG | 0.090 | CCM
1SNK160171R0000 |  | Маркировка MC812PA 161->170 (x10) гориз. | 1 | ST | 320,12 | 377.7416 | ENT C | Заказ | 13 недель |  |  | 12.05.2015 |  |  |  | Клеммные соединения | Клеммные соединения |  |  | 3472591601718 | 0.010 | KG | 0.090 | CCM
1SNK160172R0000 |  | Маркировка MC812PA 161->170 (x10) верт. | 1 | ST | 320,12 | 377.7416 | ENT C | Заказ | 13 недель |  |  | 12.05.2015 |  |  |  | Клеммные соединения | Клеммные соединения |  |  | 3472591601725 | 0.010 | KG | 0.090 | CCM
1SNK160181R0000 |  | Маркировка MC812PA 171->180 (x10) гориз. | 1 | ST | 320,12 | 377.7416 | ENT C | Заказ | 13 недель |  |  | 12.05.2015 |  |  |  | Клеммные соединения | Клеммные соединения |  |  | 3472591601817 | 0.010 | KG | 0.090 | CCM
1SNK160182R0000 |  | Маркировка MC812PA 171->180 (x10) верт. | 1 | ST | 320,12 | 377.7416 | ENT C | Заказ | 13 недель |  |  | 12.05.2015 |  |  |  | Клеммные соединения | Клеммные соединения |  |  | 3472591601824 | 0.010 | KG | 0.090 | CCM
1SNK160191R0000 |  | Маркировка MC812PA 181->190 (x10) гориз. | 1 | ST | 320,12 | 377.7416 | ENT C | Заказ | 13 недель |  |  | 12.05.2015 |  |  |  | Клеммные соединения | Клеммные соединения |  |  | 3472591601916 | 0.010 | KG | 0.090 | CCM
1SNK160192R0000 |  | Маркировка MC812PA 181->190 (x10) верт. | 1 | ST | 320,12 | 377.7416 | ENT C | Заказ | 13 недель |  |  | 12.05.2015 |  |  |  | Клеммные соединения | Клеммные соединения |  |  | 3472591601923 | 0.010 | KG | 0.090 | CCM
1SNK160201R0000 |  | Маркировка MC812PA 191->200 (x10) гориз. | 1 | ST | 320,12 | 377.7416 | ENT C | Заказ | 13 недель |  |  | 12.05.2015 |  |  |  | Клеммные соединения | Клеммные соединения |  |  | 3472591602012 | 0.010 | KG | 0.090 | CCM
1SNK160202R0000 |  | Маркировка MC812PA 191->200 (x10) верт. | 1 | ST | 320,12 | 377.7416 | ENT C | Заказ | 13 недель |  |  | 12.05.2015 |  |  |  | Клеммные соединения | Клеммные соединения |  |  | 3472591602029 | 0.010 | KG | 0.090 | CCM
1SNK165011R0000 |  | Маркировка MC812PA (1 to 100) ,гориз., от 1 до 100, для ZS10... | 1 | ST | 320,12 | 377.7416 | ENT C | D | 6 недель |  |  | 12.05.2015 |  |  |  | Клеммные соединения | Клеммные соединения |  |  | 3472591650112 | 0.005 | KG | 21.600 | CCM
1SNK165012R0000 |  | Маркировка MC812PA 1->100 верт. | 1 | ST | 320,12 | 377.7416 | ENT C | Заказ | 6 недель |  |  | 12.05.2015 |  |  |  | Клеммные соединения | Клеммные соединения |  |  | 3472591650129 | 0.010 | KG | 0.090 | CCM
1SNK165021R0000 |  | Маркировка MC812PA 101->200 гориз. | 1 | ST | 320,12 | 377.7416 | ENT C | Заказ | 6 недель |  |  | 12.05.2015 |  |  |  | Клеммные соединения | Клеммные соединения |  |  | 3472591650211 | 0.010 | KG | 0.090 | CCM
1SNK165022R0000 |  | Маркировка MC812PA 101->200 верт. | 1 | ST | 320,12 | 377.7416 | ENT C | Заказ | 13 недель |  |  | 12.05.2015 |  |  |  | Клеммные соединения | Клеммные соединения |  |  | 3472591650228 | 0.010 | KG | 0.090 | CCM
1SNK165031R0000 |  | Маркировка MC812PA 201->300 гориз. | 1 | ST | 320,12 | 377.7416 | ENT C | Заказ | 13 недель |  |  | 12.05.2015 |  |  |  | Клеммные соединения | Клеммные соединения |  |  | 3472599999268 | 0.010 | KG | 0.090 | CCM
1SNK165032R0000 |  | Маркировка MC812PA 201->300 верт. | 1 | ST | 320,12 | 377.7416 | ENT C | Заказ | 13 недель |  |  | 12.05.2015 |  |  |  | Клеммные соединения | Клеммные соединения |  |  | 3472591650327 | 0.010 | KG | 0.090 | CCM
1SNK165041R0000 |  | Маркировка MC812PA 301->400 гориз. | 1 | ST | 320,12 | 377.7416 | ENT C | Заказ | 13 недель |  |  | 12.05.2015 |  |  |  | Клеммные соединения | Клеммные соединения |  |  | 3472599999251 | 0.010 | KG | 0.090 | CCM
1SNK165042R0000 |  | Маркировка MC812PA 301->400 верт. | 1 | ST | 320,12 | 377.7416 | ENT C | Заказ | 13 недель |  |  | 12.05.2015 |  |  |  | Клеммные соединения | Клеммные соединения |  |  | 3472591650426 | 0.010 | KG | 0.090 | CCM
1SNK165051R0000 |  | Маркировка MC812PA 401->500 гориз. | 1 | ST | 320,12 | 377.7416 | ENT C | Заказ | 13 недель |  |  | 12.05.2015 |  |  |  | Клеммные соединения | Клеммные соединения |  |  | 3472591650518 | 0.010 | KG | 0.090 | CCM
1SNK165052R0000 |  | Маркировка MC812PA 401->500 верт. | 1 | ST | 320,12 | 377.7416 | ENT C | Заказ | 13 недель |  |  | 12.05.2015 |  |  |  | Клеммные соединения | Клеммные соединения |  |  | 3472591650525 | 0.010 | KG | 0.090 | CCM
1SNK165061R0000 |  | Маркировка MC812PA 501->600 гориз. | 1 | ST | 320,12 | 377.7416 | ENT C | Заказ | 13 недель |  |  | 12.05.2015 |  |  |  | Клеммные соединения | Клеммные соединения |  |  | 3472591650617 | 0.010 | KG | 0.090 | CCM
1SNK165062R0000 |  | Маркировка MC812PA 501->600 верт. | 1 | ST | 320,12 | 377.7416 | ENT C | Заказ | 13 недель |  |  | 12.05.2015 |  |  |  | Клеммные соединения | Клеммные соединения |  |  | 3472591650624 | 0.010 | KG | 0.090 | CCM
1SNK165071R0000 |  | Маркировка MC812PA 601->700 гориз. | 1 | ST | 320,12 | 377.7416 | ENT C | Заказ | 13 недель |  |  | 12.05.2015 |  |  |  | Клеммные соединения | Клеммные соединения |  |  | 3472591650716 | 0.010 | KG | 0.090 | CCM
1SNK165072R0000 |  | Маркировка MC812PA 601->700 верт. | 1 | ST | 320,12 | 377.7416 | ENT C | Заказ | 6 недель |  |  | 12.05.2015 |  |  |  | Клеммные соединения | Клеммные соединения |  |  | 3472591650723 | 0.010 | KG | 0.090 | CCM
1SNK165081R0000 |  | Маркировка MC812PA 701->800 гориз. | 1 | ST | 320,12 | 377.7416 | ENT C | Заказ | 13 недель |  |  | 12.05.2015 |  |  |  | Клеммные соединения | Клеммные соединения |  |  | 3472591650815 | 0.010 | KG | 0.090 | CCM
1SNK165082R0000 |  | Маркировка MC812PA 701->800 верт. | 1 | ST | 320,12 | 377.7416 | ENT C | Заказ | 13 недель |  |  | 12.05.2015 |  |  |  | Клеммные соединения | Клеммные соединения |  |  | 3472591650822 | 0.010 | KG | 0.090 | CCM
1SNK165091R0000 |  | Маркировка MC812PA 801->900 гориз. | 1 | ST | 320,12 | 377.7416 | ENT C | Заказ | 13 недель |  |  | 12.05.2015 |  |  |  | Клеммные соединения | Клеммные соединения |  |  | 3472591650914 | 0.010 | KG | 0.090 | CCM
1SNK165092R0000 |  | Маркировка MC812PA 801->900 верт. | 1 | ST | 320,12 | 377.7416 | ENT C | Заказ | 13 недель |  |  | 12.05.2015 |  |  |  | Клеммные соединения | Клеммные соединения |  |  | 3472591650921 | 0.010 | KG | 0.090 | CCM
1SNK165102R0000 |  | Маркировка MC812PA 901->1000 верт. | 1 | ST | 320,12 | 377.7416 | ENT C | Заказ | 13 недель |  |  | 12.05.2015 |  |  |  | Клеммные соединения | Клеммные соединения |  |  | 3472591651027 | 0.010 | KG | 0.090 | CCM
1SNK166011R0000 |  | Маркировка MC812PA A (x100) гориз. | 1 | ST | 320,12 | 377.7416 | ENT C | Заказ | 13 недель |  |  | 12.05.2015 |  |  |  | Клеммные соединения | Клеммные соединения |  |  | 3472591660111 | 0.010 | KG | 0.090 | CCM
1SNK166012R0000 |  | Маркировка MC812PA A (x100) верт. | 1 | ST | 320,12 | 377.7416 | ENT C | Заказ | 6 недель |  |  | 12.05.2015 |  |  |  | Клеммные соединения | Клеммные соединения |  |  | 3472591660128 | 0.010 | KG | 0.090 | CCM
1SNK166021R0000 |  | Маркировка MC812PA B (x100) гориз. | 1 | ST | 320,12 | 377.7416 | ENT C | Заказ | 13 недель |  |  | 12.05.2015 |  |  |  | Клеммные соединения | Клеммные соединения |  |  | 3472591660210 | 0.010 | KG | 0.090 | CCM
1SNK166022R0000 |  | Маркировка MC812PA B (x100) верт. | 1 | ST | 320,12 | 377.7416 | ENT C | Заказ | 6 недель |  |  | 12.05.2015 |  |  |  | Клеммные соединения | Клеммные соединения |  |  | 3472591660227 | 0.010 | KG | 0.090 | CCM
1SNK166031R0000 |  | Маркировка MC812PA C (x100) гориз. | 1 | ST | 320,12 | 377.7416 | ENT C | Заказ | 13 недель |  |  | 12.05.2015 |  |  |  | Клеммные соединения | Клеммные соединения |  |  | 3472591660319 | 0.010 | KG | 0.090 | CCM
1SNK166032R0000 |  | Маркировка MC812PA C (x100) верт. | 1 | ST | 320,12 | 377.7416 | ENT C | Заказ | 6 недель |  |  | 12.05.2015 |  |  |  | Клеммные соединения | Клеммные соединения |  |  | 3472591660326 | 0.010 | KG | 0.090 | CCM
1SNK166041R0000 |  | Маркировка MC812PA D (x100) гориз. | 1 | ST | 320,12 | 377.7416 | ENT C | Заказ | 13 недель |  |  | 12.05.2015 |  |  |  | Клеммные соединения | Клеммные соединения |  |  | 3472591660418 | 0.010 | KG | 0.090 | CCM
1SNK166042R0000 |  | Маркировка MC812PA D (x100) верт. | 1 | ST | 320,12 | 377.7416 | ENT C | Заказ | 6 недель |  |  | 12.05.2015 |  |  |  | Клеммные соединения | Клеммные соединения |  |  | 3472591660425 | 0.010 | KG | 0.090 | CCM
1SNK166051R0000 |  | Маркировка MC812PA E (x100) гориз. | 1 | ST | 320,12 | 377.7416 | ENT C | Заказ | 13 недель |  |  | 12.05.2015 |  |  |  | Клеммные соединения | Клеммные соединения |  |  | 3472591660517 | 0.010 | KG | 0.090 | CCM
1SNK166052R0000 |  | Маркировка MC812PA E (x100) верт. | 1 | ST | 320,12 | 377.7416 | ENT C | Заказ | 13 недель |  |  | 12.05.2015 |  |  |  | Клеммные соединения | Клеммные соединения |  |  | 3472591660524 | 0.010 | KG | 0.090 | CCM
1SNK166061R0000 |  | Маркировка MC812PA F (x100) гориз. | 1 | ST | 320,12 | 377.7416 | ENT C | Заказ | 13 недель |  |  | 12.05.2015 |  |  |  | Клеммные соединения | Клеммные соединения |  |  | 3472591660616 | 0.010 | KG | 0.090 | CCM
1SNK166062R0000 |  | Маркировка MC812PA F (x100) верт. | 1 | ST | 320,12 | 377.7416 | ENT C | Заказ | 13 недель |  |  | 12.05.2015 |  |  |  | Клеммные соединения | Клеммные соединения |  |  | 3472591660623 | 0.010 | KG | 0.090 | CCM
1SNK166071R0000 |  | Маркировка MC812PA G (x100) гориз. | 1 | ST | 320,12 | 377.7416 | ENT C | Заказ | 13 недель |  |  | 12.05.2015 |  |  |  | Клеммные соединения | Клеммные соединения |  |  | 3472591660715 | 0.010 | KG | 0.090 | CCM
1SNK166072R0000 |  | Маркировка MC812PA G (x100) верт. | 1 | ST | 320,12 | 377.7416 | ENT C | Заказ | 13 недель |  |  | 12.05.2015 |  |  |  | Клеммные соединения | Клеммные соединения |  |  | 3472599999176 | 0.010 | KG | 0.090 | CCM
1SNK166081R0000 |  | Маркировка MC812PA H (x100) гориз. | 1 | ST | 320,12 | 377.7416 | ENT C | Заказ | 13 недель |  |  | 12.05.2015 |  |  |  | Клеммные соединения | Клеммные соединения |  |  | 3472591660814 | 0.010 | KG | 0.090 | CCM
1SNK166082R0000 |  | Маркировка MC812PA H (x100) верт. | 1 | ST | 320,12 | 377.7416 | ENT C | Заказ | 13 недель |  |  | 12.05.2015 |  |  |  | Клеммные соединения | Клеммные соединения |  |  | 3472591660821 | 0.010 | KG | 0.090 | CCM
1SNK166091R0000 |  | Маркировка MC812PA I (x100) гориз. | 1 | ST | 320,12 | 377.7416 | ENT C | Заказ | 13 недель |  |  | 12.05.2015 |  |  |  | Клеммные соединения | Клеммные соединения |  |  | 3472591660913 | 0.010 | KG | 0.090 | CCM
1SNK166092R0000 |  | Маркировка MC812PA I (x100) верт. | 1 | ST | 320,12 | 377.7416 | ENT C | Заказ | 13 недель |  |  | 12.05.2015 |  |  |  | Клеммные соединения | Клеммные соединения |  |  | 3472591660920 | 0.010 | KG | 0.090 | CCM
1SNK166101R0000 |  | Маркировка MC812PA J (x100) гориз. | 1 | ST | 320,12 | 377.7416 | ENT C | Заказ | 13 недель |  |  | 12.05.2015 |  |  |  | Клеммные соединения | Клеммные соединения |  |  | 3472591661019 | 0.010 | KG | 0.090 | CCM
1SNK166102R0000 |  | Маркировка MC812PA J (x100) верт. | 1 | ST | 320,12 | 377.7416 | ENT C | Заказ | 13 недель |  |  | 12.05.2015 |  |  |  | Клеммные соединения | Клеммные соединения |  |  | 3472599999169 | 0.010 | KG | 0.090 | CCM
1SNK166111R0000 |  | Маркировка MC812PA K (x100) гориз. | 1 | ST | 320,12 | 377.7416 | ENT C | Заказ | 13 недель |  |  | 12.05.2015 |  |  |  | Клеммные соединения | Клеммные соединения |  |  | 3472591661118 | 0.010 | KG | 0.090 | CCM
1SNK166112R0000 |  | Маркировка MC812PA K (x100) верт. | 1 | ST | 320,12 | 377.7416 | ENT C | Заказ | 13 недель |  |  | 12.05.2015 |  |  |  | Клеммные соединения | Клеммные соединения |  |  | 3472591661125 | 0.010 | KG | 0.090 | CCM
1SNK166121R0000 |  | Маркировка MC812PA L (x100) гориз. | 1 | ST | 320,12 | 377.7416 | ENT C | Заказ | 13 недель |  |  | 12.05.2015 |  |  |  | Клеммные соединения | Клеммные соединения |  |  | 3472591661217 | 0.010 | KG | 0.090 | CCM
1SNK166122R0000 |  | Маркировка MC812PA L (x100) верт. | 1 | ST | 320,12 | 377.7416 | ENT C | Заказ | 13 недель |  |  | 12.05.2015 |  |  |  | Клеммные соединения | Клеммные соединения |  |  | 3472591661224 | 0.010 | KG | 0.090 | CCM
1SNK166131R0000 |  | Маркировка MC812PA M (x100) гориз. | 1 | ST | 320,12 | 377.7416 | ENT C | Заказ | 13 недель |  |  | 12.05.2015 |  |  |  | Клеммные соединения | Клеммные соединения |  |  | 3472591661316 | 0.010 | KG | 0.090 | CCM
1SNK166132R0000 |  | Маркировка MC812PA M (x100) верт. | 1 | ST | 320,12 | 377.7416 | ENT C | Заказ | 13 недель |  |  | 12.05.2015 |  |  |  | Клеммные соединения | Клеммные соединения |  |  | 3472591661323 | 0.010 | KG | 0.090 | CCM
1SNK166141R0000 |  | Маркировка MC812PA N (x100) гориз. | 1 | ST | 320,12 | 377.7416 | ENT C | Заказ | 13 недель |  |  | 12.05.2015 |  |  |  | Клеммные соединения | Клеммные соединения |  |  | 3472591661415 | 0.010 | KG | 0.090 | CCM
1SNK166142R0000 |  | Маркировка MC812PA N (x100) верт. | 1 | ST | 320,12 | 377.7416 | ENT C | Заказ | 6 недель |  |  | 12.05.2015 |  |  |  | Клеммные соединения | Клеммные соединения |  |  | 3472591661422 | 0.010 | KG | 0.090 | CCM
1SNK166151R0000 |  | Маркировка MC812PA O (x100) гориз. | 1 | ST | 320,12 | 377.7416 | ENT C | Заказ | 13 недель |  |  | 12.05.2015 |  |  |  | Клеммные соединения | Клеммные соединения |  |  | 3472599999343 | 0.010 | KG | 0.090 | CCM
1SNK166152R0000 |  | Маркировка MC812PA O (x100) верт. | 1 | ST | 320,12 | 377.7416 | ENT C | Заказ | 13 недель |  |  | 12.05.2015 |  |  |  | Клеммные соединения | Клеммные соединения |  |  | 3472591661521 | 0.010 | KG | 0.090 | CCM
1SNK166161R0000 |  | Маркировка MC812PA P (x100) гориз. | 1 | ST | 320,12 | 377.7416 | ENT C | Заказ | 13 недель |  |  | 12.05.2015 |  |  |  | Клеммные соединения | Клеммные соединения |  |  | 3472591661613 | 0.010 | KG | 0.090 | CCM
1SNK166162R0000 |  | Маркировка MC812PA P (x100) верт. | 1 | ST | 320,12 | 377.7416 | ENT C | Заказ | 13 недель |  |  | 12.05.2015 |  |  |  | Клеммные соединения | Клеммные соединения |  |  | 3472591661620 | 0.010 | KG | 0.090 | CCM
1SNK166171R0000 |  | Маркировка MC812PA Q (x100) гориз. | 1 | ST | 320,12 | 377.7416 | ENT C | Заказ | 13 недель |  |  | 12.05.2015 |  |  |  | Клеммные соединения | Клеммные соединения |  |  | 3472591661712 | 0.010 | KG | 0.090 | CCM
1SNK166172R0000 |  | Маркировка MC812PA Q (x100) верт. | 1 | ST | 320,12 | 377.7416 | ENT C | Заказ | 13 недель |  |  | 12.05.2015 |  |  |  | Клеммные соединения | Клеммные соединения |  |  | 3472591661729 | 0.010 | KG | 0.090 | CCM
1SNK166181R0000 |  | Маркировка MC812PA R (x100) гориз. | 1 | ST | 320,12 | 377.7416 | ENT C | Заказ | 13 недель |  |  | 12.05.2015 |  |  |  | Клеммные соединения | Клеммные соединения |  |  | 3472591661811 | 0.010 | KG | 0.090 | CCM
1SNK166182R0000 |  | Маркировка MC812PA R (x100) верт. | 1 | ST | 320,12 | 377.7416 | ENT C | Заказ | 13 недель |  |  | 12.05.2015 |  |  |  | Клеммные соединения | Клеммные соединения |  |  | 3472591661828 | 0.010 | KG | 0.090 | CCM
1SNK166191R0000 |  | Маркировка MC812PA S (x100) гориз. | 1 | ST | 320,12 | 377.7416 | ENT C | Заказ | 13 недель |  |  | 12.05.2015 |  |  |  | Клеммные соединения | Клеммные соединения |  |  | 3472591661910 | 0.010 | KG | 0.090 | CCM
1SNK166192R0000 |  | Маркировка MC812PA S (x100) верт. | 1 | ST | 320,12 | 377.7416 | ENT C | Заказ | 13 недель |  |  | 12.05.2015 |  |  |  | Клеммные соединения | Клеммные соединения |  |  | 3472591661927 | 0.010 | KG | 0.090 | CCM
1SNK166201R0000 |  | Маркировка MC812PA T (x100) гориз. | 1 | ST | 320,12 | 377.7416 | ENT C | Заказ | 13 недель |  |  | 12.05.2015 |  |  |  | Клеммные соединения | Клеммные соединения |  |  | 3472591662016 | 0.010 | KG | 0.090 | CCM
1SNK166202R0000 |  | Маркировка MC812PA T (x100) верт. | 1 | ST | 320,12 | 377.7416 | ENT C | Заказ | 13 недель |  |  | 12.05.2015 |  |  |  | Клеммные соединения | Клеммные соединения |  |  | 3472591662023 | 0.010 | KG | 0.090 | CCM
1SNK166211R0000 |  | Маркировка MC812PA U (x100) гориз. | 1 | ST | 320,12 | 377.7416 | ENT C | Заказ | 6 недель |  |  | 12.05.2015 |  |  |  | Клеммные соединения | Клеммные соединения |  |  | 3472591662115 | 0.010 | KG | 0.090 | CCM
1SNK166212R0000 |  | Маркировка MC812PA U (x100) верт. | 1 | ST | 320,12 | 377.7416 | ENT C | Заказ | 13 недель |  |  | 12.05.2015 |  |  |  | Клеммные соединения | Клеммные соединения |  |  | 3472591662122 | 0.010 | KG | 0.090 | CCM
1SNK166221R0000 |  | Маркировка MC812PA V (x100) гориз. | 1 | ST | 320,12 | 377.7416 | ENT C | Заказ | 13 недель |  |  | 12.05.2015 |  |  |  | Клеммные соединения | Клеммные соединения |  |  | 3472599999336 | 0.010 | KG | 0.090 | CCM
1SNK166222R0000 |  | Маркировка MC812PA V (x100) верт. | 1 | ST | 320,12 | 377.7416 | ENT C | Заказ | 6 недель |  |  | 12.05.2015 |  |  |  | Клеммные соединения | Клеммные соединения |  |  | 3472591662221 | 0.010 | KG | 0.090 | CCM
1SNK166231R0000 |  | Маркировка MC812PA W (x100) гориз. | 1 | ST | 320,12 | 377.7416 | ENT C | Заказ | 13 недель |  |  | 12.05.2015 |  |  |  | Клеммные соединения | Клеммные соединения |  |  | 3472599999329 | 0.010 | KG | 0.090 | CCM
1SNK166232R0000 |  | Маркировка MC812PA W (x100) верт. | 1 | ST | 320,12 | 377.7416 | ENT C | Заказ | 6 недель |  |  | 12.05.2015 |  |  |  | Клеммные соединения | Клеммные соединения |  |  | 3472591662320 | 0.010 | KG | 0.090 | CCM
1SNK166241R0000 |  | Маркировка MC812PA X (x100) гориз. | 1 | ST | 320,12 | 377.7416 | ENT C | Заказ | 13 недель |  |  | 12.05.2015 |  |  |  | Клеммные соединения | Клеммные соединения |  |  | 3472599999305 | 0.010 | KG | 0.090 | CCM
1SNK166242R0000 |  | Маркировка MC812PA X (x100) верт. | 1 | ST | 320,12 | 377.7416 | ENT C | Заказ | 13 недель |  |  | 12.05.2015 |  |  |  | Клеммные соединения | Клеммные соединения |  |  | 3472591662429 | 0.010 | KG | 0.090 | CCM
1SNK166251R0000 |  | Маркировка MC812PA Y (x100) гориз. | 1 | ST | 320,12 | 377.7416 | ENT C | Заказ | 13 недель |  |  | 12.05.2015 |  |  |  | Клеммные соединения | Клеммные соединения |  |  | 3472591662511 | 0.010 | KG | 0.090 | CCM
1SNK166252R0000 |  | Маркировка MC812PA Y (x100) верт. | 1 | ST | 320,12 | 377.7416 | ENT C | Заказ | 13 недель |  |  | 12.05.2015 |  |  |  | Клеммные соединения | Клеммные соединения |  |  | 3472591662528 | 0.010 | KG | 0.090 | CCM
1SNK166261R0000 |  | Маркировка MC812PA Z (x100) гориз. | 1 | ST | 320,12 | 377.7416 | ENT C | Заказ | 13 недель |  |  | 12.05.2015 |  |  |  | Клеммные соединения | Клеммные соединения |  |  | 3472591662610 | 0.010 | KG | 0.090 | CCM
1SNK166262R0000 |  | Маркировка MC812PA Z (x100) верт. | 1 | ST | 320,12 | 377.7416 | ENT C | Заказ | 13 недель |  |  | 12.05.2015 |  |  |  | Клеммные соединения | Клеммные соединения |  |  | 3472591662627 | 0.010 | KG | 0.090 | CCM
1SNK167001R0000 |  | Маркировка MC812PA 0 (x100) гориз. | 1 | ST | 320,12 | 377.7416 | ENT C | Заказ | 13 недель |  |  | 12.05.2015 |  |  |  | Клеммные соединения | Клеммные соединения |  |  | 3472591670011 | 0.010 | KG | 0.090 | CCM
1SNK167002R0000 |  | Маркировка MC812PA 0 (x100) верт. | 1 | ST | 320,12 | 377.7416 | ENT C | Заказ | 13 недель |  |  | 12.05.2015 |  |  |  | Клеммные соединения | Клеммные соединения |  |  | 3472591670028 | 0.010 | KG | 0.090 | CCM
1SNK167011R0000 |  | Маркировка MC812PA 1 (x100) гориз. | 1 | ST | 320,12 | 377.7416 | ENT C | Заказ | 13 недель |  |  | 12.05.2015 |  |  |  | Клеммные соединения | Клеммные соединения |  |  | 3472599999404 | 0.010 | KG | 0.090 | CCM
1SNK167012R0000 |  | Маркировка MC812PA 1 (x100) верт. | 1 | ST | 320,12 | 377.7416 | ENT C | Заказ | 6 недель |  |  | 12.05.2015 |  |  |  | Клеммные соединения | Клеммные соединения |  |  | 3472599999237 | 0.010 | KG | 0.090 | CCM
1SNK167021R0000 |  | Маркировка MC812PA 2 (x100) гориз. | 1 | ST | 320,12 | 377.7416 | ENT C | Заказ | 13 недель |  |  | 12.05.2015 |  |  |  | Клеммные соединения | Клеммные соединения |  |  | 3472591670219 | 0.010 | KG | 0.090 | CCM
1SNK167022R0000 |  | Маркировка MC812PA 2 (x100) верт. | 1 | ST | 320,12 | 377.7416 | ENT C | Заказ | 6 недель |  |  | 12.05.2015 |  |  |  | Клеммные соединения | Клеммные соединения |  |  | 3472591670226 | 0.010 | KG | 0.090 | CCM
1SNK167031R0000 |  | Маркировка MC812PA 3 (x100) гориз. | 1 | ST | 320,12 | 377.7416 | ENT C | Заказ | 13 недель |  |  | 12.05.2015 |  |  |  | Клеммные соединения | Клеммные соединения |  |  | 3472599999398 | 0.010 | KG | 0.090 | CCM
1SNK167032R0000 |  | Маркировка MC812PA 3 (x100) верт. | 1 | ST | 320,12 | 377.7416 | ENT C | Заказ | 6 недель |  |  | 12.05.2015 |  |  |  | Клеммные соединения | Клеммные соединения |  |  | 3472591670325 | 0.010 | KG | 0.090 | CCM
1SNK167041R0000 |  | Маркировка MC812PA 4 (x100) гориз. | 1 | ST | 320,12 | 377.7416 | ENT C | Заказ | 13 недель |  |  | 12.05.2015 |  |  |  | Клеммные соединения | Клеммные соединения |  |  | 3472599999381 | 0.010 | KG | 0.090 | CCM
1SNK167042R0000 |  | Маркировка MC812PA 4 (x100) верт. | 1 | ST | 320,12 | 377.7416 | ENT C | Заказ | 6 недель |  |  | 12.05.2015 |  |  |  | Клеммные соединения | Клеммные соединения |  |  | 3472599999220 | 0.010 | KG | 0.090 | CCM
1SNK167051R0000 |  | Маркировка MC812PA 5 (x100) гориз. | 1 | ST | 320,12 | 377.7416 | ENT C | Заказ | 13 недель |  |  | 12.05.2015 |  |  |  | Клеммные соединения | Клеммные соединения |  |  | 3472591670516 | 0.010 | KG | 0.090 | CCM
1SNK167052R0000 |  | Маркировка MC812PA 5 (x100) верт. | 1 | ST | 320,12 | 377.7416 | ENT C | Заказ | 13 недель |  |  | 12.05.2015 |  |  |  | Клеммные соединения | Клеммные соединения |  |  | 3472591670523 | 0.010 | KG | 0.090 | CCM
1SNK167061R0000 |  | Маркировка MC812PA 6 (x100) гориз. | 1 | ST | 320,12 | 377.7416 | ENT C | Заказ | 13 недель |  |  | 12.05.2015 |  |  |  | Клеммные соединения | Клеммные соединения |  |  | 3472599999374 | 0.010 | KG | 0.090 | CCM
1SNK167062R0000 |  | Маркировка MC812PA 6 (x100) верт. | 1 | ST | 320,12 | 377.7416 | ENT C | Заказ | 13 недель |  |  | 12.05.2015 |  |  |  | Клеммные соединения | Клеммные соединения |  |  | 3472599999206 | 0.010 | KG | 0.090 | CCM
1SNK167071R0000 |  | Маркировка MC812PA 7 (x100) гориз. | 1 | ST | 320,12 | 377.7416 | ENT C | Заказ | 13 недель |  |  | 12.05.2015 |  |  |  | Клеммные соединения | Клеммные соединения |  |  | 3472591670714 | 0.010 | KG | 0.090 | CCM
1SNK167072R0000 |  | Маркировка MC812PA 7 (x100) верт. | 1 | ST | 320,12 | 377.7416 | ENT C | Заказ | 13 недель |  |  | 12.05.2015 |  |  |  | Клеммные соединения | Клеммные соединения |  |  | 3472591670721 | 0.010 | KG | 0.090 | CCM
1SNK167081R0000 |  | Маркировка MC812PA 8 (x100) гориз. | 1 | ST | 320,12 | 377.7416 | ENT C | Заказ | 13 недель |  |  | 12.05.2015 |  |  |  | Клеммные соединения | Клеммные соединения |  |  | 3472599999367 | 0.010 | KG | 0.090 | CCM
1SNK167082R0000 |  | Маркировка MC812PA 8 (x100) верт. | 1 | ST | 320,12 | 377.7416 | ENT C | Заказ | 13 недель |  |  | 12.05.2015 |  |  |  | Клеммные соединения | Клеммные соединения |  |  | 3472599999190 | 0.010 | KG | 0.090 | CCM
1SNK167091R0000 |  | Маркировка MC812PA 9 (x100) гориз. | 1 | ST | 320,12 | 377.7416 | ENT C | Заказ | 13 недель |  |  | 12.05.2015 |  |  |  | Клеммные соединения | Клеммные соединения |  |  | 3472599999350 | 0.010 | KG | 0.090 | CCM
1SNK167092R0000 |  | Маркировка MC812PA 9 (x100) верт. | 1 | ST | 320,12 | 377.7416 | ENT C | Заказ | 13 недель |  |  | 12.05.2015 |  |  |  | Клеммные соединения | Клеммные соединения |  |  | 3472599999183 | 0.010 | KG | 0.090 | CCM
1SNK168001R0000 |  | Маркировка MC812PA + (x100) гориз. | 1 | ST | 320,12 | 377.7416 | ENT C | Заказ | 13 недель |  |  | 12.05.2015 |  |  |  | Клеммные соединения | Клеммные соединения |  |  | 3472591680010 | 0.010 | KG | 0.090 | CCM
1SNK168002R0000 |  | Маркировка MC812PA + (x100) верт. | 1 | ST | 320,12 | 377.7416 | ENT C | Заказ | 7 недель |  |  | 12.05.2015 |  |  |  | Клеммные соединения | Клеммные соединения |  |  | 3472591680027 | 0.010 | KG | 0.090 | CCM
1SNK168011R0000 |  | Маркировка MC812PA - (x100) гориз. | 1 | ST | 320,12 | 377.7416 | ENT C | Заказ | 13 недель |  |  | 12.05.2015 |  |  |  | Клеммные соединения | Клеммные соединения |  |  | 3472591680119 | 0.010 | KG | 0.090 | CCM
1SNK168012R0000 |  | Маркировка MC812PA - (x100) верт. | 1 | ST | 320,12 | 377.7416 | ENT C | Заказ | 7 недель |  |  | 12.05.2015 |  |  |  | Клеммные соединения | Клеммные соединения |  |  | 3472591680126 | 0.010 | KG | 0.090 | CCM
1SNK168021R0000 |  | Маркировка MC812PA ~ (x100) гориз. | 1 | ST | 320,12 | 377.7416 | ENT C | Заказ | 13 недель |  |  | 12.05.2015 |  |  |  | Клеммные соединения | Клеммные соединения |  |  | 3472591680218 | 0.010 | KG | 0.090 | CCM
1SNK168022R0000 |  | Маркировка MC812PA ~ (x100) верт. | 1 | ST | 320,12 | 377.7416 | ENT C | Заказ | 13 недель |  |  | 12.05.2015 |  |  |  | Клеммные соединения | Клеммные соединения |  |  | 3472591680225 | 0.010 | KG | 0.090 | CCM
1SNK168031R0000 |  | Маркировка MC812PA = (x100) гориз. | 1 | ST | 320,12 | 377.7416 | ENT C | Заказ | 13 недель |  |  | 12.05.2015 |  |  |  | Клеммные соединения | Клеммные соединения |  |  | 3472591680317 | 0.010 | KG | 0.090 | CCM
1SNK168032R0000 |  | Маркировка MC812PA = (x100) верт. | 1 | ST | 320,12 | 377.7416 | ENT C | Заказ | 13 недель |  |  | 12.05.2015 |  |  |  | Клеммные соединения | Клеммные соединения |  |  | 3472591680324 | 0.010 | KG | 0.090 | CCM
1SNK168041R0000 |  | Маркировка MC812PA Земля гориз. | 1 | ST | 320,12 | 377.7416 | ENT C | Заказ | 13 недель |  |  | 12.05.2015 |  |  |  | Клеммные соединения | Клеммные соединения |  |  | 3472591680416 | 0.010 | KG | 0.090 | CCM
1SNK168042R0000 |  | Маркировка MC812PA Земля верт. | 1 | ST | 320,12 | 377.7416 | ENT C | Заказ | 13 недель |  |  | 12.05.2015 |  |  |  | Клеммные соединения | Клеммные соединения |  |  | 3472591680423 | 0.010 | KG | 0.090 | CCM
1SNK168051R0000 |  | Маркировка MC812PA L1 (x100) гориз. | 1 | ST | 320,12 | 377.7416 | ENT C | Заказ | 13 недель |  |  | 12.05.2015 |  |  |  | Клеммные соединения | Клеммные соединения |  |  | 3472591680515 | 0.010 | KG | 0.090 | CCM
1SNK168052R0000 |  | Маркировка MC812PA L1 (x100) верт. | 1 | ST | 320,12 | 377.7416 | ENT C | Заказ | 13 недель |  |  | 12.05.2015 |  |  |  | Клеммные соединения | Клеммные соединения |  |  | 3472591680522 | 0.010 | KG | 0.090 | CCM
1SNK168061R0000 |  | Маркировка MC812PA L2 (x100) гориз. | 1 | ST | 320,12 | 377.7416 | ENT C | Заказ | 13 недель |  |  | 12.05.2015 |  |  |  | Клеммные соединения | Клеммные соединения |  |  | 3472591680614 | 0.010 | KG | 0.090 | CCM
1SNK168062R0000 |  | Маркировка MC812PA L2 (x100) верт. | 1 | ST | 320,12 | 377.7416 | ENT C | Заказ | 13 недель |  |  | 12.05.2015 |  |  |  | Клеммные соединения | Клеммные соединения |  |  | 3472591680621 | 0.010 | KG | 0.090 | CCM
1SNK168071R0000 |  | Маркировка MC812PA L3 (x100) гориз. | 1 | ST | 320,12 | 377.7416 | ENT C | Заказ | 13 недель |  |  | 12.05.2015 |  |  |  | Клеммные соединения | Клеммные соединения |  |  | 3472599999299 | 0.010 | KG | 0.090 | CCM
1SNK168072R0000 |  | Маркировка MC812PA L3 (x100) верт. | 1 | ST | 320,12 | 377.7416 | ENT C | Заказ | 13 недель |  |  | 12.05.2015 |  |  |  | Клеммные соединения | Клеммные соединения |  |  | 3472599999152 | 0.010 | KG | 0.090 | CCM
1SNK168091R0000 |  | Маркировка MC812PA PE (x100) гориз. | 1 | ST | 320,12 | 377.7416 | ENT C | Заказ | 13 недель |  |  | 12.05.2015 |  |  |  | Клеммные соединения | Клеммные соединения |  |  | 3472599999282 | 0.010 | KG | 0.090 | CCM
1SNK168092R0000 |  | Маркировка MC812PA PE (x100) верт. | 1 | ST | 320,12 | 377.7416 | ENT C | Заказ | 6 недель |  |  | 12.05.2015 |  |  |  | Клеммные соединения | Клеммные соединения |  |  | 3472591680928 | 0.010 | KG | 0.090 | CCM
1SNK168101R0000 |  | Маркировка MC812PA U1 (x100) гориз. | 1 | ST | 320,12 | 377.7416 | ENT C | Заказ | 13 недель |  |  | 12.05.2015 |  |  |  | Клеммные соединения | Клеммные соединения |  |  | 3472591681017 | 0.010 | KG | 0.090 | CCM
1SNK168102R0000 |  | Маркировка MC812PA U1 (x100) верт. | 1 | ST | 320,12 | 377.7416 | ENT C | Заказ | 13 недель |  |  | 12.05.2015 |  |  |  | Клеммные соединения | Клеммные соединения |  |  | 3472599999138 | 0.010 | KG | 0.090 | CCM
1SNK168111R0000 |  | Маркировка MC812PA U2 (x100) гориз. | 1 | ST | 320,12 | 377.7416 | ENT C | Заказ | 13 недель |  |  | 12.05.2015 |  |  |  | Клеммные соединения | Клеммные соединения |  |  | 3472591681116 | 0.010 | KG | 0.090 | CCM
1SNK168112R0000 |  | Маркировка MC812PA U2 (x100) верт. | 1 | ST | 320,12 | 377.7416 | ENT C | Заказ | 13 недель |  |  | 12.05.2015 |  |  |  | Клеммные соединения | Клеммные соединения |  |  | 3472591681123 | 0.010 | KG | 0.090 | CCM
1SNK168121R0000 |  | Маркировка MC812PA U3 (x100) гориз. | 1 | ST | 320,12 | 377.7416 | ENT C | Заказ | 13 недель |  |  | 12.05.2015 |  |  |  | Клеммные соединения | Клеммные соединения |  |  | 3472591681215 | 0.010 | KG | 0.090 | CCM
1SNK168122R0000 |  | Маркировка MC812PA U3 (x100) верт. | 1 | ST | 320,12 | 377.7416 | ENT C | Заказ | 13 недель |  |  | 12.05.2015 |  |  |  | Клеммные соединения | Клеммные соединения |  |  | 3472591681222 | 0.010 | KG | 0.090 | CCM
1SNK168131R0000 |  | Маркировка MC812PA V1 (x100) гориз. | 1 | ST | 320,12 | 377.7416 | ENT C | Заказ | 13 недель |  |  | 12.05.2015 |  |  |  | Клеммные соединения | Клеммные соединения |  |  | 3472591681314 | 0.010 | KG | 0.090 | CCM
1SNK168132R0000 |  | Маркировка MC812PA V1 (x100) верт. | 1 | ST | 320,12 | 377.7416 | ENT C | Заказ | 13 недель |  |  | 12.05.2015 |  |  |  | Клеммные соединения | Клеммные соединения |  |  | 3472591681321 | 0.010 | KG | 0.090 | CCM
1SNK168141R0000 |  | Маркировка MC812PA V2 (x100) гориз. | 1 | ST | 320,12 | 377.7416 | ENT C | Заказ | 13 недель |  |  | 12.05.2015 |  |  |  | Клеммные соединения | Клеммные соединения |  |  | 3472591681413 | 0.010 | KG | 0.090 | CCM
1SNK168142R0000 |  | Маркировка MC812PA V2 (x100) верт. | 1 | ST | 320,12 | 377.7416 | ENT C | Заказ | 13 недель |  |  | 12.05.2015 |  |  |  | Клеммные соединения | Клеммные соединения |  |  | 3472599999121 | 0.010 | KG | 0.090 | CCM
1SNK168151R0000 |  | Маркировка MC812PA V3 (x100) гориз. | 1 | ST | 320,12 | 377.7416 | ENT C | Заказ | 13 недель |  |  | 12.05.2015 |  |  |  | Клеммные соединения | Клеммные соединения |  |  | 3472591681512 | 0.010 | KG | 0.090 | CCM
1SNK168152R0000 |  | Маркировка MC812PA V3 (x100) верт. | 1 | ST | 320,12 | 377.7416 | ENT C | Заказ | 13 недель |  |  | 12.05.2015 |  |  |  | Клеммные соединения | Клеммные соединения |  |  | 3472591681529 | 0.010 | KG | 0.090 | CCM
1SNK168161R0000 |  | Маркировка MC812PA W1 (x100) гориз. | 1 | ST | 320,12 | 377.7416 | ENT C | Заказ | 13 недель |  |  | 12.05.2015 |  |  |  | Клеммные соединения | Клеммные соединения |  |  | 3472591681611 | 0.010 | KG | 0.090 | CCM
1SNK168162R0000 |  | Маркировка MC812PA W1 (x100) верт. | 1 | ST | 320,12 | 377.7416 | ENT C | Заказ | 13 недель |  |  | 12.05.2015 |  |  |  | Клеммные соединения | Клеммные соединения |  |  | 3472591681628 | 0.010 | KG | 0.090 | CCM
1SNK168171R0000 |  | Маркировка MC812PA W2 (x100) гориз. | 1 | ST | 320,12 | 377.7416 | ENT C | Заказ | 13 недель |  |  | 12.05.2015 |  |  |  | Клеммные соединения | Клеммные соединения |  |  | 3472591681710 | 0.010 | KG | 0.090 | CCM
1SNK168172R0000 |  | Маркировка MC812PA W2 (x100) верт. | 1 | ST | 320,12 | 377.7416 | ENT C | Заказ | 13 недель |  |  | 12.05.2015 |  |  |  | Клеммные соединения | Клеммные соединения |  |  | 3472591681727 | 0.010 | KG | 0.090 | CCM
1SNK168181R0000 |  | Маркировка MC812PA W3 (x100) гориз. | 1 | ST | 320,12 | 377.7416 | ENT C | Заказ | 13 недель |  |  | 12.05.2015 |  |  |  | Клеммные соединения | Клеммные соединения |  |  | 3472591681819 | 0.010 | KG | 0.090 | CCM
1SNK168182R0000 |  | Маркировка MC812PA W3 (x100) верт. | 1 | ST | 320,12 | 377.7416 | ENT C | Заказ | 13 недель |  |  | 12.05.2015 |  |  |  | Клеммные соединения | Клеммные соединения |  |  | 3472591681826 | 0.010 | KG | 0.090 | CCM
1SNK168192R0000 |  | Маркировка MC812PA +24V (x100) верт. | 1 | ST | 320,12 | 377.7416 | ENT C | Заказ | 13 недель |  |  | 12.05.2015 |  |  |  | Клеммные соединения | Клеммные соединения |  |  | 3472591681925 | 0.010 | KG | 0.090 | CCM
1SNK168202R0000 |  | Маркировка MC812PA +48V (x100) верт. | 1 | ST | 320,12 | 377.7416 | ENT C | Заказ | 13 недель |  |  | 12.05.2015 |  |  |  | Клеммные соединения | Клеммные соединения |  |  | 3472599999107 | 0.010 | KG | 0.090 | CCM
1SNK168212R0000 |  | Маркировка MC812PA -24V (x100) верт. | 1 | ST | 320,12 | 377.7416 | ENT C | Заказ | 13 недель |  |  | 12.05.2015 |  |  |  | Клеммные соединения | Клеммные соединения |  |  | 3472591682120 | 0.010 | KG | 0.090 | CCM
1SNK168222R0000 |  | Маркировка MC812PA -48V (x100) верт. | 1 | ST | 320,12 | 377.7416 | ENT C | Заказ | 13 недель |  |  | 12.05.2015 |  |  |  | Клеммные соединения | Клеммные соединения |  |  | 3472591682229 | 0.010 | KG | 0.090 | CCM
1SNK169001R0000 |  | Маркировка MC812PA L1-L2-L3-N-PE(x20)E(x20) гориз. | 1 | ST | 320,12 | 377.7416 | ENT C | Заказ | 8 недель |  |  | 12.05.2015 |  |  |  | Клеммные соединения | Клеммные соединения |  |  | 3472591690019 | 0.010 | KG | 0.090 | CCM
1SNK169002R0000 |  | Маркировка MC812PA L1-L2-L3-N-PE(x20) верт. | 1 | ST | 320,12 | 377.7416 | ENT C | Заказ | 6 недель |  |  | 12.05.2015 |  |  |  | Клеммные соединения | Клеммные соединения |  |  | 3472591690026 | 0.010 | KG | 0.090 | CCM
1SNK169011R0000 |  | Маркировка MC812PA U1..3-V1..3-W1..3(x10) +U1(x10) гориз. | 1 | ST | 320,12 | 377.7416 | ENT C | Заказ | 13 недель |  |  | 12.05.2015 |  |  |  | Клеммные соединения | Клеммные соединения |  |  | 3472591690118 | 0.010 | KG | 0.090 | CCM
1SNK169012R0000 |  | Маркировка MC812PA U1..3-V1..3-W1..3(x10) +U1(x10) верт. | 1 | ST | 320,12 | 377.7416 | ENT C | Заказ | 13 недель |  |  | 12.05.2015 |  |  |  | Клеммные соединения | Клеммные соединения |  |  | 3472591690125 | 0.010 | KG | 0.090 | CCM
1SNK169999R0000 |  | Маркировка чистая MC812PA (x100) | 20 | ST | 230,97 | 272.5446 | ENT C | Заказ | 6 недель |  |  | 12.05.2015 |  |  |  | Клеммные соединения | Клеммные соединения |  |  | 3472591699999 | 0.010 | KG | 0.090 | CCM
1SNK505010R0000 |  | Клемма ZS4 винтовая 4мм.кв. Серая | 50 | ST | 31,03 | 36.6154 | ENT C | B | 3 недели |  |  | 12.05.2015 |  |  |  | Клеммные соединения | Клеммы | Клеммы винтовые | Клеммы винтовые | 3472595050109 | 0.008 | KG | 25.000 | CCM
1SNK505020R0000 |  | Клемма ZS4 винтовая 4мм.кв. синяя | 50 | ST | 30,14 | 35.5652 | ENT C | C | 3 недели |  |  | 12.05.2015 |  |  |  | Клеммные соединения | Клеммы | Клеммы винтовые | Клеммы винтовые | 3472595050208 | 0.020 | KG | 12.500 | CCM
1SNK505030R0000 |  | Клемма ZS4 винтовая 4мм.кв. оранжевая | 50 | ST | 40,82 | 48.1676 | ENT C | Заказ | 6 недель |  |  | 12.05.2015 |  |  |  | Клеммные соединения | Клеммы | Клеммы винтовые | Клеммы винтовые | 3472595050307 | 0.008 | KG | 12.500 | CCM
1SNK505060R0000 |  | Клемма ZS4-YL винт 6мм.кв. желт. | 50 | ST | 44,74 | 52.7932 | ENT C | Заказ | 6 недель |  |  | 12.05.2015 |  |  |  | Клеммные соединения | Клеммы | Клеммы винтовые | 61NLTVV | 3472595050604 | 0.088 | KG | 15.520 | CCM
1SNK505061R0000 |  | Клемма ZS4-GN винт 4мм.кв. зел | 50 | ST | 44,74 | 52.7932 | ENT C | Заказ | 6 недель |  |  | 12.05.2015 |  |  |  | Клеммные соединения | Клеммы | Клеммы винтовые | 61NLTVV | 3472595050611 | 0.088 | KG | 15.520 | CCM
1SNK505062R0000 |  | Клемма ZS4-RD винт 4мм.кв. красн. | 50 | ST | 44,74 | 52.7932 | ENT C | Заказ | 6 недель |  |  | 12.05.2015 |  |  |  | Клеммные соединения | Клеммы | Клеммы винтовые | 61NLTVV | 3472595050628 | 0.088 | KG | 15.520 | CCM
1SNK505063R0000 |  | Клемма ZS4-PR винт 4мм.кв. фиол. | 50 | ST | 44,74 | 52.7932 | ENT C | Заказ | 6 недель |  |  | 12.05.2015 |  |  |  | Клеммные соединения | Клеммы | Клеммы винтовые | 61NLTVV | 3472595050635 | 0.088 | KG | 15.520 | CCM
1SNK505064R0000 |  | Клемма ZS4-BR винт 4мм.кв. кор. | 50 | ST | 44,74 | 52.7932 | ENT C | Заказ | 6 недель |  |  | 12.05.2015 |  |  |  | Клеммные соединения | Клеммы | Клеммы винтовые | 61NLTVV | 3472595050642 | 0.088 | KG | 15.520 | CCM
1SNK505065R0000 |  | Клемма ZS4-WH винт 4мм.кв. бел. | 50 | ST | 44,74 | 52.7932 | ENT C | Заказ | 6 недель |  |  | 12.05.2015 |  |  |  | Клеммные соединения | Клеммы | Клеммы винтовые | 61NLTVV | 3472595050659 | 0.088 | KG | 15.520 | CCM
1SNK505066R0000 |  | Клемма ZS4-BK винт 4мм.кв. черн. | 50 | ST | 44,74 | 52.7932 | ENT C | Заказ | 6 недель |  |  | 12.05.2015 |  |  |  | Клеммные соединения | Клеммы | Клеммы винтовые | 61NLTVV | 3472595050666 | 0.088 | KG | 15.520 | CCM
1SNK505150R0000 |  | Клемма ZS4 винтовая 4мм.кв. Земля | 20 | ST | 125,79 | 148.4322 | ENT C | C | 6 недель |  |  | 12.05.2015 |  |  |  | Клеммные соединения | Клеммы | Клеммы винтовые | Клеммы винтовые | 3472595051502 | 0.027 | KG | 12.500 | CCM
1SNK505210R0000 |  | Клемма ZS4-D2 винтовая 4мм.кв., двухуровневая, Серая | 50 | ST | 92,28 | 108.8904 | ENT C | C | 5 недель |  |  | 12.05.2015 |  |  |  | Клеммные соединения | Клеммы | Клеммы винтовые | Клеммы винтовые | 3472595052103 | 0.016 | KG | 25.000 | CCM
1SNK505211R0000 |  | Клемма ZS4-D1 винт 4мм.кв. 2-ур., 1 "проходные" цепь | 50 | ST | 201,05 | 237.239 | ENT C | Заказ | 6 недель |  |  | 12.05.2015 |  |  |  | Клеммные соединения | Клеммы | Клеммы винтовые | 61NLTVV | 3472595052110 | 0.165 | KG | 15.520 | CCM
1SNK505212R0000 |  | Клемма винтовая ZS4-T3 - 4 мм², 3 уровня, 6 зажимов | 25 | ST | 183,57 | 216.6126 | ENT C | Новинка | 6 недель |  |  | 12.05.2015 |  |  |  | Клеммные соединения | Клеммы | Клеммы винтовые | Клеммы винтовые |  | 0.025 | KG | 40.810 | CCM
1SNK505220R0000 |  | Клемма ZS4-D2 винтовая 4мм.кв., двухуровневая, синяя | 50 | ST | 109,66 | 129.3988 | ENT C | Заказ | 6 недель |  |  | 12.05.2015 |  |  |  | Клеммные соединения | Клеммы | Клеммы винтовые | Клеммы винтовые | 3472595052202 | 0.016 | KG | 12.500 | CCM
1SNK505230R0000 |  | Клемма ZS4-D2-OR винт 4мм.кв. оранж., 2-ур., 2 "проходные" цепи | 50 | ST | 114,05 | 134.579 | ENT C | Заказ | 6 недель |  |  | 12.05.2015 |  |  |  | Клеммные соединения | Клеммы | Клеммы винтовые | 61NLTVV | 3472595052301 | 0.165 | KG | 15.520 | CCM
1SNK505310R0000 |  | Клемма ZS4-S винтовая 4мм.кв. с разъединителем серая | 50 | ST | 128,49 | 151.6182 | ENT C | D | 6 недель |  |  | 12.05.2015 |  |  |  | Клеммные соединения | Клеммы | Клеммы винтовые | Клеммы винтовые | 3472595053100 | 0.010 | KG | 12.500 | CCM
1SNK505311R0000 |  | Клемма ZS4-S-T2 винтовая 4мм.кв. с разъединителем серая, 2 тестовые розетки | 50 | ST | 160,75 | 189.685 | ENT C | Заказ | 6 недель |  |  | 12.05.2015 |  |  |  | Клеммные соединения | Клеммы | Клеммы винтовые | Клеммы винтовые | 3472595053117 | 0.010 | KG | 12.500 | CCM
1SNK505312R0000 |  | Клемма ZS4-S-T2.3 винт 4мм.кв. с разъед. совместимый с проф. ZS4, винты в тестовых гнездах DIA 2.3 | 50 | ST | 160,75 | 189.685 | ENT C | Заказ | 6 недель |  |  | 12.05.2015 |  |  |  | Клеммные соединения | Клеммы | Клеммы винтовые | 61NLTVV | 3472595053124 | 0.088 | KG | 14.580 | CCM
1SNK505313R0000 |  | Клемма ZS4-SP винтовая 4мм.кв. с разъединителем (вилкой) серая | 50 | ST | 120,42 | 142.0956 | ENT C | Заказ | 6 недель |  |  | 12.05.2015 |  |  |  | Клеммные соединения | Клеммы | Клеммы винтовые | Клеммы винтовые | 3472595053131 | 0.010 | KG | 25.000 | CCM
1SNK505314R0000 |  | Клемма ZS4-SP-T2 с розет. + 2 тест. DIA2 | 50 | ST | 152,68 | 180.1624 | ENT C | Заказ | 6 недель |  |  | 12.05.2015 |  |  |  | Клеммные соединения | Клеммы | Клеммы винтовые | 61NLTVV | 3472595053148 | 0.088 | KG | 14.580 | CCM
1SNK505315R0000 |  | Клемма винтовая ZS4-D2-S - 4 мм², 2 уровня, 4 зажима, ножевой разъединитель на верхнем уровне | 50 | ST | 282,90 | 333.822 | ENT C | Новинка | 6 недель |  |  | 12.05.2015 |  |  |  | Клеммные соединения | Клеммы | Клеммы винтовые | Клеммы винтовые |  | 0.017 | KG | 23.980 | CCM
1SNK505316R0000 |  | Клемма винтовая ZS4-D2-S-T2 - 4 мм², 2 уровня, 4 зажима, ножевой разъединитель на верхнем уровне, 2 тест. Розетки на верхнем уровне | 50 | ST | 303,88 | 358.5784 | ENT C | Новинка | 6 недель |  |  | 12.05.2015 |  |  |  | Клеммные соединения | Клеммы | Клеммы винтовые | Клеммы винтовые |  | 0.017 | KG | 23.980 | CCM
1SNK505320R0000 |  | Клемма ZS4-S-BL винт 4мм.кв. син. | 50 | ST | 128,49 | 151.6182 | ENT C | Заказ | 6 недель |  |  | 12.05.2015 |  |  |  | Клеммные соединения | Клеммы | Клеммы винтовые | 61NLTVV | 3472595053209 | 0.088 | KG | 16.650 | CCM
1SNK505321R0000 |  | Клемма ZS4-S-T2-BL винт, 4 мм. кв., синий, винты в тесовых гнездах , совместим с профилем ZS4-SF | 50 | ST | 160,75 | 189.685 | ENT C | Заказ | 6 недель |  |  | 12.05.2015 |  |  |  | Клеммные соединения | Клеммы | Клеммы винтовые | 61NLTVV | 3472595053216 | 0.088 | KG | 25.550 | CCM
1SNK505330R0000 |  | Клемма ZS4-S-OR винт, оранж, с разъед. | 50 | ST | 133,63 | 157.6834 | ENT C | Заказ | 6 недель |  |  | 12.05.2015 |  |  |  | Клеммные соединения | Клеммы | Клеммы винтовые | 61NLTVV | 3472595053308 | 0.088 | KG | 14.580 | CCM
1SNK505331R0000 |  | Клемма ZS4-S-T2-OR винт, 4 мм. кв., оранж., винты в тесовых гнездах , совместим с профилем ZS4-SF | 50 | ST | 167,16 | 197.2488 | ENT C | Заказ | 6 недель |  |  | 12.05.2015 |  |  |  | Клеммные соединения | Клеммы | Клеммы винтовые | 61NLTVV | 3472595053315 | 0.088 | KG | 25.550 | CCM
1SNK505910R0000 |  | Изолятор ES-4 Торц. для одноур.проходных.клемм 4-16мм.кв.и для некоторых клемм с разъединителем | 20 | ST | 17,07 | 20.1426 | ENT C | C | 3 недели |  |  | 12.05.2015 |  |  |  | Клеммные соединения | Клеммы | Клеммы винтовые | Клеммы винтовые | 3472599097230 | 0.002 | KG | 5.000 | CCM
1SNK505911R0000 |  | Изолятор торц., ES6-4S, для винтовых клемм ZS6-4S, ZS6-4S-PE, ZS6-S-4S-T2, ZS4-PE-R2 | 20 | ST | 33,66 | 39.7188 | ENT C | Новинка | 6 недель |  |  | 12.05.2015 |  |  |  | Клеммные соединения | Клеммы | Клеммы винтовые | Клеммы винтовые |  | 0.003 | KG | 14.700 | CCM
1SNK505912R0000 |  | Изолятор торц., ES6-3S, для винтовых клемм ZS6-3S, ZS6-3S-PE | 20 | ST | 33,66 | 39.7188 | ENT C | Новинка | 6 недель |  |  | 12.05.2015 |  |  |  | Клеммные соединения | Клеммы | Клеммы винтовые | Клеммы винтовые |  | 0.003 | KG | 14.700 | CCM
1SNK505960R0000 |  | Изолятор ES4-D2 Торц. для двухуровневых клемм | 20 | ST | 64,98 | 76.6764 | ENT C | C | 5 недель |  |  | 12.05.2015 |  |  |  | Клеммные соединения | Клеммы | Клеммы винтовые | Клеммы винтовые | 3472595059607 | 0.004 | KG | 5.000 | CCM
1SNK505961R0000 |  | Изолятор торц., ES4-T3, для 3-х уровневых винтовых клемм ZS | 20 | ST | 60,55 | 71.449 | ENT C | Новинка | 6 недель |  |  | 12.05.2015 |  |  |  | Клеммные соединения | Клеммы | Клеммы винтовые | Клеммы винтовые |  | 0.004 | KG | 14.700 | CCM
1SNK506010R0000 |  | Клемма ZS6 винтовая 6мм.кв. Серая | 50 | ST | 46,19 | 54.5042 | ENT C | C | 5 недель |  |  | 12.05.2015 |  |  |  | Клеммные соединения | Клеммы | Клеммы винтовые | Клеммы винтовые | 3472595060108 | 0.010 | KG | 25.000 | CCM
1SNK506011R0000 |  | Клемма винтовая ZS6-3S, серая - 6 мм², 3 зажима | 50 | ST | 91,07 | 107.4626 | ENT C | Новинка | 6 недель |  |  | 12.05.2015 |  |  |  | Клеммные соединения | Клеммы | Клеммы винтовые | Клеммы винтовые |  | 0.013 | KG | 17.930 | CCM
1SNK506012R0000 |  | Клемма винтовая ZS6-4S, серая - 6 мм², 4 зажима | 50 | ST | 106,46 | 125.6228 | ENT C | Новинка | 6 недель |  |  | 12.05.2015 |  |  |  | Клеммные соединения | Клеммы | Клеммы винтовые | Клеммы винтовые |  | 0.016 | KG | 21.020 | CCM
1SNK506013R0000 |  | Клемма винтовая ZS4-R2 4 - 4 мм², одинаковый профиль с ZS4-SF | 50 | ST | 139,98 | 165.1764 | ENT C | Новинка | 6 недель |  |  | 12.05.2015 |  |  |  | Клеммные соединения | Клеммы | Клеммы винтовые | Клеммы винтовые |  | 0.013 | KG | 20.010 | CCM
1SNK506020R0000 |  | Клемма ZS6 винтовая 6мм.кв. синяя | 50 | ST | 46,19 | 54.5042 | ENT C | D | 5 недель |  |  | 12.05.2015 |  |  |  | Клеммные соединения | Клеммы | Клеммы винтовые | Клеммы винтовые | 3472595060207 | 0.010 | KG | 12.500 | CCM
1SNK506021R0000 |  | Клемма винтовая ZS6-3S-BL, синяя - 6 мм², 3 зажима | 50 | ST | 92,90 | 109.622 | ENT C | Заказ | 6 недель |  |  | 12.05.2015 |  |  |  | Клеммные соединения | Клеммы | Клеммы винтовые | Клеммы винтовые |  | 0.013 | KG | 17.930 | CCM
1SNK506022R0000 |  | Клемма винтовая ZS6-4S-BL, синяя - 6 мм², 4 зажима | 50 | ST | 108,60 | 128.148 | ENT C | Новинка | 6 недель |  |  | 12.05.2015 |  |  |  | Клеммные соединения | Клеммы | Клеммы винтовые | Клеммы винтовые |  | 0.016 | KG | 21.020 | CCM
1SNK506030R0000 |  | Клемма ZS6 винтовая 6мм.кв. оранжевая | 50 | ST | 59,27 | 69.9386 | ENT C | Заказ | 6 недель |  |  | 12.05.2015 |  |  |  | Клеммные соединения | Клеммы | Клеммы винтовые | Клеммы винтовые | 3472595060306 | 0.010 | KG | 12.500 | CCM
1SNK506060R0000 |  | Клемма ZS6-YL винт 6мм.кв. желт. | 50 | ST | 64,97 | 76.6646 | ENT C | Заказ | 6 недель |  |  | 12.05.2015 |  |  |  | Клеммные соединения | Клеммы | Клеммы винтовые | 61NLTVV | 3472595060603 | 0.110 | KG | 17.900 | CCM
1SNK506061R0000 |  | Клемма ZS6-GN винт 6мм.кв. зел. | 50 | ST | 64,97 | 76.6646 | ENT C | Заказ | 6 недель |  |  | 12.05.2015 |  |  |  | Клеммные соединения | Клеммы | Клеммы винтовые | 61NLTVV | 3472595060610 | 0.110 | KG | 17.900 | CCM
1SNK506062R0000 |  | Клемма ZS6-RD винт 6мм.кв. красн. | 50 | ST | 64,97 | 76.6646 | ENT C | Заказ | 6 недель |  |  | 12.05.2015 |  |  |  | Клеммные соединения | Клеммы | Клеммы винтовые | 61NLTVV | 3472595060627 | 0.110 | KG | 17.900 | CCM
1SNK506063R0000 |  | Клемма ZS6-PR винт 6мм.кв.фиол. | 50 | ST | 64,97 | 76.6646 | ENT C | Заказ | 6 недель |  |  | 12.05.2015 |  |  |  | Клеммные соединения | Клеммы | Клеммы винтовые | 61NLTVV | 3472595060634 | 0.110 | KG | 17.900 | CCM
1SNK506064R0000 |  | Клемма ZS6-BR винт 6мм.кв. кор. | 50 | ST | 64,97 | 76.6646 | ENT C | Заказ | 6 недель |  |  | 12.05.2015 |  |  |  | Клеммные соединения | Клеммы | Клеммы винтовые | 61NLTVV | 3472595060641 | 0.110 | KG | 17.900 | CCM
1SNK506065R0000 |  | Клемма ZS6-WH винт 6мм.кв.бел. | 50 | ST | 64,97 | 76.6646 | ENT C | Заказ | 7 недель |  |  | 12.05.2015 |  |  |  | Клеммные соединения | Клеммы | Клеммы винтовые | 61NLTVV | 3472595060658 | 0.110 | KG | 17.900 | CCM
1SNK506066R0000 |  | Клемма ZS6-BK винт 6мм.кв. черн. | 50 | ST | 64,97 | 76.6646 | ENT C | Заказ | 6 недель |  |  | 12.05.2015 |  |  |  | Клеммные соединения | Клеммы | Клеммы винтовые | 61NLTVV | 3472595060665 | 0.110 | KG | 17.900 | CCM
1SNK506067R0000 |  | Клемма винтовая ZS6-3S-YL, желтая - 6 мм², 3 зажима | 50 | ST | 100,18 | 118.2124 | ENT C | Заказ | 6 недель |  |  | 12.05.2015 |  |  |  | Клеммные соединения | Клеммы | Клеммы винтовые | Клеммы винтовые |  | 0.013 | KG | 17.930 | CCM
1SNK506068R0000 |  | Клемма винтовая ZS6-4S-YL, желтая - 6 мм², 4 зажима | 50 | ST | 117,11 | 138.1898 | ENT C | Заказ | 6 недель |  |  | 12.05.2015 |  |  |  | Клеммные соединения | Клеммы | Клеммы винтовые | Клеммы винтовые |  | 0.016 | KG | 21.020 | CCM
1SNK506150R0000 |  | Клемма ZS6 винтовая 6мм.кв. Земля | 20 | ST | 141,38 | 166.8284 | ENT C | C | 5 недель |  |  | 12.05.2015 |  |  |  | Клеммные соединения | Клеммы | Клеммы винтовые | Клеммы винтовые | 3472595061501 | 0.030 | KG | 12.500 | CCM
1SNK506151R0000 |  | Клемма винтовая ZS6-3S-PE, Земля, желто - зеленая - 6 мм², 3 зажима | 25 | ST | 255,00 | 300.9 | ENT C | Новинка | 6 недель |  |  | 12.05.2015 |  |  |  | Клеммные соединения | Клеммы | Клеммы винтовые | Клеммы винтовые |  | 0.017 | KG | 19.850 | CCM
1SNK506153R0000 |  | Клемма винтовая ZS4-PE-R2 - 4 мм², Земля, желто-зеленый, одинаковый профиль с ZS4-SF | 25 | ST | 408,10 | 481.558 | ENT C | Новинка | 6 недель |  |  | 12.05.2015 |  |  |  | Клеммные соединения | Клеммы | Клеммы винтовые | Клеммы винтовые |  | 0.016 | KG | 21.900 | CCM
1SNK506210R0000 |  | Клемма ZS6-D2 винтовая 6мм.кв., двухуровневая, Серая | 50 | ST | 128,49 | 151.6182 | ENT C | Заказ | 6 недель |  |  | 12.05.2015 |  |  |  | Клеммные соединения | Клеммы | Клеммы винтовые | Клеммы винтовые | 3472595062102 | 0.019 | KG | 25.000 | CCM
1SNK506211R0000 |  | Клемма ZS6-D1 винт 6мм.кв. 2-ур, 1 цепь | 50 | ST | 219,88 | 259.4584 | ENT C | Заказ | 6 недель |  |  | 12.05.2015 |  |  |  | Клеммные соединения | Клеммы | Клеммы винтовые | 61NLTVV | 3472595062119 | 0.198 | KG | 31.470 | CCM
1SNK506212R0000 |  | Клемма ZS6-D2-PE винтовая 6мм.кв., двухуровневая, земля | 50 | ST | 309,96 | 365.7528 | ENT C | Заказ | 5 недель |  |  | 12.05.2015 |  |  |  | Клеммные соединения | Клеммы | Клеммы винтовые | Клеммы винтовые |  | 0.030 | KG | 50.000 | CCM
1SNK506213R0000 |  | Клемма винтовая ZS4-T3-R1 - 4 мм², 3 уровня, 6 зажимов, изолирована с 2-х сторон | 25 | ST | 245,98 | 290.2564 | ENT C | Новинка | 6 недель |  |  | 12.05.2015 |  |  |  | Клеммные соединения | Клеммы | Клеммы винтовые | Клеммы винтовые |  | 0.029 | KG | 47.090 | CCM
1SNK506220R0000 |  | Клемма ZS6-D2 винтовая 6мм.кв., двухуровневая, Синяя | 50 | ST | 128,49 | 151.6182 | ENT C | Заказ | 6 недель |  |  | 12.05.2015 |  |  |  | Клеммные соединения | Клеммы | Клеммы винтовые | Клеммы винтовые | 3472595062201 | 0.019 | KG | 12.500 | CCM
1SNK506230R0000 |  | Клемма ZS6-D2-OR винт 6мм.кв. 2ур, 2цепи | 50 | ST | 133,63 | 157.6834 | ENT C | Заказ | 6 недель |  |  | 12.05.2015 |  |  |  | Клеммные соединения | Клеммы | Клеммы винтовые | 61NLTVV | 3472595062300 | 0.198 | KG | 31.470 | CCM
1SNK506250R0000 |  | Клемма ZS6-D1-PE винтовая 6мм.кв., двухуровневая, одна цепь, земля | 50 | ST | 530,24 | 625.6832 | ENT C | Заказ | 5 недель |  |  | 12.05.2015 |  |  |  | Клеммные соединения | Клеммы | Клеммы винтовые | Клеммы винтовые |  | 0.030 | KG | 50.000 | CCM
1SNK506310R0000 |  | Клемма ZS4-S-R1 винтовая 4мм.кв. с разъединителем серая | 50 | ST | 192,73 | 227.4214 | ENT C | Заказ | 6 недель |  |  | 12.05.2015 |  |  |  | Клеммные соединения | Клеммы | Клеммы винтовые | Клеммы винтовые | 3472595063109 | 0.014 | KG | 12.500 | CCM
1SNK506311R0000 |  | Клемма ZS4-S-T2-R1 винтовая 4мм.кв. с разъединителем серая, 2 тестовые розетки | 50 | ST | 224,97 | 265.4646 | ENT C | Заказ | 6 недель |  |  | 12.05.2015 |  |  |  | Клеммные соединения | Клеммы | Клеммы винтовые | Клеммы винтовые | 3472595063116 | 0.014 | KG | 12.500 | CCM
1SNK506312R0000 |  | Клемма ZS4-S-T2.3-R1 винт, 4 мм. кв., 2 контакта для перемычки , совместим с профилем ZS4-SF | 50 | ST | 224,97 | 265.4646 | ENT C | Заказ | 6 недель |  |  | 12.05.2015 |  |  |  | Клеммные соединения | Клеммы | Клеммы винтовые | 61NLTVV | 3472595063123 | 0.154 | KG | 25.550 | CCM
1SNK506313R0000 |  | Клемма ZS4-SP-R1 винтовая 4мм.кв. с разъединителем (вилкой) серая | 50 | ST | 184,66 | 217.8988 | ENT C | Заказ | 6 недель |  |  | 12.05.2015 |  |  |  | Клеммные соединения | Клеммы | Клеммы винтовые | Клеммы винтовые | 3472595063130 | 0.014 | KG | 12.500 | CCM
1SNK506314R0000 |  | Клемма держ.вилки ZS4-SP-T2-R1 | 50 | ST | 216,92 | 255.9656 | ENT C | Заказ | 6 недель |  |  | 12.05.2015 |  |  |  | Клеммные соединения | Клеммы | Клеммы с разъемом | MA2.5/5-2CPE | 3472595063147 | 0.010 | KG | 12.500 | CCM
1SNK506315R0000 |  | Клемма ZS6-S с разъединителем, серая, 6мм.кв. | 50 | ST | 141,61 | 167.0998 | ENT C | Заказ | 5 недель |  |  | 12.05.2015 |  |  |  | Клеммные соединения | Клеммы | Клеммы винтовые | Клеммы винтовые |  | 0.030 | KG | 50.000 | CCM
1SNK506316R0000 |  | Клемма винтовая ZS6-S-4S-T2 - 6 мм², с ножевым разъединителем, 2 тестовые розетки | 50 | ST | 232,50 | 274.35 | ENT C | Новинка | 6 недель |  |  | 12.05.2015 |  |  |  | Клеммные соединения | Клеммы | Клеммы винтовые | Клеммы винтовые |  | 0.019 | KG | 24.890 | CCM
1SNK506320R0000 |  | Клемма ZS4-S-R1-BL винт син., с разъед., совм. с проф. ZS4 позвол. использ. совм. перемычки | 50 | ST | 192,73 | 227.4214 | ENT C | Заказ | 6 недель |  |  | 12.05.2015 |  |  |  | Клеммные соединения | Клеммы | Клеммы винтовые | 61NLTVV | 3472595063208 | 0.143 | KG | 25.480 | CCM
1SNK506321R0000 |  | Клемма ZS4-S-T2-R1-BL винт, 4 мм. кв., синий, 2 контакта для перемычки , совместим с профилем ZS4-SF | 50 | ST | 224,97 | 265.4646 | ENT C | Заказ | 8 недель |  |  | 12.05.2015 |  |  |  | Клеммные соединения | Клеммы | Клеммы винтовые | 61NLTVV | 3472595063215 | 0.154 | KG | 25.550 | CCM
1SNK506322R0000 |  | Клемма ZS6-S-BL с разъединителем, синяя, 6мм.кв. | 50 | ST | 146,85 | 173.283 | ENT C | Заказ | 5 недель |  |  | 12.05.2015 |  |  |  | Клеммные соединения | Клеммы | Клеммы винтовые | Клеммы винтовые |  | 0.030 | KG | 50.000 | CCM
1SNK506330R0000 |  | Клемма ZS4-S-R1-OR винт оран., с разъед. | 50 | ST | 200,44 | 236.5192 | ENT C | Заказ | 6 недель |  |  | 12.05.2015 |  |  |  | Клеммные соединения | Клеммы | Клеммы винтовые | 61NLTVV | 3472595063307 | 0.143 | KG | 25.480 | CCM
1SNK506331R0000 |  | Клемма ZS4-S-T2-R1-OR винт, 4 мм. кв., оранж, 2 контакта для перемычки , совместим с профилем ZS4-SF | 50 | ST | 233,98 | 276.0964 | ENT C | Заказ | 8 недель |  |  | 12.05.2015 |  |  |  | Клеммные соединения | Клеммы | Клеммы винтовые | 61NLTVV | 3472595063314 | 0.154 | KG | 25.550 | CCM
1SNK506410R0000 |  | Клемма ZS4-SF Держатель предохранителя 5x20мм, 5x25мм серый, 4мм кв. | 50 | ST | 213,95 | 252.461 | ENT C | Заказ | 6 недель |  |  | 12.05.2015 |  |  |  | Клеммные соединения | Клеммы | Клеммы винтовые | Клеммы винтовые | 3472595064106 | 0.021 | KG | 25.000 | CCM
1SNK506411R0000 |  | Клемма ZS4-SF-T2 держ.пл.предохр. 5х20мм, 2 тестовых гнезда DIA2 | 50 | ST | 246,21 | 290.5278 | ENT C | Заказ | 6 недель |  |  | 12.05.2015 |  |  |  | Клеммные соединения | Клеммы | Клеммы винтовые | 61NLTVV | 3472595064113 | 0.198 | KG | 36.400 | CCM
1SNK506412R0000 |  | Клемма ZS4-SF-R1 Держатель предохранителя 5x20мм, 4мм. кв., с красным светодиодом-индикатором сгор.предох. 24-60В | 50 | ST | 520,37 | 614.0366 | ENT C | Заказ | 6 недель |  |  | 12.05.2015 |  |  |  | Клеммные соединения | Клеммы | Клеммы винтовые | Клеммы винтовые | 3472595064120 | 0.021 | KG | 25.000 | CCM
1SNK506413R0000 |  | Клемма ZS4-SF-R2 держ.пл.предохр. 5х20мм, LED 24-60В, 2 тестовых гнезда DIA2 | 50 | ST | 552,63 | 652.1034 | ENT C | Заказ | 6 недель |  |  | 12.05.2015 |  |  |  | Клеммные соединения | Клеммы | Клеммы винтовые | 61NLTVV | 3472595064137 | 0.198 | KG | 36.400 | CCM
1SNK506414R0000 |  | Клемма ZS4-S-R2 винт 4мм.кв. с разъед. совместимый с профилем ZS4-SF | 50 | ST | 235,36 | 277.7248 | ENT C | Заказ | 6 недель |  |  | 12.05.2015 |  |  |  | Клеммные соединения | Клеммы | Клеммы винтовые | 61NLTVV | 3472595064144 | 0.238 | KG | 36.400 | CCM
1SNK506415R0000 |  | Клемма ZS4-SF-R3 Держатель предохр. 5x20мм, 4мм. кв., с красным светодиодом- индикатором сгор.предох. 115-250В | 50 | ST | 520,37 | 614.0366 | ENT C | Заказ | 6 недель |  |  | 12.05.2015 |  |  |  | Клеммные соединения | Клеммы | Клеммы винтовые | Клеммы винтовые | 3472595064151 | 0.021 | KG | 25.000 | CCM
1SNK506416R0000 |  | Клемма ZS4-SF-R4 держ.пл.предохр. 5х20мм, LED 115-250В, 2 тестовых гнезда DIA2 | 50 | ST | 552,63 | 652.1034 | ENT C | Заказ | 6 недель |  |  | 12.05.2015 |  |  |  | Клеммные соединения | Клеммы | Клеммы винтовые | 61NLTVV | 3472595064168 | 0.198 | KG | 36.400 | CCM
1SNK508010R0000 |  | Клемма ZS10 винтовая 10мм.кв. Серая | 50 | ST | 71,51 | 84.3818 | ENT C | D | 5 недель |  |  | 12.05.2015 |  |  |  | Клеммные соединения | Клеммы | Клеммы винтовые | Клеммы винтовые | 3472595080106 | 0.015 | KG | 25.000 | CCM
1SNK508011R0000 |  | Клемма ZS10-R1 проходная для тестирования и измерения, один профиль с ZS10-ST.. | 25 | ST | 193,68 | 228.5424 | ENT C | Новинка | 6 недель |  |  | 12.05.2015 |  |  |  | Клеммные соединения | Клеммы | Клеммы винтовые | 61NLTVV |  | 0.040 | KG | 0.100 | CDM
1SNK508013R0000 |  | Клемма ZS4-R1 винт 4мм.кв. профиль аналогичен ZS4-SF1 | 50 | ST | 102,89 | 121.4102 | ENT C | Заказ | 6 недель |  |  | 12.05.2015 |  |  |  | Клеммные соединения | Клеммы | Клеммы винтовые | 61NLTVV | 3472595080137 | 0.121 | KG | 15.520 | CCM
1SNK508020R0000 |  | Клемма ZS10 винтовая 10мм.кв. синяя | 50 | ST | 71,51 | 84.3818 | ENT C | D | 6 недель |  |  | 12.05.2015 |  |  |  | Клеммные соединения | Клеммы | Клеммы винтовые | Клеммы винтовые | 3472595080205 | 0.015 | KG | 12.500 | CCM
1SNK508030R0000 |  | Клемма ZS10-OR винт 10мм.кв. оранж. | 50 | ST | 74,35 | 87.733 | ENT C | Заказ | 6 недель |  |  | 12.05.2015 |  |  |  | Клеммные соединения | Клеммы | Клеммы винтовые | 61NLTVV | 3472595080304 | 0.154 | KG | 23.870 | CCM
1SNK508060R0000 |  | Клемма ZS10-YL винт 10мм.кв. желт. | 50 | ST | 81,51 | 96.1818 | ENT C | Заказ | 6 недель |  |  | 12.05.2015 |  |  |  | Клеммные соединения | Клеммы | Клеммы винтовые | 61NLTVV | 3472595080601 | 0.154 | KG | 23.870 | CCM
1SNK508061R0000 |  | Клемма ZS10-GN винт 10мм.кв. зел. | 50 | ST | 81,51 | 96.1818 | ENT C | Заказ | 6 недель |  |  | 12.05.2015 |  |  |  | Клеммные соединения | Клеммы | Клеммы винтовые | 61NLTVV | 3472595080618 | 0.154 | KG | 23.870 | CCM
1SNK508062R0000 |  | Клемма ZS10-RD винт 10мм.кв. красн. | 50 | ST | 81,51 | 96.1818 | ENT C | Заказ | 6 недель |  |  | 12.05.2015 |  |  |  | Клеммные соединения | Клеммы | Клеммы винтовые | 61NLTVV | 3472595080625 | 0.154 | KG | 23.870 | CCM
1SNK508063R0000 |  | Клемма ZS10-PR винт 10мм.кв. фиол. | 50 | ST | 81,51 | 96.1818 | ENT C | Заказ | 6 недель |  |  | 12.05.2015 |  |  |  | Клеммные соединения | Клеммы | Клеммы винтовые | 61NLTVV | 3472595080632 | 0.154 | KG | 23.870 | CCM
1SNK508064R0000 |  | Клемма ZS10-BR винт 10мм.кв. кор. | 50 | ST | 81,51 | 96.1818 | ENT C | Заказ | 6 недель |  |  | 12.05.2015 |  |  |  | Клеммные соединения | Клеммы | Клеммы винтовые | 61NLTVV | 3472595080649 | 0.154 | KG | 23.870 | CCM
1SNK508065R0000 |  | Клемма ZS10-WL винт 10мм.кв. бел. | 50 | ST | 81,51 | 96.1818 | ENT C | Заказ | 6 недель |  |  | 12.05.2015 |  |  |  | Клеммные соединения | Клеммы | Клеммы винтовые | 61NLTVV | 3472595080656 | 0.154 | KG | 23.870 | CCM
1SNK508066R0000 |  | Клемма ZS10-BK винт 10мм.кв. черн. | 50 | ST | 81,51 | 96.1818 | ENT C | Заказ | 6 недель |  |  | 12.05.2015 |  |  |  | Клеммные соединения | Клеммы | Клеммы винтовые | 61NLTVV | 3472595080663 | 0.154 | KG | 23.870 | CCM
1SNK508150R0000 |  | Клемма ZS10 винтовая 10мм.кв. Земля | 20 | ST | 153,22 | 180.7996 | ENT C | D | 6 недель |  |  | 12.05.2015 |  |  |  | Клеммные соединения | Клеммы | Клеммы винтовые | Клеммы винтовые | 3472595081509 | 0.048 | KG | 25.000 | CCM
1SNK508151R0000 |  | Клемма ZS10-PE-R1 заземляющая, для тестирования и измерения, один профиль с ZS10-ST.. | 25 | ST | 406,74 | 479.9532 | ENT C | Новинка | 6 недель |  |  | 12.05.2015 |  |  |  | Клеммные соединения | Клеммы | Клеммы винтовые | 61NLTVV |  | 0.040 | KG | 0.100 | CDM
1SNK508310R0000 |  | Клемма ZS10-ST со скользящей перемычкой для тестирования и измерения | 25 | ST | 202,93 | 239.4574 | ENT C | Заказ | 6 недель |  |  | 12.05.2015 |  |  |  | Клеммные соединения | Клеммы | Клеммы винтовые | 61NLTVV |  | 0.040 | KG | 0.100 | CDM
1SNK508311R0000 |  | Клемма ZS10-ST-T4 со скользящей перемычкой для цепей трансформатора тока, встроенные тестовые гнезда IP20 | 25 | ST | 299,70 | 353.646 | ENT C | Новинка | 6 недель |  |  | 12.05.2015 |  |  |  | Клеммные соединения | Клеммы | Клеммы винтовые | 61NLTVV |  | 0.040 | KG | 0.100 | CDM
1SNK508312R0000 |  | Клемма ZS10-ST-1 со скользящей перемычкой для цепей трансформатора напряжения, встроенные тестовые гнезда | 25 | ST | 208,10 | 245.558 | ENT C | Новинка | 6 недель |  |  | 12.05.2015 |  |  |  | Клеммные соединения | Клеммы | Клеммы винтовые | 61NLTVV |  | 0.040 | KG | 0.100 | CDM
1SNK508315R0000 |  | Клемма ZS10-S с разъединителем, серая, 10мм.кв. | 50 | ST | 209,80 | 247.564 | ENT C | Заказ | 5 недель |  |  | 12.05.2015 |  |  |  | Клеммные соединения | Клеммы | Клеммы винтовые | Клеммы винтовые |  | 0.030 | KG | 50.000 | CCM
1SNK508316R0000 |  | Клемма ZS10-SP винтовая, 10мм.кв., разъединитель с вилкой | 50 | ST | 196,68 | 232.0824 | ENT C | Заказ | 5 недель |  |  | 12.05.2015 |  |  |  | Клеммные соединения | Клеммы | Клеммы винтовые | Клеммы винтовые |  | 0.030 | KG | 50.000 | CCM
1SNK508320R0000 |  | Клемма ZS10-S-BL винтовая 10мм.кв. с разъединителем синяя | 50 | ST | 218,18 | 257.4524 | ENT C | Заказ | 5 недель |  |  | 12.05.2015 |  |  |  | Клеммные соединения | Клеммы | Клеммы винтовые | Клеммы винтовые |  | 0.030 | KG | 50.000 | CCM
1SNK508410R0000 |  | Клемма ZS4-SF1 Держатель предохранителя 5x20мм, 5x25мм серый, 4мм кв. | 50 | ST | 193,96 | 228.8728 | ENT C | D | 5 недель |  |  | 12.05.2015 |  |  |  | Клеммные соединения | Клеммы | Клеммы винтовые | Клеммы винтовые | 3472595084104 | 0.014 | KG | 25.000 | CCM
1SNK508411R0000 |  | Клемма ZS4-SF1-T2 Держатель предохранителя 5x20мм, 5x25мм, 4мм.кв. 2 тестовые розетки | 50 | ST | 188,16 | 222.0288 | ENT C | Заказ | 6 недель |  |  | 12.05.2015 |  |  |  | Клеммные соединения | Клеммы | Клеммы винтовые | Клеммы винтовые | 3472595084111 | 0.015 | KG | 25.000 | CCM
1SNK508412R0000 |  | Клемма ZS4-SF1-R1 Держатель предохранителя 5x20мм, 5x25мм, 4мм. кв., с красным светодиодом-индикатором сгор.предох. 24-60В | 50 | ST | 462,32 | 545.5376 | ENT C | Заказ | 6 недель |  |  | 12.05.2015 |  |  |  | Клеммные соединения | Клеммы | Клеммы винтовые | Клеммы винтовые | 3472595084128 | 0.016 | KG | 25.000 | CCM
1SNK508413R0000 |  | Клемма ZS4-SF1-R2 держ. пл.предохр. 5х25, 5х20мм, LED 24-60В, 2 тестовых гнезда DIA2 | 50 | ST | 494,58 | 583.6044 | ENT C | Заказ | 6 недель |  |  | 12.05.2015 |  |  |  | Клеммные соединения | Клеммы | Клеммы винтовые | 61NLTVV | 3472595084135 | 0.143 | KG | 26.080 | CCM
1SNK508414R0000 |  | Клемма ZS4-SF1-R3 Держатель предохранителя 5x20мм, 5x25мм, 4мм. кв., с красным светодиодом-индикатором сгор.предох. 115-250В | 50 | ST | 462,32 | 545.5376 | ENT C | Заказ | 6 недель |  |  | 12.05.2015 |  |  |  | Клеммные соединения | Клеммы | Клеммы винтовые | Клеммы винтовые | 3472599097247 | 0.016 | KG | 25.000 | CCM
1SNK508415R0000 |  | Клемма ZS4-SF1-R4 держ. пл.предохр. 5х25,5х20мм, LED 115-250В, 2 тестовых гнезда DIA2 | 50 | ST | 494,58 | 583.6044 | ENT C | Заказ | 6 недель |  |  | 12.05.2015 |  |  |  | Клеммные соединения | Клеммы | Клеммы винтовые | 61NLTVV | 3472595084159 | 0.143 | KG | 26.080 | CCM
1SNK508416R0000 |  | Клемма ZS4-S-R3 винт 4мм.кв. с разъед. совместимый с профилем ZS4-SF1 | 50 | ST | 171,49 | 202.3582 | ENT C | Заказ | 6 недель |  |  | 12.05.2015 |  |  |  | Клеммные соединения | Клеммы | Клеммы винтовые | 61NLTVV | 3472595084166 | 0.143 | KG | 26.080 | CCM
1SNK508417R0000 |  | Клемма ZS10-S-R2 с разъединителем, серая, 10мм.кв., совместимый с профилем ZS4-SF | 50 | ST | 459,75 | 542.505 | ENT C | Заказ | 5 недель |  |  | 12.05.2015 |  |  |  | Клеммные соединения | Клеммы | Клеммы винтовые | Клеммы винтовые |  | 0.030 | KG | 50.000 | CCM
1SNK508418R0000 |  | Клемма ZS10-SF держатель-предохранителя 6,3 x 32мм., винт., 10мм.кв. | 50 | ST | 262,71 | 309.9978 | ENT C | Заказ | 5 недель |  |  | 12.05.2015 |  |  |  | Клеммные соединения | Клеммы | Клеммы винтовые | Клеммы винтовые |  | 0.030 | KG | 50.000 | CCM
1SNK508421R0000 |  | Клемма ZS10-SF-R1 держатель-предохранителя 6,3 x 32мм, с красным светодиодом 24-110 В - индикатором перегоревшего предохранителя, винт. 10 мм.кв. | 50 | ST | 656,74 | 774.9532 | ENT C | Заказ | 5 недель |  |  | 12.05.2015 |  |  |  | Клеммные соединения | Клеммы | Клеммы винтовые | Клеммы винтовые |  | 0.030 | KG | 50.000 | CCM
1SNK508422R0000 |  | Клемма ZS10-SF-R3 держатель-предохранителя 6,3 x 32мм c индикатором перегоревшего предохранителя с красным светодиодом 115-250 В, винт. 10мм.кв. | 50 | ST | 656,74 | 774.9532 | ENT C | Заказ | 5 недель |  |  | 12.05.2015 |  |  |  | Клеммные соединения | Клеммы | Клеммы винтовые | Клеммы винтовые |  | 0.030 | KG | 50.000 | CCM
1SNK508423R0000 |  | Клемма винтовая ZS4-D2-SF1-R1 - 4 мм², 2 уровня, 4 зажима, держатель предохранителя на верхнем уровне, с индикатор сгор. предохр. 24-110В AC/DC | 50 | ST | 589,03 | 695.0554 | ENT C | Новинка | 6 недель |  |  | 12.05.2015 |  |  |  | Клеммные соединения | Клеммы | Клеммы винтовые | Клеммы винтовые |  | 0.030 | KG | 47.450 | CCM
1SNK508424R0000 |  | Клемма винтовая ZS4-D2-SF1-R3 - 4 мм², 2 уровня, 4 зажима, держатель предохранителя на верхнем уровне, с индикатор сгор. предохр. 115-250В AC/DC | 50 | ST | 589,03 | 695.0554 | ENT C | Новинка | 6 недель |  |  | 12.05.2015 |  |  |  | Клеммные соединения | Клеммы | Клеммы винтовые | Клеммы винтовые |  | 0.030 | KG | 47.450 | CCM
1SNK508425R0000 |  | Клемма винтовая ZS4-D2-SF1 - 4 мм², 2 уровня, 4 зажима, держатель предохранителя на верхнем уровне | 50 | ST | 279,33 | 329.6094 | ENT C | Новинка | 6 недель |  |  | 12.05.2015 |  |  |  | Клеммные соединения | Клеммы | Клеммы винтовые | Клеммы винтовые |  | 0.029 | KG | 47.450 | CCM
1SNK508910R0000 |  | Торцевой изолятор ES10-ST | 20 | ST | 36,45 | 43.011 | ENT C | Новинка | 6 недель |  |  | 12.05.2015 |  |  |  | Клеммные соединения | Клеммы | Клеммы винтовые | 61NLTVV |  | 0.010 | KG | 0.100 | CDM
1SNK508911R0000 |  | Изолятор торц., ES4-D2-SF1, для 2-х уровневых клемм ZS4-D2-SF1.., с держателем предохранителя | 20 | ST | 60,55 | 71.449 | ENT C | Новинка | 6 недель |  |  | 12.05.2015 |  |  |  | Клеммные соединения | Клеммы | Клеммы винтовые | Клеммы винтовые |  | 0.005 | KG | 14.700 | CCM
1SNK508960R0000 |  | Изолятор ES4-SF Торц. для клемм-держателей плавких предохранителей | 20 | ST | 24,36 | 28.7448 | ENT C | D | 6 недель |  |  | 12.05.2015 |  |  |  | Клеммные соединения | Клеммы | Клеммы винтовые | Клеммы винтовые | 3472595089604 | 0.002 | KG | 5.000 | CCM
1SNK510010R0000 |  | Клемма ZS16 винтовая 16мм.кв. Серая | 25 | ST | 88,70 | 104.666 | ENT C | C | 5 недель |  |  | 12.05.2015 |  |  |  | Клеммные соединения | Клеммы | Клеммы винтовые | Клеммы винтовые | 3472595100101 | 0.021 | KG | 25.000 | CCM
1SNK510020R0000 |  | Клемма ZS16 винтовая 16мм.кв. синяя | 25 | ST | 88,70 | 104.666 | ENT C | D | 5 недель |  |  | 12.05.2015 |  |  |  | Клеммные соединения | Клеммы | Клеммы винтовые | Клеммы винтовые | 3472595100200 | 0.021 | KG | 37.500 | CCM
1SNK510030R0000 |  | Клемма ZS16-OR винт 16мм.кв. оранж. | 25 | ST | 92,25 | 108.855 | ENT C | Заказ | 6 недель |  |  | 12.05.2015 |  |  |  | Клеммные соединения | Клеммы | Клеммы винтовые | 61NLTVV | 3472595100309 | 0.220 | KG | 32.430 | CCM
1SNK510150R0000 |  | Клемма ZS16 винтовая 16мм.кв. Земля | 20 | ST | 205,90 | 242.962 | ENT C | D | 5 недель |  |  | 12.05.2015 |  |  |  | Клеммные соединения | Клеммы | Клеммы винтовые | Клеммы винтовые | 3472595101504 | 0.069 | KG | 30.000 | CCM
1SNK512010R0000 |  | Клемма винтовая ZS25, серая, 25 мм² | 25 | ST | 100,70 | 118.826 | ENT C | Новинка | 6 недель |  |  | 12.05.2015 |  |  |  | Клеммные соединения | Клеммы | Клеммы винтовые | Клеммы винтовые |  | 0.022 | KG | 32.850 | CCM
1SNK512020R0000 |  | Клемма винтовая ZS25, синяя, 25 мм² | 25 | ST | 102,69 | 121.1742 | ENT C | Новинка | 6 недель |  |  | 12.05.2015 |  |  |  | Клеммные соединения | Клеммы | Клеммы винтовые | Клеммы винтовые |  | 0.022 | KG | 32.850 | CCM
1SNK512060R0000 |  | Клемма винтовая ZS25, желтая, 25 мм² | 25 | ST | 110,77 | 130.7086 | ENT C | Заказ | 6 недель |  |  | 12.05.2015 |  |  |  | Клеммные соединения | Клеммы | Клеммы винтовые | Клеммы винтовые |  | 0.022 | KG | 32.850 | CCM
1SNK512150R0000 |  | Клемма винтовая ZS25, Земля, желто-зеленая, 25 мм² | 20 | ST | 285,94 | 337.4092 | ENT C | Новинка | 6 недель |  |  | 12.05.2015 |  |  |  | Клеммные соединения | Клеммы | Клеммы винтовые | Клеммы винтовые |  | 0.040 | KG | 37.320 | CCM
1SNK516010R0000 |  | Клемма ZS35 винтовая 35мм.кв. Серая | 20 | ST | 190,85 | 225.203 | ENT C | C | 5 недель |  |  | 12.05.2015 |  |  |  | Клеммные соединения | Клеммы | Клеммы винтовые | Клеммы винтовые | 3472595160105 | 0.057 | KG | 45.375 | CCM
1SNK516011R0000 |  | Клемма ZS50 винт. 50 мм² сер. | 20 | ST | 214,15 | 252.697 | ENT C | Новинка | 6 недель |  |  | 12.05.2015 |  |  |  | Клеммные соединения | Клеммы | Клеммы винтовые | MA2,5/5.Ex |  | 60.000 | G | 7.500 | CCM
1SNK516020R0000 |  | Клемма ZS35 винтовая 35мм.кв. синяя | 20 | ST | 190,85 | 225.203 | ENT C | D | 5 недель |  |  | 12.05.2015 |  |  |  | Клеммные соединения | Клеммы | Клеммы винтовые | Клеммы винтовые | 3472595160204 | 0.057 | KG | 37.500 | CCM
1SNK516021R0000 |  | Клемма ZS50 винт. 50 мм² син. | 20 | ST | 218,43 | 257.7474 | ENT C | Новинка | 6 недель |  |  | 12.05.2015 |  |  |  | Клеммные соединения | Клеммы | Клеммы винтовые | MA2,5/5.Ex |  | 60.000 | G | 7.500 | CCM
1SNK516030R0000 |  | Клемма ZS35-OR винт 35мм.кв. оранж. | 20 | ST | 198,47 | 234.1946 | ENT C | Заказ | 6 недель |  |  | 12.05.2015 |  |  |  | Клеммные соединения | Клеммы | Клеммы винтовые | 61NLTVV | 3472595160303 | 0.583 | KG | 59.760 | CCM
1SNK516060R0000 |  | Клемма ZS50 винт. 50 мм² желт. | 20 | ST | 235,58 | 277.9844 | ENT C | Новинка | 6 недель |  |  | 12.05.2015 |  |  |  | Клеммные соединения | Клеммы | Клеммы винтовые | MA2,5/5.Ex |  | 60.000 | G | 7.500 | CCM
1SNK516150R0000 |  | Клемма ZS35 винтовая 35мм.кв. Земля | 20 | ST | 293,52 | 346.3536 | ENT C | D | 6 недель |  |  | 12.05.2015 |  |  |  | Клеммные соединения | Клеммы | Клеммы винтовые | Клеммы винтовые | 3472595161508 | 0.081 | KG | 45.375 | CCM
1SNK516151R0000 |  | Клемма ZS50 винт. 50 мм² земля. | 20 | ST | 449,13 | 529.9734 | ENT C | Новинка | 6 недель |  |  | 12.05.2015 |  |  |  | Клеммные соединения | Клеммы | Клеммы винтовые | MA2,5/5.Ex |  | 95.000 | G | 7.500 | CCM
1SNK516170R0000 |  | Клемма ZS35-PEN винтовая 35мм.кв., земля + нейтраль | 10 | ST | 1003,32 | 1183.9176 | ENT C | Заказ | 5 недель |  |  | 12.05.2015 |  |  |  | Клеммные соединения | Клеммы | Клеммы винтовые | Клеммы винтовые |  | 0.030 | KG | 50.000 | CCM
1SNK522010R0000 |  | Клемма ZS70 винтовая 70мм.кв. Серая | 10 | ST | 607,47 | 716.8146 | ENT C | D | 5 недель |  |  | 12.05.2015 |  |  |  | Клеммные соединения | Клеммы | Клеммы винтовые | Клеммы винтовые | 3472595220106 | 0.158 | KG | 75.000 | CCM
1SNK522020R0000 |  | Клемма ZS70 винтовая 70мм.кв. Синяя | 10 | ST | 607,47 | 716.8146 | ENT C | D | 6 недель |  |  | 12.05.2015 |  |  |  | Клеммные соединения | Клеммы | Клеммы винтовые | Клеммы винтовые | 3472595220205 | 0.158 | KG | 112.500 | CCM
1SNK522060R0000 |  | Клемма ZS70-YL 70 кв.мм. желт. | 10 | ST | 638,12 | 752.9816 | ENT C | Заказ | 8 недель |  |  | 12.05.2015 |  |  |  | Клеммные соединения | Клеммы | Клеммы винтовые | 61NLTVV | 3472595220205 | 1.738 | KG | 134.310 | CCM
1SNK522150R0000 |  | Клемма ZS70 винтовая 70мм.кв. земля | 10 | ST | 1193,44 | 1408.2592 | ENT C | D | 6 недель |  |  | 12.05.2015 |  |  |  | Клеммные соединения | Клеммы | Клеммы винтовые | Клеммы винтовые | 3472595221509 | 0.232 | KG | 123.750 | CCM
1SNK526010R0000 |  | Клемма ZS95 винтовая 95мм.кв. Серая | 10 | ST | 911,20 | 1075.216 | ENT C | D | 6 недель |  |  | 12.05.2015 |  |  |  | Клеммные соединения | Клеммы | Клеммы винтовые | Клеммы винтовые | 3472595260102 | 0.230 | KG | 400.000 | CCM
1SNK526020R0000 |  | Клемма ZS95 винтовая 95мм.кв. синяя | 10 | ST | 911,20 | 1075.216 | ENT C | D | 6 недель |  |  | 12.05.2015 |  |  |  | Клеммные соединения | Клеммы | Клеммы винтовые | Клеммы винтовые | 3472595260201 | 0.230 | KG | 300.000 | CCM
1SNK526060R0000 |  | Клемма ZS95-YL винт 95 мм.кв. желт. | 10 | ST | 956,90 | 1129.142 | ENT C | Заказ | 8 недель |  |  | 12.05.2015 |  |  |  | Клеммные соединения | Клеммы | Клеммы винтовые | 61NLTVV | 3472595260201 | 2.365 | KG | 196.790 | CCM
1SNK526150R0000 |  | Клемма ZS95 винтовая 95мм.кв. Земля | 10 | ST | 1567,06 | 1849.1308 | ENT C | D | 6 недель |  |  | 12.05.2015 |  |  |  | Клеммные соединения | Клеммы | Клеммы винтовые | Клеммы винтовые | 3472595261505 | 0.291 | KG | 300.000 | CCM
1SNK605010R0000 |  | Клемма втыч. ZP2,5 2-х зажим. сер. | 50 | ST | 144,43 | 170.4274 | ENT C | Заказ | 6 недель |  |  | 12.05.2015 |  |  |  | Клеммные соединения | Клеммы | Клеммы пружинные | Клеммы пружинные | 3472596050108 | 0.027 | KG | 12.350 | CCM
1SNK605011R0000 |  | Клемма втыч ZP2,5-3P 3-х зажим. сер. | 50 | ST | 158,85 | 187.443 | ENT C | Заказ | 6 недель |  |  | 12.05.2015 |  |  |  | Клеммные соединения | Клеммы | Клеммы пружинные | Клеммы пружинные | 3472596050115 | 0.027 | KG | 11.100 | CCM
1SNK605012R0000 |  | Клемма втыч ZP2,5-4P 4-х зажим. сер. | 50 | ST | 190,59 | 224.8962 | ENT C | Заказ | 6 недель |  |  | 12.05.2015 |  |  |  | Клеммные соединения | Клеммы | Клеммы пружинные | Клеммы пружинные | 3472596050122 | 0.027 | KG | 13.370 | CCM
1SNK605020R0000 |  | Клемма втыч. ZP2,5-BL 2-х зажим. син. | 50 | ST | 150,16 | 177.1888 | ENT C | Заказ | 6 недель |  |  | 12.05.2015 |  |  |  | Клеммные соединения | Клеммы | Клеммы пружинные | Клеммы пружинные | 3472596050207 | 0.027 | KG | 12.350 | CCM
1SNK605021R0000 |  | Клемма втыч ZP2,5-3P-BL 3-х зажим. син. | 50 | ST | 165,18 | 194.9124 | ENT C | Заказ | 6 недель |  |  | 12.05.2015 |  |  |  | Клеммные соединения | Клеммы | Клеммы пружинные | Клеммы пружинные | 3472596050214 | 0.027 | KG | 11.100 | CCM
1SNK605022R0000 |  | Клемма втыч ZP2,5-4P-BL 4-х зажим. син. | 50 | ST | 198,27 | 233.9586 | ENT C | Заказ | 6 недель |  |  | 12.05.2015 |  |  |  | Клеммные соединения | Клеммы | Клеммы пружинные | Клеммы пружинные | 3472596050221 | 0.027 | KG | 13.370 | CCM
1SNK605030R0000 |  | Клемма втыч ZP2,5-OR 2-х зажим. ор. | 50 | ST | 150,16 | 177.1888 | ENT C | Заказ | 6 недель |  |  | 12.05.2015 |  |  |  | Клеммные соединения | Клеммы | Клеммы пружинные | Клеммы пружинные | 3472596050306 | 0.027 | KG | 12.350 | CCM
1SNK605031R0000 |  | Клемма втыч ZP2,5-3P-OR 3-х зажим. ор. | 50 | ST | 165,18 | 194.9124 | ENT C | Заказ | 6 недель |  |  | 12.05.2015 |  |  |  | Клеммные соединения | Клеммы | Клеммы пружинные | Клеммы пружинные | 3472596050313 | 0.027 | KG | 11.100 | CCM
1SNK605032R0000 |  | Клемма втыч ZP2,5-4P-OR 4-х зажим. ор. | 50 | ST | 198,27 | 233.9586 | ENT C | Заказ | 6 недель |  |  | 12.05.2015 |  |  |  | Клеммные соединения | Клеммы | Клеммы пружинные | Клеммы пружинные | 3472596050320 | 0.027 | KG | 13.370 | CCM
1SNK605061R0000 |  | Клемма втыч ZP2,5-GN 2-х зажим. зел. | 50 | ST | 157,42 | 185.7556 | ENT C | Заказ | 8 недель |  |  | 12.05.2015 |  |  |  | Клеммные соединения | Клеммы | Клеммы пружинные | Клеммы пружинные | 3472596050610 | 0.027 | KG | 12.350 | CCM
1SNK605062R0000 |  | Клемма втыч ZP2,5-RD 2-х зажим. красн. | 50 | ST | 157,42 | 185.7556 | ENT C | Заказ | 8 недель |  |  | 12.05.2015 |  |  |  | Клеммные соединения | Клеммы | Клеммы пружинные | Клеммы пружинные | 3472596050627 | 0.027 | KG | 12.350 | CCM
1SNK605065R0000 |  | Клемма втыч ZP2,5-WH 2-х зажим. бел. | 50 | ST | 157,42 | 185.7556 | ENT C | Заказ | 8 недель |  |  | 12.05.2015 |  |  |  | Клеммные соединения | Клеммы | Клеммы пружинные | Клеммы пружинные | 3472596050658 | 0.027 | KG | 12.350 | CCM
1SNK605066R0000 |  | Клемма втыч ZP2,5-BK 2-х зажим. черн. | 50 | ST | 157,42 | 185.7556 | ENT C | Заказ | 8 недель |  |  | 12.05.2015 |  |  |  | Клеммные соединения | Клеммы | Клеммы пружинные | Клеммы пружинные | 3472596050665 | 0.027 | KG | 12.350 | CCM
1SNK605068R0000 |  | Клемма втыч ZP2,5-3P-GN 3-х зажим. зел. | 50 | ST | 173,10 | 204.258 | ENT C | Заказ | 8 недель |  |  | 12.05.2015 |  |  |  | Клеммные соединения | Клеммы | Клеммы пружинные | Клеммы пружинные | 3472596050689 | 0.027 | KG | 11.100 | CCM
1SNK605069R0000 |  | Клемма втыч ZP2,5-3P-RD 3-х зажим.красн. | 50 | ST | 173,10 | 204.258 | ENT C | Заказ | 8 недель |  |  | 12.05.2015 |  |  |  | Клеммные соединения | Клеммы | Клеммы пружинные | Клеммы пружинные | 3472596050696 | 0.027 | KG | 11.100 | CCM
1SNK605072R0000 |  | Клемма втыч ZP2,5-3P-WH 3-х зажим. бел. | 50 | ST | 173,10 | 204.258 | ENT C | Заказ | 8 недель |  |  | 12.05.2015 |  |  |  | Клеммные соединения | Клеммы | Клеммы пружинные | Клеммы пружинные | 3472596050726 | 0.027 | KG | 11.100 | CCM
1SNK605073R0000 |  | Клемма втыч ZP2,5-3P-BK 3-х зажим. черн. | 50 | ST | 173,10 | 204.258 | ENT C | Заказ | 8 недель |  |  | 12.05.2015 |  |  |  | Клеммные соединения | Клеммы | Клеммы пружинные | Клеммы пружинные | 3472596050733 | 0.027 | KG | 11.100 | CCM
1SNK605075R0000 |  | Клемма втыч ZP2,5-4P-GN 4-х зажим. зел. | 50 | ST | 207,83 | 245.2394 | ENT C | Заказ | 8 недель |  |  | 12.05.2015 |  |  |  | Клеммные соединения | Клеммы | Клеммы пружинные | Клеммы пружинные | 3472596050757 | 0.027 | KG | 13.370 | CCM
1SNK605076R0000 |  | Клемма втыч ZP2,5-4P-PD 4-х зажим.красн. | 50 | ST | 207,83 | 245.2394 | ENT C | Заказ | 8 недель |  |  | 12.05.2015 |  |  |  | Клеммные соединения | Клеммы | Клеммы пружинные | Клеммы пружинные | 3472596050764 | 0.027 | KG | 13.370 | CCM
1SNK605079R0000 |  | Клемма втыч ZP2,5-4P-WH 4-х зажим. бел. | 50 | ST | 207,83 | 245.2394 | ENT C | Заказ | 8 недель |  |  | 12.05.2015 |  |  |  | Клеммные соединения | Клеммы | Клеммы пружинные | Клеммы пружинные | 3472596050795 | 0.027 | KG | 13.370 | CCM
1SNK605080R0000 |  | Клемма втыч ZP2,5-4P-BK 4-х зажим. черн. | 50 | ST | 207,83 | 245.2394 | ENT C | Заказ | 8 недель |  |  | 12.05.2015 |  |  |  | Клеммные соединения | Клеммы | Клеммы пружинные | Клеммы пружинные | 3472596050801 | 0.027 | KG | 13.370 | CCM
1SNK605150R0000 |  | Клемма втыч ZP2,5-PE 2-х зажим. "земля" | 20 | ST | 447,57 | 528.1326 | ENT C | Заказ | 6 недель |  |  | 12.05.2015 |  |  |  | Клеммные соединения | Клеммы | Клеммы пружинные | Клеммы пружинные | 3472596051501 | 0.027 | KG | 12.350 | CCM
1SNK605151R0000 |  | Клемма втыч ZP2,5-PE-3P 3-х зажим. земля | 20 | ST | 519,22 | 612.6796 | ENT C | Заказ | 6 недель |  |  | 12.05.2015 |  |  |  | Клеммные соединения | Клеммы | Клеммы пружинные | Клеммы пружинные | 3472596051518 | 0.027 | KG | 11.100 | CCM
1SNK605152R0000 |  | Клемма втыч ZP2,5-PE-4P 4-х зажим. земля | 20 | ST | 623,06 | 735.2108 | ENT C | Заказ | 6 недель |  |  | 12.05.2015 |  |  |  | Клеммные соединения | Клеммы | Клеммы пружинные | Клеммы пружинные | 3472596051525 | 0.027 | KG | 13.370 | CCM
1SNK605210R0000 |  | Клемма втыч ZP2,5-D2 4-х заж.,2-ур, сер. | 50 | ST | 420,79 | 496.5322 | ENT C | Заказ | 6 недель |  |  | 12.05.2015 |  |  |  | Клеммные соединения | Клеммы | Клеммы пружинные | Клеммы пружинные | 3472596052102 | 0.027 | KG | 24.530 | CCM
1SNK605211R0000 |  | Клемма втыч ZP2,5-D1 4-х зажим.2ур, сер. | 50 | ST | 715,38 | 844.1484 | ENT C | Заказ | 6 недель |  |  | 12.05.2015 |  |  |  | Клеммные соединения | Клеммы | Клеммы пружинные | Клеммы пружинные | 3472596052119 | 0.027 | KG | 24.530 | CCM
1SNK605220R0000 |  | Клемма втыч ZP2,5-D2-BL 2ур. син. | 50 | ST | 437,62 | 516.3916 | ENT C | Заказ | 6 недель |  |  | 12.05.2015 |  |  |  | Клеммные соединения | Клеммы | Клеммы пружинные | Клеммы пружинные | 3472596052201 | 0.027 | KG | 24.530 | CCM
1SNK605310R0000 |  | Клемма втыч ZP2,5-S 2-х зажим. с разъед. | 50 | ST | 457,13 | 539.4134 | ENT C | Заказ | 6 недель |  |  | 12.05.2015 |  |  |  | Клеммные соединения | Клеммы | Клеммы пружинные | Клеммы пружинные | 3472596053109 | 0.027 | KG | 12.350 | CCM
1SNK605311R0000 |  | Клемма втыч ZP2,5-SP с вилкой серая | 50 | ST | 428,44 | 505.5592 | ENT C | Заказ | 13 недель |  |  | 12.05.2015 |  |  |  | Клеммные соединения | Клеммы | Клеммы пружинные | Клеммы пружинные | 3472596053116 | 0.027 | KG | 12.350 | CCM
1SNK605320R0000 |  | Клемма втыч ZP2,5-S-BL с разъед. cин. | 50 | ST | 475,40 | 560.972 | ENT C | Заказ | 13 недель |  |  | 12.05.2015 |  |  |  | Клеммные соединения | Клеммы | Клеммы пружинные | Клеммы пружинные | 3472596053208 | 0.027 | KG | 12.350 | CCM
1SNK605330R0000 |  | Клемма втыч ZP2,5-S-OR с разъед. ор. | 50 | ST | 475,40 | 560.972 | ENT C | Заказ | 6 недель |  |  | 12.05.2015 |  |  |  | Клеммные соединения | Клеммы | Клеммы пружинные | Клеммы пружинные | 3472596053307 | 0.027 | KG | 12.350 | CCM
1SNK605910R0000 |  | Изолятор торц. EP2,5 для ZP2,5;ZDP2,5-11 | 20 | ST | 70,94 | 83.7092 | ENT C | D | 6 недель |  |  | 12.05.2015 |  |  |  | Клеммные соединения | Клеммы | Клеммы пружинные | Клеммы пружинные | 3472596059101 | 0.027 | KG | 7.130 | CCM
1SNK605911R0000 |  | Изолятор торцевой EP2,5-3P для ZP2,5-3P | 20 | ST | 80,36 | 94.8248 | ENT C | Заказ | 6 недель |  |  | 12.05.2015 |  |  |  | Клеммные соединения | Клеммы | Клеммы пружинные | Клеммы пружинные | 3472596059118 | 0.027 | KG | 6.410 | CCM
1SNK605912R0000 |  | Изолятор торцевой EP2,5-4P для ZP2,5-4P | 20 | ST | 87,68 | 103.4624 | ENT C | Заказ | 6 недель |  |  | 12.05.2015 |  |  |  | Клеммные соединения | Клеммы | Клеммы пружинные | Клеммы пружинные | 3472596059125 | 0.027 | KG | 7.710 | CCM
1SNK605960R0000 |  | Изолятор торцевой EP2,5-D2 для ZP2,5-D.. | 20 | ST | 157,99 | 186.4282 | ENT C | Заказ | 6 недель |  |  | 12.05.2015 |  |  |  | Клеммные соединения | Клеммы | Клеммы пружинные | Клеммы пружинные | 3472596059606 | 0.027 | KG | 14.150 | CCM
1SNK705010R0000 |  | Клемма втычная ZK2,5 серая, 2,5 мм², 2 зажима | 50 | ST | 14,59 | 17.2162 | ENT C | C | 6 недель |  |  | 12.05.2015 |  |  |  | Клеммные соединения | Клеммы | Клеммы пружинные | Клеммы пружинные |  | 0.006 | KG | 10.640 | CCM
1SNK705011R0000 |  | Клемма втычная ZK2,5-3P серая, 2,5 мм², 3 зажима | 50 | ST | 15,81 | 18.6558 | ENT C | Новинка | 6 недель |  |  | 12.05.2015 |  |  |  | Клеммные соединения | Клеммы | Клеммы пружинные | Клеммы пружинные |  | 0.007 | KG | 13.520 | CCM
1SNK705012R0000 |  | Клемма втычная ZK2,5-4P серая, 2,5 мм², 4 зажима | 50 | ST | 28,06 | 33.1108 | ENT C | Новинка | 6 недель |  |  | 12.05.2015 |  |  |  | Клеммные соединения | Клеммы | Клеммы пружинные | Клеммы пружинные |  | 0.009 | KG | 16.770 | CCM
1SNK705020R0000 |  | Клемма втычная ZK2,5-BL синяя, 2,5 мм², 2 зажима | 50 | ST | 18,36 | 21.6648 | ENT C | C | 6 недель |  |  | 12.05.2015 |  |  |  | Клеммные соединения | Клеммы | Клеммы пружинные | Клеммы пружинные |  | 0.006 | KG | 10.640 | CCM
1SNK705021R0000 |  | Клемма втычная ZK2,5-3P-BL синяя, 2,5 мм², 3 зажима | 50 | ST | 22,87 | 26.9866 | ENT C | Новинка | 6 недель |  |  | 12.05.2015 |  |  |  | Клеммные соединения | Клеммы | Клеммы пружинные | Клеммы пружинные |  | 0.007 | KG | 13.520 | CCM
1SNK705022R0000 |  | Клемма втычная ZK2,5-4P-BL синяя, 2,5 мм², 4 зажима | 50 | ST | 29,20 | 34.456 | ENT C | Новинка | 6 недель |  |  | 12.05.2015 |  |  |  | Клеммные соединения | Клеммы | Клеммы пружинные | Клеммы пружинные |  | 0.009 | KG | 16.770 | CCM
1SNK705030R0000 |  | Клемма втычная ZK2,5-OR оранжевая, 2,5 мм², 2 зажима | 50 | ST | 18,36 | 21.6648 | ENT C | Новинка | 6 недель |  |  | 12.05.2015 |  |  |  | Клеммные соединения | Клеммы | Клеммы пружинные | Клеммы пружинные |  | 0.006 | KG | 10.640 | CCM
1SNK705031R0000 |  | Клемма втычная ZK2,5-3P-OR оранжевая, 2,5 мм², 3 зажима | 50 | ST | 22,87 | 26.9866 | ENT C | Новинка | 6 недель |  |  | 12.05.2015 |  |  |  | Клеммные соединения | Клеммы | Клеммы пружинные | Клеммы пружинные |  | 0.007 | KG | 13.520 | CCM
1SNK705032R0000 |  | Клемма втычная ZK2,5-4P-OR оранжевая, 2,5 мм², 4 зажима | 50 | ST | 29,20 | 34.456 | ENT C | Новинка | 6 недель |  |  | 12.05.2015 |  |  |  | Клеммные соединения | Клеммы | Клеммы пружинные | Клеммы пружинные |  | 0.009 | KG | 16.770 | CCM
1SNK705060R0000 |  | Клемма втычная ZK2,5-YL желтая - 2,5 мм², 2 зажима | 50 | ST | 19,39 | 22.8802 | ENT C | Заказ | 6 недель |  |  | 12.05.2015 |  |  |  | Клеммные соединения | Клеммы | Клеммы пружинные | Клеммы пружинные |  | 0.006 | KG | 10.640 | CCM
1SNK705061R0000 |  | Клемма втычная ZK2,5-GN зеленая - 2,5 мм², 2 зажима | 50 | ST | 19,39 | 22.8802 | ENT C | Заказ | 6 недель |  |  | 12.05.2015 |  |  |  | Клеммные соединения | Клеммы | Клеммы пружинные | Клеммы пружинные |  | 0.006 | KG | 10.640 | CCM
1SNK705062R0000 |  | Клемма втычная ZK2,5-RD красная, 2,5 мм², 2 зажима | 1 | ST | 19,58 | 23.1044 | ENT C | Заказ | 7 недель |  |  | 12.05.2015 |  |  |  | Пуско-регулирующее оборудование | Контакторы | NORR800 | NORR800 |  | 5.000 | G | 7.500 | CCM
1SNK705065R0000 |  | Клемма втычная ZK2,5-WH белая - 2,5 мм², 2 зажима | 50 | ST | 19,39 | 22.8802 | ENT C | Заказ | 6 недель |  |  | 12.05.2015 |  |  |  | Клеммные соединения | Клеммы | Клеммы пружинные | Клеммы пружинные |  | 0.006 | KG | 10.640 | CCM
1SNK705066R0000 |  | Клемма втычная ZK2,5-BK черная - 2,5 мм², 2 зажима | 50 | ST | 19,39 | 22.8802 | ENT C | Заказ | 6 недель |  |  | 12.05.2015 |  |  |  | Клеммные соединения | Клеммы | Клеммы пружинные | Клеммы пружинные |  | 0.006 | KG | 10.640 | CCM
1SNK705067R0000 |  | Клемма втычная ZK2,5-3P-YL желтая - 2,5 мм², 3 зажима | 50 | ST | 24,16 | 28.5088 | ENT C | Заказ | 6 недель |  |  | 12.05.2015 |  |  |  | Клеммные соединения | Клеммы | Клеммы пружинные | Клеммы пружинные |  | 0.007 | KG | 13.520 | CCM
1SNK705068R0000 |  | Клемма втычная ZK2,5-3P-GN зеленая - 2,5 мм², 3 зажима | 50 | ST | 24,16 | 28.5088 | ENT C | Заказ | 6 недель |  |  | 12.05.2015 |  |  |  | Клеммные соединения | Клеммы | Клеммы пружинные | Клеммы пружинные |  | 0.007 | KG | 13.520 | CCM
1SNK705069R0000 |  | Клемма втычная ZK2,5-3P-RD красная - 2,5 мм², 3 зажима | 50 | ST | 24,16 | 28.5088 | ENT C | Заказ | 6 недель |  |  | 12.05.2015 |  |  |  | Клеммные соединения | Клеммы | Клеммы пружинные | Клеммы пружинные |  | 0.007 | KG | 13.520 | CCM
1SNK705072R0000 |  | Клемма втычная ZK2,5-3P-WH белая - 2,5 мм², 3 зажима | 50 | ST | 24,16 | 28.5088 | ENT C | Заказ | 6 недель |  |  | 12.05.2015 |  |  |  | Клеммные соединения | Клеммы | Клеммы пружинные | Клеммы пружинные |  | 0.007 | KG | 13.520 | CCM
1SNK705073R0000 |  | Клемма втычная ZK2,5-3P-BK черная - 2,5 мм², 3 зажима | 50 | ST | 24,16 | 28.5088 | ENT C | Заказ | 6 недель |  |  | 12.05.2015 |  |  |  | Клеммные соединения | Клеммы | Клеммы пружинные | Клеммы пружинные |  | 0.007 | KG | 13.520 | CCM
1SNK705074R0000 |  | Клемма втычная ZK2,5-4P-YL желтая - 2,5 мм², 4 зажима | 50 | ST | 30,83 | 36.3794 | ENT C | Заказ | 6 недель |  |  | 12.05.2015 |  |  |  | Клеммные соединения | Клеммы | Клеммы пружинные | Клеммы пружинные |  | 0.009 | KG | 16.770 | CCM
1SNK705075R0000 |  | Клемма втычная ZK2,5-4P-GN зеленая - 2,5 мм², 4 зажима | 50 | ST | 30,83 | 36.3794 | ENT C | Заказ | 6 недель |  |  | 12.05.2015 |  |  |  | Клеммные соединения | Клеммы | Клеммы пружинные | Клеммы пружинные |  | 0.009 | KG | 16.770 | CCM
1SNK705076R0000 |  | Клемма втычная ZK2,5-4P-RD красная - 2,5 мм², 4 зажима | 50 | ST | 30,83 | 36.3794 | ENT C | Заказ | 6 недель |  |  | 12.05.2015 |  |  |  | Клеммные соединения | Клеммы | Клеммы пружинные | Клеммы пружинные |  | 0.009 | KG | 16.770 | CCM
1SNK705079R0000 |  | Клемма втычная ZK2,5-4P-WH белая - 2,5 мм², 4 зажима | 50 | ST | 30,83 | 36.3794 | ENT C | Заказ | 6 недель |  |  | 12.05.2015 |  |  |  | Клеммные соединения | Клеммы | Клеммы пружинные | Клеммы пружинные |  | 0.009 | KG | 16.770 | CCM
1SNK705080R0000 |  | Клемма втычная ZK2,5-4P-BK черная - 2,5 мм², 4 зажима | 50 | ST | 30,83 | 36.3794 | ENT C | Заказ | 6 недель |  |  | 12.05.2015 |  |  |  | Клеммные соединения | Клеммы | Клеммы пружинные | Клеммы пружинные |  | 0.009 | KG | 16.770 | CCM
1SNK705150R0000 |  | Клемма втычная ZK2,5-PE - Земля - желто-зеленая - 2,5 мм², 2 зажима | 20 | ST | 62,09 | 73.2662 | ENT C | Новинка | 6 недель |  |  | 12.05.2015 |  |  |  | Клеммные соединения | Клеммы | Клеммы пружинные | Клеммы пружинные |  | 0.011 | KG | 12.030 | CCM
1SNK705151R0000 |  | Клемма втычная ZK2,5-PE-3P - Земля - желто-зеленая - 2,5 мм², 3 зажима | 20 | ST | 74,45 | 87.851 | ENT C | Новинка | 6 недель |  |  | 12.05.2015 |  |  |  | Клеммные соединения | Клеммы | Клеммы пружинные | Клеммы пружинные |  | 0.013 | KG | 14.920 | CCM
1SNK705152R0000 |  | Клемма втычная ZK2,5-PE-4P - Земля - желто-зеленая - 2,5 мм², 4 зажима | 20 | ST | 95,39 | 112.5602 | ENT C | Новинка | 6 недель |  |  | 12.05.2015 |  |  |  | Клеммные соединения | Клеммы | Клеммы пружинные | Клеммы пружинные |  | 0.015 | KG | 18.170 | CCM
1SNK705210R0000 |  | Клемма втычная ZK2,5-D2 - 2 уровня, 2 цепи, серая - 2,5 мм², 4 зажима | 50 | ST | 40,80 | 48.144 | ENT C | C | 6 недель |  |  | 12.05.2015 |  |  |  | Клеммные соединения | Клеммы | Клеммы пружинные | Клеммы пружинные |  | 0.012 | KG | 24.570 | CCM
1SNK705211R0000 |  | Клемма втычная ZK2,5-D1 - 2 уровня, 1 цепь, серая - 2,5 мм², 4 зажима | 50 | ST | 107,35 | 126.673 | ENT C | Новинка | 6 недель |  |  | 12.05.2015 |  |  |  | Клеммные соединения | Клеммы | Клеммы пружинные | Клеммы пружинные |  | 0.012 | KG | 24.570 | CCM
1SNK705212R0000 |  | Клемма втычная ZK2,5-D2-PE - 2 уровня - фаза+земля - 2,5 мм², 4 зажима | 20 | ST | 157,36 | 185.6848 | ENT C | Новинка | 6 недель |  |  | 12.05.2015 |  |  |  | Клеммные соединения | Клеммы | Клеммы пружинные | Клеммы пружинные |  | 0.017 | KG | 26.530 | CCM
1SNK705220R0000 |  | Клемма втычная ZK2,5-D2-BL - 2 уровня - синяя, 2,5 мм², 4 зажима | 50 | ST | 46,20 | 54.516 | ENT C | Новинка | 6 недель |  |  | 12.05.2015 |  |  |  | Клеммные соединения | Клеммы | Клеммы пружинные | Клеммы пружинные |  | 0.012 | KG | 24.570 | CCM
1SNK705250R0000 |  | Клемма втычная ZK2,5-D1-PE - Земля - желто-зеленая, 2,5 мм², 4 зажима | 20 | ST | 220,31 | 259.9658 | ENT C | Новинка | 6 недель |  |  | 12.05.2015 |  |  |  | Клеммные соединения | Клеммы | Клеммы пружинные | Клеммы пружинные |  | 0.017 | KG | 26.530 | CCM
1SNK705310R0000 |  | Клемма втычная ZK2,5-S - с ножевым разъединителем - серая, 2,5 мм², 2 зажима | 50 | ST | 62,47 | 73.7146 | ENT C | Новинка | 6 недель |  |  | 12.05.2015 |  |  |  | Клеммные соединения | Клеммы | Клеммы пружинные | Клеммы пружинные |  | 0.008 | KG | 15.010 | CCM
1SNK705311R0000 |  | Клемма втычная ZK2,5-SP - с разъединителем - вилкой - серая, 2,5 мм², 2 зажима | 50 | ST | 56,25 | 66.375 | ENT C | Новинка | 6 недель |  |  | 12.05.2015 |  |  |  | Клеммные соединения | Клеммы | Клеммы пружинные | Клеммы пружинные |  | 0.013 | KG | 14.210 | CCM
1SNK705320R0000 |  | Клемма втычная ZK2,5-S-BL - с ножевым разъединителем - синяя, 2,5 мм², 2 зажима | 50 | ST | 65,03 | 76.7354 | ENT C | Новинка | 6 недель |  |  | 12.05.2015 |  |  |  | Клеммные соединения | Клеммы | Клеммы пружинные | Клеммы пружинные |  | 0.008 | KG | 15.010 | CCM
1SNK705330R0000 |  | Клемма втычная ZK2,5-S-OR - с ножевым разъединителем - оранжевая, 2,5 мм², 2 зажима | 50 | ST | 65,03 | 76.7354 | ENT C | Новинка | 6 недель |  |  | 12.05.2015 |  |  |  | Клеммные соединения | Клеммы | Клеммы пружинные | Клеммы пружинные |  | 0.008 | KG | 15.010 | CCM
1SNK705910R0000 |  | Изолятор торцевой EK2,5 для втычных клемм ZK2,5..ZK6 (только 2-х зажимных) | 20 | ST | 28,01 | 33.0518 | ENT C | C | 6 недель |  |  | 12.05.2015 |  |  |  | Клеммные соединения | Клеммы | Клеммы пружинные | Клеммы пружинные |  | 0.002 | KG | 7.500 | CCM
1SNK705911R0000 |  | Изолятор торцевой EK2,5-3P для втычных клемм ZK2,5..ZK4 (только 3-х зажимных), ZK2.5-S.., ZK2.5-SP.., ZK2.5-SF.. | 20 | ST | 33,66 | 39.7188 | ENT C | Новинка | 6 недель |  |  | 12.05.2015 |  |  |  | Клеммные соединения | Клеммы | Клеммы пружинные | Клеммы пружинные |  | 0.002 | KG | 7.500 | CCM
1SNK705912R0000 |  | Изолятор торцевой EK2,5-4P для втычных клемм ZK2,5..ZK4 (только 4-х зажимных) | 20 | ST | 33,66 | 39.7188 | ENT C | Новинка | 6 недель |  |  | 12.05.2015 |  |  |  | Клеммные соединения | Клеммы | Клеммы пружинные | Клеммы пружинные |  | 0.003 | KG | 7.500 | CCM
1SNK705960R0000 |  | Изолятор торцевой EK2,5-D2 для 2-х уровневых втычных клемм ZK2,5-D1..D2 | 20 | ST | 60,55 | 71.449 | ENT C | Новинка | 6 недель |  |  | 12.05.2015 |  |  |  | Клеммные соединения | Клеммы | Клеммы пружинные | Клеммы пружинные |  | 0.003 | KG | 7.500 | CCM
1SNK706010R0000 |  | Клемма втычная ZK4 серая - 4 мм², 2 зажима | 50 | ST | 21,75 | 25.665 | ENT C | Новинка | 6 недель |  |  | 12.05.2015 |  |  |  | Клеммные соединения | Клеммы | Клеммы пружинные | Клеммы пружинные |  | 0.008 | KG | 13.640 | CCM
1SNK706011R0000 |  | Клемма втычная ZK4-3P серая - 4 мм², 3 зажима | 50 | ST | 28,83 | 34.0194 | ENT C | Новинка | 6 недель |  |  | 12.05.2015 |  |  |  | Клеммные соединения | Клеммы | Клеммы пружинные | Клеммы пружинные |  | 0.012 | KG | 17.880 | CCM
1SNK706012R0000 |  | Клемма втычная ZK4-4P серая - 4 мм², 4 зажима | 50 | ST | 36,97 | 43.6246 | ENT C | Новинка | 6 недель |  |  | 12.05.2015 |  |  |  | Клеммные соединения | Клеммы | Клеммы пружинные | Клеммы пружинные |  | 0.015 | KG | 22.120 | CCM
1SNK706020R0000 |  | Клемма втычная ZK4-BL синяя - 4 мм², 2 зажима | 50 | ST | 22,63 | 26.7034 | ENT C | Новинка | 6 недель |  |  | 12.05.2015 |  |  |  | Клеммные соединения | Клеммы | Клеммы пружинные | Клеммы пружинные |  | 0.008 | KG | 13.640 | CCM
1SNK706021R0000 |  | Клемма втычная ZK4-3P-BL синяя - 4 мм², 3 зажима | 50 | ST | 30,00 | 35.4 | ENT C | Новинка | 6 недель |  |  | 12.05.2015 |  |  |  | Клеммные соединения | Клеммы | Клеммы пружинные | Клеммы пружинные |  | 0.012 | KG | 17.880 | CCM
1SNK706022R0000 |  | Клемма втычная ZK4-4P-BL синяя - 4 мм², 4 зажима | 50 | ST | 38,48 | 45.4064 | ENT C | Новинка | 6 недель |  |  | 12.05.2015 |  |  |  | Клеммные соединения | Клеммы | Клеммы пружинные | Клеммы пружинные |  | 0.015 | KG | 22.120 | CCM
1SNK706030R0000 |  | Клемма втычная ZK4-OR оранжевая - 4 мм², 2 зажима | 50 | ST | 22,63 | 26.7034 | ENT C | Новинка | 6 недель |  |  | 12.05.2015 |  |  |  | Клеммные соединения | Клеммы | Клеммы пружинные | Клеммы пружинные |  | 0.008 | KG | 13.640 | CCM
1SNK706031R0000 |  | Клемма втычная ZK4-3P-OR оранжевая - 4 мм², 3 зажима | 50 | ST | 30,00 | 35.4 | ENT C | Новинка | 6 недель |  |  | 12.05.2015 |  |  |  | Клеммные соединения | Клеммы | Клеммы пружинные | Клеммы пружинные |  | 0.012 | KG | 17.880 | CCM
1SNK706032R0000 |  | Клемма втычная ZK4-4P-OR оранжевая - 4 мм², 4 зажима | 50 | ST | 38,48 | 45.4064 | ENT C | Новинка | 6 недель |  |  | 12.05.2015 |  |  |  | Клеммные соединения | Клеммы | Клеммы пружинные | Клеммы пружинные |  | 0.015 | KG | 22.120 | CCM
1SNK706150R0000 |  | Клемма втычная ZK4-PE - Земля - желто-зеленая - 4 мм², 2 зажима | 20 | ST | 67,63 | 79.8034 | ENT C | Новинка | 6 недель |  |  | 12.05.2015 |  |  |  | Клеммные соединения | Клеммы | Клеммы пружинные | Клеммы пружинные |  | 0.014 | KG | 15.500 | CCM
1SNK706151R0000 |  | Клемма втычная ZK4-PE-3P - Земля - желто-зеленая - 4 мм², 3 зажима | 20 | ST | 86,47 | 102.0346 | ENT C | Новинка | 6 недель |  |  | 12.05.2015 |  |  |  | Клеммные соединения | Клеммы | Клеммы пружинные | Клеммы пружинные |  | 0.017 | KG | 19.530 | CCM
1SNK706152R0000 |  | Клемма втычная ZK4-PE-4P - Земля - желто-зеленая - 4 мм², 4 зажима | 20 | ST | 115,53 | 136.3254 | ENT C | Новинка | 6 недель |  |  | 12.05.2015 |  |  |  | Клеммные соединения | Клеммы | Клеммы пружинные | Клеммы пружинные |  | 0.019 | KG | 23.780 | CCM
1SNK706310R0000 |  | Клемма втычная ZK2,5-S-R1 с ножевым разъединителем - серая - 2,5 мм², 2 зажима | 50 | ST | 152,60 | 180.068 | ENT C | Новинка | 6 недель |  |  | 12.05.2015 |  |  |  | Клеммные соединения | Клеммы | Клеммы пружинные | Клеммы пружинные |  | 0.009 | KG | 17.910 | CCM
1SNK706410R0000 |  | Клемма втычная ZK2,5-SF - держатель предохранителя 5x20 мм - серая - 2,5 мм², 2 зажима | 50 | ST | 89,62 | 105.7516 | ENT C | Новинка | 6 недель |  |  | 12.05.2015 |  |  |  | Клеммные соединения | Клеммы | Клеммы пружинные | Клеммы пружинные |  | 0.017 | KG | 28.580 | CCM
1SNK706411R0000 |  | Клемма втычная ZK2,5-SF-R1 - держатель предохранителя 5x20 мм - серая - 2,5 мм², индикатор сгор. предохр. 24-110В AC/DC, 2 зажима | 50 | ST | 242,52 | 286.1736 | ENT C | Новинка | 6 недель |  |  | 12.05.2015 |  |  |  | Клеммные соединения | Клеммы | Клеммы пружинные | Клеммы пружинные |  | 0.017 | KG | 28.580 | CCM
1SNK706412R0000 |  | Клемма втычная ZK2,5-SF-R3 - держатель предохранителя 5x20 мм - серая - 2,5 мм², индикатор сгор. предохр. 115-250В AC/DC, 2 зажима | 50 | ST | 242,52 | 286.1736 | ENT C | Новинка | 6 недель |  |  | 12.05.2015 |  |  |  | Клеммные соединения | Клеммы | Клеммы пружинные | Клеммы пружинные |  | 0.017 | KG | 28.580 | CCM
1SNK708010R0000 |  | Клемма втычная ZK6 серая - 6 мм², 2 зажима | 50 | ST | 32,49 | 38.3382 | ENT C | Новинка | 6 недель |  |  | 12.05.2015 |  |  |  | Клеммные соединения | Клеммы | Клеммы пружинные | Клеммы пружинные |  | 0.013 | KG | 19.270 | CCM
1SNK708011R0000 |  | Клемма втычная ZK6-3P серая - 6 мм², 3 зажима | 50 | ST | 46,97 | 55.4246 | ENT C | Новинка | 6 недель |  |  | 12.05.2015 |  |  |  | Клеммные соединения | Клеммы | Клеммы пружинные | Клеммы пружинные |  | 0.018 | KG | 26.510 | CCM
1SNK708020R0000 |  | Клемма втычная ZK6-BL синяя - 6 мм², 2 зажима | 50 | ST | 33,81 | 39.8958 | ENT C | Новинка | 6 недель |  |  | 12.05.2015 |  |  |  | Клеммные соединения | Клеммы | Клеммы пружинные | Клеммы пружинные |  | 0.013 | KG | 19.270 | CCM
1SNK708021R0000 |  | Клемма втычная ZK6-3P-BL синяя - 6 мм², 3 зажима | 50 | ST | 48,90 | 57.702 | ENT C | Новинка | 6 недель |  |  | 12.05.2015 |  |  |  | Клеммные соединения | Клеммы | Клеммы пружинные | Клеммы пружинные |  | 0.018 | KG | 26.510 | CCM
1SNK708030R0000 |  | Клемма втычная ZK6-OR оранжевая - 6 мм², 2 зажима | 50 | ST | 33,81 | 39.8958 | ENT C | Новинка | 6 недель |  |  | 12.05.2015 |  |  |  | Клеммные соединения | Клеммы | Клеммы пружинные | Клеммы пружинные |  | 0.013 | KG | 19.270 | CCM
1SNK708031R0000 |  | Клемма втычная ZK6-3P-OR оранжевая - 6 мм², 3 зажима | 50 | ST | 48,90 | 57.702 | ENT C | Новинка | 6 недель |  |  | 12.05.2015 |  |  |  | Клеммные соединения | Клеммы | Клеммы пружинные | Клеммы пружинные |  | 0.018 | KG | 26.510 | CCM
1SNK708150R0000 |  | Клемма втычная ZK6-PE - Земля - желто-зеленая - 6 мм², 2 зажима | 20 | ST | 85,59 | 100.9962 | ENT C | Новинка | 6 недель |  |  | 12.05.2015 |  |  |  | Клеммные соединения | Клеммы | Клеммы пружинные | Клеммы пружинные |  | 0.021 | KG | 21.710 | CCM
1SNK708151R0000 |  | Клемма втычная ZK6-PE-3P - Земля - желто-зеленая - 6 мм², 3 зажима | 20 | ST | 116,30 | 137.234 | ENT C | Новинка | 6 недель |  |  | 12.05.2015 |  |  |  | Клеммные соединения | Клеммы | Клеммы пружинные | Клеммы пружинные |  | 0.023 | KG | 28.760 | CCM
1SNK708911R0000 |  | Изолятор торцевой EK6-3P для втычных клемм ZK6 (только 3-х зажимных) | 20 | ST | 35,37 | 41.7366 | ENT C | Новинка | 6 недель |  |  | 12.05.2015 |  |  |  | Клеммные соединения | Клеммы | Клеммы пружинные | Клеммы пружинные |  | 0.003 | KG | 7.500 | CCM
1SNK710010R0000 |  | Клемма втычная ZK10 серая - 10 мм², 2 зажима | 20 | ST | 47,60 | 56.168 | ENT C | Новинка | 6 недель |  |  | 12.05.2015 |  |  |  | Клеммные соединения | Клеммы | Клеммы пружинные | Клеммы пружинные |  | 0.028 | KG | 39.190 | CCM
1SNK710020R0000 |  | Клемма втычная ZK10-BL синяя - 10 мм², 2 зажима | 20 | ST | 49,54 | 58.4572 | ENT C | Новинка | 6 недель |  |  | 12.05.2015 |  |  |  | Клеммные соединения | Клеммы | Клеммы пружинные | Клеммы пружинные |  | 0.028 | KG | 39.190 | CCM
1SNK710030R0000 |  | Клемма втычная ZK10-OR оранжевая - 10 мм², 2 зажима | 20 | ST | 49,54 | 58.4572 | ENT C | Новинка | 6 недель |  |  | 12.05.2015 |  |  |  | Клеммные соединения | Клеммы | Клеммы пружинные | Клеммы пружинные |  | 0.028 | KG | 39.190 | CCM
1SNK710150R0000 |  | Клемма втычная ZK10-PE - Земля - желто-зеленая - 10 мм², 2 зажима | 20 | ST | 115,94 | 136.8092 | ENT C | Новинка | 6 недель |  |  | 12.05.2015 |  |  |  | Клеммные соединения | Клеммы | Клеммы пружинные | Клеммы пружинные |  | 0.038 | KG | 41.750 | CCM
1SNK710910R0000 |  | Изолятор торцевой EK10 для втычных клемм ZK10..ZK16 (только 2-х зажимных) | 20 | ST | 35,37 | 41.7366 | ENT C | Новинка | 6 недель |  |  | 12.05.2015 |  |  |  | Клеммные соединения | Клеммы | Клеммы пружинные | Клеммы пружинные |  | 0.003 | KG | 7.500 | CCM
1SNK712010R0000 |  | Клемма втычная ZK16 серая - 16 мм², 2 зажима | 20 | ST | 56,12 | 66.2216 | ENT C | Новинка | 6 недель |  |  | 12.05.2015 |  |  |  | Клеммные соединения | Клеммы | Клеммы пружинные | Клеммы пружинные |  | 0.036 | KG | 47.030 | CCM
1SNK712020R0000 |  | Клемма втычная ZK16-BL синяя - 16 мм², 2 зажима | 20 | ST | 58,39 | 68.9002 | ENT C | Новинка | 6 недель |  |  | 12.05.2015 |  |  |  | Клеммные соединения | Клеммы | Клеммы пружинные | Клеммы пружинные |  | 0.036 | KG | 47.030 | CCM
1SNK712150R0000 |  | Клемма втычная ZK16-PE - Земля - желто-зеленая - 16 мм², 2 зажима | 20 | ST | 140,26 | 165.5068 | ENT C | Новинка | 6 недель |  |  | 12.05.2015 |  |  |  | Клеммные соединения | Клеммы | Клеммы пружинные | Клеммы пружинные |  | 0.049 | KG | 50.090 | CCM
1SNK805011R0000 |  | Клемма втыч ZDP2,5-11 зажим+разъем | 50 | ST | 140,21 | 165.4478 | ENT C | D | 6 недель |  |  | 12.05.2015 |  |  |  | Клеммные соединения | Клеммы | Клеммы пружинные | Клеммы пружинные | 3472598050113 | 0.027 | KG | 12.350 | CCM
1SNK805012R0000 |  | Клемма втыч ZDP2,5-22 2 заж.+2 раз. | 50 | ST | 185,05 | 218.359 | ENT C | Заказ | 6 недель |  |  | 12.05.2015 |  |  |  | Клеммные соединения | Клеммы | Клеммы пружинные | Клеммы пружинные | 3472598050120 | 0.027 | KG | 21.740 | CCM
1SNK805210R0000 |  | Клемма втыч ZDP2,5-D2 2-ур, 2заж.+2раз. | 50 | ST | 408,54 | 482.0772 | ENT C | D | 6 недель |  |  | 12.05.2015 |  |  |  | Клеммные соединения | Клеммы | Клеммы пружинные | Клеммы пружинные | 3472598052100 | 0.027 | KG | 24.530 | CCM
1SNK805211R0000 |  | Клемма втыч ZDP2,5-D1 2-ур, 2заж.+ 2раз. | 50 | ST | 694,53 | 819.5454 | ENT C | D | 6 недель |  |  | 12.05.2015 |  |  |  | Клеммные соединения | Клеммы | Клеммы пружинные | Клеммы пружинные | 3472598052117 | 0.027 | KG | 24.530 | CCM
1SNK805710R0000 |  | Вилка 1-пол. пр. C2,5-ZDP для ZDP2,5.. | 50 | ST | 142,23 | 167.8314 | ENT C | D | 6 недель |  |  | 12.05.2015 |  |  |  | Клеммные соединения | Клеммы | Клеммы пружинные | Клеммы пружинные | 3472598057105 | 0.027 | KG | 5.070 | CCM
1SNK805711R0000 |  | Вилка 1-п.конц. C2,5-ZDP-R1 для ZDP2,5.. | 50 | ST | 175,03 | 206.5354 | ENT C | D | 6 недель |  |  | 12.05.2015 |  |  |  | Клеммные соединения | Клеммы | Клеммы пружинные | Клеммы пружинные | 3472598057112 | 0.027 | KG | 5.070 | CCM
1SNK805912R0000 |  | Изолятор торц. EDP2,5-22 для ZDP2,5-22 | 20 | ST | 155,36 | 183.3248 | ENT C | Заказ | 6 недель |  |  | 12.05.2015 |  |  |  | Клеммные соединения | Клеммы | Клеммы пружинные | Клеммы пружинные | 3472598059123 | 0.027 | KG | 12.540 | CCM
1SNK805960R0000 |  | Изолятор торц. EDP2,5-D2 для ZDP2,5-D.. | 20 | ST | 191,07 | 225.4626 | ENT C | D | 6 недель |  |  | 12.05.2015 |  |  |  | Клеммные соединения | Клеммы | Клеммы пружинные | Клеммы пружинные | 3472598059604 | 0.027 | KG | 14.150 | CCM
1SNK900001R0000 |  | Фиксатор BAM3 Торц. для рейки DIN3, универсальный | 50 | ST | 32,49 | 38.3382 | ENT C | B | 3 недели |  |  | 12.05.2015 |  |  |  | Клеммные соединения | Клеммы | Клеммы винтовые | Клеммы винтовые | 3472599097254 | 0.013 | KG | 12.500 | CCM
1SNK900002R0000 |  | Фиксатор BAZ1 Торц. для рейки DIN3 | 50 | ST | 48,41 | 57.1238 | ENT C | D | 6 недель |  |  | 12.05.2015 |  |  |  | Клеммные соединения | Клеммы | Клеммы винтовые | Клеммы винтовые | 3472599163737 | 0.005 | KG | 12.500 | CCM
1SNK900101R0000 |  | Разделитель цепей CS для одноуровневых проходных клемм 4-16мм кв. Серый | 20 | ST | 18,68 | 22.0424 | ENT C | D | 5 недель |  |  | 12.05.2015 |  |  |  | Клеммные соединения | Клеммы | Клеммы винтовые | Клеммы винтовые | 3472599102194 | 0.003 | KG | 80.500 | CCM
1SNK900102R0000 |  | Фиксатор BAZH1 Торц. для рейки DIN3, для двухуровневых и силовых клемм | 20 | ST | 134,03 | 158.1554 | ENT C | D | 6 недель |  |  | 12.05.2015 |  |  |  | Клеммные соединения | Клеммы | Клеммы винтовые | Клеммы винтовые | 3472599163690 | 0.023 | KG | 12.500 | CCM
1SNK900103R0000 |  | Разделитель цепей CS-R1 для одноуровневых проходных клемм 4-35мм кв. и некоторых др. клемм серый | 20 | ST | 60,92 | 71.8856 | ENT C | D | 6 недель |  |  | 12.05.2015 |  |  |  | Клеммные соединения | Клеммы | Клеммы винтовые | Клеммы винтовые | 3472599097261 | 0.005 | KG | 1536.000 | CCM
1SNK900104R0000 |  | Разделитель цепей Разделит. ES-TC8 для тест.соед.TC5 | 10 | ST | 21,99 | 25.9482 | ENT C | Заказ | 6 недель |  |  | 12.05.2015 |  |  |  | Клеммные соединения | Клеммы | Клеммы винтовые | Клеммы винтовые | 3472599097278 | 0.015 | KG | 21.000 | CCM
1SNK900105R0000 |  | Разделитель цепей ES-TC6 для тест.соед.TC5-R1 | 10 | ST | 23,39 | 27.6002 | ENT C | Заказ | 6 недель |  |  | 12.05.2015 |  |  |  | Клеммные соединения | Клеммы | Клеммы винтовые | Клеммы винтовые | 3472599097285 | 0.009 | KG | 6.000 | CCM
1SNK900106R0000 |  | Разделитель цепей CS-R2, для втычных клемм ZK.., шириной до 8 мм | 20 | ST | 56,76 | 66.9768 | ENT C | Новинка | 6 недель |  |  | 12.05.2015 |  |  |  | Клеммные соединения | Клеммы | Клеммы винтовые | Клеммы винтовые |  | 0.004 | KG | 14.700 | CCM
1SNK900107R0000 |  | Разделитель цепей CS-R3, для втычных клемм ZK.. | 20 | ST | 56,76 | 66.9768 | ENT C | Новинка | 6 недель |  |  | 12.05.2015 |  |  |  | Клеммные соединения | Клеммы | Клеммы винтовые | Клеммы винтовые |  | 0.006 | KG | 14.700 | CCM
1SNK900200R0000 |  | Соединитель TC5 Тест. для ZS4 | 10 | ST | 285,89 | 337.3502 | ENT C | Заказ | 7 недель |  |  | 12.05.2015 |  |  |  | Клеммные соединения | Клеммы | Клеммы винтовые | Клеммы винтовые | 3472599097292 | 0.005 | KG | 12.500 | CCM
1SNK900201R0000 |  | Модуль TC5-R1 Торцевой для тест. соединителя | 10 | ST | 285,89 | 337.3502 | ENT C | Заказ | 8 недель |  |  | 12.05.2015 |  |  |  | Клеммные соединения | Клеммы | Клеммы винтовые | Клеммы винтовые | 3472599097308 | 0.005 | KG | 21.600 | CCM
1SNK900203R0000 |  | Переходник TP2 Тест. переходник для штеккеров диаметром 2 мм | 20 | ST | 263,91 | 311.4138 | ENT C | Заказ | 10 недель |  |  | 12.05.2015 |  |  |  | Клеммные соединения | Клеммы | Клеммы винтовые | Клеммы винтовые | 3472599097315 | 0.002 | KG | 0.300 | CCM
1SNK900205R0000 |  | Переходник TP4 Тест. для штеккеров диаметром 4 мм | 20 | ST | 263,91 | 311.4138 | ENT C | Заказ | 7 недель |  |  | 12.05.2015 |  |  |  | Клеммные соединения | Клеммы | Клеммы винтовые | Клеммы винтовые | 3472599097322 | 0.002 | KG | 0.300 | CCM
1SNK900401R0000 |  | Вилка PG5 под компоненты, совместима с резисторами и диодами 8.8 x 3.2 мм | 20 | ST | 120,96 | 142.7328 | ENT C | Заказ | 6 недель |  |  | 12.05.2015 |  |  |  | Клеммные соединения | Клеммы | Клеммы винтовые | Клеммы винтовые | 3472599097339 | 0.003 | KG | 6.000 | CCM
1SNK900402R0000 |  | Вилка PG5-R1 с разъединителем | 20 | ST | 98,97 | 116.7846 | ENT C | Заказ | 6 недель |  |  | 12.05.2015 |  |  |  | Клеммные соединения | Клеммы | Клеммы винтовые | Клеммы винтовые | 3472599097346 | 0.003 | KG | 6.000 | CCM
1SNK900403R0000 |  | Вилка держатель компонентов PG5-R2 | 20 | ST | 483,82 | 570.9076 | ENT C | Заказ | 6 недель |  |  | 12.05.2015 |  |  |  | Клеммные соединения | Клеммы | Клеммы с разъемом | MA2.5/5-2CPE | 3472599097353 | 0.010 | KG | 4.500 | CCM
1SNK900600R0000 |  | Соединитель экрана для одноур.клемм SHBS | 20 | ST | 41,05 | 48.439 | ENT C | Заказ | 6 недель |  |  | 12.05.2015 |  |  |  | Клеммные соединения | Клеммники для печатных плат | Клеммники для печатных плат | Клеммники для печатных плат | 3472599097360 | 0.014 | KG | 12.500 | CCM
1SNK900601R0000 |  | Соединитель экрана SHBP для ZP.. | 20 | ST | 81,77 | 96.4886 | ENT C | Заказ | 13 недель |  |  | 12.05.2015 |  |  |  | Клеммные соединения | Клеммы | Клеммы пружинные | Клеммы пружинные | 3472599097377 | 0.027 | KG | 1.020 | CCM
1SNK900602R0000 |  | Соединитель экрана для двухур.клемм SHB | 20 | ST | 104,83 | 123.6994 | ENT C | Заказ | 6 недель |  |  | 12.05.2015 |  |  |  | Клеммные соединения | Клеммники для печатных плат | Клеммники для печатных плат | Клеммники для печатных плат | 3472599097384 | 0.014 | KG | 12.500 | CCM
1SNK900603R0000 |  | Перемычка переходная 8мм-5,2мм JB85-3 | 10 | ST | 89,07 | 105.1026 | ENT C | Заказ | 6 недель |  |  | 12.05.2015 |  |  |  | Клеммные соединения | Клеммы | Клеммы винтовые | Клеммы винтовые | 3472599163683 | 0.005 | KG | 1.800 | CCM
1SNK900604R0000 |  | Крышка для пломб., 1м, CO, до 35 кв.мм | 1 | ST | 1015,28 | 1198.0304 | ENT C | Заказ | 6 недель |  |  | 12.05.2015 |  |  |  | Клеммные соединения | Клеммные соединения |  |  | 3472599163706 | 0.190 | KG | 2.500 | CDM
1SNK900605R0000 |  | Держатель LH маркеров ряда, для маркеров MCLH | 50 | ST | 25,97 | 30.6446 | ENT C | D | 6 недель |  |  | 12.05.2015 |  |  |  | Клеммные соединения | Клеммные соединения |  |  | 3472599097391 | 0.001 | KG | 9.000 | CCM
1SNK900607R0000 |  | Держатель LH-R1 маркеров ряда, для маркеров MCLH-R1 | 50 | ST | 27,55 | 32.509 | ENT C | Заказ | 6 недель |  |  | 12.05.2015 |  |  |  | Клеммные соединения | Клеммные соединения |  |  | 3472599097407 | 0.001 | KG | 9.000 | CCM
1SNK900609R0000 |  | Колпачок защит. для маркир, 10 шт. SAT5 | 20 | ST | 30,80 | 36.344 | ENT C | Заказ | 6 недель |  |  | 12.05.2015 |  |  |  | Клеммные соединения | Клеммные соединения |  |  | 3472599097414 | 0.002 | KG | 20.000 | CCM
1SNK900611R0000 |  | Держатель UMH маркеров проводов для клемм ZS.. | 10 | ST | 36,48 | 43.0464 | ENT C | Заказ | 6 недель |  |  | 12.05.2015 |  |  |  | Клеммные соединения | Клеммные соединения |  |  | 3472599097421 | 0.019 | KG | 170.000 | CCM
1SNK900612R0000 |  | Колпачок защит. для маркир, 10 шт. SAT6 | 20 | ST | 35,42 | 41.7956 | ENT C | Заказ | 6 недель |  |  | 12.05.2015 |  |  |  | Клеммные соединения | Клеммные соединения |  |  | 3472599097438 | 0.002 | KG | 20.000 | CCM
1SNK900613R0000 |  | Колпачок защит. для маркир, 10 шт. SAT8 | 20 | ST | 46,20 | 54.516 | ENT C | Заказ | 6 недель |  |  | 12.05.2015 |  |  |  | Клеммные соединения | Клеммные соединения |  |  | 3472599097445 | 0.002 | KG | 20.000 | CCM
1SNK900614R0000 |  | Маркировка клей. 9x5,2 мм, 240шт., SAT5 | 5 | ST | 251,23 | 296.4514 | ENT C | Заказ | 6 недель |  |  | 12.05.2015 |  |  |  | Клеммные соединения | Клеммные соединения |  |  | 3472599097452 | 0.010 | KG | 180.000 | CCM
1SNK900615R0000 |  | Маркировка клей 9x5,8 мм, 240шт., SAT6 | 5 | ST | 251,23 | 296.4514 | ENT C | Заказ | 6 недель |  |  | 12.05.2015 |  |  |  | Клеммные соединения | Клеммные соединения |  |  | 3472599097469 | 0.010 | KG | 180.000 | CCM
1SNK900616R0000 |  | Маркировка клей 9x7,8 мм, 160шт. SAT8 | 5 | ST | 251,23 | 296.4514 | ENT C | Заказ | 6 недель |  |  | 12.05.2015 |  |  |  | Клеммные соединения | Клеммные соединения |  |  | 3472599097476 | 0.010 | KG | 180.000 | CCM
1SNK900618R0000 |  | Крышка PL5 защитная для клемм ZS4.. | 10 | ST | 79,42 | 93.7156 | ENT C | Заказ | 6 недель |  |  | 12.05.2015 |  |  |  | Клеммные соединения | Клеммные соединения |  |  | 3472599097490 | 0.018 | KG | 342.000 | CCM
1SNK900619R0000 |  | Крышка PL6 защитная для клемм ZS6.. | 10 | ST | 87,53 | 103.2854 | ENT C | Заказ | 6 недель |  |  | 12.05.2015 |  |  |  | Клеммные соединения | Клеммные соединения |  |  | 3472599097506 | 0.002 | KG | 5.000 | CCM
1SNK900620R0000 |  | Крышка PL8 защитная для клемм ZS10.. | 10 | ST | 97,26 | 114.7668 | ENT C | Заказ | 6 недель |  |  | 12.05.2015 |  |  |  | Клеммные соединения | Клеммные соединения |  |  | 3472599097513 | 0.029 | KG | 342.000 | CCM
1SNK900621R0000 |  | Крышка PL10 защитная для клемм ZS16.. | 10 | ST | 102,92 | 121.4456 | ENT C | Заказ | 6 недель |  |  | 12.05.2015 |  |  |  | Клеммные соединения | Клеммные соединения |  |  | 3472599097520 | 0.003 | KG | 5.000 | CCM
1SNK900622R0000 |  | Крышка PL16 защитная для клемм ZS35.. | 10 | ST | 109,42 | 129.1156 | ENT C | Заказ | 6 недель |  |  | 12.05.2015 |  |  |  | Клеммные соединения | Клеммные соединения |  |  | 3472599097537 | 0.050 | KG | 570.000 | CCM
1SNK900623R0000 |  | Маркировка чистая 210x148 SAT | 5 | ST | 210,70 | 248.626 | ENT C | Заказ | 6 недель |  |  | 12.05.2015 |  |  |  | Клеммные соединения | Клеммные соединения |  |  | 3472599097544 | 0.010 | KG | 21.600 | CCM
1SNK900624R0000 |  | Комплект монтажный для пломбирования KCO | 1 | ST | 308,24 | 363.7232 | ENT C | Заказ | 6 недель |  |  | 12.05.2015 |  |  |  | Клеммные соединения | Клеммные соединения |  |  | 3472599006249 | 0.048 | KG | 120.000 | CCM
1SNK900625R0000 |  | Зажим кабельный PT-3 | 20 | ST | 16,87 | 19.9066 | ENT C | D | 6 недель |  |  | 12.05.2015 |  |  |  | Клеммные соединения | Клеммные соединения |  |  | 3472599006256 | 0.011 | KG | 3.750 | CCM
1SNK900626R0000 |  | Замок VRD-5 для втыч клемм ZDP2,5.. | 20 | ST | 78,19 | 92.2642 | ENT C | D | 6 недель |  |  | 12.05.2015 |  |  |  | Клеммные соединения | Клеммы | Клеммы пружинные | Клеммы пружинные | 3472599006263 | 0.027 | KG | 3.040 | CCM
1SNK900627R0000 |  | Соединитель экрана RILS | 10 | ST | 50,79 | 59.9322 | ENT C | Заказ | 6 недель |  |  | 12.05.2015 |  |  |  | Клеммные соединения | Клеммные соединения |  |  | 3472599999985 | 0.003 | KG | 7.500 | CCM
1SNK900630R0000 |  | Маркировка MCLH ряда чистая, 36 шт. в пластине, на держатель LH | 25 | ST | 574,78 | 678.2404 | ENT C | D | 6 недель |  |  | 12.05.2015 |  |  |  | Клеммные соединения | Клеммные соединения |  |  | 3472599999008 | 0.010 | KG | 21.600 | CCM
1SNK900631R0000 |  | Маркировка MCLH-R1 ряда чистая, 15 шт. в пластине, на держатель LH-R1 | 25 | ST | 907,66 | 1071.0388 | ENT C | Заказ | 6 недель |  |  | 12.05.2015 |  |  |  | Клеммные соединения | Клеммные соединения |  |  | 3472599998971 | 0.010 | KG | 21.600 | CCM
1SNK900633R0000 |  | Маркер клеящийся MCLH-YL, 30*8.8мм | 25 | ST | 689,74 | 813.8932 | ENT C | Заказ | 6 недель |  |  | 12.05.2015 |  |  |  | Клеммные соединения | Клеммные соединения |  |  | 3472599998995 | 0.110 | KG | 0.090 | CCM
1SNK900634R0000 |  | Маркер клеящийся MCLH-R1-YL, 35*17.5мм | 25 | ST | 1030,02 | 1215.4236 | ENT C | Заказ | 13 недель |  |  | 12.05.2015 |  |  |  | Клеммные соединения | Клеммные соединения |  |  | 3472599998988 | 0.110 | KG | 0.090 | CCM
1SNK900635R0000 |  | Заглушка код. COP-ZDP для ZDP2,5.. | 10 | ST | 100,81 | 118.9558 | ENT C | Заказ | 6 недель |  |  | 12.05.2015 |  |  |  | Клеммные соединения | Клеммы | Клеммы пружинные | Клеммы пружинные | 3472599997929 | 0.027 | KG | 0.680 | CCM
1SNK900640R0000 |  | Отвертка ТО3.5-50 3,5х50мм | 1 | ST | 554,08 | 653.8144 | ENT C | Заказ | 10 недель | Продажа остатков |  | 12.05.2015 | 28.04.2015 |  |  | Клеммные соединения | Клеммные соединения |  |  | 3472599999978 | 0.231 | KG | 20.000 | CCM
1SNK900641R0000 |  | Отвертка ТО4-100 4х100мм | 1 | ST | 580,25 | 684.695 | ENT C | Заказ | 6 недель | Продажа остатков |  | 12.05.2015 | 28.04.2015 |  |  | Клеммные соединения | Клеммные соединения |  |  | 3472599999961 | 0.462 | KG | 20.000 | CCM
1SNK900642R0000 |  | Отвертка ТО5.5-125 5,5х125мм | 1 | ST | 755,71 | 891.7378 | ENT C | Заказ | 6 недель | Продажа остатков |  | 12.05.2015 | 28.04.2015 |  |  | Клеммные соединения | Клеммные соединения |  |  | 3472599999954 | 0.825 | KG | 20.000 | CCM
1SNK900643R0000 |  | Отвертка ТО6.5-150 6,5х150мм | 1 | ST | 831,12 | 980.7216 | ENT C | Заказ | 6 недель | Продажа остатков |  | 12.05.2015 | 28.04.2015 |  |  | Клеммные соединения | Клеммные соединения |  |  | 3472599999947 | 1.331 | KG | 20.000 | CCM
1SNK900644R0000 |  | Отвертка ТО3.5-75-INS изолированная 3,5х75мм | 1 | ST | 1446,77 | 1707.1886 | ENT C | Заказ | 7 недель | Продажа остатков |  | 12.05.2015 | 28.04.2015 |  |  | Клеммные соединения | Клеммные соединения |  |  | 3472599006447 | 0.407 | KG | 20.000 | CCM
1SNK900650R0000 |  | Пресс-клещи для наконечников 0,08-10мм² | 1 | ST | 18450,90 | 21772.062 | ENT C | Заказ | 6 недель |  |  | 12.05.2015 |  |  |  | Клеммные соединения | Клеммные соединения |  |  | 3472599999930 | 4.180 | KG | 0.600 | CCM
1SNK900652R0000 |  | Перемычка SC-JB8-2, 2 пол., для короткого замыкания в токовых цепях, для клеммы ZS10-ST-T4 | 25 | ST | 125,30 | 147.854 | ENT C | Новинка | 6 недель |  |  | 12.05.2015 |  |  |  | Клеммные соединения | Клеммы | Клеммы винтовые | 61NLTVV |  | 0.020 | KG | 0.100 | CDM
1SNK900653R0000 |  | Перемычка SC-JB8-3, 3 пол., для короткого замыкания в токовых цепях, для клеммы ZS10-ST-T4 | 25 | ST | 204,76 | 241.6168 | ENT C | Заказ | 6 недель |  |  | 12.05.2015 |  |  |  | Клеммные соединения | Клеммы | Клеммы винтовые | 61NLTVV |  | 0.020 | KG | 0.100 | CDM
1SNK900654R0000 |  | Перемычка SC-JB8-4, 4 пол., для короткого замыкания в токовых цепях, для клеммы ZS10-ST-T4 | 25 | ST | 220,57 | 260.2726 | ENT C | Заказ | 6 недель |  |  | 12.05.2015 |  |  |  | Клеммные соединения | Клеммы | Клеммы винтовые | 61NLTVV |  | 0.020 | KG | 0.100 | CDM
1SNK900655R0000 |  | Перемычка SC-JB8-5, 5 пол., для короткого замыкания в токовых цепях, для клеммы ZS10-ST-T4 | 25 | ST | 251,68 | 296.9824 | ENT C | Заказ | 6 недель |  |  | 12.05.2015 |  |  |  | Клеммные соединения | Клеммы | Клеммы винтовые | 61NLTVV |  | 0.020 | KG | 0.100 | CDM
1SNK905302R0000 |  | Перемычка JB5-2 для ZS-4 2 полюса | 50 | ST | 43,99 | 51.9082 | ENT C | C | 5 недель |  |  | 12.05.2015 |  |  |  | Клеммные соединения | Клеммы | Клеммы винтовые | Клеммы винтовые | 3472599097551 | 0.002 | KG | 1.800 | CCM
1SNK905303R0000 |  | Перемычка JB5-3 для ZS-4 3 полюса | 50 | ST | 65,98 | 77.8564 | ENT C | D | 6 недель |  |  | 12.05.2015 |  |  |  | Клеммные соединения | Клеммы | Клеммы винтовые | Клеммы винтовые | 3472599097568 | 0.002 | KG | 1.800 | CCM
1SNK905304R0000 |  | Перемычка JB5-4 для ZS-4 4 полюса | 50 | ST | 87,98 | 103.8164 | ENT C | Заказ | 6 недель |  |  | 12.05.2015 |  |  |  | Клеммные соединения | Клеммы | Клеммы винтовые | Клеммы винтовые | 3472599097575 | 0.003 | KG | 1.800 | CCM
1SNK905305R0000 |  | Перемычка JB5-5 для ZS-4 5 полюсов | 50 | ST | 109,95 | 129.741 | ENT C | Заказ | 6 недель |  |  | 12.05.2015 |  |  |  | Клеммные соединения | Клеммы | Клеммы винтовые | Клеммы винтовые | 3472599097582 | 0.004 | KG | 1.800 | CCM
1SNK905310R0000 |  | Перемычка JB5-10 для ZS-4 10 полюсов | 30 | ST | 219,92 | 259.5056 | ENT C | C | 5 недель |  |  | 12.05.2015 |  |  |  | Клеммные соединения | Клеммы | Клеммы винтовые | Клеммы винтовые | 3472599097599 | 0.008 | KG | 6.000 | CCM
1SNK905350R0000 |  | Перемычка JB5-50 для ZS-4 50 полюсов | 10 | ST | 1099,60 | 1297.528 | ENT C | D | 6 недель |  |  | 12.05.2015 |  |  |  | Клеммные соединения | Клеммы | Клеммы винтовые | Клеммы винтовые | 3472599097605 | 0.039 | KG | 18.000 | CCM
1SNK906302R0000 |  | Перемычка JB6-2 для ZS-6 2 полюса | 50 | ST | 49,11 | 57.9498 | ENT C | D | 6 недель |  |  | 12.05.2015 |  |  |  | Клеммные соединения | Клеммы | Клеммы винтовые | Клеммы винтовые | 3472599097612 | 0.002 | KG | 1.800 | CCM
1SNK906303R0000 |  | Перемычка JB6-3 для ZS-6 3 полюса | 50 | ST | 73,68 | 86.9424 | ENT C | D | 6 недель |  |  | 12.05.2015 |  |  |  | Клеммные соединения | Клеммы | Клеммы винтовые | Клеммы винтовые | 3472599097629 | 0.002 | KG | 1.800 | CCM
1SNK906304R0000 |  | Перемычка JB6-4 для ZS-6 4 полюса | 50 | ST | 98,23 | 115.9114 | ENT C | Заказ | 6 недель |  |  | 12.05.2015 |  |  |  | Клеммные соединения | Клеммы | Клеммы винтовые | Клеммы винтовые | 3472599097636 | 0.003 | KG | 1.800 | CCM
1SNK906305R0000 |  | Перемычка JB6-5 для ZS-6 5 полюсов | 50 | ST | 122,79 | 144.8922 | ENT C | Заказ | 6 недель |  |  | 12.05.2015 |  |  |  | Клеммные соединения | Клеммы | Клеммы винтовые | Клеммы винтовые | 3472599097643 | 0.004 | KG | 1.800 | CCM
1SNK906310R0000 |  | Перемычка JB6-10 для ZS-6 10 полюсов | 20 | ST | 245,58 | 289.7844 | ENT C | D | 6 недель |  |  | 12.05.2015 |  |  |  | Клеммные соединения | Клеммы | Клеммы винтовые | Клеммы винтовые | 3472599097650 | 0.008 | KG | 6.000 | CCM
1SNK906350R0000 |  | Перемычка JB6-50 для ZS-6 50 полюсов | 10 | ST | 1227,89 | 1448.9102 | ENT C | Заказ | 6 недель |  |  | 12.05.2015 |  |  |  | Клеммные соединения | Клеммы | Клеммы винтовые | Клеммы винтовые | 3472599097667 | 0.041 | KG | 18.000 | CCM
1SNK908302R0000 |  | Перемычка JB8-2 для ZS-10 2 полюса | 50 | ST | 59,38 | 70.0684 | ENT C | Заказ | 6 недель |  |  | 12.05.2015 |  |  |  | Клеммные соединения | Клеммы | Клеммы винтовые | Клеммы винтовые | 3472599097674 | 0.003 | KG | 1.800 | CCM
1SNK908303R0000 |  | Перемычка JB8-3 для ZS-10 3 полюса | 50 | ST | 89,07 | 105.1026 | ENT C | Заказ | 6 недель |  |  | 12.05.2015 |  |  |  | Клеммные соединения | Клеммы | Клеммы винтовые | Клеммы винтовые | 3472599097681 | 0.004 | KG | 1.800 | CCM
1SNK908304R0000 |  | Перемычка JB8-4 для ZS-10 4 полюса | 50 | ST | 118,76 | 140.1368 | ENT C | Заказ | 6 недель |  |  | 12.05.2015 |  |  |  | Клеммные соединения | Клеммы | Клеммы винтовые | Клеммы винтовые | 3472599097698 | 0.006 | KG | 1.800 | CCM
1SNK908305R0000 |  | Перемычка JB8-5 для ZS-10 5 полюсов | 40 | ST | 148,45 | 175.171 | ENT C | Заказ | 6 недель |  |  | 12.05.2015 |  |  |  | Клеммные соединения | Клеммы | Клеммы винтовые | Клеммы винтовые | 3472599097704 | 0.008 | KG | 1.800 | CCM
1SNK908310R0000 |  | Перемычка JB8-10 для ZS-10 10 полюсов | 20 | ST | 296,90 | 350.342 | ENT C | Заказ | 6 недель |  |  | 12.05.2015 |  |  |  | Клеммные соединения | Клеммы | Клеммы винтовые | Клеммы винтовые | 3472599097711 | 0.015 | KG | 6.000 | CCM
1SNK908902R0000 |  | Перемычка JB8-2-R1 для ZS10-ST.., 2 пол. | 10 | ST | 59,38 | 70.0684 | ENT C | Заказ | 6 недель |  |  | 12.05.2015 |  |  |  | Клеммные соединения | Клеммы | Клеммы винтовые | 61NLTVV |  | 0.010 | KG | 0.100 | CDM
1SNK908903R0000 |  | Перемычка JB8-3-R1 для ZS10-ST.., 3 пол. | 10 | ST | 89,07 | 105.1026 | ENT C | Заказ | 6 недель |  |  | 12.05.2015 |  |  |  | Клеммные соединения | Клеммы | Клеммы винтовые | 61NLTVV |  | 0.010 | KG | 0.100 | CDM
1SNK908904R0000 |  | Перемычка JB8-4-R1 для ZS10-ST.., 4 пол | 10 | ST | 118,76 | 140.1368 | ENT C | Заказ | 6 недель |  |  | 12.05.2015 |  |  |  | Клеммные соединения | Клеммы | Клеммы винтовые | 61NLTVV |  | 0.010 | KG | 0.100 | CDM
1SNK908905R0000 |  | Перемычка JB8-5-R1 для ZS10-ST.., 5 пол | 10 | ST | 148,45 | 175.171 | ENT C | Заказ | 6 недель |  |  | 12.05.2015 |  |  |  | Клеммные соединения | Клеммы | Клеммы винтовые | 61NLTVV |  | 0.010 | KG | 0.100 | CDM
1SNK908910R0000 |  | Перемычка JB8-10-R1 для ZS10-ST.., 10 пол | 10 | ST | 296,90 | 350.342 | ENT C | Заказ | 6 недель |  |  | 12.05.2015 |  |  |  | Клеммные соединения | Клеммы | Клеммы винтовые | 61NLTVV |  | 0.010 | KG | 0.100 | CDM
1SNK910302R0000 |  | Перемычка JB10-2 для ZS-16 2 полюса | 50 | ST | 87,98 | 103.8164 | ENT C | Заказ | 6 недель |  |  | 12.05.2015 |  |  |  | Клеммные соединения | Клеммы | Клеммы винтовые | Клеммы винтовые | 3472599097728 | 0.005 | KG | 1.800 | CCM
1SNK910303R0000 |  | Перемычка JB10-3 для ZS-16 3 полюса | 50 | ST | 131,95 | 155.701 | ENT C | Заказ | 6 недель |  |  | 12.05.2015 |  |  |  | Клеммные соединения | Клеммы | Клеммы винтовые | Клеммы винтовые | 3472599097735 | 0.008 | KG | 1.800 | CCM
1SNK910304R0000 |  | Перемычка JB10-4 для ZS-16 4 полюса | 40 | ST | 175,94 | 207.6092 | ENT C | Заказ | 6 недель |  |  | 12.05.2015 |  |  |  | Клеммные соединения | Клеммы | Клеммы винтовые | Клеммы винтовые | 3472599097742 | 0.010 | KG | 1.800 | CCM
1SNK910305R0000 |  | Перемычка JB10-5 для ZS-16 5 полюсов | 30 | ST | 219,92 | 259.5056 | ENT C | Заказ | 6 недель |  |  | 12.05.2015 |  |  |  | Клеммные соединения | Клеммы | Клеммы винтовые | Клеммы винтовые | 3472599097759 | 0.012 | KG | 1.800 | CCM
1SNK910310R0000 |  | Перемычка JB10-10 для ZS-16 10 полюсов | 20 | ST | 439,85 | 519.023 | ENT C | Заказ | 6 недель |  |  | 12.05.2015 |  |  |  | Клеммные соединения | Клеммы | Клеммы винтовые | Клеммы винтовые | 3472599097766 | 0.024 | KG | 6.000 | CCM
1SNK912302R0000 |  | Перемычка JB12-2, 2 полюса, для втычных клемм ZK16 и винтовых клемм ZS25, оранжевая | 50 | ST | 100,29 | 118.3422 | ENT C | Новинка | 6 недель |  |  | 12.05.2015 |  |  |  | Клеммные соединения | Клеммы | Клеммы винтовые | Клеммы винтовые |  | 0.005 | KG | 6.000 | CCM
1SNK912303R0000 |  | Перемычка JB12-3, 3 полюса, для втычных клемм ZK16 и винтовых клемм ZS25, оранжевая | 50 | ST | 150,43 | 177.5074 | ENT C | Заказ | 6 недель |  |  | 12.05.2015 |  |  |  | Клеммные соединения | Клеммы | Клеммы винтовые | Клеммы винтовые |  | 0.008 | KG | 6.000 | CCM
1SNK912305R0000 |  | Перемычка JB12-5, 5 полюсов, для втычных клемм ZK16 и винтовых клемм ZS25, оранжевая | 20 | ST | 250,71 | 295.8378 | ENT C | Новинка | 6 недель |  |  | 12.05.2015 |  |  |  | Клеммные соединения | Клеммы | Клеммы винтовые | Клеммы винтовые |  | 0.014 | KG | 6.000 | CCM
1SNK916302R0000 |  | Перемычка JB16-2 для ZS35 2 пол. | 10 | ST | 151,02 | 178.2036 | ENT C | D | 3 недели |  |  | 12.05.2015 |  |  |  | Клеммные соединения | Клеммные соединения |  |  | 3472599163027 | 0.110 | KG | 6.000 | CCM
1SNK916303R0000 |  | Перемычка JB16-3 для ZS35 3 пол. | 10 | ST | 226,53 | 267.3054 | ENT C | D | 6 недель |  |  | 12.05.2015 |  |  |  | Клеммные соединения | Клеммные соединения |  |  | 3472599163034 | 0.176 | KG | 6.000 | CCM
1SNK916304R0000 |  | Перемычка JB16-4 для ZS35 4 пол. | 10 | ST | 302,02 | 356.3836 | ENT C | D | 6 недель |  |  | 12.05.2015 |  |  |  | Клеммные соединения | Клеммные соединения |  |  | 3472599163041 | 0.231 | KG | 6.000 | CCM
1SNK916305R0000 |  | Перемычка JB16-5 для ZS35 5 пол. | 10 | ST | 377,53 | 445.4854 | ENT C | Заказ | 6 недель |  |  | 12.05.2015 |  |  |  | Клеммные соединения | Клеммные соединения |  |  | 3472599163058 | 0.297 | KG | 6.000 | CCM
1SNK916310R0000 |  | Перемычка JB16-10 для ZS35 10 пол. | 10 | ST | 755,06 | 890.9708 | ENT C | D | 6 недель |  |  | 12.05.2015 |  |  |  | Клеммные соединения | Клеммные соединения |  |  | 3472599163102 | 0.616 | KG | 6.000 | CCM
1SNK922302R0000 |  | Перемычка JB22-2 для D70/22 2 пол. | 5 | ST | 359,20 | 423.856 | ENT C | D | 7 недель |  |  | 12.05.2015 |  |  |  | Клеммные соединения | Клеммы | Клеммы винтовые | M95/26 | 3472599163607 | 0.029 | KG | 1.800 | CCM
1SNK922303R0000 |  | Перемычка JB22-3 для ZS70 3 пол. | 5 | ST | 538,81 | 635.7958 | ENT C | Заказ | 6 недель |  |  | 12.05.2015 |  |  |  | Клеммные соединения | Клеммные соединения |  |  | 3472599163614 | 0.473 | KG | 6.000 | CCM
1SNK922305R0000 |  | Перемычка JB22-5 для ZS70 5 пол. | 5 | ST | 898,01 | 1059.6518 | ENT C | Заказ | 6 недель |  |  | 12.05.2015 |  |  |  | Клеммные соединения | Клеммные соединения |  |  | 3472599163621 | 0.836 | KG | 6.000 | CCM
1SNK922310R0000 |  | Перемычка JB22-10 для D70/22 10 пол. | 5 | ST | 1796,02 | 2119.3036 | ENT C | Заказ | 7 недель |  |  | 12.05.2015 |  |  |  | Клеммные соединения | Клеммы | Клеммы винтовые | M95/26 | 3472599163638 | 0.160 | KG | 6.000 | CCM
1SNK926302R0000 |  | Перемычка для D95/26, ZS95 2 пол. JB26-2 | 5 | ST | 538,81 | 635.7958 | ENT C | Заказ | 7 недель |  |  | 12.05.2015 |  |  |  | Клеммные соединения | Клеммы | Клеммы для железных дорог | Клеммы для железных дорог | 3472599163645 | 0.039 | KG | 1.800 | CCM
1SNK926303R0000 |  | Перемычка JB26-3 для ZS95 3 пол. | 5 | ST | 808,20 | 953.676 | ENT C | Заказ | 6 недель |  |  | 12.05.2015 |  |  |  | Клеммные соединения | Клеммные соединения |  |  | 3472599163652 | 0.715 | KG | 6.000 | CCM
1SNK926305R0000 |  | Перемычка JB26-5 для ZS95 5 пол. | 5 | ST | 1347,02 | 1589.4836 | ENT C | Заказ | 6 недель |  |  | 12.05.2015 |  |  |  | Клеммные соединения | Клеммные соединения |  |  | 3472599163669 | 1.265 | KG | 6.000 | CCM
1SNK926310R0000 |  | Перемычка для D95/26, ZS95 10 пол.JB26-10 | 5 | ST | 2694,04 | 3178.9672 | ENT C | Заказ | 6 недель |  |  | 12.05.2015 |  |  |  | Клеммные соединения | Клеммы | Клеммы для железных дорог | Клеммы для железных дорог | 3472599163676 | 0.228 | KG | 6.000 | CCM
1SNS430001Z0851 |  | Клемма M4/6.DE1:резист.750Ом, 510Ом,1W | 50 | ST | 0,00 | 0 | ENT C | Заказ | 18 недель | Временно недоступно |  | 12.05.2015 | 28.04.2015 |  |  | Клеммные соединения | Клеммы | Клеммы винтовые | M4/6.DE | 3472591153279 | 0.020 | KG | 19.490 | CCM
1SNS430001Z0852 |  | Клемма M4/6.DE2: резист. 33 КОм | 50 | ST | 0,00 | 0 | ENT C | Заказ | 18 недель | Временно недоступно |  | 12.05.2015 | 28.04.2015 |  |  | Клеммные соединения | Клеммы | Клеммы винтовые | M4/6.DE | 3472591153279 | 0.020 | KG | 19.490 | CCM
1SNS430001Z0853 |  | Клемма M4/6.DE2: резист. 56 КОм | 50 | ST | 0,00 | 0 | ENT C | Заказ | 18 недель | Временно недоступно |  | 12.05.2015 | 28.04.2015 |  |  | Клеммные соединения | Клеммы | Клеммы винтовые | M4/6.DE | 3472591153279 | 0.020 | KG | 19.490 | CCM
1SPE007715F0731 | NK/S06 | Клеммник винтовой N3x16- 3х6 мм NK/S06 | 5 | ST | 92,46 | 109.1028 | LUC | C | 6 недель |  |  | 12.05.2015 |  |  |  | Шкафная продукция | Аксессуары для шкафов | Z | Z | 8712507123497 | 0.030 | KG | 1.999 | CCM
1SPE007715F0732 | NK/S11 | Клеммник винтовой N 5x16- 6х6 мм NK/S11 | 5 | ST | 157,18 | 185.4724 | LUC | C | 6 недель |  |  | 12.05.2015 |  |  |  | Шкафная продукция | Аксессуары для шкафов | Z | Z | 8712507123503 | 0.050 | KG | 3.346 | CCM
1SPE007715F0733 | NK/S16 | Клеммник винтовой N7x16- 9х6мм NK/S16 | 5 | ST | 211,12 | 249.1216 | LUC | C | 6 недель |  |  | 12.05.2015 |  |  |  | Шкафная продукция | Аксессуары для шкафов | Z | Z | 8712507123510 | 0.070 | KG | 4.692 | CCM
1SPE007715F0734 | NK/S21 | Клеммник винтовой N 9x16-12х6мм NK/S21 | 5 | ST | 265,05 | 312.759 | LUC | C | 6 недель |  |  | 12.05.2015 |  |  |  | Шкафная продукция | Аксессуары для шкафов | Z | Z | 8712507123527 | 0.090 | KG | 6.038 | CCM
1SPE007715F0735 | NK/S26 | Клеммник винтовой N11x16-15х6мм NK/S26 | 5 | ST | 348,27 | 410.9586 | LUC | C | 6 недель |  |  | 12.05.2015 |  |  |  | Шкафная продукция | Аксессуары для шкафов | Z | Z | 8712507123534 | 0.110 | KG | 7.385 | CCM
1SPE007715F0741 | PEK/S06 | Клеммник винтовой PE3x16-3х25мм PEK/S06 | 5 | ST | 92,46 | 109.1028 | LUC | D | 6 недель |  |  | 12.05.2015 |  |  |  | Шкафная продукция | Аксессуары для шкафов | Z | Z | 8712507123541 | 0.030 | KG | 1.999 | CCM
1SPE007715F0742 | PEK/S11 | Клеммник винтовой PE5x16-6х6мм PEK/S11 | 5 | ST | 157,18 | 185.4724 | LUC | C | 6 недель |  |  | 12.05.2015 |  |  |  | Шкафная продукция | Аксессуары для шкафов | Z | Z | 8712507123558 | 0.050 | KG | 3.346 | CCM
1SPE007715F0743 | PEK/S16 | Клеммник винтовой PE7x16-9х6мм PEK/S16 | 5 | ST | 211,12 | 249.1216 | LUC | C | 6 недель |  |  | 12.05.2015 |  |  |  | Шкафная продукция | Аксессуары для шкафов | Z | Z | 8712507123572 | 0.070 | KG | 4.692 | CCM
1SPE007715F0744 | PEK/S21 | Клеммник винтовой PE9x16-12х6мм PEK/S21 | 5 | ST | 265,05 | 312.759 | LUC | C | 6 недель |  |  | 12.05.2015 |  |  |  | Шкафная продукция | Аксессуары для шкафов | Z | Z | 8712507123589 | 0.090 | KG | 6.038 | CCM
1SPE007715F0745 | PEK/S26 | Клеммник винтовой PE11x16-15х6мм PEK/S26 | 5 | ST | 348,27 | 410.9586 | LUC | C | 6 недель |  |  | 12.05.2015 |  |  |  | Шкафная продукция | Аксессуары для шкафов | Z | Z | 8712507123596 | 0.110 | KG | 7.385 | CCM
1SPE007715F0751 | TB08 | Держатель клемм Mistral 8 мод TB08 | 5 | ST | 86,30 | 101.834 | LUC | C | 6 недель |  |  | 12.05.2015 |  |  |  | Шкафная продукция | Аксессуары для шкафов | Z | Z | 8712507123602 | 0.030 | KG | 7.290 | CCM
1SPE007715F0752 | TB12 | Держатель клемм Mistral 12 мод TB12 | 5 | ST | 100,17 | 118.2006 | LUC | B | 6 недель |  |  | 12.05.2015 |  |  |  | Шкафная продукция | Аксессуары для шкафов | Z | Z | 8712507123619 | 0.040 | KG | 11.543 | CCM
1SPE007715F0753 | TB18 | Держатель клемм Mistral 18 мод TB18 | 5 | ST | 120,20 | 141.836 | LUC | B | 6 недель |  |  | 12.05.2015 |  |  |  | Шкафная продукция | Аксессуары для шкафов | Z | Z | 8712507123626 | 0.050 | KG | 14.985 | CCM
1SPE007715F5009 |  | Замок с ключом Mistral41 наст. белый | 1 | ST | 530,11 | 625.5298 | LUC | D | 4 недели |  |  | 12.05.2015 |  |  |  | Шкафная продукция | Шкафы - универсальное применение | Аксессуары для шкафов универсального применения | Аксессуары для шкафов универсального применения | 8712507130440 | 0.200 | KG | 0.010 | CDM
1SPE007715F5010 |  | Замок с ключом Mistral41 наст. зеленый | 1 | ST | 520,86 | 614.6148 | LUC | D | 4 недели |  |  | 12.05.2015 |  |  |  | Шкафная продукция | Шкафы - универсальное применение | Аксессуары для шкафов универсального применения | Аксессуары для шкафов универсального применения | 8712507128294 | 0.200 | KG | 0.010 | CDM
1SPE007715F5011 |  | Замок с ключом Mistral41 наст. серый | 1 | ST | 520,86 | 614.6148 | LUC | D | 4 недели |  |  | 12.05.2015 |  |  |  | Шкафная продукция | Шкафы - универсальное применение | Аксессуары для шкафов универсального применения | Аксессуары для шкафов универсального применения | 8712507130457 | 0.200 | KG | 0.010 | CDM
1SPE007715F5012 |  | Держатель этикеток 12М Mistral41 настенный | 1 | ST | 134,07 | 158.2026 | LUC | Заказ | 4 недели |  |  | 12.05.2015 |  |  |  | Шкафная продукция | Шкафы - универсальное применение | Аксессуары для шкафов универсального применения | Аксессуары для шкафов универсального применения | 8712507128218 | 0.150 | KG | 0.010 | CDM
1SPE007715F5018 |  | Держатель этикеток 18М Mistral41 настенный | 1 | ST | 144,85 | 170.923 | LUC | Заказ | 4 недели |  |  | 12.05.2015 |  |  |  | Шкафная продукция | Шкафы - универсальное применение | Аксессуары для шкафов универсального применения | Аксессуары для шкафов универсального применения | 8712507128225 | 0.150 | KG | 0.010 | CDM
1SPE007715F5111 |  | Фланец для труб Mistral41 настенный | 1 | ST | 171,05 | 201.839 | LUC | Заказ | 4 недели |  |  | 12.05.2015 |  |  |  | Шкафная продукция | Шкафы - универсальное применение | Аксессуары для шкафов универсального применения | Аксессуары для шкафов универсального применения | 8712507132055 | 0.200 | KG | 0.010 | CDM
1SPE007715F5112 |  | Перегородка 12М Mistral41 настенный | 1 | ST | 607,16 | 716.4488 | LUC | Заказ | 4 недели |  |  | 12.05.2015 |  |  |  | Шкафная продукция | Шкафы - универсальное применение | Аксессуары для шкафов универсального применения | Аксессуары для шкафов универсального применения | 8712507128256 | 0.200 | KG | 0.010 | CDM
1SPE007715F5118 |  | Перегородка 18М Mistral41 настенный | 1 | ST | 673,42 | 794.6356 | LUC | Заказ | 4 недели |  |  | 12.05.2015 |  |  |  | Шкафная продукция | Шкафы - универсальное применение | Аксессуары для шкафов универсального применения | Аксессуары для шкафов универсального применения | 8712507128263 | 0.200 | KG | 0.010 | CDM
1SPE007715F5650 |  | Заглушка 12мод Mistral41 650° настенный | 1 | ST | 147,94 | 174.5692 | LUC | C | 4 недели |  |  | 12.05.2015 |  |  |  | Шкафная продукция | Шкафы - универсальное применение | Аксессуары для шкафов универсального применения | Аксессуары для шкафов универсального применения | 8712507128171 | 0.250 | KG | 0.010 | CDM
1SPE007715F5750 |  | Заглушка 12мод Mistral41 750° настенный | 1 | ST | 160,26 | 189.1068 | LUC | D | 4 недели |  |  | 12.05.2015 |  |  |  | Шкафная продукция | Шкафы - универсальное применение | Аксессуары для шкафов универсального применения | Аксессуары для шкафов универсального применения | 8712507128201 | 0.250 | KG | 0.010 | CDM
1SPE007715F9701 | ZK50B | Клеммник самозажимной N5x1,5- 4 мм ZK50B | 5 | ST | 114,03 | 134.5554 | LUC | D | 6 недель |  |  | 12.05.2015 |  |  |  | Шкафная продукция | Аксессуары для шкафов | Z | Z | 8712507126672 | 0.015 | KG | 1.670 | CCM
1SPE007715F9702 | ZK51B | Клеммник самозажимной N5x4+1x25 мм ZK51B | 5 | ST | 158,72 | 187.2896 | LUC | C | 6 недель |  |  | 12.05.2015 |  |  |  | Шкафная продукция | Аксессуары для шкафов | Z | Z | 8712507126689 | 0.025 | KG | 3.274 | CCM
1SPE007715F9703 | ZK82B | Клеммник самозажимной N8x4+2x25 мм ZK82B | 5 | ST | 231,15 | 272.757 | LUC | C | 6 недель |  |  | 12.05.2015 |  |  |  | Шкафная продукция | Аксессуары для шкафов | Z | Z | 8712507126696 | 0.040 | KG | 4.861 | CCM
1SPE007715F9704 | ZK113B | Клеммник самозажимной N11x4+3x25мм ZK113B | 5 | ST | 322,07 | 380.0426 | LUC | C | 6 недель |  |  | 12.05.2015 |  |  |  | Шкафная продукция | Аксессуары для шкафов | Z | Z | 8712507126702 | 0.055 | KG | 6.547 | CCM
1SPE007715F9705 | ZK144B | Клеммник самозажимной N14x4+4x25мм ZK144B | 5 | ST | 414,53 | 489.1454 | LUC | D | 6 недель |  |  | 12.05.2015 |  |  |  | Шкафная продукция | Аксессуары для шкафов | Z | Z | 8712507126719 | 0.070 | KG | 8.134 | CCM
1SPE007715F9706 | ZK175B | Клеммник самозажимной N17x4+5x25мм ZK175B | 5 | ST | 506,99 | 598.2482 | LUC | D | 6 недель |  |  | 12.05.2015 |  |  |  | Шкафная продукция | Аксессуары для шкафов | Z | Z | 8712507126726 | 0.090 | KG | 9.821 | CCM
1SPE007715F9707 | ZK206B | Клеммник самозажимной N20x4+6x25мм ZK206B | 5 | ST | 573,25 | 676.435 | LUC | C | 6 недель |  |  | 12.05.2015 |  |  |  | Шкафная продукция | Аксессуары для шкафов | Z | Z | 8712507126733 | 0.100 | KG | 11.408 | CCM
1SPE007715F9712 | ZK51G | Клеммник самозажимной PE 5x4+1x25мм ZK51G | 5 | ST | 158,72 | 187.2896 | LUC | D | 6 недель |  |  | 12.05.2015 |  |  |  | Шкафная продукция | Аксессуары для шкафов | Z | Z | 8712507126740 | 0.025 | KG | 3.274 | CCM
1SPE007715F9713 | ZK82G | Клеммник самозажимной PE 8x4+2x25мм ZK82G | 5 | ST | 231,15 | 272.757 | LUC | D | 6 недель |  |  | 12.05.2015 |  |  |  | Шкафная продукция | Аксессуары для шкафов | Z | Z | 8712507126757 | 0.040 | KG | 4.861 | CCM
1SPE007715F9714 | ZK113G | Клеммник самозажимной PE 11x4+3x25мм ZK113G | 5 | ST | 322,07 | 380.0426 | LUC | C | 6 недель |  |  | 12.05.2015 |  |  |  | Шкафная продукция | Аксессуары для шкафов | Z | Z | 8712507126764 | 0.055 | KG | 6.547 | CCM
1SPE007715F9715 | ZK144G | Клеммник самозажимной PE 14x4+4x25мм ZK144G | 5 | ST | 414,53 | 489.1454 | LUC | D | 6 недель |  |  | 12.05.2015 |  |  |  | Шкафная продукция | Аксессуары для шкафов | Z | Z | 8712507126771 | 0.070 | KG | 8.134 | CCM
1SPE007715F9716 | ZK175G | Клеммник самозажимной PE 17x4+5x25мм ZK175G | 5 | ST | 506,99 | 598.2482 | LUC | D | 6 недель |  |  | 12.05.2015 |  |  |  | Шкафная продукция | Аксессуары для шкафов | Z | Z | 8712507126788 | 0.090 | KG | 9.821 | CCM
1SPE007715F9717 | ZK206G | Клеммник самозажимной PE 20x4+6x25мм ZK206G | 5 | ST | 573,25 | 676.435 | LUC | C | 6 недель |  |  | 12.05.2015 |  |  |  | Шкафная продукция | Аксессуары для шкафов | Z | Z | 8712507126795 | 0.100 | KG | 11.408 | CCM
1SPE007717F0100 |  | Бокс настенный Mistral41 2М без двери(без клемм) | 1 | ST | 303,58 | 358.2244 | LUC | Заказ | 4 недели |  |  | 12.05.2015 |  |  |  | Шкафная продукция | Боксы - универсальное применение |  |  | 8712507120175 | 0.283 | KG | 1.328 | CDM
1SPE007717F0200 |  | Бокс настенный Mistral41 4М без двери(без клемм) | 1 | ST | 416,07 | 490.9626 | LUC | Заказ | 4 недели |  |  | 12.05.2015 |  |  |  | Шкафная продукция | Боксы - универсальное применение |  |  | 8712507120182 | 0.365 | KG | 1.875 | CDM
1SPE007717F0210 |  | Бокс настенный Mistral41 4М непрозрачная дверь (без клемм) | 1 | ST | 593,29 | 700.0822 | LUC | D | 4 недели |  |  | 12.05.2015 |  |  |  | Шкафная продукция | Боксы - универсальное применение |  |  | 8712507120199 | 0.398 | KG | 1.875 | CDM
1SPE007717F0220 |  | Бокс настенный Mistral41 4М зеленая дверь(без клемм) | 1 | ST | 560,93 | 661.8974 | LUC | D | 4 недели |  |  | 12.05.2015 |  |  |  | Шкафная продукция | Боксы - универсальное применение |  |  | 8712507120205 | 0.398 | KG | 1.875 | CDM
1SPE007717F0300 |  | Бокс настенный Mistral41 8М без двери(без клемм) | 1 | ST | 694,99 | 820.0882 | LUC | Заказ | 4 недели |  |  | 12.05.2015 |  |  |  | Шкафная продукция | Боксы - универсальное применение |  |  | 8712507119360 | 0.736 | KG | 6.230 | CDM
1SPE007717F0310 |  | Бокс настенный Mistral41 8М непрозрачная дверь (без клемм) | 1 | ST | 1106,44 | 1305.5992 | LUC | D | 4 недели |  |  | 12.05.2015 |  |  |  | Шкафная продукция | Боксы - универсальное применение |  |  | 8712507119377 | 0.829 | KG | 6.230 | CDM
1SPE007717F0320 |  | Бокс настенный Mistral41 8М зеленая дверь(без клемм) | 1 | ST | 1106,44 | 1305.5992 | LUC | D | 4 недели |  |  | 12.05.2015 |  |  |  | Шкафная продукция | Боксы - универсальное применение |  |  | 8712507119384 | 0.829 | KG | 6.230 | CDM
1SPE007717F0400 |  | Бокс настенный Mistral41 12М без двери(без клемм) | 1 | ST | 836,77 | 987.3886 | LUC | Заказ | 6 недель |  |  | 12.05.2015 |  |  |  | Шкафная продукция | Боксы - универсальное применение |  |  | 8712507119391 | 0.938 | KG | 9.005 | CDM
1SPE007717F0410 |  | Бокс настенный Mistral41 12М непрозрачная дверь (без клемм) | 1 | ST | 1356,09 | 1600.1862 | LUC | D | 4 недели |  |  | 12.05.2015 |  |  |  | Шкафная продукция | Боксы - универсальное применение |  |  | 8712507119407 | 1.068 | KG | 9.005 | CDM
1SPE007717F0420 |  | Бокс настенный Mistral41 12М зеленая дверь(без клемм) | 1 | ST | 1356,09 | 1600.1862 | LUC | D | 4 недели |  |  | 12.05.2015 |  |  |  | Шкафная продукция | Боксы - универсальное применение |  |  | 8712507119414 | 1.068 | KG | 9.005 | CDM
1SPE007717F0500 |  | Бокс настенный Mistral41 24М без двери(без клемм) | 1 | ST | 1297,53 | 1531.0854 | LUC | Заказ | 4 недели |  |  | 12.05.2015 |  |  |  | Шкафная продукция | Боксы - универсальное применение |  |  | 8712507119421 | 1.260 | KG | 13.385 | CDM
1SPE007717F0510 |  | Бокс настенный Mistral41 24М непрозрачная дверь (без клемм) | 1 | ST | 2020,26 | 2383.9068 | LUC | D | 4 недели |  |  | 12.05.2015 |  |  |  | Шкафная продукция | Боксы - универсальное применение |  |  | 8712507119438 | 1.515 | KG | 13.385 | CDM
1SPE007717F0520 |  | Бокс настенный Mistral41 24М зеленая дверь(без клемм) | 1 | ST | 2020,26 | 2383.9068 | LUC | D | 4 недели |  |  | 12.05.2015 |  |  |  | Шкафная продукция | Боксы - универсальное применение |  |  | 8712507119445 | 1.515 | KG | 13.385 | CDM
1SPE007717F0600 |  | Бокс настенный Mistral41 36М без двери(без клемм) 3ряда | 1 | ST | 1826,09 | 2154.7862 | LUC | D | 4 недели |  |  | 12.05.2015 |  |  |  | Шкафная продукция | Боксы - универсальное применение |  |  | 8712507119452 | 1.632 | KG | 17.765 | CDM
1SPE007717F0610 |  | Бокс настенный Mistral41 36М непрозрачная дверь (без клемм) 3ряда | 1 | ST | 3098,96 | 3656.7728 | LUC | D | 4 недели |  |  | 12.05.2015 |  |  |  | Шкафная продукция | Боксы - универсальное применение |  |  | 8712507119469 | 2.014 | KG | 17.765 | CDM
1SPE007717F0620 |  | Бокс настенный Mistral41 36М зеленая дверь(без клемм) 3ряда | 1 | ST | 3098,96 | 3656.7728 | LUC | D | 4 недели |  |  | 12.05.2015 |  |  |  | Шкафная продукция | Боксы - универсальное применение |  |  | 8712507119476 | 2.014 | KG | 17.765 | CDM
1SPE007717F0700 |  | Бокс настенный Mistral41 48М без двери(без клемм) | 1 | ST | 2585,81 | 3051.2558 | LUC | Заказ | 4 недели |  |  | 12.05.2015 |  |  |  | Шкафная продукция | Боксы - универсальное применение |  |  | 8712507119483 | 2.011 | KG | 22.986 | CDM
1SPE007717F0710 |  | Бокс настенный Mistral41 48М непрозрачная дверь (без клемм) | 1 | ST | 3696,87 | 4362.3066 | LUC | D | 6 недель |  |  | 12.05.2015 |  |  |  | Шкафная продукция | Боксы - универсальное применение |  |  | 8712507119490 | 2.521 | KG | 22.986 | CDM
1SPE007717F0720 |  | Бокс настенный Mistral41 48М зеленая дверь(без клемм) | 1 | ST | 3696,87 | 4362.3066 | LUC | D | 6 недель |  |  | 12.05.2015 |  |  |  | Шкафная продукция | Боксы - универсальное применение |  |  | 8712507119506 | 2.521 | KG | 22.986 | CDM
1SPE007717F0800 |  | Бокс настенный Mistral41 18М без двери(без клемм) | 1 | ST | 1135,72 | 1340.1496 | LUC | Заказ | 7 недель |  |  | 12.05.2015 |  |  |  | Шкафная продукция | Боксы - универсальное применение |  |  | 8712507119513 | 1.168 | KG | 11.781 | CDM
1SPE007717F0810 |  | Бокс настенный Mistral41 18М непрозрачная дверь (без клемм) | 1 | ST | 1749,04 | 2063.8672 | LUC | D | 6 недель |  |  | 12.05.2015 |  |  |  | Шкафная продукция | Боксы - универсальное применение |  |  | 8712507119520 | 1.340 | KG | 11.781 | CDM
1SPE007717F0820 |  | Бокс настенный Mistral41 18М зеленая дверь(без клемм) | 1 | ST | 1749,04 | 2063.8672 | LUC | D | 6 недель |  |  | 12.05.2015 |  |  |  | Шкафная продукция | Боксы - универсальное применение |  |  | 8712507119537 | 1.340 | KG | 11.781 | CDM
1SPE007717F0900 |  | Бокс настенный Mistral41 36М без двери(без клемм) 2ряда | 1 | ST | 1824,55 | 2152.969 | LUC | D | 7 недель |  |  | 12.05.2015 |  |  |  | Шкафная продукция | Боксы - универсальное применение |  |  | 8712507119544 | 1.558 | KG | 17.511 | CDM
1SPE007717F0910 |  | Бокс настенный Mistral41 36М непрозрачная дверь (без клемм) 2ряда | 1 | ST | 3094,34 | 3651.3212 | LUC | D | 6 недель |  |  | 12.05.2015 |  |  |  | Шкафная продукция | Боксы - универсальное применение |  |  | 8712507119551 | 1.930 | KG | 17.511 | CDM
1SPE007717F0920 |  | Бокс настенный Mistral41 36М зеленая дверь(без клемм)2ряда | 1 | ST | 3094,34 | 3651.3212 | LUC | D | 6 недель |  |  | 12.05.2015 |  |  |  | Шкафная продукция | Боксы - универсальное применение |  |  | 8712507119568 | 1.930 | KG | 17.511 | CDM
1SPE007717F1000 |  | Бокс настенный Mistral41 54М без двери(без клемм) | 1 | ST | 3162,15 | 3731.337 | LUC | Заказ | 7 недель |  |  | 12.05.2015 |  |  |  | Шкафная продукция | Боксы - универсальное применение |  |  | 8712507119575 | 2.004 | KG | 23.241 | CDM
1SPE007717F1010 |  | Бокс настенный Mistral41 54М непрозрачная дверь (без клемм) | 1 | ST | 4350,26 | 5133.3068 | LUC | Заказ | 6 недель |  |  | 12.05.2015 |  |  |  | Шкафная продукция | Боксы - универсальное применение |  |  | 8712507119582 | 2.495 | KG | 23.241 | CDM
1SPE007717F1020 |  | Бокс настенный Mistral41 54М зеленая дверь(без клемм) | 1 | ST | 4350,26 | 5133.3068 | LUC | D | 6 недель |  |  | 12.05.2015 |  |  |  | Шкафная продукция | Боксы - универсальное применение |  |  | 8712507119599 | 2.495 | KG | 23.241 | CDM
1SPE007717F1100 |  | Бокс настенный Mistral41 72М без двери(без клемм) | 1 | ST | 3653,73 | 4311.4014 | LUC | Заказ | 4 недели |  |  | 12.05.2015 |  |  |  | Шкафная продукция | Боксы - универсальное применение |  |  | 8712507119605 | 2.444 | KG | 30.071 | CDM
1SPE007717F1110 |  | Бокс настенный Mistral41 72М непрозрачная дверь (без клемм) | 1 | ST | 5663,20 | 6682.576 | LUC | D | 6 недель |  |  | 12.05.2015 |  |  |  | Шкафная продукция | Боксы - универсальное применение |  |  | 8712507119612 | 3.187 | KG | 30.071 | CDM
1SPE007717F1120 |  | Бокс настенный Mistral41 72М зеленая дверь(без клемм) | 1 | ST | 5663,20 | 6682.576 | LUC | Заказ | 6 недель |  |  | 12.05.2015 |  |  |  | Шкафная продукция | Боксы - универсальное применение |  |  | 8712507119629 | 3.187 | KG | 30.071 | CDM
1SPE007717F9900 |  | Дверь непрозрачная 4м Mistral41 настенный | 1 | ST | 226,53 | 267.3054 | LUC | Заказ | 7 недель |  |  | 12.05.2015 |  |  |  | Шкафная продукция | Шкафы - универсальное применение | Аксессуары для шкафов универсального применения | Аксессуары для шкафов универсального применения | 8712507130204 | 0.134 | KG | 0.214 | CDM
1SPE007717F9901 |  | Дверь непрозрачная 8м Mistral41 настенный | 1 | ST | 399,12 | 470.9616 | LUC | Заказ | 4 недели |  |  | 12.05.2015 |  |  |  | Шкафная продукция | Шкафы - универсальное применение | Аксессуары для шкафов универсального применения | Аксессуары для шкафов универсального применения | 8712507130211 | 0.192 | KG | 0.747 | CDM
1SPE007717F9902 |  | Дверь непрозрачная 12м Mistral41 настенный | 1 | ST | 480,79 | 567.3322 | LUC | Заказ | 4 недели |  |  | 12.05.2015 |  |  |  | Шкафная продукция | Шкафы - универсальное применение | Аксессуары для шкафов универсального применения | Аксессуары для шкафов универсального применения | 8712507130228 | 0.230 | KG | 1.079 | CDM
1SPE007717F9903 |  | Дверь непрозрачная 24м/48м Mistral41 настенный | 1 | ST | 713,49 | 841.9182 | LUC | Заказ | 4 недели |  |  | 12.05.2015 |  |  |  | Шкафная продукция | Шкафы - универсальное применение | Аксессуары для шкафов универсального применения | Аксессуары для шкафов универсального применения | 8712507130235 | 0.355 | KG | 2.093 | CDM
1SPE007717F9904 |  | Дверь непрозрачная 36м Mistral41 настенный | 1 | ST | 946,18 | 1116.4924 | LUC | Заказ | 4 недели |  |  | 12.05.2015 |  |  |  | Шкафная продукция | Шкафы - универсальное применение | Аксессуары для шкафов универсального применения | Аксессуары для шкафов универсального применения | 8712507130242 | 0.482 | KG | 3.123 | CDM
1SPE007717F9905 |  | Дверь непрозрачная 18м Mistral41 настенный | 1 | ST | 613,32 | 723.7176 | LUC | Заказ | 4 недели |  |  | 12.05.2015 |  |  |  | Шкафная продукция | Шкафы - универсальное применение | Аксессуары для шкафов универсального применения | Аксессуары для шкафов универсального применения | 8712507130259 | 0.272 | KG | 1.410 | CDM
1SPE007717F9906 |  | Дверь непрозрачная 36м/72м Mistral41 настенный | 1 | ST | 1225,10 | 1445.618 | LUC | Заказ | 4 недели |  |  | 12.05.2015 |  |  |  | Шкафная продукция | Шкафы - универсальное применение | Аксессуары для шкафов универсального применения | Аксессуары для шкафов универсального применения | 8712507130266 | 0.472 | KG | 2.740 | CDM
1SPE007717F9907 |  | Дверь непрозрачная 54м Mistral41 настенный | 1 | ST | 1843,04 | 2174.7872 | LUC | Заказ | 4 недели |  |  | 12.05.2015 |  |  |  | Шкафная продукция | Шкафы - универсальное применение | Аксессуары для шкафов универсального применения | Аксессуары для шкафов универсального применения | 8712507130273 | 0.591 | KG | 4.090 | CDM
1SPE007717F9908 |  | Дверь зеленая 4м Mistral41 настенный | 1 | ST | 226,53 | 267.3054 | LUC | Заказ | 4 недели |  |  | 12.05.2015 |  |  |  | Шкафная продукция | Шкафы - универсальное применение | Аксессуары для шкафов универсального применения | Аксессуары для шкафов универсального применения | 8712507130280 | 0.134 | KG | 0.210 | CDM
1SPE007717F9909 |  | Дверь зеленая 8м Mistral41 настенный | 1 | ST | 399,12 | 470.9616 | LUC | Заказ | 4 недели |  |  | 12.05.2015 |  |  |  | Шкафная продукция | Шкафы - универсальное применение | Аксессуары для шкафов универсального применения | Аксессуары для шкафов универсального применения | 8712507130297 | 0.192 | KG | 0.750 | CDM
1SPE007717F9910 |  | Дверь зеленая 12м Mistral41 настенный | 1 | ST | 480,79 | 567.3322 | LUC | Заказ | 4 недели |  |  | 12.05.2015 |  |  |  | Шкафная продукция | Шкафы - универсальное применение | Аксессуары для шкафов универсального применения | Аксессуары для шкафов универсального применения | 8712507130303 | 0.230 | KG | 1.080 | CDM
1SPE007717F9911 |  | Дверь зеленая 24м/48м Mistral41 настенный | 1 | ST | 713,49 | 841.9182 | LUC | Заказ | 4 недели |  |  | 12.05.2015 |  |  |  | Шкафная продукция | Шкафы - универсальное применение | Аксессуары для шкафов универсального применения | Аксессуары для шкафов универсального применения | 8712507130310 | 0.355 | KG | 2.090 | CDM
1SPE007717F9912 |  | Дверь зеленая 36м Mistral41 настенный | 1 | ST | 946,18 | 1116.4924 | LUC | Заказ | 4 недели |  |  | 12.05.2015 |  |  |  | Шкафная продукция | Шкафы - универсальное применение | Аксессуары для шкафов универсального применения | Аксессуары для шкафов универсального применения | 8712507130327 | 0.482 | KG | 3.120 | CDM
1SPE007717F9913 |  | Дверь зеленая 18м Mistral41 настенный | 1 | ST | 613,32 | 723.7176 | LUC | Заказ | 4 недели |  |  | 12.05.2015 |  |  |  | Шкафная продукция | Шкафы - универсальное применение | Аксессуары для шкафов универсального применения | Аксессуары для шкафов универсального применения | 8712507130334 | 0.272 | KG | 1.410 | CDM
1SPE007717F9914 |  | Дверь зеленая 36м/72м Mistral41 настенный | 1 | ST | 1228,18 | 1449.2524 | LUC | Заказ | 4 недели |  |  | 12.05.2015 |  |  |  | Шкафная продукция | Шкафы - универсальное применение | Аксессуары для шкафов универсального применения | Аксессуары для шкафов универсального применения | 8712507130341 | 0.472 | KG | 2.740 | CDM
1SPE007717F9915 |  | Дверь зеленая 54м Mistral41 настенный | 1 | ST | 1843,04 | 2174.7872 | LUC | Заказ | 4 недели |  |  | 12.05.2015 |  |  |  | Шкафная продукция | Шкафы - универсальное применение | Аксессуары для шкафов универсального применения | Аксессуары для шкафов универсального применения | 8712507130358 | 0.591 | KG | 4.090 | CDM
1SPE007717F9916 |  | Дверь прозрачная 4м Mistral41 настенный | 1 | ST | 226,53 | 267.3054 | LUC | Заказ | 4 недели |  |  | 12.05.2015 |  |  |  | Шкафная продукция | Шкафы - универсальное применение | Аксессуары для шкафов универсального применения | Аксессуары для шкафов универсального применения | 8712507130365 | 0.134 | KG | 0.210 | CDM
1SPE007717F9917 |  | Дверь прозрачная 8м Mistral41 настенный | 1 | ST | 399,12 | 470.9616 | LUC | Заказ | 4 недели |  |  | 12.05.2015 |  |  |  | Шкафная продукция | Шкафы - универсальное применение | Аксессуары для шкафов универсального применения | Аксессуары для шкафов универсального применения | 8712507130372 | 0.192 | KG | 0.750 | CDM
1SPE007717F9918 |  | Дверь прозрачная 12м Mistral41 настенный | 1 | ST | 480,79 | 567.3322 | LUC | Заказ | 4 недели |  |  | 12.05.2015 |  |  |  | Шкафная продукция | Шкафы - универсальное применение | Аксессуары для шкафов универсального применения | Аксессуары для шкафов универсального применения | 8712507130389 | 0.230 | KG | 1.079 | CDM
1SPE007717F9919 |  | Дверь прозрачная 24м/48м Mistral41 настенный | 1 | ST | 713,49 | 841.9182 | LUC | Заказ | 4 недели |  |  | 12.05.2015 |  |  |  | Шкафная продукция | Шкафы - универсальное применение | Аксессуары для шкафов универсального применения | Аксессуары для шкафов универсального применения | 8712507130396 | 0.355 | KG | 2.093 | CDM
1SPE007717F9920 |  | Дверь прозрачная 36м Mistral41 настенный | 1 | ST | 946,18 | 1116.4924 | LUC | Заказ | 4 недели |  |  | 12.05.2015 |  |  |  | Шкафная продукция | Шкафы - универсальное применение | Аксессуары для шкафов универсального применения | Аксессуары для шкафов универсального применения | 8712507130402 | 0.482 | KG | 3.123 | CDM
1SPE007717F9921 |  | Дверь прозрачная 18м Mistral41 настенный | 1 | ST | 613,32 | 723.7176 | LUC | Заказ | 4 недели |  |  | 12.05.2015 |  |  |  | Шкафная продукция | Шкафы - универсальное применение | Аксессуары для шкафов универсального применения | Аксессуары для шкафов универсального применения | 8712507130419 | 0.272 | KG | 1.412 | CDM
1SPE007717F9922 |  | Дверь прозрачная 36м/72м Mistral41 настенный | 1 | ST | 1228,18 | 1449.2524 | LUC | Заказ | 4 недели |  |  | 12.05.2015 |  |  |  | Шкафная продукция | Шкафы - универсальное применение | Аксессуары для шкафов универсального применения | Аксессуары для шкафов универсального применения | 8712507130426 | 0.472 | KG | 2.738 | CDM
1SPE007717F9923 |  | Дверь прозрачная 54м Mistral41 настенный | 1 | ST | 1843,04 | 2174.7872 | LUC | Заказ | 4 недели |  |  | 12.05.2015 |  |  |  | Шкафная продукция | Шкафы - универсальное применение | Аксессуары для шкафов универсального применения | Аксессуары для шкафов универсального применения | 8712507130433 | 0.591 | KG | 4.086 | CDM
1SPE007717F9971 |  | Бокс настенный Mistral41 8М непрозрачная дверь (с клемм) | 1 | ST | 1467,04 | 1731.1072 | LUC | C | 6 недель |  |  | 12.05.2015 |  |  |  | Шкафная продукция | Боксы - универсальное применение |  |  | 8712507130716 | 0.892 | KG | 6.230 | CDM
1SPE007717F9972 |  | Бокс настенный Mistral41 12М непрозрачная дверь (с клемм) | 1 | ST | 1764,45 | 2082.051 | LUC | C | 4 недели |  |  | 12.05.2015 |  |  |  | Шкафная продукция | Боксы - универсальное применение |  |  | 8712507130723 | 1.158 | KG | 9.005 | CDM
1SPE007717F9973 |  | Бокс настенный Mistral41 24М непрозрачная дверь (с клемм) | 1 | ST | 2420,92 | 2856.6856 | LUC | C | 4 недели |  |  | 12.05.2015 |  |  |  | Шкафная продукция | Боксы - универсальное применение |  |  | 8712507130730 | 1.730 | KG | 13.385 | CDM
1SPE007717F9974 |  | Бокс настенный Mistral41 36М непрозрачная дверь (с клемм) 3ряда | 1 | ST | 3653,73 | 4311.4014 | LUC | C | 4 недели |  |  | 12.05.2015 |  |  |  | Шкафная продукция | Боксы - универсальное применение |  |  | 8712507130747 | 2.285 | KG | 17.765 | CDM
1SPE007717F9975 |  | Бокс настенный Mistral41 48М непрозрачная дверь (с клемм) | 1 | ST | 4305,57 | 5080.5726 | LUC | C | 7 недель |  |  | 12.05.2015 |  |  |  | Шкафная продукция | Боксы - универсальное применение |  |  | 8712507130754 | 2.930 | KG | 22.986 | CDM
1SPE007717F9976 |  | Бокс настенный Mistral41 18М непрозрачная дверь (с клемм) | 1 | ST | 2115,80 | 2496.644 | LUC | D | 7 недель |  |  | 12.05.2015 |  |  |  | Шкафная продукция | Боксы - универсальное применение |  |  | 8712507130761 | 1.493 | KG | 11.781 | CDM
1SPE007717F9977 |  | Бокс настенный Mistral41 36М непрозрачная дверь (с клемм) 2ряда | 1 | ST | 3653,73 | 4311.4014 | LUC | C | 7 недель |  |  | 12.05.2015 |  |  |  | Шкафная продукция | Боксы - универсальное применение |  |  | 8712507130778 | 2.247 | KG | 17.511 | CDM
1SPE007717F9978 |  | Бокс настенный Mistral41 54М непрозрачная дверь (с клемм) | 1 | ST | 4957,42 | 5849.7556 | LUC | Заказ | 4 недели |  |  | 12.05.2015 |  |  |  | Шкафная продукция | Боксы - универсальное применение |  |  | 8712507130785 | 2.877 | KG | 23.241 | CDM
1SPE007717F9979 |  | Бокс настенный Mistral41 72М непрозрачная дверь (с клемм) | 1 | ST | 6683,35 | 7886.353 | LUC | D | 7 недель |  |  | 12.05.2015 |  |  |  | Шкафная продукция | Боксы - универсальное применение |  |  | 8712507130792 | 3.812 | KG | 30.071 | CDM
1SPE007717F9991 |  | Бокс настенный Mistral41 8М прозрачная дверь (с клемм) | 1 | ST | 1262,08 | 1489.2544 | LUC | C | 4 недели |  |  | 12.05.2015 |  |  |  | Шкафная продукция | Боксы - универсальное применение |  |  | 8712507130914 | 0.892 | KG | 6.230 | CDM
1SPE007717F9992 |  | Бокс настенный Mistral41 12М прозрачная дверь (с клемм) | 1 | ST | 1517,89 | 1791.1102 | LUC | C | 4 недели |  |  | 12.05.2015 |  |  |  | Шкафная продукция | Боксы - универсальное применение |  |  | 8712507130921 | 1.158 | KG | 9.005 | CDM
1SPE007717F9993 |  | Бокс настенный Mistral41 24М прозрачная дверь (с клемм) | 1 | ST | 2081,90 | 2456.642 | LUC | C | 4 недели |  |  | 12.05.2015 |  |  |  | Шкафная продукция | Боксы - универсальное применение |  |  | 8712507130938 | 1.730 | KG | 13.385 | CDM
1SPE007717F9994 |  | Бокс настенный Mistral41 36М прозрачная дверь (с клемм) 3 ряда | 1 | ST | 3142,11 | 3707.6898 | LUC | C | 4 недели |  |  | 12.05.2015 |  |  |  | Шкафная продукция | Боксы - универсальное применение |  |  | 8712507130945 | 2.285 | KG | 17.765 | CDM
1SPE007717F9995 |  | Бокс настенный Mistral41 48М прозрачная дверь (с клемм) | 1 | ST | 4305,57 | 5080.5726 | LUC | C | 6 недель |  |  | 12.05.2015 |  |  |  | Шкафная продукция | Боксы - универсальное применение |  |  | 8712507130952 | 2.930 | KG | 22.986 | CDM
1SPE007717F9996 |  | Бокс настенный Mistral41 18М прозрачная дверь (с клемм) | 1 | ST | 2115,80 | 2496.644 | LUC | C | 6 недель |  |  | 12.05.2015 |  |  |  | Шкафная продукция | Боксы - универсальное применение |  |  | 8712507130969 | 1.493 | KG | 11.781 | CDM
1SPE007717F9997 |  | Бокс настенный Mistral41 36М прозрачная дверь (с клемм) 2ряда | 1 | ST | 3653,73 | 4311.4014 | LUC | D | 6 недель |  |  | 12.05.2015 |  |  |  | Шкафная продукция | Боксы - универсальное применение |  |  | 8712507130976 | 2.247 | KG | 17.511 | CDM
1SPE007717F9998 |  | Бокс настенный Mistral41 54М прозрачная дверь (с клемм) | 1 | ST | 4957,42 | 5849.7556 | LUC | C | 6 недель |  |  | 12.05.2015 |  |  |  | Шкафная продукция | Боксы - универсальное применение |  |  | 8712507130983 | 2.877 | KG | 23.241 | CDM
1SPE007717F9999 |  | Бокс настенный Mistral41 72М прозрачная дверь (с клемм) | 1 | ST | 6683,35 | 7886.353 | LUC | C | 6 недель |  |  | 12.05.2015 |  |  |  | Шкафная продукция | Боксы - универсальное применение |  |  | 8712507130990 | 3.812 | KG | 30.071 | CDM
1SSA266204R1100 |  | Раъем ADO ширина 7,62мм 4 полюса | 50 | ST | 178,52 | 210.6536 | ENT C | Заказ | 13 недель |  |  | 12.05.2015 |  |  |  | Клеммные соединения | Клеммы | Клеммы с разъемом | Клеммы с разъемом | 3472599285415 | 0.010 | KG | 27.000 | CDM
1SSA299226R0100 | ENT1SSA299226R0100 | Пластина PT1 Фиксирующая для разъемов 3-7 полюсов | 50 | ST | 107,11 | 126.3898 | ENT C | Заказ | 13 недель |  |  | 12.05.2015 |  |  |  | Клеммные соединения | Клеммы | Клеммы с разъемом |  | 3472599044319 | 0.001 | KG | 3.000 | CCM
1SSA299227R0100 | ENT1SSA299227R0100 | Пластина PT2 Фиксирующая для разъемов 8-16 полюсов | 50 | ST | 124,42 | 146.8156 | ENT C | Заказ | 13 недель |  |  | 12.05.2015 |  |  |  | Клеммные соединения | Клеммы | Клеммы с разъемом |  | 3472599044326 | 0.003 | KG | 1.500 | CCM
1SSA299257R0000 | ENT1SSA299257R0000 | Фиксатор L29925700000 в отверстие платы для разъемов Omniconnect | 20 | ST | 326,20 | 384.916 | ENT C | Заказ | 13 недель |  |  | 12.05.2015 |  |  |  | Клеммные соединения | Клеммы | Клеммы с разъемом |  | 3472599044784 | 0.001 | KG | 12.500 | CCM
1STQ001230B0000 | PPBS0150 | Перегородка боковая пустой ячейки H150мм | 1 | ST | 1220,80 | 1440.544 | TUR P | Заказ | 5 недель |  |  | 12.05.2015 |  |  |  | Шкафная продукция | Главные распределительные щиты | Главные распределительные щиты |  | 8015646806857 | 0.250 | KG | 0.310 | CDM
1STQ001267B0000 | PTBB2520 | Панель глух.в./низ IP40 W=250мм D=200мм | 1 | ST | 636.06 | 750.5508 | TUR P | Заказ | 5 недель |  |  | 12.05.2015 |  |  |  | Шкафная продукция | Главные распределительные щиты | Главные распределительные щиты |  | 8015646808653 | 1.500 | KG | 3.150 | CDM
1STQ001268B0000 | PTBB2530 | Панель глух.в./низ IP40 W=250мм D=300мм | 1 | ST | 676.49 | 798.2582 | TUR P | Заказ | 5 недель |  |  | 12.05.2015 |  |  |  | Шкафная продукция | Главные распределительные щиты | Главные распределительные щиты |  | 8015646808677 | 2.000 | KG | 4.200 | CDM
1STQ001269B0000 | PTBB2590 | Панель глух.в./низ IP40 W=250мм D=900мм | 1 | ST | 1157.04 | 1365.3072 | TUR P | Заказ | 5 недель |  |  | 12.05.2015 |  |  |  | Шкафная продукция | Главные распределительные щиты | Главные распределительные щиты |  | 8015646808684 | 5.000 | KG | 10.500 | CDM
1STQ001270B0000 | PTBB2526 | Панель глух.в./низ IP65 W=250мм D=200мм | 1 | ST | 528.75 | 623.925 | TUR P | Заказ | 5 недель |  |  | 12.05.2015 |  |  |  | Шкафная продукция | Главные распределительные щиты | Главные распределительные щиты |  | 8015646808660 | 1.500 | KG | 2.625 | CDM
1STQ001271B0000 | PTBB2596 | Панель глух.в./низ IP65 W=250мм D=900мм | 1 | ST | 1262.79 | 1490.0922 | TUR P | Заказ | 5 недель |  |  | 12.05.2015 |  |  |  | Шкафная продукция | Главные распределительные щиты | Главные распределительные щиты |  | 8015646808691 | 5.000 | KG | 8.750 | CDM
1STQ001272B0000 | PTBO2520 | Панель открытая верх./ниж.IP65 W250/D200 | 1 | ST | 748.03 | 882.6754 | TUR P | Заказ | 5 недель |  |  | 12.05.2015 |  |  |  | Шкафная продукция | Главные распределительные щиты | Главные распределительные щиты |  | 8015646808820 | 1.700 | KG | 7.000 | CDM
1STQ001273B0000 | PTBO2590 | Панель открытая верх./ниж. W250/D900 мм | 1 | ST | 1069.95 | 1262.541 | TUR P | Заказ | 5 недель |  |  | 12.05.2015 |  |  |  | Шкафная продукция | Главные распределительные щиты | Главные распределительные щиты |  | 8015646808837 | 4.000 | KG | 8.750 | CDM
1STQ001274B0000 | PFCF2520 | Фланец кабельного ввода глухой W250/D200 | 1 | ST | 506,98 | 598.2364 | TUR P | Заказ | 4 недели |  |  | 12.05.2015 |  |  |  | Шкафная продукция | Главные распределительные щиты | Главные распределительные щиты |  | 8015646808479 | 1.200 | KG | 1.000 | CDM
1STQ001275B0000 | PFCF2590 | Фланец кабельного ввода глухой W250/D900 | 1 | ST | 835,12 | 985.4416 | TUR P | Заказ | 4 недели |  |  | 12.05.2015 |  |  |  | Шкафная продукция | Главные распределительные щиты | Главные распределительные щиты |  | 8015646808486 | 4.700 | KG | 4.500 | CDM
1STQ001276B0000 | PKPT2520 | Панель с уплотн.верх.IP31/IP41 W250/D200 | 1 | ST | 716.93 | 845.9774 | TUR P | Заказ | 5 недель |  |  | 12.05.2015 |  |  |  | Шкафная продукция | Главные распределительные щиты | Главные распределительные щиты |  | 8015646808202 | 1.500 | KG | 0.525 | CDM
1STQ001277B0000 | PKPT2530 | Панель с уплотн.верх.IP31/IP41 W250/D300 | 1 | ST | 841.34 | 992.7812 | TUR P | Заказ | 5 недель |  |  | 12.05.2015 |  |  |  | Шкафная продукция | Главные распределительные щиты | Главные распределительные щиты |  | 8015646808158 | 2.000 | KG | 0.700 | CDM
1STQ001278B0000 | PKPT2590 | Панель с уплотн.верх.IP31/IP41 W250/D900 | 1 | ST | 1073.06 | 1266.2108 | TUR P | Заказ | 5 недель |  |  | 12.05.2015 |  |  |  | Шкафная продукция | Главные распределительные щиты | Главные распределительные щиты |  | 8015646808417 | 4.000 | KG | 1.750 | CDM
1STQ001279B0000 | PBWP2520 | Панель нижн.внутренней уст-ки W250/D200 | 1 | ST | 1001,52 | 1181.7936 | TUR P | Заказ | 5 недель |  |  | 12.05.2015 |  |  |  | Шкафная продукция | Главные распределительные щиты | Главные распределительные щиты |  | 8015646808561 | 1.110 | KG | 1.750 | CDM
1STQ001280B0000 | PBWP2590 | Панель нижн.внутренней уст-ки W250/D900 | 1 | ST | 1279,89 | 1510.2702 | TUR P | Заказ | 5 недель |  |  | 12.05.2015 |  |  |  | Шкафная продукция | Главные распределительные щиты | Главные распределительные щиты |  | 8015646808578 | 5.000 | KG | 7.880 | CDM
1STQ001281B0000 | PTBB5020 | Панель глух.в./низ IP40 W=500мм D=200мм | 1 | ST | 1528.72 | 1803.8896 | TUR P | Заказ | 5 недель |  |  | 12.05.2015 |  |  |  | Шкафная продукция | Главные распределительные щиты | Главные распределительные щиты |  | 8015646808707 | 3.000 | KG | 5.400 | CDM
1STQ001283B0000 | PTBB5090 | Панель глух.в./низ IP40 W=500мм D=900мм | 1 | ST | 2527.13 | 2982.0134 | TUR P | Заказ | 5 недель |  |  | 12.05.2015 |  |  |  | Шкафная продукция | Главные распределительные щиты | Главные распределительные щиты |  | 8015646808721 | 6.500 | KG | 18.000 | CDM
1STQ001284B0000 | PTBB5026 | Панель глух.в./низ IP65 W=500мм D=200мм | 1 | ST | 1698.23 | 2003.9114 | TUR P | Заказ | 5 недель |  |  | 12.05.2015 |  |  |  | Шкафная продукция | Главные распределительные щиты | Главные распределительные щиты |  | 8015646808714 | 2.500 | KG | 4.500 | CDM
1STQ001286B0000 | PTBB5096 | Панель глух.в./низ IP65 W=500мм D=900мм | 1 | ST | 2845.94 | 3358.2092 | TUR P | Заказ | 5 недель |  |  | 12.05.2015 |  |  |  | Шкафная продукция | Главные распределительные щиты | Главные распределительные щиты |  | 8015646808738 | 8.000 | KG | 18.000 | CDM
1STQ001287B0000 | PTBO5020 | Панель открытая верх./ниж. W500/D200 мм | 1 | ST | 961.09 | 1134.0862 | TUR P | Заказ | 5 недель |  |  | 12.05.2015 |  |  |  | Шкафная продукция | Главные распределительные щиты | Главные распределительные щиты |  | 8015646808844 | 2.500 | KG | 3.000 | CDM
1STQ001289B0000 | PTBO5090 | Панель открытая верх./ниж. W500/D900 мм | 1 | ST | 1713.78 | 2022.2604 | TUR P | Заказ | 5 недель |  |  | 12.05.2015 |  |  |  | Шкафная продукция | Главные распределительные щиты | Главные распределительные щиты |  | 8015646808851 | 6.000 | KG | 18.000 | CDM
1STQ001290B0000 | PFCF5020 | Фланец кабельного ввода глухой W500/D200 | 1 | ST | 656,28 | 774.4104 | TUR P | Заказ | 4 недели |  |  | 12.05.2015 |  |  |  | Шкафная продукция | Главные распределительные щиты | Главные распределительные щиты |  | 8015646808493 | 1.500 | KG | 2.000 | CDM
1STQ001292B0000 | PFCF5090 | Фланец кабельного ввода глухой W500/D900 | 1 | ST | 1141,49 | 1346.9582 | TUR P | Заказ | 4 недели |  |  | 12.05.2015 |  |  |  | Шкафная продукция | Главные распределительные щиты | Главные распределительные щиты |  | 8015646808509 | 5.400 | KG | 9.000 | CDM
1STQ001293B0000 | PFCS5090 | Панель каб.ввода скользящ.W500/D900(2шт) | 1 | ST | 1236,35 | 1458.893 | TUR P | Заказ | 4 недели |  |  | 12.05.2015 |  |  |  | Шкафная продукция | Главные распределительные щиты | Главные распределительные щиты |  | 8015646808929 | 4.820 | KG | 11.250 | CDM
1STQ001294B0000 | PKPT5020 | Панель с уплотн.верх.IP31/IP41 W500/D200 | 1 | ST | 730,92 | 862.4856 | TUR P | Заказ | 5 недель |  |  | 12.05.2015 |  |  |  | Шкафная продукция | Главные распределительные щиты | Главные распределительные щиты |  | 8015646808424 | 4.000 | KG | 0.900 | CDM
1STQ001295B0000 | PKPT5030 | Панель с уплотн.верх.IP31/IP41 W500/D300 | 1 | ST | 828.9 | 978.102 | TUR P | Заказ | 5 недель |  |  | 12.05.2015 |  |  |  | Шкафная продукция | Главные распределительные щиты | Главные распределительные щиты |  | 8015646808431 | 4.500 | KG | 1.200 | CDM
1STQ001296B0000 | PKPT5090 | Панель с уплотн.верх.IP31/IP41 W500/D900 | 1 | ST | 1480.51 | 1747.0018 | TUR P | Заказ | 5 недель |  |  | 12.05.2015 |  |  |  | Шкафная продукция | Главные распределительные щиты | Главные распределительные щиты |  | 8015646808448 | 7.000 | KG | 3.000 | CDM
1STQ001297B0000 | PBWP5020 | Панель нижн.внутренней уст-ки W500/D200 | 1 | ST | 1811,76 | 2137.8768 | TUR P | Заказ | 5 недель |  |  | 12.05.2015 |  |  |  | Шкафная продукция | Главные распределительные щиты | Главные распределительные щиты |  | 8015646808585 | 2.220 | KG | 3.500 | CDM
1STQ001299B0000 | PBWP5090 | Панель нижн.внутренней уст-ки W500/D900 | 1 | ST | 2771,29 | 3270.1222 | TUR P | Заказ | 5 недель |  |  | 12.05.2015 |  |  |  | Шкафная продукция | Главные распределительные щиты | Главные распределительные щиты |  | 8015646808592 | 9.000 | KG | 15.750 | CDM
1STQ001300B0000 | PTBB7520 | Панель глух.в./низ IP40 W=750мм D=200мм | 1 | ST | 2121.23 | 2503.0514 | TUR P | Заказ | 5 недель |  |  | 12.05.2015 |  |  |  | Шкафная продукция | Главные распределительные щиты | Главные распределительные щиты |  | 8015646808745 | 3.500 | KG | 7.650 | CDM
1STQ001301B0000 | PTBB7530 | Панель глух.в./низ IP40 W=750мм D=300мм | 1 | ST | 2158.56 | 2547.1008 | TUR P | Заказ | 5 недель |  |  | 12.05.2015 |  |  |  | Шкафная продукция | Главные распределительные щиты | Главные распределительные щиты |  | 8015646808769 | 4.500 | KG | 10.200 | CDM
1STQ001302B0000 | PTBB7590 | Панель глух.в./низ IP40 W=750мм D=900мм | 1 | ST | 4029.41 | 4754.7038 | TUR P | Заказ | 5 недель |  |  | 12.05.2015 |  |  |  | Шкафная продукция | Главные распределительные щиты | Главные распределительные щиты |  | 8015646808776 | 11.500 | KG | 20.400 | CDM
1STQ001303B0000 | PTBB7526 | Панель глух.в./низ IP65 W=750мм D=200мм | 1 | ST | 2441.6 | 2881.088 | TUR P | Заказ | 5 недель |  |  | 12.05.2015 |  |  |  | Шкафная продукция | Главные распределительные щиты | Главные распределительные щиты |  | 8015646808752 | 3.500 | KG | 7.650 | CDM
1STQ001304B0000 | PTBB7596 | Панель глух.в./низ IP65 W=750мм D=900мм | 1 | ST | 4429.09 | 5226.3262 | TUR P | Заказ | 5 недель |  |  | 12.05.2015 |  |  |  | Шкафная продукция | Главные распределительные щиты | Главные распределительные щиты |  | 8015646808783 | 11.500 | KG | 25.500 | CDM
1STQ001305B0000 | PTBO7520 | Панель открытая верх./ниж. W750/D200 мм | 1 | ST | 1601.81 | 1890.1358 | TUR P | Заказ | 5 недель |  |  | 12.05.2015 |  |  |  | Шкафная продукция | Главные распределительные щиты | Главные распределительные щиты |  | 8015646808868 | 3.000 | KG | 7.650 | CDM
1STQ001306B0000 | PTBO7590 | Панель открытая верх./ниж. W750/D900 мм | 1 | ST | 3245.61 | 3829.8198 | TUR P | Заказ | 5 недель |  |  | 12.05.2015 |  |  |  | Шкафная продукция | Главные распределительные щиты | Главные распределительные щиты |  | 8015646808875 | 6.000 | KG | 25.500 | CDM
1STQ001307B0000 | PFCF7520 | Фланец кабельного ввода глухой W750/D200 | 1 | ST | 746,48 | 880.8464 | TUR P | Заказ | 4 недели |  |  | 12.05.2015 |  |  |  | Шкафная продукция | Главные распределительные щиты | Главные распределительные щиты |  | 8015646808516 | 2.400 | KG | 3.000 | CDM
1STQ001308B0000 | PFCF7590 | Фланец кабельного ввода глухой W750/D900 | 1 | ST | 1314,11 | 1550.6498 | TUR P | Заказ | 4 недели |  |  | 12.05.2015 |  |  |  | Шкафная продукция | Главные распределительные щиты | Главные распределительные щиты |  | 8015646808523 | 6.200 | KG | 13.500 | CDM
1STQ001309B0000 | PFCS7590 | Панель каб.ввода скользящ.W750/D900(2шт) | 1 | ST | 1432,30 | 1690.114 | TUR P | Заказ | 4 недели |  |  | 12.05.2015 |  |  |  | Шкафная продукция | Главные распределительные щиты | Главные распределительные щиты |  | 8015646808936 | 5.400 | KG | 16.880 | CDM
1STQ001310B0000 | PKPT7520 | Панель с уплотн.верх.IP31/IP41 W750/D200 | 1 | ST | 828.9 | 978.102 | TUR P | Заказ | 5 недель |  |  | 12.05.2015 |  |  |  | Шкафная продукция | Главные распределительные щиты | Главные распределительные щиты |  | 8015646808455 | 5.000 | KG | 1.275 | CDM
1STQ001311B0000 | PKPT7530 | Панель с уплотн.верх.IP31/IP41 W750/D300 | 1 | ST | 923.76 | 1090.0368 | TUR P | Заказ | 5 недель |  |  | 12.05.2015 |  |  |  | Шкафная продукция | Главные распределительные щиты | Главные распределительные щиты |  | 8015646808165 | 5.500 | KG | 1.700 | CDM
1STQ001312B0000 | PKPT7590 | Панель с уплотн.верх.IP31/IP41 W750/D900 | 1 | ST | 1555.16 | 1835.0888 | TUR P | Заказ | 5 недель |  |  | 12.05.2015 |  |  |  | Шкафная продукция | Главные распределительные щиты | Главные распределительные щиты |  | 8015646808462 | 10.000 | KG | 4.250 | CDM
1STQ001313B0000 | PBWP7520 | Панель нижн.внутренней уст-ки W750/D200 | 1 | ST | 2408,94 | 2842.5492 | TUR P | Заказ | 5 недель |  |  | 12.05.2015 |  |  |  | Шкафная продукция | Главные распределительные щиты | Главные распределительные щиты |  | 8015646808608 | 3.400 | KG | 5.250 | CDM
1STQ001314B0000 | PBWP7590 | Панель нижн.внутренней уст-ки W750/D900 | 1 | ST | 4027,86 | 4752.8748 | TUR P | Заказ | 5 недель |  |  | 12.05.2015 |  |  |  | Шкафная продукция | Главные распределительные щиты | Главные распределительные щиты |  | 8015646808615 | 7.580 | KG | 23.630 | CDM
1STQ001315B0000 | PTBB1230 | Панель глух.в./низ IP40 W=1250мм D=300мм | 1 | ST | 2981.24 | 3517.8632 | TUR P | Заказ | 5 недель |  |  | 12.05.2015 |  |  |  | Шкафная продукция | Главные распределительные щиты | Главные распределительные щиты |  | 8015646808622 | 7.500 | KG | 39.000 | CDM
1STQ001316B0000 | PTBB1250 | Панель глух.в./низ IP40 W=1250мм D=500мм | 1 | ST | 4685.69 | 5529.1142 | TUR P | Заказ | 5 недель |  |  | 12.05.2015 |  |  |  | Шкафная продукция | Главные распределительные щиты | Главные распределительные щиты |  | 8015646808639 | 11.000 | KG | 15.600 | CDM
1STQ001317B0000 | PTBB1270 | Панель глух.в./низ IP40 W=1250мм D=700мм | 1 | ST | 4682.58 | 5525.4444 | TUR P | Заказ | 5 недель |  |  | 12.05.2015 |  |  |  | Шкафная продукция | Главные распределительные щиты | Главные распределительные щиты |  | 8015646808646 | 15.000 | KG | 23.400 | CDM
1STQ001318B0000 | PCCM2012 | Адаптер для модуля CombiLine H2000/W1250 | 1 | ST | 3494.44 | 4123.4392 | TUR P | Заказ | 5 недель |  |  | 12.05.2015 |  |  |  | Шкафная продукция | Главные распределительные щиты | Главные распределительные щиты |  | 8015646808943 | 1.600 | KG | 4.550 | CDM
1STQ001319B0000 | PCTG1812 | Защита от прикосновений H=1800/W=1250 мм | 1 | ST | 3802,36 | 4486.7848 | TUR P | Заказ | 5 недель |  |  | 12.05.2015 |  |  |  | Шкафная продукция | Главные распределительные щиты | Главные распределительные щиты |  | 8015646808899 | 4.300 | KG | 45.000 | CDM
1STQ001320B0000 | PCTG2012 | Защита от прикосновений H=2000/W=1250 мм | 1 | ST | 3853,68 | 4547.3424 | TUR P | Заказ | 5 недель |  |  | 12.05.2015 |  |  |  | Шкафная продукция | Главные распределительные щиты | Главные распределительные щиты |  | 8015646808912 | 4.800 | KG | 50.000 | CDM
1STQ001321B0000 | PKPT1230 | Панель с уплот.верх.IP31/IP41 W1250/D300 | 1 | ST | 1323.44 | 1561.6592 | TUR P | Заказ | 5 недель |  |  | 12.05.2015 |  |  |  | Шкафная продукция | Главные распределительные щиты | Главные распределительные щиты |  | 8015646808172 | 8.000 | KG | 2.600 | CDM
1STQ001322B0000 | PKPT1250 | Панель с уплот.верх.IP31/IP41 W1250/D500 | 1 | ST | 1292.34 | 1524.9612 | TUR P | Заказ | 5 недель |  |  | 12.05.2015 |  |  |  | Шкафная продукция | Главные распределительные щиты | Главные распределительные щиты |  | 8015646808189 | 10.000 | KG | 3.900 | CDM
1STQ001323B0000 | PKPT1270 | Панель с уплот.верх.IP31/IP41 W1250/D700 | 1 | ST | 1548.94 | 1827.7492 | TUR P | Заказ | 5 недель |  |  | 12.05.2015 |  |  |  | Шкафная продукция | Главные распределительные щиты | Главные распределительные щиты |  | 8015646808196 | 12.000 | KG | 5.200 | CDM
1STQ001328B0000 | PCKI0250 | Профиль поперечный для сист.шин W=250 мм | 1 | ST | 5617,23 | 6628.3314 | TUR P | Заказ | 5 недель |  |  | 12.05.2015 |  |  |  | Шкафная продукция | Главные распределительные щиты | Главные распределительные щиты |  | 8015646808950 | 1.000 | KG | 0.800 | CDM
1STQ001330B0000 | PCKI0750 | Профиль поперечный для сист.шин W=750 мм | 1 | ST | 2516,24 | 2969.1632 | TUR P | Заказ | 5 недель |  |  | 12.05.2015 |  |  |  | Шкафная продукция | Главные распределительные щиты | Главные распределительные щиты |  | 8015646808967 | 2.700 | KG | 2.400 | CDM
1STQ001335B0000 | PCRS2013 | Профиль поперечный нерж. L=2013мм (2шт) | 1 | ST | 32426,59 | 38263.3762 | TUR P | Заказ | 6 недель |  |  | 12.05.2015 |  |  |  | Шкафная продукция | Главные распределительные щиты | Главные распределительные щиты |  | 8015646806888 | 5.846 | KG | 2.440 | CDM
1STQ001336B0000 | PCCM0400 | Профиль гальв.для каб.секц. D=400мм(2шт) | 1 | ST | 947,09 | 1117.5662 | TUR P | Заказ | 5 недель |  |  | 12.05.2015 |  |  |  | Шкафная продукция | Главные распределительные щиты | Главные распределительные щиты |  | 8015646807076 | 4.600 | KG | 2.560 | CDM
1STQ001337B0000 | PCCM0600 | Профиль гальв.для каб.секц. D=600мм(2шт) | 1 | ST | 1183,47 | 1396.4946 | TUR P | Заказ | 5 недель |  |  | 12.05.2015 |  |  |  | Шкафная продукция | Главные распределительные щиты | Главные распределительные щиты |  | 8015646807083 | 6.900 | KG | 3.840 | CDM
1STQ001338B0000 | PCCM0800 | Профиль гальв.для каб.секц. D=800мм(2шт) | 1 | ST | 1343,66 | 1585.5188 | TUR P | Заказ | 5 недель |  |  | 12.05.2015 |  |  |  | Шкафная продукция | Главные распределительные щиты | Главные распределительные щиты |  | 8015646807090 | 9.200 | KG | 5.120 | CDM
1STQ001339B0000 | PCCM1000 | Профиль гальв.для каб.секц.D=1000мм(2шт) | 1 | ST | 1455,63 | 1717.6434 | TUR P | Заказ | 5 недель |  |  | 12.05.2015 |  |  |  | Шкафная продукция | Главные распределительные щиты | Главные распределительные щиты |  | 8015646807106 | 11.500 | KG | 6.400 | CDM
1STQ001372B0000 | PFNL1860 | Рама фикс.для лицевых панелей H1800/W600 | 1 | ST | 5825,62 | 6874.2316 | TUR P | Заказ | 4 недели |  |  | 12.05.2015 |  |  |  | Шкафная продукция | Главные распределительные щиты | Главные распределительные щиты |  | 8015646807496 | 7.470 | KG | 75.600 | CDM
1STQ001373B0000 | PFNL2060 | Рама фикс.для лицевых панелей H2000/W600 | 1 | ST | 6198,86 | 7314.6548 | TUR P | Заказ | 4 недели |  |  | 12.05.2015 |  |  |  | Шкафная продукция | Главные распределительные щиты | Главные распределительные щиты |  | 8015646807502 | 7.800 | KG | 84.000 | CDM
1STQ001374B0000 | PFNL1880 | Рама фикс.для лицевых панелей H1800/W800 | 1 | ST | 5985,80 | 7063.244 | TUR P | Заказ | 4 недели |  |  | 12.05.2015 |  |  |  | Шкафная продукция | Главные распределительные щиты | Главные распределительные щиты |  | 8015646807519 | 8.040 | KG | 100.800 | CDM
1STQ001375B0000 | PFNL2080 | Рама фикс.для лицевых панелей H2000/W800 | 1 | ST | 6354,37 | 7498.1566 | TUR P | Заказ | 4 недели |  |  | 12.05.2015 |  |  |  | Шкафная продукция | Главные распределительные щиты | Главные распределительные щиты |  | 8015646807526 | 8.680 | KG | 112.000 | CDM
1STQ001376B0000 | PFNL1810 | Рама фикс.для фронт. панелей H1800/W1000 | 1 | ST | 6149,09 | 7255.9262 | TUR P | Заказ | 4 недели |  |  | 12.05.2015 |  |  |  | Шкафная продукция | Главные распределительные щиты | Главные распределительные щиты |  | 8015646807533 | 8.000 | KG | 126.000 | CDM
1STQ001377B0000 | PFNL2010 | Рама фикс.для фронт. панелей H2000/W1000 | 1 | ST | 6592,31 | 7778.9258 | TUR P | Заказ | 4 недели |  |  | 12.05.2015 |  |  |  | Шкафная продукция | Главные распределительные щиты | Главные распределительные щиты |  | 8015646807540 | 9.230 | KG | 140.000 | CDM
1STQ001442B0000 | PHBX1323 | К-кт гориз.уст.XT1+RCD 3P,Fix, H200/W400 | 1 | ST | 3677,95 | 4339.981 | TUR P | Заказ | 5 недель |  |  | 12.05.2015 |  |  |  | Шкафная продукция | Главные распределительные щиты | Главные распределительные щиты |  | 8015646808097 | 2.700 | KG | 4.000 | CDM
1STQ001443B0000 | PHCX1323 | К-кт гориз.уст.XT1+RCD 3P,Fix, H200/W600 | 1 | ST | 3842,79 | 4534.4922 | TUR P | Заказ | 5 недель |  |  | 12.05.2015 |  |  |  | Шкафная продукция | Главные распределительные щиты | Главные распределительные щиты |  | 8015646808103 | 3.200 | KG | 6.000 | CDM
1STQ001444B0000 | PHDX2401 | К-кт гориз.уст.XT2, 3/4P, Fix, H200/W800 | 1 | ST | 5458,60 | 6441.148 | TUR P | Заказ | 5 недель |  |  | 12.05.2015 |  |  |  | Шкафная продукция | Главные распределительные щиты | Главные распределительные щиты |  | 8015646808318 | 3.400 | KG | 8.000 | CDM
1STQ001445B0000 | PHDX2404 | К-кт гориз.уст.XT2+МП,3/4P,Fix,H200/W800 | 1 | ST | 6155,31 | 7263.2658 | TUR P | Заказ | 5 недель |  |  | 12.05.2015 |  |  |  | Шкафная продукция | Главные распределительные щиты | Главные распределительные щиты |  | 8015646808325 | 3.900 | KG | 8.000 | CDM
1STQ001446B0000 | PHDX2423 | К-кт гориз.уст.XT2+RCD 4P,Fix, H200/W800 | 1 | ST | 5673,21 | 6694.3878 | TUR P | Заказ | 5 недель |  |  | 12.05.2015 |  |  |  | Шкафная продукция | Главные распределительные щиты | Главные распределительные щиты |  | 8015646808332 | 4.100 | KG | 8.000 | CDM
1STQ001447B0000 | PHDX4401 | К-кт гор.уст.XT4+RCD 3/4P,Fix,H200/W800 | 1 | ST | 5511,48 | 6503.5464 | TUR P | Заказ | 5 недель |  |  | 12.05.2015 |  |  |  | Шкафная продукция | Главные распределительные щиты | Главные распределительные щиты |  | 8015646808349 | 4.100 | KG | 8.000 | CDM
1STQ001448B0000 | PHDX4404 | К-кт гориз.уст.XT4+МП,3/4P,Fix,H200/W800 | 1 | ST | 6121,10 | 7222.898 | TUR P | Заказ | 5 недель |  |  | 12.05.2015 |  |  |  | Шкафная продукция | Главные распределительные щиты | Главные распределительные щиты |  | 8015646808356 | 4.100 | KG | 8.000 | CDM
1STQ001449B0000 | PHDX4423 | К-кт гор.уст.XT4+RCD, 4P,Fix,H200/W800 | 1 | ST | 5917,37 | 6982.4966 | TUR P | Заказ | 5 недель |  |  | 12.05.2015 |  |  |  | Шкафная продукция | Главные распределительные щиты | Главные распределительные щиты |  | 8015646808363 | 4.100 | KG | 8.000 | CDM
1STQ001450B0000 | PHBX2428 | К-кт гориз.уст.XT2+RCD 4P,втыч,H250/W400 | 1 | ST | 5653,00 | 6670.54 | TUR P | Заказ | 5 недель |  |  | 12.05.2015 |  |  |  | Шкафная продукция | Главные распределительные щиты | Главные распределительные щиты |  | 8015646808370 | 2.900 | KG | 5.000 | CDM
1STQ001451B0000 | PHBX4428 | К-кт гориз.уст.XT4+RCD 4P,втыч,H250/W400 | 1 | ST | 5653,00 | 6670.54 | TUR P | Заказ | 5 недель |  |  | 12.05.2015 |  |  |  | Шкафная продукция | Главные распределительные щиты | Главные распределительные щиты |  | 8015646808387 | 3.200 | KG | 5.000 | CDM
1STQ001464B0000 | PHDX2428 | К-кт гориз.уст.XT4+RCD 4P,втыч,H250/W400 | 1 | ST | 6072,89 | 7166.0102 | TUR P | Заказ | 5 недель |  |  | 12.05.2015 |  |  |  | Шкафная продукция | Главные распределительные щиты | Главные распределительные щиты |  | 8015646808226 | 3.900 | KG | 10.000 | CDM
1STQ001466B0000 | PHDX4428 | К-кт гориз.уст.XT4+RCD 4P,втыч,H200/W400 | 1 | ST | 6038,68 | 7125.6424 | TUR P | Заказ | 5 недель |  |  | 12.05.2015 |  |  |  | Шкафная продукция | Главные распределительные щиты | Главные распределительные щиты |  | 8015646808240 | 3.900 | KG | 10.000 | CDM
1STQ001554B0000 | PBRP0002 | Держатель для шины PE, (2 шт.) | 1 | ST | 995,30 | 1174.454 | TUR P | Заказ |  |  |  | 12.05.2015 |  |  |  | Шкафная продукция | Главные распределительные щиты | Главные распределительные щиты |  | 8015646809919 | 0.400 | KG | 0.500 | CDM
1STQ001555B0000 | PBRN0002 | Держатель для шины N, (2 шт.) | 1 | ST | 925,32 | 1091.8776 | TUR P | Заказ |  |  |  | 12.05.2015 |  |  |  | Шкафная продукция | Главные распределительные щиты | Главные распределительные щиты |  | 8015646809933 | 0.400 | KG | 0.500 | CDM
1STQ007033A0000 | PUPM1800 | Профиль каркаса шкафа H=1800мм (4шт) | 1 | ST | 8890,84 | 10491.1912 | TUR P | C | 6 недель |  |  | 12.05.2015 |  |  |  | Шкафная продукция | Главные распределительные щиты | Главные распределительные щиты |  | 8015646781123 | 15.380 | KG | 59.670 | CDM
1STQ007034A0000 | PUPM2000 | Профиль каркаса шкафа H=2000мм (4шт) | 1 | ST | 10295,14 | 12148.2652 | TUR P | Заказ | 6 недель |  |  | 12.05.2015 |  |  |  | Шкафная продукция | Главные распределительные щиты | Главные распределительные щиты |  | 8015646781130 | 16.500 | KG | 65.830 | CDM
1STQ007036A0000 | PCFM0250 | Профиль стальной оцинк.W=250мм (4шт.) | 1 | ST | 2601,78 | 3070.1004 | TUR P | Заказ | 5 недель |  |  | 12.05.2015 |  |  |  | Шкафная продукция | Главные распределительные щиты | Главные распределительные щиты |  | 8015646780607 | 2.080 | KG | 2.780 | CDM
1STQ007037A0000 | PCFM0300 | Профиль гальв.каркаса шкафа D=300мм(4шт) | 1 | ST | 1803,98 | 2128.6964 | TUR P | Заказ | 5 недель |  |  | 12.05.2015 |  |  |  | Шкафная продукция | Главные распределительные щиты | Главные распределительные щиты |  | 8015646781017 | 2.331 | KG | 3.580 | CDM
1STQ007038A0000 | PCFM0400 | Профиль гальв.каркаса шкафа W=400мм(4шт) | 1 | ST | 1878,63 | 2216.7834 | TUR P | Заказ | 5 недель |  |  | 12.05.2015 |  |  |  | Шкафная продукция | Главные распределительные щиты | Главные распределительные щиты |  | 8015646781024 | 3.150 | KG | 4.740 | CDM
1STQ007039A0000 | PCFM0500 | Профиль гальв.каркаса шкафа D=500мм(4шт) | 1 | ST | 3873,90 | 4571.202 | TUR P | C | 5 недель |  |  | 12.05.2015 |  |  |  | Шкафная продукция | Главные распределительные щиты | Главные распределительные щиты |  | 8015646781031 | 3.615 | KG | 5.890 | CDM
1STQ007040A0000 | PCFM0600 | Профиль гальв.каркаса шкафа W=600мм(4шт) | 1 | ST | 4340,44 | 5121.7192 | TUR P | D | 5 недель |  |  | 12.05.2015 |  |  |  | Шкафная продукция | Главные распределительные щиты | Главные распределительные щиты |  | 8015646781048 | 4.290 | KG | 7.050 | CDM
1STQ007041A0000 | PCFM0750 | Профиль стальной оцинк.W=750мм (4шт.) | 1 | ST | 7834,88 | 9245.1584 | TUR P | Заказ | 5 недель |  |  | 12.05.2015 |  |  |  | Шкафная продукция | Главные распределительные щиты | Главные распределительные щиты |  | 8015646781055 | 5.110 | KG | 8.090 | CDM
1STQ007042A0000 | PCFM0800 | Профиль гальв.каркаса шкафа W=800мм(4шт) | 1 | ST | 5657,66 | 6676.0388 | TUR P | Заказ | 5 недель |  |  | 12.05.2015 |  |  |  | Шкафная продукция | Главные распределительные щиты | Главные распределительные щиты |  | 8015646781062 | 5.580 | KG | 9.360 | CDM
1STQ007043A0000 | PCFM1000 | Профиль гальв.каркаса шкафаW=1000мм(4шт) | 1 | ST | 6186,42 | 7299.9756 | TUR P | Заказ | 5 недель |  |  | 12.05.2015 |  |  |  | Шкафная продукция | Главные распределительные щиты | Главные распределительные щиты |  | 8015646781079 | 7.070 | KG | 11.670 | CDM
1STQ007044A0000 | PCFM1250 | Профиль гальв.каркаса шкафаW=1250мм(4шт) | 1 | ST | 6716,73 | 7925.7414 | TUR P | Заказ | 5 недель |  |  | 12.05.2015 |  |  |  | Шкафная продукция | Главные распределительные щиты | Главные распределительные щиты |  | 8015646781086 | 7.210 | KG | 12.500 | CDM
1STQ007045A0000 | PCFM0200 | Профиль гальв.каркаса шкафа D=200мм(4шт) | 1 | ST | 1634,47 | 1928.6746 | TUR P | Заказ | 5 недель |  |  | 12.05.2015 |  |  |  | Шкафная продукция | Главные распределительные щиты | Главные распределительные щиты |  | 8015646781093 | 1.800 | KG | 2.200 | CDM
1STQ007046A0000 | PCFM0700 | Профиль гальв.каркаса шкафа D=700мм(4шт) | 1 | ST | 4897,19 | 5778.6842 | TUR P | Заказ | 5 недель |  |  | 12.05.2015 |  |  |  | Шкафная продукция | Главные распределительные щиты | Главные распределительные щиты |  | 8015646781109 | 4.953 | KG | 8.200 | CDM
1STQ007047A0000 | PCFM0900 | Профиль гальв.каркаса шкафа D=900мм(4шт) | 1 | ST | 5962,47 | 7035.7146 | TUR P | Заказ | 5 недель |  |  | 12.05.2015 |  |  |  | Шкафная продукция | Главные распределительные щиты | Главные распределительные щиты |  | 8015646781116 | 6.335 | KG | 10.510 | CDM
1STQ007048A0000 | PPAM0100 | Угловой элемент цоколя H=100мм (4 шт) | 1 | ST | 3233,17 | 3815.1406 | TUR P | D | 5 недель |  |  | 12.05.2015 |  |  |  | Шкафная продукция | Главные распределительные щиты | Главные распределительные щиты |  | 8015646780850 | 3.700 | KG | 5.920 | CDM
1STQ007049A0000 | PPFM1025 | Фланец цоколя W=250мм (2шт) | 1 | ST | 1129,04 | 1332.2672 | TUR P | Заказ | 5 недель |  |  | 12.05.2015 |  |  |  | Шкафная продукция | Главные распределительные щиты | Главные распределительные щиты |  | 8015646780737 | 1.142 | KG | 3.360 | CDM
1STQ007050A0000 | PPFM1030 | Фланец цоколя фронт./бок.W/D=300мм (2шт) | 1 | ST | 1275,23 | 1504.7714 | TUR P | Заказ | 4 недели |  |  | 12.05.2015 |  |  |  | Шкафная продукция | Главные распределительные щиты | Главные распределительные щиты |  | 8015646780744 | 1.316 | KG | 3.360 | CDM
1STQ007051A0000 | PPFM1040 | Фланец цоколя W=400мм (2шт) | 1 | ST | 1482,07 | 1748.8426 | TUR P | Заказ | 4 недели |  |  | 12.05.2015 |  |  |  | Шкафная продукция | Главные распределительные щиты | Главные распределительные щиты |  | 8015646780751 | 1.694 | KG | 4.790 | CDM
1STQ007052A0000 | PPFM1050 | Фланец цоколя бок. D=500мм (2шт) | 1 | ST | 1604,92 | 1893.8056 | TUR P | C | 4 недели |  |  | 12.05.2015 |  |  |  | Шкафная продукция | Главные распределительные щиты | Главные распределительные щиты |  | 8015646780768 | 1.980 | KG | 4.790 | CDM
1STQ007053A0000 | PPFM1060 | Фланец цоколя W=600мм (2шт) | 1 | ST | 2077,69 | 2451.6742 | TUR P | D | 4 недели |  |  | 12.05.2015 |  |  |  | Шкафная продукция | Главные распределительные щиты | Главные распределительные щиты |  | 8015646780775 | 2.382 | KG | 6.220 | CDM
1STQ007054A0000 | PPFM1075 | Фланец цоколя W=750мм (2шт) | 1 | ST | 1934,62 | 2282.8516 | TUR P | Заказ | 5 недель |  |  | 12.05.2015 |  |  |  | Шкафная продукция | Главные распределительные щиты | Главные распределительные щиты |  | 8015646780782 | 2.820 | KG | 6.220 | CDM
1STQ007055A0000 | PPFM1080 | Фланец цоколя W=800мм (2шт) | 1 | ST | 2160,11 | 2548.9298 | TUR P | Заказ | 4 недели |  |  | 12.05.2015 |  |  |  | Шкафная продукция | Главные распределительные щиты | Главные распределительные щиты |  | 8015646780799 | 3.067 | KG | 8.150 | CDM
1STQ007056A0000 | PPFM1010 | Фланец цоколя W=1000мм (2шт) | 1 | ST | 2310,96 | 2726.9328 | TUR P | Заказ | 4 недели |  |  | 12.05.2015 |  |  |  | Шкафная продукция | Главные распределительные щиты | Главные распределительные щиты |  | 8015646780805 | 3.688 | KG | 8.150 | CDM
1STQ007057A0000 | PPFM1250 | Фланец цоколя W=1250мм (4шт) | 1 | ST | 2468,03 | 2912.2754 | TUR P | Заказ | 4 недели |  |  | 12.05.2015 |  |  |  | Шкафная продукция | Главные распределительные щиты | Главные распределительные щиты |  | 8015646780812 | 2.270 | KG | 6.220 | CDM
1STQ007058A0000 | PPFM1020 | Фланец цоколя бок. D=200мм (2шт) | 1 | ST | 1241,02 | 1464.4036 | TUR P | Заказ | 4 недели |  |  | 12.05.2015 |  |  |  | Шкафная продукция | Главные распределительные щиты | Главные распределительные щиты |  | 8015646780829 | 0.954 | KG | 2.650 | CDM
1STQ007059A0000 | PPFM1070 | Фланец цоколя D=700мм (2шт) | 1 | ST | 2146,12 | 2532.4216 | TUR P | Заказ | 4 недели |  |  | 12.05.2015 |  |  |  | Шкафная продукция | Главные распределительные щиты | Главные распределительные щиты |  | 8015646780836 | 2.696 | KG | 6.220 | CDM
1STQ007060A0000 | PPFM1090 | Фланец цоколя бок. D=900мм (2шт) | 1 | ST | 2267,42 | 2675.5556 | TUR P | Заказ | 4 недели |  |  | 12.05.2015 |  |  |  | Шкафная продукция | Главные распределительные щиты | Главные распределительные щиты |  | 8015646780843 | 3.417 | KG | 8.150 | CDM
1STQ007061A0000 | PUPS1800 | Профиль каркаса шкафа нерж.H=1800мм(4шт) | 1 | ST | 18906,05 | 22309.139 | TUR P | Заказ | 6 недель |  |  | 12.05.2015 |  |  |  | Шкафная продукция | Главные распределительные щиты | Главные распределительные щиты |  | 8015646781154 | 17.600 | KG | 59.670 | CDM
1STQ007062A0000 | PCFS0400 | Профиль нерж.каркаса шкафа W=400мм (4шт) | 1 | ST | 3992,09 | 4710.6662 | TUR P | Заказ | 5 недель |  |  | 12.05.2015 |  |  |  | Шкафная продукция | Главные распределительные щиты | Главные распределительные щиты |  | 8015646780867 | 3.000 | KG | 5.290 | CDM
1STQ007063A0000 | PCFS0600 | Профиль нерж.каркаса шкафа W=600мм (4шт) | 1 | ST | 9214,31 | 10872.8858 | TUR P | Заказ | 5 недель |  |  | 12.05.2015 |  |  |  | Шкафная продукция | Главные распределительные щиты | Главные распределительные щиты |  | 8015646780874 | 4.000 | KG | 7.810 | CDM
1STQ007064A0000 | PCFS0800 | Профиль нерж.каркаса шкафа W=800мм (4шт) | 1 | ST | 12007,37 | 14168.6966 | TUR P | Заказ | 5 недель |  |  | 12.05.2015 |  |  |  | Шкафная продукция | Главные распределительные щиты | Главные распределительные щиты |  | 8015646780881 | 5.750 | KG | 9.360 | CDM
1STQ007065A0000 | PCFS1000 | Профиль нерж.каркаса шкафа W=1000мм(4шт) | 1 | ST | 13136,42 | 15500.9756 | TUR P | Заказ | 5 недель |  |  | 12.05.2015 |  |  |  | Шкафная продукция | Главные распределительные щиты | Главные распределительные щиты |  | 8015646780898 | 7.000 | KG | 12.850 | CDM
1STQ007066A0000 | PCFS1250 | Профиль нерж.каркаса шкафа W=1250мм(4шт) | 1 | ST | 14257,68 | 16824.0624 | TUR P | Заказ | 5 недель |  |  | 12.05.2015 |  |  |  | Шкафная продукция | Главные распределительные щиты | Главные распределительные щиты |  | 8015646780904 | 8.000 | KG | 16.000 | CDM
1STQ007067A0000 | PCFS0700 | Профиль нерж.каркаса шкафа D=700мм (4шт) | 1 | ST | 10397,78 | 12269.3804 | TUR P | Заказ | 5 недель |  |  | 12.05.2015 |  |  |  | Шкафная продукция | Главные распределительные щиты | Главные распределительные щиты |  | 8015646780911 | 5.000 | KG | 9.070 | CDM
1STQ007068A0000 | PCFS0900 | Профиль нерж.каркаса шкафа D=900мм (4шт) | 1 | ST | 12660,54 | 14939.4372 | TUR P | Заказ | 5 недель |  |  | 12.05.2015 |  |  |  | Шкафная продукция | Главные распределительные щиты | Главные распределительные щиты |  | 8015646780928 | 6.000 | KG | 11.590 | CDM
1STQ007071A0000 | PTBB2536 | Панель глух.в./низ IP65 W=250мм D=300мм | 1 | ST | 696.71 | 822.1178 | TUR P | Заказ | 5 недель |  |  | 12.05.2015 |  |  |  | Шкафная продукция | Главные распределительные щиты | Главные распределительные щиты |  | 8015646782724 | 2.000 | KG | 3.500 | CDM
1STQ007072A0000 | PTBB2556 | Панель глух.в./низ IP65 W=250мм D=500мм | 1 | ST | 1065.28 | 1257.0304 | TUR P | Заказ | 5 недель |  |  | 12.05.2015 |  |  |  | Шкафная продукция | Главные распределительные щиты | Главные распределительные щиты |  | 8015646782731 | 3.068 | KG | 5.015 | CDM
1STQ007073A0000 | PTBB2576 | Панель глух.в./низ IP65 W=250мм D=700мм | 1 | ST | 1063.73 | 1255.2014 | TUR P | Заказ | 5 недель |  |  | 12.05.2015 |  |  |  | Шкафная продукция | Главные распределительные щиты | Главные распределительные щиты |  | 8015646782748 | 4.080 | KG | 6.800 | CDM
1STQ007074A0000 | PTBB3026 | Панель глух.в./низ IP65 W=300мм D=200мм | 1 | ST | 975,08 | 1150.5944 | TUR P | Заказ | 5 недель |  |  | 12.05.2015 |  |  |  | Шкафная продукция | Главные распределительные щиты | Главные распределительные щиты |  | 8015646782755 | 1.790 | KG | 3.000 | CDM
1STQ007075A0000 | PTBB3036 | Панель глух.в./низ IP65 W=300мм D=300мм | 1 | ST | 1020,18 | 1203.8124 | TUR P | Заказ | 5 недель |  |  | 12.05.2015 |  |  |  | Шкафная продукция | Главные распределительные щиты | Главные распределительные щиты |  | 8015646782762 | 2.360 | KG | 4.000 | CDM
1STQ007076A0000 | PTBB3056 | Панель глух.в./н.IP65 W/D=300ммD/W=500мм | 1 | ST | 1233,24 | 1455.2232 | TUR P | Заказ | 5 недель |  |  | 12.05.2015 |  |  |  | Шкафная продукция | Главные распределительные щиты | Главные распределительные щиты |  | 8015646782779 | 3.460 | KG | 6.000 | CDM
1STQ007077A0000 | PTBB3076 | Панель глух.в./низ IP65 W=300мм D=700мм | 1 | ST | 1318,77 | 1556.1486 | TUR P | Заказ | 5 недель |  |  | 12.05.2015 |  |  |  | Шкафная продукция | Главные распределительные щиты | Главные распределительные щиты |  | 8015646782786 | 4.180 | KG | 8.000 | CDM
1STQ007078A0000 | PTBB3096 | Панель глух.в./низ IP65 W=300мм D=900мм | 1 | ST | 1555,16 | 1835.0888 | TUR P | Заказ | 5 недель |  |  | 12.05.2015 |  |  |  | Шкафная продукция | Главные распределительные щиты | Главные распределительные щиты |  | 8015646782793 | 5.535 | KG | 9.750 | CDM
1STQ007079A0000 | PTBB4026 | Панель глух.в./низ IP65 W=400мм D=200мм | 1 | ST | 1374,76 | 1622.2168 | TUR P | Заказ | 5 недель |  |  | 12.05.2015 |  |  |  | Шкафная продукция | Главные распределительные щиты | Главные распределительные щиты |  | 8015646782809 | 2.200 | KG | 3.750 | CDM
1STQ007080A0000 | PTBB4036 | Панель глух.в./низ IP65 W=400мм D=300мм | 1 | ST | 1440,08 | 1699.2944 | TUR P | Заказ | 5 недель |  |  | 12.05.2015 |  |  |  | Шкафная продукция | Главные распределительные щиты | Главные распределительные щиты |  | 8015646782816 | 2.900 | KG | 5.000 | CDM
1STQ007081A0000 | PTBB4056 | Панель глух.в./низ IP65 W=400мм D=500мм | 1 | ST | 1651,58 | 1948.8644 | TUR P | Заказ | 5 недель |  |  | 12.05.2015 |  |  |  | Шкафная продукция | Главные распределительные щиты | Главные распределительные щиты |  | 8015646782823 | 3.900 | KG | 7.500 | CDM
1STQ007082A0000 | PTBB4076 | Панель глух.в./низ IP65 W=400мм D=700мм | 1 | ST | 1765,10 | 2082.818 | TUR P | Заказ | 5 недель |  |  | 12.05.2015 |  |  |  | Шкафная продукция | Главные распределительные щиты | Главные распределительные щиты |  | 8015646782830 | 5.200 | KG | 10.000 | CDM
1STQ007083A0000 | PTBB4096 | Панель глух.в./низ IP65 W=400мм D=900мм | 1 | ST | 2082,36 | 2457.1848 | TUR P | Заказ | 5 недель |  |  | 12.05.2015 |  |  |  | Шкафная продукция | Главные распределительные щиты | Главные распределительные щиты |  | 8015646782847 | 7.058 | KG | 12.500 | CDM
1STQ007085A0000 | PTBB5076 | Панель глух.в./низ IP65 W=500мм D=700мм | 1 | ST | 2449.37 | 2890.2566 | TUR P | Заказ | 5 недель |  |  | 12.05.2015 |  |  |  | Шкафная продукция | Главные распределительные щиты | Главные распределительные щиты |  | 8015646782861 | 6.730 | KG | 14.400 | CDM
1STQ007086A0000 | PTBB6026 | Панель глух.в./низ IP65 W=600мм D=200мм | 1 | ST | 2136,79 | 2521.4122 | TUR P | Заказ | 5 недель |  |  | 12.05.2015 |  |  |  | Шкафная продукция | Главные распределительные щиты | Главные распределительные щиты |  | 8015646782878 | 3.032 | KG | 5.500 | CDM
1STQ007087A0000 | PTBB6036 | Панель глух.в./низ IP65 W=600мм D=300мм | 1 | ST | 2237,87 | 2640.6866 | TUR P | Заказ | 5 недель |  |  | 12.05.2015 |  |  |  | Шкафная продукция | Главные распределительные щиты | Главные распределительные щиты |  | 8015646782885 | 3.950 | KG | 6.920 | CDM
1STQ007088A0000 | PTBB6056 | Панель глух.в./низ IP65 W=600мм D=500мм | 1 | ST | 2965,69 | 3499.5142 | TUR P | Заказ | 5 недель |  |  | 12.05.2015 |  |  |  | Шкафная продукция | Главные распределительные щиты | Главные распределительные щиты |  | 8015646782892 | 5.897 | KG | 12.600 | CDM
1STQ007089A0000 | PTBB6076 | Панель глух.в./низ IP65 W=600мм D=700мм | 1 | ST | 3172,52 | 3743.5736 | TUR P | Заказ | 5 недель |  |  | 12.05.2015 |  |  |  | Шкафная продукция | Главные распределительные щиты | Главные распределительные щиты |  | 8015646782915 | 7.660 | KG | 14.200 | CDM
1STQ007090A0000 | PTBB6096 | Панель глух.в./низ IP65 W=600мм D=900мм | 1 | ST | 3743,26 | 4417.0468 | TUR P | Заказ | 5 недель |  |  | 12.05.2015 |  |  |  | Шкафная продукция | Главные распределительные щиты | Главные распределительные щиты |  | 8015646782922 | 9.250 | KG | 17.500 | CDM
1STQ007091A0000 | PTBB7536 | Панель глух.в./низ IP65 W=750мм D=300мм | 1 | ST | 2324.96 | 2743.4528 | TUR P | Заказ | 5 недель |  |  | 12.05.2015 |  |  |  | Шкафная продукция | Главные распределительные щиты | Главные распределительные щиты |  | 8015646782939 | 4.000 | KG | 10.200 | CDM
1STQ007092A0000 | PTBB7556 | Панель глух.в./низ IP65 W=750мм D=500мм | 1 | ST | 3621.96 | 4273.9128 | TUR P | Заказ | 5 недель |  |  | 12.05.2015 |  |  |  | Шкафная продукция | Главные распределительные щиты | Главные распределительные щиты |  | 8015646782946 | 7.165 | KG | 15.300 | CDM
1STQ007093A0000 | PTBB7576 | Панель глух.в./низ IP65 W=750мм D=700мм | 1 | ST | 3939.21 | 4648.2678 | TUR P | Заказ | 5 недель |  |  | 12.05.2015 |  |  |  | Шкафная продукция | Главные распределительные щиты | Главные распределительные щиты |  | 8015646782953 | 9.500 | KG | 20.400 | CDM
1STQ007094A0000 | PTBB8026 | Панель глух.в./низ IP65 W=800мм D=200мм | 1 | ST | 2489,81 | 2937.9758 | TUR P | Заказ | 5 недель |  |  | 12.05.2015 |  |  |  | Шкафная продукция | Главные распределительные щиты | Главные распределительные щиты |  | 8015646782960 | 3.480 | KG | 6.750 | CDM
1STQ007095A0000 | PTBB8036 | Панель глух.в./низ IP65 W=800мм D=300мм | 1 | ST | 2606,44 | 3075.5992 | TUR P | Заказ | 5 недель |  |  | 12.05.2015 |  |  |  | Шкафная продукция | Главные распределительные щиты | Главные распределительные щиты |  | 8015646782977 | 5.011 | KG | 8.870 | CDM
1STQ007096A0000 | PTBB8056 | Панель глух.в./низ IP65 W=800мм D=500мм | 1 | ST | 3819,47 | 4506.9746 | TUR P | Заказ | 5 недель |  |  | 12.05.2015 |  |  |  | Шкафная продукция | Главные распределительные щиты | Главные распределительные щиты |  | 8015646782984 | 7.430 | KG | 16.650 | CDM
1STQ007097A0000 | PTBB8076 | Панель глух.в./низ IP65 W=800мм D=700мм | 1 | ST | 4085,40 | 4820.772 | TUR P | Заказ | 5 недель |  |  | 12.05.2015 |  |  |  | Шкафная продукция | Главные распределительные щиты | Главные распределительные щиты |  | 8015646782991 | 9.760 | KG | 18.230 | CDM
1STQ007098A0000 | PTBB8096 | Панель глух.в./низ IP65 W=800мм D=900мм | 1 | ST | 4820,99 | 5688.7682 | TUR P | Заказ | 5 недель |  |  | 12.05.2015 |  |  |  | Шкафная продукция | Главные распределительные щиты | Главные распределительные щиты |  | 8015646783004 | 12.490 | KG | 22.250 | CDM
1STQ007099A0000 | PTBB1036 | Панель глух.в./низ IP65 W=1000мм D=300мм | 1 | ST | 3035,67 | 3582.0906 | TUR P | Заказ | 5 недель |  |  | 12.05.2015 |  |  |  | Шкафная продукция | Главные распределительные щиты | Главные распределительные щиты |  | 8015646783011 | 6.080 | KG | 11.000 | CDM
1STQ007100A0000 | PTBB1056 | Панель глух.в./низ IP65 W=1000мм D=500мм | 1 | ST | 4508,40 | 5319.912 | TUR P | Заказ | 5 недель |  |  | 12.05.2015 |  |  |  | Шкафная продукция | Главные распределительные щиты | Главные распределительные щиты |  | 8015646783028 | 9.200 | KG | 16.500 | CDM
1STQ007101A0000 | PTBB1076 | Панель глух.в./низ IP65 W=1000мм D=700мм | 1 | ST | 4901,86 | 5784.1948 | TUR P | Заказ | 5 недель |  |  | 12.05.2015 |  |  |  | Шкафная продукция | Главные распределительные щиты | Главные распределительные щиты |  | 8015646783035 | 11.900 | KG | 21.730 | CDM
1STQ007102A0000 | PTBB1096 | Панель глух.в./низ IP65 W=1000мм D=900мм | 1 | ST | 5486,60 | 6474.188 | TUR P | Заказ | 5 недель |  |  | 12.05.2015 |  |  |  | Шкафная продукция | Главные распределительные щиты | Главные распределительные щиты |  | 8015646783042 | 14.850 | KG | 24.480 | CDM
1STQ007107A0000 | PTBB3020 | Панель глух.в./низ IP40 W=300мм D=200мм | 1 | ST | 852,23 | 1005.6314 | TUR P | Заказ | 5 недель |  |  | 12.05.2015 |  |  |  | Шкафная продукция | Главные распределительные щиты | Главные распределительные щиты |  | 8015646781000 | 1.750 | KG | 3.600 | CDM
1STQ007108A0000 | PTBB3030 | Панель глух.в./низ IP40 W=300мм D=300мм | 1 | ST | 892,66 | 1053.3388 | TUR P | Заказ | 5 недель |  |  | 12.05.2015 |  |  |  | Шкафная продукция | Главные распределительные щиты | Главные распределительные щиты |  | 8015646782113 | 2.330 | KG | 4.800 | CDM
1STQ007109A0000 | PTBB3050 | Панель глух.в./низ IP40 W=300мм D=500мм | 1 | ST | 1077,72 | 1271.7096 | TUR P | Заказ | 5 недель |  |  | 12.05.2015 |  |  |  | Шкафная продукция | Главные распределительные щиты | Главные распределительные щиты |  | 8015646782120 | 3.450 | KG | 7.200 | CDM
1STQ007110A0000 | PTBB3070 | Панель глух.в./низ IP40 W=300мм D=700мм | 1 | ST | 1152,37 | 1359.7966 | TUR P | Заказ | 5 недель |  |  | 12.05.2015 |  |  |  | Шкафная продукция | Главные распределительные щиты | Главные распределительные щиты |  | 8015646782137 | 4.500 | KG | 9.240 | CDM
1STQ007111A0000 | PTBB3090 | Панель глух.в./низ IP40 W=300мм D=900мм | 1 | ST | 1359,21 | 1603.8678 | TUR P | Заказ | 5 недель |  |  | 12.05.2015 |  |  |  | Шкафная продукция | Главные распределительные щиты | Главные распределительные щиты |  | 8015646782144 | 5.540 | KG | 12.000 | CDM
1STQ007112A0000 | PTBB4020 | Панель глух.в./низ IP40 W=400мм D=200мм | 1 | ST | 1202,14 | 1418.5252 | TUR P | Заказ | 5 недель |  |  | 12.05.2015 |  |  |  | Шкафная продукция | Главные распределительные щиты | Главные распределительные щиты |  | 8015646782151 | 2.100 | KG | 4.500 | CDM
1STQ007113A0000 | PTBB4030 | Панель глух.в./низ IP40 W=400мм D=300мм | 1 | ST | 1259,68 | 1486.4224 | TUR P | Заказ | 5 недель |  |  | 12.05.2015 |  |  |  | Шкафная продукция | Главные распределительные щиты | Главные распределительные щиты |  | 8015646782168 | 2.870 | KG | 6.000 | CDM
1STQ007114A0000 | PTBB4050 | Панель глух.в./низ IP40 W=400мм D=500мм | 1 | ST | 1444,74 | 1704.7932 | TUR P | Заказ | 5 недель |  |  | 12.05.2015 |  |  |  | Шкафная продукция | Главные распределительные щиты | Главные распределительные щиты |  | 8015646782175 | 4.200 | KG | 8.670 | CDM
1STQ007115A0000 | PTBB4070 | Панель глух.в./низ IP40 W=400мм D=700мм | 1 | ST | 1544,27 | 1822.2386 | TUR P | Заказ | 5 недель |  |  | 12.05.2015 |  |  |  | Шкафная продукция | Главные распределительные щиты | Главные распределительные щиты |  | 8015646782182 | 5.425 | KG | 12.000 | CDM
1STQ007116A0000 | PTBB4090 | Панель глух.в./низ IP40 W=400мм D=900мм | 1 | ST | 1821,09 | 2148.8862 | TUR P | Заказ | 5 недель |  |  | 12.05.2015 |  |  |  | Шкафная продукция | Главные распределительные щиты | Главные распределительные щиты |  | 8015646782199 | 6.850 | KG | 15.000 | CDM
1STQ007117A0000 | PTBB6020 | Панель глух.в./низ IP40 W=600мм D=200мм | 1 | ST | 1870,85 | 2207.603 | TUR P | Заказ | 5 недель |  |  | 12.05.2015 |  |  |  | Шкафная продукция | Главные распределительные щиты | Главные распределительные щиты |  | 8015646782205 | 2.980 | KG | 6.000 | CDM
1STQ007118A0000 | PTBB6030 | Панель глух.в./низ IP40 W=600мм D=300мм | 1 | ST | 1957,94 | 2310.3692 | TUR P | Заказ | 5 недель |  |  | 12.05.2015 |  |  |  | Шкафная продукция | Главные распределительные щиты | Главные распределительные щиты |  | 8015646782212 | 3.925 | KG | 8.070 | CDM
1STQ007119A0000 | PTBB6050 | Панель глух.в./низ IP40 W=600мм D=500мм | 1 | ST | 2595,56 | 3062.7608 | TUR P | C | 5 недель |  |  | 12.05.2015 |  |  |  | Шкафная продукция | Главные распределительные щиты | Главные распределительные щиты |  | 8015646782229 | 5.800 | KG | 12.600 | CDM
1STQ007120A0000 | PTBB6070 | Панель глух.в./низ IP40 W=600мм D=700мм | 1 | ST | 2774,40 | 3273.792 | TUR P | Заказ | 5 недель |  |  | 12.05.2015 |  |  |  | Шкафная продукция | Главные распределительные щиты | Главные распределительные щиты |  | 8015646782236 | 7.600 | KG | 16.800 | CDM
1STQ007121A0000 | PTBB6090 | Панель глух.в./низ IP40 W=600мм D=900мм | 1 | ST | 3273,61 | 3862.8598 | TUR P | Заказ | 5 недель |  |  | 12.05.2015 |  |  |  | Шкафная продукция | Главные распределительные щиты | Главные распределительные щиты |  | 8015646782243 | 9.500 | KG | 20.790 | CDM
1STQ007122A0000 | PTBB8020 | Панель глух.в./низ IP40 W=800мм D=200мм | 1 | ST | 2177,22 | 2569.1196 | TUR P | Заказ | 5 недель |  |  | 12.05.2015 |  |  |  | Шкафная продукция | Главные распределительные щиты | Главные распределительные щиты |  | 8015646782250 | 3.730 | KG | 7.740 | CDM
1STQ007123A0000 | PTBB8030 | Панель глух.в./низ IP40 W=800мм D=300мм | 1 | ST | 2279,86 | 2690.2348 | TUR P | Заказ | 5 недель |  |  | 12.05.2015 |  |  |  | Шкафная продукция | Главные распределительные щиты | Главные распределительные щиты |  | 8015646782267 | 5.000 | KG | 10.800 | CDM
1STQ007124A0000 | PTBB8050 | Панель глух.в./низ IP40 W=800мм D=500мм | 1 | ST | 3342,03 | 3943.5954 | TUR P | Заказ | 5 недель |  |  | 12.05.2015 |  |  |  | Шкафная продукция | Главные распределительные щиты | Главные распределительные щиты |  | 8015646782274 | 7.400 | KG | 16.200 | CDM
1STQ007125A0000 | PTBB8070 | Панель глух.в./низ IP40 W=800мм D=700мм | 1 | ST | 3573,75 | 4217.025 | TUR P | Заказ | 5 недель |  |  | 12.05.2015 |  |  |  | Шкафная продукция | Главные распределительные щиты | Главные распределительные щиты |  | 8015646782281 | 9.850 | KG | 21.600 | CDM
1STQ007126A0000 | PTBB8090 | Панель глух.в./низ IP40 W=800мм D=900мм | 1 | ST | 4216,03 | 4974.9154 | TUR P | Заказ | 5 недель |  |  | 12.05.2015 |  |  |  | Шкафная продукция | Главные распределительные щиты | Главные распределительные щиты |  | 8015646782298 | 12.500 | KG | 27.000 | CDM
1STQ007127A0000 | PTBB1030 | Панель глух.в./низ IP40 W=1000мм D=300мм | 1 | ST | 2654,65 | 3132.487 | TUR P | Заказ | 5 недель |  |  | 12.05.2015 |  |  |  | Шкафная продукция | Главные распределительные щиты | Главные распределительные щиты |  | 8015646782304 | 6.000 | KG | 13.200 | CDM
1STQ007128A0000 | PTBB1050 | Панель глух.в./низ IP40 W=1000мм D=500мм | 1 | ST | 3943,88 | 4653.7784 | TUR P | Заказ | 5 недель |  |  | 12.05.2015 |  |  |  | Шкафная продукция | Главные распределительные щиты | Главные распределительные щиты |  | 8015646782311 | 9.000 | KG | 19.800 | CDM
1STQ007129A0000 | PTBB1070 | Панель глух.в./низ IP40 W=1000мм D=700мм | 1 | ST | 4287,57 | 5059.3326 | TUR P | Заказ | 5 недель |  |  | 12.05.2015 |  |  |  | Шкафная продукция | Главные распределительные щиты | Главные распределительные щиты |  | 8015646782328 | 12.000 | KG | 26.400 | CDM
1STQ007130A0000 | PTBB1090 | Панель глух.в./низ IP40 W=1000мм D=900мм | 1 | ST | 4797,66 | 5661.2388 | TUR P | Заказ | 5 недель |  |  | 12.05.2015 |  |  |  | Шкафная продукция | Главные распределительные щиты | Главные распределительные щиты |  | 8015646782335 | 14.500 | KG | 33.000 | CDM
1STQ007131A0000 | PTBB1290 | Панель глух.в./низ IP40 W=1250мм D=900мм | 1 | ST | 5139,80 | 6064.964 | TUR P | Заказ | 5 недель |  |  | 12.05.2015 |  |  |  | Шкафная продукция | Главные распределительные щиты | Главные распределительные щиты |  | 8015646797568 | 18.000 | KG | 40.500 | CDM
1STQ007132A0000 | PTBO2530 | Панель открытая верх./ниж.IP65 W250/D300 | 1 | ST | 961.09 | 1134.0862 | TUR P | Заказ | 5 недель |  |  | 12.05.2015 |  |  |  | Шкафная продукция | Главные распределительные щиты | Главные распределительные щиты |  | 8015646782342 | 2.000 | KG | 2.625 | CDM
1STQ007133A0000 | PTBO2550 | Панель открытая верх./ниж. W250/D500 мм | 1 | ST | 1278,34 | 1508.4412 | TUR P | Заказ | 5 недель |  |  | 12.05.2015 |  |  |  | Шкафная продукция | Главные распределительные щиты | Главные распределительные щиты |  | 8015646782359 | 2.600 | KG | 5.250 | CDM
1STQ007134A0000 | PTBO2570 | Панель открытая верх./ниж. W250/D700 мм | 1 | ST | 957.98 | 1130.4164 | TUR P | Заказ | 5 недель |  |  | 12.05.2015 |  |  |  | Шкафная продукция | Главные распределительные щиты | Главные распределительные щиты |  | 8015646782366 | 3.300 | KG | 7.000 | CDM
1STQ007135A0000 | PTBO3020 | Панель откр.в./низ IP65 W=300мм D=200мм | 1 | ST | 887,99 | 1047.8282 | TUR P | Заказ | 5 недель |  |  | 12.05.2015 |  |  |  | Шкафная продукция | Главные распределительные щиты | Главные распределительные щиты |  | 8015646782373 | 1.290 | KG | 3.000 | CDM
1STQ007136A0000 | PTBO3030 | Панель откр.в./низ IP65 W=300мм D=300мм | 1 | ST | 908,21 | 1071.6878 | TUR P | Заказ | 5 недель |  |  | 12.05.2015 |  |  |  | Шкафная продукция | Главные распределительные щиты | Главные распределительные щиты |  | 8015646782380 | 2.060 | KG | 4.000 | CDM
1STQ007137A0000 | PTBO3050 | Панель отк.в./низ IP65 W/D300ммD/W=500мм | 1 | ST | 1076,17 | 1269.8806 | TUR P | Заказ | 5 недель |  |  | 12.05.2015 |  |  |  | Шкафная продукция | Главные распределительные щиты | Главные распределительные щиты |  | 8015646782397 | 2.780 | KG | 6.000 | CDM
1STQ007138A0000 | PTBO3070 | Панель откр.в./низ IP65 W=300мм D=700мм | 1 | ST | 1065,28 | 1257.0304 | TUR P | Заказ | 5 недель |  |  | 12.05.2015 |  |  |  | Шкафная продукция | Главные распределительные щиты | Главные распределительные щиты |  | 8015646782403 | 3.080 | KG | 8.000 | CDM
1STQ007139A0000 | PTBO3090 | Панель откр.в./низ IP65 W=300мм D=900мм | 1 | ST | 1248,79 | 1473.5722 | TUR P | Заказ | 5 недель |  |  | 12.05.2015 |  |  |  | Шкафная продукция | Главные распределительные щиты | Главные распределительные щиты |  | 8015646782410 | 3.710 | KG | 10.000 | CDM
1STQ007140A0000 | PTBO4020 | Панель откр.в./низ IP65 W=400мм D=200мм | 1 | ST | 1265,90 | 1493.762 | TUR P | Заказ | 5 недель |  |  | 12.05.2015 |  |  |  | Шкафная продукция | Главные распределительные щиты | Главные распределительные щиты |  | 8015646782427 | 1.630 | KG | 3.750 | CDM
1STQ007141A0000 | PTBO4030 | Панель откр.в./низ IP65 W=400мм D=300мм | 1 | ST | 1267,45 | 1495.591 | TUR P | Заказ | 5 недель |  |  | 12.05.2015 |  |  |  | Шкафная продукция | Главные распределительные щиты | Главные распределительные щиты |  | 8015646782434 | 2.460 | KG | 5.000 | CDM
1STQ007142A0000 | PTBO4050 | Панель откр.в./низ IP65 W=400мм D=500мм | 1 | ST | 1379,42 | 1627.7156 | TUR P | Заказ | 5 недель |  |  | 12.05.2015 |  |  |  | Шкафная продукция | Главные распределительные щиты | Главные распределительные щиты |  | 8015646782441 | 2.800 | KG | 7.500 | CDM
1STQ007143A0000 | PTBO4070 | Панель откр.в./низ IP65 W=400мм D=700мм | 1 | ST | 1413,64 | 1668.0952 | TUR P | Заказ | 5 недель |  |  | 12.05.2015 |  |  |  | Шкафная продукция | Главные распределительные щиты | Главные распределительные щиты |  | 8015646782458 | 3.470 | KG | 10.000 | CDM
1STQ007144A0000 | PTBO4090 | Панель откр.в./низ IP65 W=400мм D=900мм | 1 | ST | 1651,58 | 1948.8644 | TUR P | Заказ | 5 недель |  |  | 12.05.2015 |  |  |  | Шкафная продукция | Главные распределительные щиты | Главные распределительные щиты |  | 8015646782465 | 4.245 | KG | 12.500 | CDM
1STQ007145A0000 | PTBO5050 | Панель открытая верх./ниж. W500/D500 мм | 1 | ST | 1917.51 | 2262.6618 | TUR P | Заказ | 4 недели |  |  | 12.05.2015 |  | изменился статус | Временно недоступно | Шкафная продукция | Главные распределительные щиты | Главные распределительные щиты |  | 8015646781833 | 3.550 | KG | 9.150 | CDM
1STQ007146A0000 | PTBO5070 | Панель открытая верх./ниж. W500/D700 мм | 1 | ST | 1701.34 | 2007.5812 | TUR P | Заказ | 5 недель |  |  | 12.05.2015 |  |  |  | Шкафная продукция | Главные распределительные щиты | Главные распределительные щиты |  | 8015646781840 | 4.290 | KG | 14.400 | CDM
1STQ007147A0000 | PTBO6020 | Панель откр.в./низ IP65 W=600мм D=200мм | 1 | ST | 1962,61 | 2315.8798 | TUR P | Заказ | 5 недель |  |  | 12.05.2015 |  |  |  | Шкафная продукция | Главные распределительные щиты | Главные распределительные щиты |  | 8015646781857 | 2.300 | KG | 5.250 | CDM
1STQ007148A0000 | PTBO6030 | Панель откр.в./низ IP65 W=600мм D=300мм | 1 | ST | 1982,83 | 2339.7394 | TUR P | Заказ | 5 недель |  |  | 12.05.2015 |  |  |  | Шкафная продукция | Главные распределительные щиты | Главные распределительные щиты |  | 8015646781864 | 3.011 | KG | 6.920 | CDM
1STQ007149A0000 | PTBO6050 | Панель откр.в./низ IP65 W=600мм D=500мм | 1 | ST | 2614,22 | 3084.7796 | TUR P | Заказ | 5 недель |  |  | 12.05.2015 |  |  |  | Шкафная продукция | Главные распределительные щиты | Главные распределительные щиты |  | 8015646781871 | 3.950 | KG | 12.600 | CDM
1STQ007150A0000 | PTBO6070 | Панель откр.в./низ IP65 W=600мм D=700мм | 1 | ST | 2704,42 | 3191.2156 | TUR P | Заказ | 5 недель |  |  | 12.05.2015 |  |  |  | Шкафная продукция | Главные распределительные щиты | Главные распределительные щиты |  | 8015646781888 | 4.250 | KG | 14.000 | CDM
1STQ007151A0000 | PTBO6090 | Панель откр.в./низ IP65 W=600мм D=900мм | 1 | ST | 3194,29 | 3769.2622 | TUR P | Заказ | 5 недель |  |  | 12.05.2015 |  |  |  | Шкафная продукция | Главные распределительные щиты | Главные распределительные щиты |  | 8015646781895 | 5.007 | KG | 17.500 | CDM
1STQ007152A0000 | PTBO7530 | Панель открытая верх./ниж. W750/D300 | 1 | ST | 1922.17 | 2268.1606 | TUR P | Заказ | 5 недель |  |  | 12.05.2015 |  |  |  | Шкафная продукция | Главные распределительные щиты | Главные распределительные щиты |  | 8015646781901 | 3.500 | KG | 10.200 | CDM
1STQ007153A0000 | PTBO7550 | Панель открытая верх./ниж. W750/D500 мм | 1 | ST | 2555.12 | 3015.0416 | TUR P | Заказ | 4 недели |  |  | 12.05.2015 |  |  |  | Шкафная продукция | Главные распределительные щиты | Главные распределительные щиты |  | 8015646782618 | 4.470 | KG | 12.750 | CDM
1STQ007154A0000 | PTBO7570 | Панель открытая верх./ниж. W750/D700 мм | 1 | ST | 3407.35 | 4020.673 | TUR P | Заказ | 5 недель |  |  | 12.05.2015 |  |  |  | Шкафная продукция | Главные распределительные щиты | Главные распределительные щиты |  | 8015646782625 | 5.290 | KG | 20.400 | CDM
1STQ007155A0000 | PTBO8020 | Панель откр.в./низ IP65 W=800мм D=200мм | 1 | ST | 2248,76 | 2653.5368 | TUR P | Заказ | 5 недель |  |  | 12.05.2015 |  |  |  | Шкафная продукция | Главные распределительные щиты | Главные распределительные щиты |  | 8015646782632 | 3.000 | KG | 6.750 | CDM
1STQ007156A0000 | PTBO8030 | Панель откр.в./низ IP65 W=800мм D=300мм | 1 | ST | 2303,19 | 2717.7642 | TUR P | Заказ | 5 недель |  |  | 12.05.2015 |  |  |  | Шкафная продукция | Главные распределительные щиты | Главные распределительные щиты |  | 8015646782649 | 3.761 | KG | 8.870 | CDM
1STQ007157A0000 | PTBO8050 | Панель откр.в./низ IP65 W=800мм D=500мм | 1 | ST | 3354,47 | 3958.2746 | TUR P | Заказ | 5 недель |  |  | 12.05.2015 |  |  |  | Шкафная продукция | Главные распределительные щиты | Главные распределительные щиты |  | 8015646782656 | 4.650 | KG | 16.650 | CDM
1STQ007158A0000 | PTBO8070 | Панель откр.в./низ IP65 W=800мм D=700мм | 1 | ST | 3503,77 | 4134.4486 | TUR P | Заказ | 5 недель |  |  | 12.05.2015 |  |  |  | Шкафная продукция | Главные распределительные щиты | Главные распределительные щиты |  | 8015646782663 | 5.030 | KG | 18.000 | CDM
1STQ007159A0000 | PTBO8090 | Панель откр.в./низ IP65 W=800мм D=900мм | 1 | ST | 4155,38 | 4903.3484 | TUR P | Заказ | 5 недель |  |  | 12.05.2015 |  |  |  | Шкафная продукция | Главные распределительные щиты | Главные распределительные щиты |  | 8015646782670 | 5.930 | KG | 22.500 | CDM
1STQ007160A0000 | PTBO1030 | Панель откр.в./низ IP65 W=1000ммD=300мм | 1 | ST | 2553,57 | 3013.2126 | TUR P | Заказ | 5 недель |  |  | 12.05.2015 |  |  |  | Шкафная продукция | Главные распределительные щиты | Главные распределительные щиты |  | 8015646782687 | 4.080 | KG | 11.000 | CDM
1STQ007161A0000 | PTBO1050 | Панель откр.в./низ IP65 W=1000ммD=500мм | 1 | ST | 3864,57 | 4560.1926 | TUR P | Заказ | 5 недель |  |  | 12.05.2015 |  |  |  | Шкафная продукция | Главные распределительные щиты | Главные распределительные щиты |  | 8015646782694 | 5.060 | KG | 16.500 | CDM
1STQ007162A0000 | PTBO1070 | Панель откр.в./низ IP65 W=1000ммD=700мм | 1 | ST | 4142,94 | 4888.6692 | TUR P | Заказ | 5 недель |  |  | 12.05.2015 |  |  |  | Шкафная продукция | Главные распределительные щиты | Главные распределительные щиты |  | 8015646782700 | 5.770 | KG | 22.000 | CDM
1STQ007163A0000 | PTBO1090 | Панель откр.в./низ IP65 W=1000мм D=900мм | 1 | ST | 4642,14 | 5477.7252 | TUR P | Заказ | 5 недель |  |  | 12.05.2015 |  |  |  | Шкафная продукция | Главные распределительные щиты | Главные распределительные щиты |  | 8015646782717 | 6.860 | KG | 27.500 | CDM
1STQ007164A0000 | PTBO1230 | Панель открытая верх./ниж. W1250/D300 мм | 1 | ST | 2996.79 | 3536.2122 | TUR P | Заказ | 5 недель |  |  | 12.05.2015 |  |  |  | Шкафная продукция | Главные распределительные щиты | Главные распределительные щиты |  | 8015646808790 | 7.500 | KG | 15.600 | CDM
1STQ007165A0000 | PTBO1250 | Панель открытая верх./ниж. W1250/D500 мм | 1 | ST | 4284.46 | 5055.6628 | TUR P | Заказ | 5 недель |  |  | 12.05.2015 |  |  |  | Шкафная продукция | Главные распределительные щиты | Главные распределительные щиты |  | 8015646808806 | 11.000 | KG | 23.400 | CDM
1STQ007166A0000 | PTBO1270 | Панель открытая верх./ниж. W1250/D700 мм | 1 | ST | 4718.35 | 5567.653 | TUR P | Заказ | 5 недель |  |  | 12.05.2015 |  |  |  | Шкафная продукция | Главные распределительные щиты | Главные распределительные щиты |  | 8015646808813 | 15.000 | KG | 31.200 | CDM
1STQ007167A0000 | PTBO1290 | Панель откр.в./низ IP65 W=1250ммD=900мм | 1 | ST | 5156,90 | 6085.142 | TUR P | Заказ | 5 недель |  |  | 12.05.2015 |  |  |  | Шкафная продукция | Главные распределительные щиты | Главные распределительные щиты |  | 8015646797575 | 7.500 | KG | 32.500 | CDM
1STQ007168A0000 | PBWP2530 | Панель нижн.внутренней уст-ки W250/D300 | 1 | ST | 1065,28 | 1257.0304 | TUR P | Заказ | 5 недель |  |  | 12.05.2015 |  |  |  | Шкафная продукция | Главные распределительные щиты | Главные распределительные щиты |  | 8015646780966 | 1.310 | KG | 2.630 | CDM
1STQ007169A0000 | PBWP2550 | Панель нижн.внутренней уст-ки W250/D500 | 1 | ST | 1320,33 | 1557.9894 | TUR P | Заказ | 5 недель |  |  | 12.05.2015 |  |  |  | Шкафная продукция | Главные распределительные щиты | Главные распределительные щиты |  | 8015646780973 | 2.180 | KG | 5.790 | CDM
1STQ007170A0000 | PBWP2570 | Панель нижн.внутренней уст-ки W250/D700 | 1 | ST | 1342,10 | 1583.678 | TUR P | Заказ | 5 недель |  |  | 12.05.2015 |  |  |  | Шкафная продукция | Главные распределительные щиты | Главные распределительные щиты |  | 8015646780980 | 2.960 | KG | 8.090 | CDM
1STQ007171A0000 | PBWP3020 | Панель нижн.без цоколя W=300мм D=200мм | 1 | ST | 1147,71 | 1354.2978 | TUR P | Заказ | 5 недель |  |  | 12.05.2015 |  |  |  | Шкафная продукция | Главные распределительные щиты | Главные распределительные щиты |  | 8015646780997 | 1.310 | KG | 2.500 | CDM
1STQ007172A0000 | PBWP3030 | Панель нижн.без цоколя W=300мм D=300мм | 1 | ST | 1186,59 | 1400.1762 | TUR P | Заказ | 5 недель |  |  | 12.05.2015 |  |  |  | Шкафная продукция | Главные распределительные щиты | Главные распределительные щиты |  | 8015646781284 | 2.670 | KG | 3.530 | CDM
1STQ007173A0000 | PBWP3050 | Панель нижн.без цоколя W/D300мм D/W500мм | 1 | ST | 1373,20 | 1620.376 | TUR P | Заказ | 5 недель |  |  | 12.05.2015 |  |  |  | Шкафная продукция | Главные распределительные щиты | Главные распределительные щиты |  | 8015646781291 | 2.840 | KG | 5.390 | CDM
1STQ007174A0000 | PBWP3070 | Панель нижн.без цоколя W=300мм D=700мм | 1 | ST | 1446,30 | 1706.634 | TUR P | Заказ | 5 недель |  |  | 12.05.2015 |  |  |  | Шкафная продукция | Главные распределительные щиты | Главные распределительные щиты |  | 8015646781307 | 3.430 | KG | 8.660 | CDM
1STQ007175A0000 | PBWP3090 | Панель нижн.без цоколя W=300мм D=900мм | 1 | ST | 1656,24 | 1954.3632 | TUR P | Заказ | 5 недель |  |  | 12.05.2015 |  |  |  | Шкафная продукция | Главные распределительные щиты | Главные распределительные щиты |  | 8015646781314 | 4.440 | KG | 5.500 | CDM
1STQ007176A0000 | PBWP4020 | Панель нижн.без цоколя W=400мм D=200мм | 1 | ST | 1497,62 | 1767.1916 | TUR P | Заказ | 5 недель |  |  | 12.05.2015 |  |  |  | Шкафная продукция | Главные распределительные щиты | Главные распределительные щиты |  | 8015646781321 | 3.350 | KG | 2.910 | CDM
1STQ007177A0000 | PBWP4030 | Панель нижн.без цоколя W=400мм D=300мм | 1 | ST | 1553,60 | 1833.248 | TUR P | Заказ | 5 недель |  |  | 12.05.2015 |  |  |  | Шкафная продукция | Главные распределительные щиты | Главные распределительные щиты |  | 8015646781338 | 2.150 | KG | 4.860 | CDM
1STQ007178A0000 | PBWP4050 | Панель нижн.без цоколя W=400мм D=500мм | 1 | ST | 1737,11 | 2049.7898 | TUR P | Заказ | 5 недель |  |  | 12.05.2015 |  |  |  | Шкафная продукция | Главные распределительные щиты | Главные распределительные щиты |  | 8015646781345 | 3.270 | KG | 8.000 | CDM
1STQ007179A0000 | PBWP4070 | Панель нижн.без цоколя W=400мм D=700мм | 1 | ST | 1838,20 | 2169.076 | TUR P | Заказ | 5 недель |  |  | 12.05.2015 |  |  |  | Шкафная продукция | Главные распределительные щиты | Главные распределительные щиты |  | 8015646781352 | 4.570 | KG | 9.920 | CDM
1STQ007180A0000 | PBWP4090 | Панель нижн.без цоколя W=400мм D=900мм | 1 | ST | 2115,01 | 2495.7118 | TUR P | Заказ | 5 недель |  |  | 12.05.2015 |  |  |  | Шкафная продукция | Главные распределительные щиты | Главные распределительные щиты |  | 8015646781369 | 5.360 | KG | 14.660 | CDM
1STQ007181A0000 | PBWP5050 | Панель нижн.внутренней уст-ки W500/D500 | 1 | ST | 2130,57 | 2514.0726 | TUR P | Заказ | 4 недели |  |  | 12.05.2015 |  |  |  | Шкафная продукция | Главные распределительные щиты | Главные распределительные щиты |  | 8015646781376 | 3.790 | KG | 8.930 | CDM
1STQ007182A0000 | PBWP5070 | Панель нижн.внутренней уст-ки W500/D700 | 1 | ST | 2342,07 | 2763.6426 | TUR P | Заказ | 4 недели |  |  | 12.05.2015 |  |  |  | Шкафная продукция | Главные распределительные щиты | Главные распределительные щиты |  | 8015646781383 | 5.060 | KG | 16.020 | CDM
1STQ007183A0000 | PBWP6020 | Панель нижн.без цоколя W=600мм D=200мм | 1 | ST | 2164,78 | 2554.4404 | TUR P | Заказ | 5 недель |  |  | 12.05.2015 |  |  |  | Шкафная продукция | Главные распределительные щиты | Главные распределительные щиты |  | 8015646781390 | 2.260 | KG | 4.840 | CDM
1STQ007184A0000 | PBWP6030 | Панель нижн.без цоколя W=600мм D=300мм | 1 | ST | 2251,87 | 2657.2066 | TUR P | Заказ | 5 недель |  |  | 12.05.2015 |  |  |  | Шкафная продукция | Главные распределительные щиты | Главные распределительные щиты |  | 8015646781406 | 2.990 | KG | 6.350 | CDM
1STQ007185A0000 | PBWP6050 | Панель нижн.без цоколя W=600мм D=500мм | 1 | ST | 2892,59 | 3413.2562 | TUR P | Заказ | 5 недель |  |  | 12.05.2015 |  |  |  | Шкафная продукция | Главные распределительные щиты | Главные распределительные щиты |  | 8015646781512 | 4.650 | KG | 0.910 | CDM
1STQ007186A0000 | PBWP6070 | Панель нижн.без цоколя W=600мм D=700мм | 1 | ST | 3069,88 | 3622.4584 | TUR P | Заказ | 5 недель |  |  | 12.05.2015 |  |  |  | Шкафная продукция | Главные распределительные щиты | Главные распределительные щиты |  | 8015646781529 | 6.360 | KG | 14.700 | CDM
1STQ007187A0000 | PBWP6090 | Панель нижн.без цоколя W=600мм D=900мм | 1 | ST | 3570,64 | 4213.3552 | TUR P | Заказ | 5 недель |  |  | 12.05.2015 |  |  |  | Шкафная продукция | Главные распределительные щиты | Главные распределительные щиты |  | 8015646781536 | 8.120 | KG | 16.400 | CDM
1STQ007188A0000 | PBWP7530 | Панель нижн.внутренней уст-ки W750/D300 | 1 | ST | 2494,47 | 2943.4746 | TUR P | Заказ | 5 недель |  |  | 12.05.2015 |  |  |  | Шкафная продукция | Главные распределительные щиты | Главные распределительные щиты |  | 8015646781543 | 3.930 | KG | 7.880 | CDM
1STQ007189A0000 | PBWP7550 | Панель нижн.внутренней уст-ки W750/D500 | 1 | ST | 3514,66 | 4147.2988 | TUR P | Заказ | 5 недель |  |  | 12.05.2015 |  |  |  | Шкафная продукция | Главные распределительные щиты | Главные распределительные щиты |  | 8015646781550 | 5.360 | KG | 17.160 | CDM
1STQ007190A0000 | PBWP7570 | Панель нижн.внутренней уст-ки W750/D700 | 1 | ST | 3682,61 | 4345.4798 | TUR P | Заказ | 5 недель |  |  | 12.05.2015 |  |  |  | Шкафная продукция | Главные распределительные щиты | Главные распределительные щиты |  | 8015646781567 | 7.530 | KG | 23.950 | CDM
1STQ007191A0000 | PBWP8020 | Панель нижн.без цоколя W=800мм D=200мм | 1 | ST | 2471,15 | 2915.957 | TUR P | Заказ | 5 недель |  |  | 12.05.2015 |  |  |  | Шкафная продукция | Главные распределительные щиты | Главные распределительные щиты |  | 8015646781574 | 2.980 | KG | 6.400 | CDM
1STQ007192A0000 | PBWP8030 | Панель нижн.без цоколя W=800мм D=300мм | 1 | ST | 2573,79 | 3037.0722 | TUR P | Заказ | 5 недель |  |  | 12.05.2015 |  |  |  | Шкафная продукция | Главные распределительные щиты | Главные распределительные щиты |  | 8015646781581 | 5.220 | KG | 10.800 | CDM
1STQ007193A0000 | PBWP8050 | Панель нижн.без цоколя W=800мм D=500мм | 1 | ST | 3637,51 | 4292.2618 | TUR P | Заказ | 5 недель |  |  | 12.05.2015 |  |  |  | Шкафная продукция | Главные распределительные щиты | Главные распределительные щиты |  | 8015646781598 | 6.000 | KG | 12.130 | CDM
1STQ007194A0000 | PBWP8070 | Панель нижн.без цоколя W=800мм D=700мм | 1 | ST | 3867,68 | 4563.8624 | TUR P | Заказ | 5 недель |  |  | 12.05.2015 |  |  |  | Шкафная продукция | Главные распределительные щиты | Главные распределительные щиты |  | 8015646781604 | 8.310 | KG | 19.600 | CDM
1STQ007195A0000 | PBWP8090 | Панель нижн.без цоколя W=800мм D=900мм | 1 | ST | 4511,51 | 5323.5818 | TUR P | Заказ | 5 недель |  |  | 12.05.2015 |  |  |  | Шкафная продукция | Главные распределительные щиты | Главные распределительные щиты |  | 8015646781611 | 10.250 | KG | 21.830 | CDM
1STQ007196A0000 | PBWP1030 | Панель нижн.без цоколя W1000мм D=300мм | 1 | ST | 2950,13 | 3481.1534 | TUR P | Заказ | 5 недель |  |  | 12.05.2015 |  |  |  | Шкафная продукция | Главные распределительные щиты | Главные распределительные щиты |  | 8015646781628 | 3.530 | KG | 10.730 | CDM
1STQ007197A0000 | PBWP1050 | Панель нижн.без цоколя W1000мм D=500мм | 1 | ST | 4237,80 | 5000.604 | TUR P | Заказ | 5 недель |  |  | 12.05.2015 |  |  |  | Шкафная продукция | Главные распределительные щиты | Главные распределительные щиты |  | 8015646781635 | 3.700 | KG | 17.940 | CDM
1STQ007198A0000 | PBWP1070 | Панель нижн.без цоколя W1000мм D=700мм | 1 | ST | 4583,05 | 5407.999 | TUR P | Заказ | 5 недель |  |  | 12.05.2015 |  |  |  | Шкафная продукция | Главные распределительные щиты | Главные распределительные щиты |  | 8015646781642 | 4.100 | KG | 24.500 | CDM
1STQ007199A0000 | PBWP1090 | Панель нижн.без цоколя W=1000мм D=900мм | 1 | ST | 5093,14 | 6009.9052 | TUR P | Заказ | 5 недель |  |  | 12.05.2015 |  |  |  | Шкафная продукция | Главные распределительные щиты | Главные распределительные щиты |  | 8015646781659 | 12.120 | KG | 31.660 | CDM
1STQ007200A0000 | PBWP1230 | Панель нижн.внутренней уст-ки W1250/D300 | 1 | ST | 3304,71 | 3899.5578 | TUR P | Заказ | 5 недель |  |  | 12.05.2015 |  |  |  | Шкафная продукция | Главные распределительные щиты | Главные распределительные щиты |  | 8015646808530 | 4.600 | KG | 13.130 | CDM
1STQ007201A0000 | PBWP1250 | Панель нижн.внутренней уст-ки W1250/D500 | 1 | ST | 4903,41 | 5786.0238 | TUR P | Заказ | 5 недель |  |  | 12.05.2015 |  |  |  | Шкафная продукция | Главные распределительные щиты | Главные распределительные щиты |  | 8015646808547 | 7.670 | KG | 21.880 | CDM
1STQ007202A0000 | PBWP1270 | Панель нижн.внутренней уст-ки W1250/D700 | 1 | ST | 5116,47 | 6037.4346 | TUR P | Заказ | 5 недель |  |  | 12.05.2015 |  |  |  | Шкафная продукция | Главные распределительные щиты | Главные распределительные щиты |  | 8015646808554 | 10.500 | KG | 30.630 | CDM
1STQ007203A0000 | PBWP1290 | Панель нижн.без цоколя W1250мм D=900мм | 1 | ST | 5626,56 | 6639.3408 | TUR P | Заказ | 5 недель |  |  | 12.05.2015 |  |  |  | Шкафная продукция | Главные распределительные щиты | Главные распределительные щиты |  | 8015646797582 | 9.030 | KG | 19.160 | CDM
1STQ007205A0000 | PUPS2000 | Профиль каркаса шкафа нерж.H=2000мм(4шт) | 1 | ST | 21887,29 | 25827.0022 | TUR P | Заказ | 6 недель |  |  | 12.05.2015 |  |  |  | Шкафная продукция | Главные распределительные щиты | Главные распределительные щиты |  | 8015646781161 | 22.000 | KG | 65.830 | CDM
1STQ007206A0000 | PCFS0300 | Профиль нерж.каркаса шкафа W=300мм (4шт) | 1 | ST | 3827,24 | 4516.1432 | TUR P | Заказ | 5 недель |  |  | 12.05.2015 |  |  |  | Шкафная продукция | Главные распределительные щиты | Главные распределительные щиты |  | 8015646780676 | 2.500 | KG | 3.910 | CDM
1STQ007207A0000 | PPAM0200 | Угл.элемент цоколя сдвоен.H=200мм (8 шт) | 1 | ST | 6240,85 | 7364.203 | TUR P | Заказ | 5 недель |  |  | 12.05.2015 |  |  |  | Шкафная продукция | Главные распределительные щиты | Главные распределительные щиты |  | 8015646780935 | 7.350 | KG | 11.090 | CDM
1STQ007208A0000 | PPIM0100 | Элементы промеж. цоколя H=100мм (2шт) | 1 | ST | 1556,71 | 1836.9178 | TUR P | Заказ | 4 недели |  |  | 12.05.2015 |  |  |  | Шкафная продукция | Главные распределительные щиты | Главные распределительные щиты |  | 8015646780942 | 3.085 | KG | 3.810 | CDM
1STQ007209A0000 | PPIM0200 | Элементы промеж. цоколя сдв.H=200мм(4шт) | 1 | ST | 3027,89 | 3572.9102 | TUR P | Заказ | 4 недели |  |  | 12.05.2015 |  |  |  | Шкафная продукция | Главные распределительные щиты | Главные распределительные щиты |  | 8015646780959 | 6.450 | KG | 7.610 | CDM
1STQ007303A0000 | PDLG1846 | Дверь стек.IP65 12 DIN H=1800мм W=400мм | 1 | ST | 9394,71 | 11085.7578 | TUR P | Заказ | 5 недель |  |  | 12.05.2015 |  |  |  | Шкафная продукция | Главные распределительные щиты | Главные распределительные щиты |  | 8015646783059 | 18.000 | KG | 45.900 | CDM
1STQ007304A0000 | PDLG1842 | Дверь стек.IP65 12 DIN H=1800мм W=600мм | 1 | ST | 16868,79 | 19905.1722 | TUR P | Заказ | 5 недель |  |  | 12.05.2015 |  |  |  | Шкафная продукция | Главные распределительные щиты | Главные распределительные щиты |  | 8015646783073 | 23.000 | KG | 71.000 | CDM
1STQ007305A0000 | PDLG1866 | Дверь стек.IP65 24 DIN H=1800мм W=600мм | 1 | ST | 17083,40 | 20158.412 | TUR P | Заказ | 5 недель |  |  | 12.05.2015 |  |  |  | Шкафная продукция | Главные распределительные щиты | Главные распределительные щиты |  | 8015646783080 | 23.000 | KG | 63.900 | CDM
1STQ007306A0000 | PDLG1844 | Дверь стек.IP65 12 DIN H=1800мм W=800мм | 1 | ST | 19098,89 | 22536.6902 | TUR P | Заказ | 5 недель |  |  | 12.05.2015 |  |  |  | Шкафная продукция | Главные распределительные щиты | Главные распределительные щиты |  | 8015646783097 | 27.500 | KG | 91.000 | CDM
1STQ007307A0000 | PDLG1862 | Дверь стек.IP65 24 DIN H=1800мм W=800мм | 1 | ST | 19103,55 | 22542.189 | TUR P | Заказ | 5 недель |  |  | 12.05.2015 |  |  |  | Шкафная продукция | Главные распределительные щиты | Главные распределительные щиты |  | 8015646783103 | 27.500 | KG | 71.640 | CDM
1STQ007308A0000 | PDLG1886 | Дверь стек.IP65 36 DIN H=1800мм W=800мм | 1 | ST | 19311,95 | 22788.101 | TUR P | Заказ | 5 недель |  |  | 12.05.2015 |  |  |  | Шкафная продукция | Главные распределительные щиты | Главные распределительные щиты |  | 8015646783516 | 27.500 | KG | 91.000 | CDM
1STQ007309A0000 | PDLG1864 | Дверь стек.IP65 24DIN H=1800мм W=1000мм | 1 | ST | 21243,45 | 25067.271 | TUR P | Заказ | 5 недель |  |  | 12.05.2015 |  |  |  | Шкафная продукция | Главные распределительные щиты | Главные распределительные щиты |  | 8015646783523 | 32.000 | KG | 111.000 | CDM
1STQ007310A0000 | PDLG1882 | Дверь стек.IP65 36DIN H=1800мм W=1000мм | 1 | ST | 21243,45 | 25067.271 | TUR P | Заказ | 5 недель |  |  | 12.05.2015 |  |  |  | Шкафная продукция | Главные распределительные щиты | Главные распределительные щиты |  | 8015646783530 | 32.000 | KG | 111.000 | CDM
1STQ007311A0000 | PDLG1816 | Дверь стек.IP65 48DIN H=1800мм W=1000мм | 1 | ST | 21462,73 | 25326.0214 | TUR P | Заказ | 5 недель |  |  | 12.05.2015 |  |  |  | Шкафная продукция | Главные распределительные щиты | Главные распределительные щиты |  | 8015646783547 | 32.000 | KG | 83.600 | CDM
1STQ007314A0000 | PDLG2046 | Дверь стек.IP65 12 DIN H=2000мм W=400мм | 1 | ST | 10736,81 | 12669.4358 | TUR P | Заказ | 5 недель |  |  | 12.05.2015 |  |  |  | Шкафная продукция | Главные распределительные щиты | Главные распределительные щиты |  | 8015646783554 | 20.000 | KG | 42.840 | CDM
1STQ007315A0000 | PDLG2042 | Дверь стек.IP65 12 DIN H=2000мм W=600мм | 1 | ST | 19241,96 | 22705.5128 | TUR P | Заказ | 5 недель |  |  | 12.05.2015 |  |  |  | Шкафная продукция | Главные распределительные щиты | Главные распределительные щиты |  | 8015646783561 | 25.000 | KG | 61.600 | CDM
1STQ007316A0000 | PDLG2066 | Дверь стек.IP65 24 DIN H=2000мм W=600мм | 1 | ST | 19455,02 | 22956.9236 | TUR P | Заказ | 5 недель |  |  | 12.05.2015 |  |  |  | Шкафная продукция | Главные распределительные щиты | Главные распределительные щиты |  | 8015646783578 | 25.000 | KG | 61.600 | CDM
1STQ007317A0000 | PDLG2044 | Дверь стек.IP65 12 DIN H=2000мм W=800мм | 1 | ST | 20650,94 | 24368.1092 | TUR P | Заказ | 5 недель |  |  | 12.05.2015 |  |  |  | Шкафная продукция | Главные распределительные щиты | Главные распределительные щиты |  | 8015646783585 | 30.000 | KG | 90.090 | CDM
1STQ007318A0000 | PDLG2062 | Дверь стек.IP65 24 DIN H=2000мм W=800мм | 1 | ST | 20654,05 | 24371.779 | TUR P | Заказ | 5 недель |  |  | 12.05.2015 |  |  |  | Шкафная продукция | Главные распределительные щиты | Главные распределительные щиты |  | 8015646783592 | 30.000 | KG | 78.840 | CDM
1STQ007319A0000 | PDLG2086 | Дверь стек.IP65 36 DIN H=2000мм W=800мм | 1 | ST | 20863,99 | 24619.5082 | TUR P | Заказ | 5 недель |  |  | 12.05.2015 |  |  |  | Шкафная продукция | Главные распределительные щиты | Главные распределительные щиты |  | 8015646783608 | 30.000 | KG | 90.090 | CDM
1STQ007320A0000 | PDLG2064 | Дверь стек.IP65 24DIN H=2000мм W=1000мм | 1 | ST | 23580,85 | 27825.403 | TUR P | Заказ | 5 недель |  |  | 12.05.2015 |  |  |  | Шкафная продукция | Главные распределительные щиты | Главные распределительные щиты |  | 8015646783615 | 35.000 | KG | 122.100 | CDM
1STQ007321A0000 | PDLG2082 | Дверь стек.IP65 36DIN H=2000мм W=1000мм | 1 | ST | 23580,85 | 27825.403 | TUR P | Заказ | 5 недель |  |  | 12.05.2015 |  |  |  | Шкафная продукция | Главные распределительные щиты | Главные распределительные щиты |  | 8015646783622 | 35.000 | KG | 122.100 | CDM
1STQ007322A0000 | PDLG2016 | Дверь стек.IP65 48 DIN H=2000мм W=1000мм | 1 | ST | 23823,46 | 28111.6828 | TUR P | Заказ | 5 недель |  |  | 12.05.2015 |  |  |  | Шкафная продукция | Главные распределительные щиты | Главные распределительные щиты |  | 8015646783639 | 38.500 | KG | 92.400 | CDM
1STQ007325A0000 | PDLG1840 | Дверь стек.IP40 12 DIN H=1800мм W=400мм | 1 | ST | 8329,42 | 9828.7156 | TUR P | Заказ | 5 недель |  |  | 12.05.2015 |  |  |  | Шкафная продукция | Главные распределительные щиты | Главные распределительные щиты |  | 8015646782540 | 18.000 | KG | 51.000 | CDM
1STQ007326A0000 | PDLG8420 | Дверь стек.IP40 12 DIN H=1800мм W=600мм | 1 | ST | 15898,37 | 18760.0766 | TUR P | Заказ | 5 недель |  |  | 12.05.2015 |  |  |  | Шкафная продукция | Главные распределительные щиты | Главные распределительные щиты |  | 8015646782557 | 23.000 | KG | 71.000 | CDM
1STQ007327A0000 | PDLG1860 | Дверь стек.IP40 24 DIN H=1800мм W=600мм | 1 | ST | 16111,43 | 19011.4874 | TUR P | Заказ | 5 недель |  |  | 12.05.2015 |  |  |  | Шкафная продукция | Главные распределительные щиты | Главные распределительные щиты |  | 8015646782564 | 23.000 | KG | 69.650 | CDM
1STQ007328A0000 | PDLG8440 | Дверь стек.IP40 12 DIN H=1800мм W=800мм | 1 | ST | 17822,10 | 21030.078 | TUR P | Заказ | 5 недель |  |  | 12.05.2015 |  |  |  | Шкафная продукция | Главные распределительные щиты | Главные распределительные щиты |  | 8015646782571 | 27.500 | KG | 91.000 | CDM
1STQ007329A0000 | PDLG8620 | Дверь стек.IP40 24 DIN H=1800мм W=800мм | 1 | ST | 17822,10 | 21030.078 | TUR P | Заказ | 5 недель |  |  | 12.05.2015 |  |  |  | Шкафная продукция | Главные распределительные щиты | Главные распределительные щиты |  | 8015646782588 | 27.000 | KG | 91.000 | CDM
1STQ007330A0000 | PDLG1880 | Дверь стек.IP40 36 DIN H=1800мм W=800мм | 1 | ST | 18035,16 | 21281.4888 | TUR P | Заказ | 5 недель |  |  | 12.05.2015 |  |  |  | Шкафная продукция | Главные распределительные щиты | Главные распределительные щиты |  | 8015646782595 | 27.500 | KG | 89.550 | CDM
1STQ007331A0000 | PDLG8640 | Дверь стек.IP40 24DIN H=1800мм W=1000мм | 1 | ST | 19545,22 | 23063.3596 | TUR P | Заказ | 5 недель |  |  | 12.05.2015 |  |  |  | Шкафная продукция | Главные распределительные щиты | Главные распределительные щиты |  | 8015646782601 | 31.500 | KG | 99.000 | CDM
1STQ007332A0000 | PDLG8820 | Дверь стек.IP40 36DIN H=1800мм W=1000мм | 1 | ST | 19545,22 | 23063.3596 | TUR P | Заказ | 5 недель |  |  | 12.05.2015 |  |  |  | Шкафная продукция | Главные распределительные щиты | Главные распределительные щиты |  | 8015646783110 | 32.000 | KG | 99.000 | CDM
1STQ007333A0000 | PDLG1810 | Дверь стек.IP40 48DIN H=1800мм W=1000мм | 1 | ST | 19738,06 | 23290.9108 | TUR P | Заказ | 5 недель |  |  | 12.05.2015 |  |  |  | Шкафная продукция | Главные распределительные щиты | Главные распределительные щиты |  | 8015646783127 | 32.000 | KG | 111.000 | CDM
1STQ007335A0000 | PDLG8500 | Дверь стек.IP40 с руч.H=1800мм W=1000мм | 1 | ST | 20800,23 | 24544.2714 | TUR P | Заказ | 5 недель |  |  | 12.05.2015 |  |  |  | Шкафная продукция | Главные распределительные щиты | Главные распределительные щиты |  | 8015646797711 | 32.000 | KG | 111.000 | CDM
1STQ007336A0000 | PDLG2040 | Дверь стек.IP40 12 DIN H=2000мм W=400мм | 1 | ST | 9329,39 | 11008.6802 | TUR P | Заказ | 5 недель |  |  | 12.05.2015 |  |  |  | Шкафная продукция | Главные распределительные щиты | Главные распределительные щиты |  | 8015646783134 | 19.500 | KG | 56.100 | CDM
1STQ007337A0000 | PDLG2420 | Дверь стек.IP40 12 DIN H=2000мм W=600мм | 1 | ST | 17832,99 | 21042.9282 | TUR P | Заказ | 5 недель |  |  | 12.05.2015 |  |  |  | Шкафная продукция | Главные распределительные щиты | Главные распределительные щиты |  | 8015646783141 | 25.000 | KG | 70.290 | CDM
1STQ007338A0000 | PDLG2060 | Дверь стек.IP40 24 DIN H=2000мм W=600мм | 1 | ST | 18044,49 | 21292.4982 | TUR P | Заказ | 5 недель |  |  | 12.05.2015 |  |  |  | Шкафная продукция | Главные распределительные щиты | Главные распределительные щиты |  | 8015646783158 | 25.000 | KG | 78.100 | CDM
1STQ007339A0000 | PDLG2440 | Дверь стек.IP40 12 DIN H=2000мм W=800мм | 1 | ST | 19086,45 | 22522.011 | TUR P | Заказ | 5 недель |  |  | 12.05.2015 |  |  |  | Шкафная продукция | Главные распределительные щиты | Главные распределительные щиты |  | 8015646783165 | 30.000 | KG | 90.090 | CDM
1STQ007340A0000 | PDLG2620 | Дверь стек.IP40 24 DIN H=2000мм W=800мм | 1 | ST | 19084,89 | 22520.1702 | TUR P | Заказ | 5 недель |  |  | 12.05.2015 |  |  |  | Шкафная продукция | Главные распределительные щиты | Главные распределительные щиты |  | 8015646783172 | 30.000 | KG | 100.100 | CDM
1STQ007341A0000 | PDLG2080 | Дверь стек.IP40 36 DIN H=2000мм W=800мм | 1 | ST | 19297,95 | 22771.581 | TUR P | Заказ | 5 недель |  |  | 12.05.2015 |  |  |  | Шкафная продукция | Главные распределительные щиты | Главные распределительные щиты |  | 8015646783189 | 30.000 | KG | 99.000 | CDM
1STQ007342A0000 | PDLG2640 | Дверь стек.IP40 24DIN H=2000мм W=1000мм | 1 | ST | 21500,05 | 25370.059 | TUR P | Заказ | 5 недель |  |  | 12.05.2015 |  |  |  | Шкафная продукция | Главные распределительные щиты | Главные распределительные щиты |  | 8015646783196 | 36.000 | KG | 108.900 | CDM
1STQ007343A0000 | PDLG2820 | Дверь стек.IP40 36DIN H=2000мм W=1000мм | 1 | ST | 21500,05 | 25370.059 | TUR P | Заказ | 5 недель |  |  | 12.05.2015 |  |  |  | Шкафная продукция | Главные распределительные щиты | Главные распределительные щиты |  | 8015646783202 | 35.000 | KG | 108.900 | CDM
1STQ007344A0000 | PDLG2010 | Дверь стек.IP40 48 DIN H=2000мм W=1000мм | 1 | ST | 21711,55 | 25619.629 | TUR P | Заказ | 5 недель |  |  | 12.05.2015 |  |  |  | Шкафная продукция | Главные распределительные щиты | Главные распределительные щиты |  | 8015646783219 | 35.000 | KG | 122.100 | CDM
1STQ007346A0000 | PDLG2500 | Дверь стек.IP40 с руч.H=2000мм W=1000мм | 1 | ST | 22022,58 | 25986.6444 | TUR P | Заказ | 5 недель |  |  | 12.05.2015 |  |  |  | Шкафная продукция | Главные распределительные щиты | Главные распределительные щиты |  | 8015646797728 | 35.000 | KG | 122.100 | CDM
1STQ007347A0000 | PDLB1836 | Дверь глухая IP65 H=1800мм W=300мм | 1 | ST | 4942,29 | 5831.9022 | TUR P | Заказ | 5 недель |  |  | 12.05.2015 |  |  |  | Шкафная продукция | Главные распределительные щиты | Главные распределительные щиты |  | 8015646783226 | 14.500 | KG | 40.000 | CDM
1STQ007348A0000 | PDLB1846 | Дверь глухая IP65 H=1800мм W=400мм | 1 | ST | 6147,54 | 7254.0972 | TUR P | Заказ | 5 недель |  |  | 12.05.2015 |  |  |  | Шкафная продукция | Главные распределительные щиты | Главные распределительные щиты |  | 8015646783233 | 17.000 | KG | 40.000 | CDM
1STQ007349A0000 | PDLB1866 | Дверь глухая IP65 H=1800мм W=600мм | 1 | ST | 10187,84 | 12021.6512 | TUR P | Заказ | 5 недель |  |  | 12.05.2015 |  |  |  | Шкафная продукция | Главные распределительные щиты | Главные распределительные щиты |  | 8015646783240 | 24.500 | KG | 56.800 | CDM
1STQ007350A0000 | PDLB1886 | Дверь глухая IP65 H=1800мм W=800мм | 1 | ST | 10424,22 | 12300.5796 | TUR P | Заказ | 5 недель |  |  | 12.05.2015 |  |  |  | Шкафная продукция | Главные распределительные щиты | Главные распределительные щиты |  | 8015646783257 | 29.500 | KG | 72.800 | CDM
1STQ007351A0000 | PDLB1816 | Дверь глухая IP65 H=1800мм W=1000мм | 1 | ST | 11716,56 | 13825.5408 | TUR P | Заказ | 5 недель |  |  | 12.05.2015 |  |  |  | Шкафная продукция | Главные распределительные щиты | Главные распределительные щиты |  | 8015646783264 | 35.000 | KG | 111.000 | CDM
1STQ007354A0000 | PDLB2036 | Дверь глухая IP65 H=2000мм W=300мм | 1 | ST | 5505,26 | 6496.2068 | TUR P | Заказ | 5 недель |  |  | 12.05.2015 |  |  |  | Шкафная продукция | Главные распределительные щиты | Главные распределительные щиты |  | 8015646783271 | 15.500 | KG | 35.200 | CDM
1STQ007355A0000 | PDLB2046 | Дверь глухая IP65 H=2000мм W=400мм | 1 | ST | 6915,79 | 8160.6322 | TUR P | Заказ | 5 недель |  |  | 12.05.2015 |  |  |  | Шкафная продукция | Главные распределительные щиты | Главные распределительные щиты |  | 8015646783288 | 18.500 | KG | 43.040 | CDM
1STQ007356A0000 | PDLB2066 | Дверь глухая IP65 H=2000мм W=600мм | 1 | ST | 11410,19 | 13464.0242 | TUR P | Заказ | 5 недель |  |  | 12.05.2015 |  |  |  | Шкафная продукция | Главные распределительные щиты | Главные распределительные щиты |  | 8015646783295 | 25.000 | KG | 62.200 | CDM
1STQ007357A0000 | PDLB2086 | Дверь глухая IP65 H=2000мм W=800мм | 1 | ST | 11676,12 | 13777.8216 | TUR P | Заказ | 5 недель |  |  | 12.05.2015 |  |  |  | Шкафная продукция | Главные распределительные щиты | Главные распределительные щиты |  | 8015646783301 | 32.500 | KG | 78.320 | CDM
1STQ007358A0000 | PDLB2016 | Дверь глухая IP65 H=2000мм W=1000мм | 1 | ST | 12559,45 | 14820.151 | TUR P | Заказ | 5 недель |  |  | 12.05.2015 |  |  |  | Шкафная продукция | Главные распределительные щиты | Главные распределительные щиты |  | 8015646783417 | 38.500 | KG | 108.900 | CDM
1STQ007361A0000 | PDLB1830 | Дверь глухая IP40 H=1800мм W=300мм | 1 | ST | 3999,86 | 4719.8348 | TUR P | Заказ | 5 недель |  |  | 12.05.2015 |  |  |  | Шкафная продукция | Главные распределительные щиты | Главные распределительные щиты |  | 8015646782908 | 14.000 | KG | 40.000 | CDM
1STQ007362A0000 | PDLB1840 | Дверь глухая IP40 H=1800мм W=400мм | 1 | ST | 5102,47 | 6020.9146 | TUR P | Заказ | 5 недель |  |  | 12.05.2015 |  |  |  | Шкафная продукция | Главные распределительные щиты | Главные распределительные щиты |  | 8015646783318 | 16.500 | KG | 51.000 | CDM
1STQ007363A0000 | PDLB1860 | Дверь глухая IP40 H=1800мм W=600мм | 1 | ST | 8368,30 | 9874.594 | TUR P | C | 5 недель |  |  | 12.05.2015 |  |  |  | Шкафная продукция | Главные распределительные щиты | Главные распределительные щиты |  | 8015646783325 | 24.000 | KG | 71.000 | CDM
1STQ007364A0000 | PDLB1880 | Дверь глухая IP40 H=1800мм W=800мм | 1 | ST | 9352,72 | 11036.2096 | TUR P | Заказ | 5 недель |  |  | 12.05.2015 |  |  |  | Шкафная продукция | Главные распределительные щиты | Главные распределительные щиты |  | 8015646783332 | 29.000 | KG | 90.000 | CDM
1STQ007365A0000 | PDLB1810 | Дверь глухая IP40 H=1800мм W=1000мм | 1 | ST | 10725,92 | 12656.5856 | TUR P | Заказ | 5 недель |  |  | 12.05.2015 |  |  |  | Шкафная продукция | Главные распределительные щиты | Главные распределительные щиты |  | 8015646783349 | 34.000 | KG | 111.000 | CDM
1STQ007366A0000 | PDLB8120 | Дверь с перекрыт. IP40 H=1800мм W=250мм | 1 | ST | 3382,47 | 3991.3146 | TUR P | Заказ | 5 недель |  |  | 12.05.2015 |  |  |  | Шкафная продукция | Главные распределительные щиты | Главные распределительные щиты |  | 8015646797674 | 11.000 | KG | 17.100 | CDM
1STQ007367A0000 | PDLB8500 | Дверь с ручкой IP40 H=1800мм W=1000мм | 1 | ST | 10884,55 | 12843.769 | TUR P | Заказ | 5 недель |  |  | 12.05.2015 |  |  |  | Шкафная продукция | Главные распределительные щиты | Главные распределительные щиты |  | 8015646797681 | 34.000 | KG | 111.000 | CDM
1STQ007368A0000 | PDLB2030 | Дверь глухая IP40 H=2000мм W=300мм | 1 | ST | 4480,41 | 5286.8838 | TUR P | Заказ | 5 недель |  |  | 12.05.2015 |  |  |  | Шкафная продукция | Главные распределительные щиты | Главные распределительные щиты |  | 8015646783356 | 15.500 | KG | 43.800 | CDM
1STQ007369A0000 | PDLB2040 | Дверь глухая IP40 H=2000мм W=400мм | 1 | ST | 5738,53 | 6771.4654 | TUR P | Заказ | 5 недель |  |  | 12.05.2015 |  |  |  | Шкафная продукция | Главные распределительные щиты | Главные распределительные щиты |  | 8015646783363 | 18.000 | KG | 56.100 | CDM
1STQ007370A0000 | PDLB2060 | Дверь глухая IP40 H=2000мм W=600мм | 1 | ST | 9374,49 | 11061.8982 | TUR P | Заказ | 5 недель |  |  | 12.05.2015 |  |  |  | Шкафная продукция | Главные распределительные щиты | Главные распределительные щиты |  | 8015646783370 | 26.500 | KG | 76.650 | CDM
1STQ007371A0000 | PDLB2080 | Дверь глухая IP40 H=2000мм W=800мм | 1 | ST | 10473,99 | 12359.3082 | TUR P | Заказ | 5 недель |  |  | 12.05.2015 |  |  |  | Шкафная продукция | Главные распределительные щиты | Главные распределительные щиты |  | 8015646783387 | 32.500 | KG | 100.560 | CDM
1STQ007372A0000 | PDLB2010 | Дверь глухая IP40 H=2000мм W=1000мм | 1 | ST | 11494,17 | 13563.1206 | TUR P | Заказ | 5 недель |  |  | 12.05.2015 |  |  |  | Шкафная продукция | Главные распределительные щиты | Главные распределительные щиты |  | 8015646783394 | 38.000 | KG | 122.100 | CDM
1STQ007373A0000 | PDLB2120 | Дверь с перекрыт. IP40 H=2000мм W=250мм | 1 | ST | 3875,45 | 4573.031 | TUR P | Заказ | 5 недель |  |  | 12.05.2015 |  |  |  | Шкафная продукция | Главные распределительные щиты | Главные распределительные щиты |  | 8015646797698 | 13.000 | KG | 28.250 | CDM
1STQ007374A0000 | PDLB2500 | Дверь с ручкой IP40 H=2000мм W=1000мм | 1 | ST | 11738,33 | 13851.2294 | TUR P | Заказ | 5 недель |  |  | 12.05.2015 |  |  |  | Шкафная продукция | Главные распределительные щиты | Главные распределительные щиты |  | 8015646797704 | 38.000 | KG | 121.000 | CDM
1STQ007375A0000 | PCRM0188 | Профиль поперечный гальв. L=188мм(2шт) | 1 | ST | 1175,70 | 1387.326 | TUR P | Заказ | 5 недель |  |  | 12.05.2015 |  |  |  | Шкафная продукция | Главные распределительные щиты | Главные распределительные щиты |  | 8015646783714 | 0.444 | KG | 0.230 | CDM
1STQ007376A0000 | PCRM0288 | Профиль поперечный гальв. L=288мм(2шт) | 1 | ST | 1337,44 | 1578.1792 | TUR P | Заказ | 5 недель |  |  | 12.05.2015 |  |  |  | Шкафная продукция | Главные распределительные щиты | Главные распределительные щиты |  | 8015646783721 | 0.688 | KG | 0.350 | CDM
1STQ007377A0000 | PCRM0388 | Профиль поперечный гальв. L=388мм(2шт) | 1 | ST | 1541,16 | 1818.5688 | TUR P | Заказ | 5 недель |  |  | 12.05.2015 |  |  |  | Шкафная продукция | Главные распределительные щиты | Главные распределительные щиты |  | 8015646783738 | 0.920 | KG | 0.470 | CDM
1STQ007378A0000 | PCRM0488 | Профиль поперечный гальв. L=488мм(2шт) | 1 | ST | 1660,91 | 1959.8738 | TUR P | Заказ | 5 недель |  |  | 12.05.2015 |  |  |  | Шкафная продукция | Главные распределительные щиты | Главные распределительные щиты |  | 8015646783745 | 1.166 | KG | 0.590 | CDM
1STQ007379A0000 | PCRM0588 | Профиль поперечный гальв. L=588мм(2шт) | 1 | ST | 1822,64 | 2150.7152 | TUR P | Заказ | 5 недель |  |  | 12.05.2015 |  |  |  | Шкафная продукция | Главные распределительные щиты | Главные распределительные щиты |  | 8015646783752 | 1.400 | KG | 0.710 | CDM
1STQ007380A0000 | PCRM0688 | Профиль поперечный гальв. L=688мм(2шт) | 1 | ST | 2043,48 | 2411.3064 | TUR P | Заказ | 5 недель |  |  | 12.05.2015 |  |  |  | Шкафная продукция | Главные распределительные щиты | Главные распределительные щиты |  | 8015646783769 | 1.634 | KG | 0.830 | CDM
1STQ007381A0000 | PCRM0788 | Профиль поперечный гальв. L=788мм(2шт) | 1 | ST | 2251,87 | 2657.2066 | TUR P | Заказ | 5 недель |  |  | 12.05.2015 |  |  |  | Шкафная продукция | Главные распределительные щиты | Главные распределительные щиты |  | 8015646783776 | 1.880 | KG | 0.960 | CDM
1STQ007382A0000 | PCRM0888 | Профиль поперечный гальв. L=888мм(2шт) | 1 | ST | 2561,34 | 3022.3812 | TUR P | Заказ | 5 недель |  |  | 12.05.2015 |  |  |  | Шкафная продукция | Главные распределительные щиты | Главные распределительные щиты |  | 8015646783783 | 2.138 | KG | 1.080 | CDM
1STQ007383A0000 | PCRM0988 | Профиль поперечный гальв. L=988мм(2шт) | 1 | ST | 2830,39 | 3339.8602 | TUR P | Заказ | 5 недель |  |  | 12.05.2015 |  |  |  | Шкафная продукция | Главные распределительные щиты | Главные распределительные щиты |  | 8015646783790 | 2.350 | KG | 1.200 | CDM
1STQ007384A0000 | PCRM0238 | Профиль поперечный гальв. L=238мм(2шт) | 1 | ST | 1256,57 | 1482.7526 | TUR P | Заказ | 5 недель |  |  | 12.05.2015 |  |  |  | Шкафная продукция | Главные распределительные щиты | Главные распределительные щиты |  | 8015646783806 | 0.570 | KG | 0.290 | CDM
1STQ007385A0000 | PCRM0338 | Профиль поперечный гальв. L=338мм(2шт) | 1 | ST | 1463,40 | 1726.812 | TUR P | Заказ | 5 недель |  |  | 12.05.2015 |  |  |  | Шкафная продукция | Главные распределительные щиты | Главные распределительные щиты |  | 8015646783813 | 0.805 | KG | 0.410 | CDM
1STQ007386A0000 | PCRM0438 | Профиль поперечный гальв. L=438мм(2шт) | 1 | ST | 1581,60 | 1866.288 | TUR P | Заказ | 5 недель |  |  | 12.05.2015 |  |  |  | Шкафная продукция | Главные распределительные щиты | Главные распределительные щиты |  | 8015646783820 | 1.038 | KG | 0.530 | CDM
1STQ007387A0000 | PCRM0538 | Профиль поперечный гальв. L=538мм(2шт) | 1 | ST | 1734,00 | 2046.12 | TUR P | Заказ | 5 недель |  |  | 12.05.2015 |  |  |  | Шкафная продукция | Главные распределительные щиты | Главные распределительные щиты |  | 8015646783837 | 1.300 | KG | 0.650 | CDM
1STQ007388A0000 | PCRM0638 | Профиль поперечный гальв. L=638мм(2шт) | 1 | ST | 2101,02 | 2479.2036 | TUR P | Заказ | 5 недель |  |  | 12.05.2015 |  |  |  | Шкафная продукция | Главные распределительные щиты | Главные распределительные щиты |  | 8015646783844 | 1.554 | KG | 0.770 | CDM
1STQ007389A0000 | PCRM0738 | Профиль поперечный гальв. L=738мм(2шт) | 1 | ST | 2457,15 | 2899.437 | TUR P | Заказ | 5 недель |  |  | 12.05.2015 |  |  |  | Шкафная продукция | Главные распределительные щиты | Главные распределительные щиты |  | 8015646783851 | 1.753 | KG | 0.900 | CDM
1STQ007390A0000 | PCRM1238 | Профиль поперечный гальв. L=1238мм(2шт) | 1 | ST | 3564,42 | 4206.0156 | TUR P | Заказ | 5 недель |  |  | 12.05.2015 |  |  |  | Шкафная продукция | Главные распределительные щиты | Главные распределительные щиты |  | 8015646783868 | 2.994 | KG | 1.500 | CDM
1STQ007391A0000 | PCRM2013 | Профиль поперечный гальв. L=2013мм(2шт) | 1 | ST | 4286,01 | 5057.4918 | TUR P | Заказ | 5 недель |  |  | 12.05.2015 |  |  |  | Шкафная продукция | Главные распределительные щиты | Главные распределительные щиты |  | 8015646783875 | 5.000 | KG | 2.440 | CDM
1STQ007392A0000 | PCRS0388 | Профиль поперечный нерж. L=388мм (2шт) | 1 | ST | 6446,13 | 7606.4334 | TUR P | Заказ | 5 недель |  |  | 12.05.2015 |  |  |  | Шкафная продукция | Главные распределительные щиты | Главные распределительные щиты |  | 8015646783981 | 1.135 | KG | 0.470 | CDM
1STQ007393A0000 | PCRS0588 | Профиль поперечный нерж. L=588мм (2шт) | 1 | ST | 7172,39 | 8463.4202 | TUR P | Заказ | 5 недель |  |  | 12.05.2015 |  |  |  | Шкафная продукция | Главные распределительные щиты | Главные распределительные щиты |  | 8015646783998 | 1.702 | KG | 0.710 | CDM
1STQ007394A0000 | PCRS0788 | Профиль поперечный нерж. L=788мм (2шт) | 1 | ST | 13571,86 | 16014.7948 | TUR P | Заказ | 5 недель |  |  | 12.05.2015 |  |  |  | Шкафная продукция | Главные распределительные щиты | Главные распределительные щиты |  | 8015646784001 | 2.317 | KG | 0.960 | CDM
1STQ007395A0000 | PCRS0888 | Профиль поперечный нерж. L=888мм (2шт) | 1 | ST | 14055,51 | 16585.5018 | TUR P | Заказ | 5 недель |  |  | 12.05.2015 |  |  |  | Шкафная продукция | Главные распределительные щиты | Главные распределительные щиты |  | 8015646784216 | 2.568 | KG | 1.080 | CDM
1STQ007396A0000 | PCRS0988 | Профиль поперечный нерж. L=988мм (2шт) | 1 | ST | 14540,72 | 17158.0496 | TUR P | Заказ | 5 недель |  |  | 12.05.2015 |  |  |  | Шкафная продукция | Главные распределительные щиты | Главные распределительные щиты |  | 8015646784223 | 2.930 | KG | 1.200 | CDM
1STQ007397A0000 | PCRS0338 | Профиль поперечный нерж. L=338мм (2шт) | 1 | ST | 6299,94 | 7433.9292 | TUR P | Заказ | 5 недель |  |  | 12.05.2015 |  |  |  | Шкафная продукция | Главные распределительные щиты | Главные распределительные щиты |  | 8015646784230 | 0.965 | KG | 0.410 | CDM
1STQ007398A0000 | PCRS0438 | Профиль поперечный нерж. L=438мм (2шт) | 1 | ST | 7027,76 | 8292.7568 | TUR P | Заказ | 5 недель |  |  | 12.05.2015 |  |  |  | Шкафная продукция | Главные распределительные щиты | Главные распределительные щиты |  | 8015646784247 | 1.278 | KG | 0.530 | CDM
1STQ007399A0000 | PCRS0638 | Профиль поперечный нерж. L=638мм (2шт) | 1 | ST | 7998,17 | 9437.8406 | TUR P | Заказ | 5 недель |  |  | 12.05.2015 |  |  |  | Шкафная продукция | Главные распределительные щиты | Главные распределительные щиты |  | 8015646784254 | 1.850 | KG | 0.770 | CDM
1STQ007400A0000 | PCRS1238 | Профиль поперечный нерж. L=1238мм (2шт) | 1 | ST | 15994,79 | 18873.8522 | TUR P | Заказ | 5 недель |  |  | 12.05.2015 |  |  |  | Шкафная продукция | Главные распределительные щиты | Главные распределительные щиты |  | 8015646784261 | 3.595 | KG | 1.500 | CDM
1STQ007401A0000 | PBFC2005 | Шина медная плоская 20x5 L=1750мм | 1 | ST | 2702,86 | 3189.3748 | TUR P | Заказ | 6 недель |  |  | 12.05.2015 |  |  |  | Шкафная продукция | Главные распределительные щиты | Главные распределительные щиты |  | 8015646783882 | 1.500 | KG | 0.180 | CDM
1STQ007402A0000 | PBFC2505 | Шина медная плоская 25x5 L=1750мм | 1 | ST | 3300,04 | 3894.0472 | TUR P | Заказ | 6 недель |  |  | 12.05.2015 |  |  |  | Шкафная продукция | Главные распределительные щиты | Главные распределительные щиты |  | 8015646783899 | 1.860 | KG | 0.220 | CDM
1STQ007403A0000 | PBFC3205 | Шина медная плоская 32x5 L=1750мм | 1 | ST | 4104,06 | 4842.7908 | TUR P | Заказ | 6 недель |  |  | 12.05.2015 |  |  |  | Шкафная продукция | Главные распределительные щиты | Главные распределительные щиты |  | 8015646783905 | 2.380 | KG | 0.310 | CDM
1STQ007404A0000 | PBFC4005 | Шина медная плоская 40x5 L=1750мм | 1 | ST | 5771,19 | 6810.0042 | TUR P | Заказ | 6 недель |  |  | 12.05.2015 |  |  |  | Шкафная продукция | Главные распределительные щиты | Главные распределительные щиты |  | 8015646784018 | 3.000 | KG | 0.350 | CDM
1STQ007405A0000 | PBFC5005 | Шина медная плоская 50x5 L=1750мм | 1 | ST | 6099,33 | 7197.2094 | TUR P | Заказ | 6 недель |  |  | 12.05.2015 |  |  |  | Шкафная продукция | Главные распределительные щиты | Главные распределительные щиты |  | 8015646784025 | 3.500 | KG | 0.440 | CDM
1STQ007406A0000 | PBFC6305 | Шина медная плоская 63x5 L=1750мм | 1 | ST | 8065,05 | 9516.759 | TUR P | Заказ | 6 недель |  |  | 12.05.2015 |  |  |  | Шкафная продукция | Главные распределительные щиты | Главные распределительные щиты |  | 8015646784032 | 4.460 | KG | 0.570 | CDM
1STQ007407A0000 | PBFC8005 | Шина медная плоская 80x5 L=1750мм | 1 | ST | 9184,76 | 10838.0168 | TUR P | Заказ | 6 недель |  |  | 12.05.2015 |  |  |  | Шкафная продукция | Главные распределительные щиты | Главные распределительные щиты |  | 8015646784049 | 5.850 | KG | 0.700 | CDM
1STQ007408A0000 | PBFC1005 | Шина медная плоская 100x5 L=1750мм | 1 | ST | 11492,61 | 13561.2798 | TUR P | Заказ | 6 недель |  |  | 12.05.2015 |  |  |  | Шкафная продукция | Главные распределительные щиты | Главные распределительные щиты |  | 8015646784056 | 7.260 | KG | 0.880 | CDM
1STQ007409A0000 | PBFC3010 | Шина медная плоская 30x10 L=1750мм | 1 | ST | 7673,15 | 9054.317 | TUR P | Заказ | 6 недель |  |  | 12.05.2015 |  |  |  | Шкафная продукция | Главные распределительные щиты | Главные распределительные щиты |  | 8015646784063 | 4.500 | KG | 0.530 | CDM
1STQ007410A0000 | PBFC4010 | Шина медная плоская 40x10 L=1750мм | 1 | ST | 9837,93 | 11608.7574 | TUR P | Заказ | 6 недель |  |  | 12.05.2015 |  |  |  | Шкафная продукция | Главные распределительные щиты | Главные распределительные щиты |  | 8015646784070 | 6.500 | KG | 0.700 | CDM
1STQ007411A0000 | PBFC5010 | Шина медная плоская 50x10 L=1750мм | 1 | ST | 11425,74 | 13482.3732 | TUR P | Заказ | 6 недель |  |  | 12.05.2015 |  |  |  | Шкафная продукция | Главные распределительные щиты | Главные распределительные щиты |  | 8015646784087 | 8.000 | KG | 0.880 | CDM
1STQ007412A0000 | PBFC6010 | Шина медная плоская 60x10 L=1750мм | 1 | ST | 13714,93 | 16183.6174 | TUR P | Заказ | 6 недель |  |  | 12.05.2015 |  |  |  | Шкафная продукция | Главные распределительные щиты | Главные распределительные щиты |  | 8015646784094 | 9.500 | KG | 1.050 | CDM
1STQ007413A0000 | PBFC8010 | Шина медная плоская 80x10 L=1750мм | 1 | ST | 18287,10 | 21578.778 | TUR P | Заказ | 6 недель |  |  | 12.05.2015 |  |  |  | Шкафная продукция | Главные распределительные щиты | Главные распределительные щиты |  | 8015646784100 | 12.500 | KG | 1.400 | CDM
1STQ007414A0000 | PBFC1001 | Шина медная плоская 100x10 L=1750мм | 1 | ST | 25255,76 | 29801.7968 | TUR P | Заказ | 6 недель |  |  | 12.05.2015 |  |  |  | Шкафная продукция | Главные распределительные щиты | Главные распределительные щиты |  | 8015646784117 | 15.500 | KG | 1.750 | CDM
1STQ007415A0000 | PBFC1201 | Шина медная плоская 120x10 L=1750мм | 1 | ST | 27750,23 | 32745.2714 | TUR P | Заказ | 6 недель |  |  | 12.05.2015 |  |  |  | Шкафная продукция | Главные распределительные щиты | Главные распределительные щиты |  | 8015646784124 | 19.000 | KG | 2.100 | CDM
1STQ007416A0000 | PBFC1601 | Шина медная плоская 160x10 L=1750мм | 1 | ST | 38665,88 | 45625.7384 | TUR P | Заказ | 6 недель |  |  | 12.05.2015 |  |  |  | Шкафная продукция | Главные распределительные щиты | Главные распределительные щиты |  | 8015646784131 | 25.000 | KG | 2.800 | CDM
1STQ007417A0000 | PBFC2001 | Шина медная плоская 200x10 L=1750мм | 1 | ST | 48040,37 | 56687.6366 | TUR P | Заказ | 6 недель |  |  | 12.05.2015 |  |  |  | Шкафная продукция | Главные распределительные щиты | Главные распределительные щиты |  | 8015646784148 | 31.500 | KG | 3.500 | CDM
1STQ007418A0000 | PBSC0400 | Шина медная фигурная In 400A L=1750мм | 1 | ST | 3595,52 | 4242.7136 | TUR P | Заказ | 6 недель |  |  | 12.05.2015 |  |  |  | Шкафная продукция | Главные распределительные щиты | Главные распределительные щиты |  | 8015646782502 | 7.300 | KG | 0.530 | CDM
1STQ007419A0000 | PBSC0630 | Шина медная фигурная In 630A L=1750мм | 1 | ST | 5460,16 | 6442.9888 | TUR P | Заказ | 6 недель |  |  | 12.05.2015 |  |  |  | Шкафная продукция | Главные распределительные щиты | Главные распределительные щиты |  | 8015646783912 | 8.400 | KG | 0.610 | CDM
1STQ007420A0000 | PBSC0800 | Шина медная фигурная In 800A L=1750мм | 1 | ST | 6710,50 | 7918.39 | TUR P | Заказ | 6 недель |  |  | 12.05.2015 |  |  |  | Шкафная продукция | Главные распределительные щиты | Главные распределительные щиты |  | 8015646783929 | 10.500 | KG | 0.790 | CDM
1STQ007421A0000 | PBSC1000 | Шина медная фигурная In 1000A L=1750мм | 1 | ST | 9121,00 | 10762.78 | TUR P | Заказ | 6 недель |  |  | 12.05.2015 |  |  |  | Шкафная продукция | Главные распределительные щиты | Главные распределительные щиты |  | 8015646783936 | 12.000 | KG | 1.230 | CDM
1STQ007422A0000 | PBSC1250 | Шина медная фигурная In 1250A L=1750мм | 1 | ST | 12270,19 | 14478.8242 | TUR P | Заказ | 6 недель |  |  | 12.05.2015 |  |  |  | Шкафная продукция | Главные распределительные щиты | Главные распределительные щиты |  | 8015646783943 | 15.000 | KG | 1.310 | CDM
1STQ007423A0000 | PBSC1600 | Шина медная фигурная In 1600A L=1750мм | 1 | ST | 16162,75 | 19072.045 | TUR P | Заказ | 6 недель |  |  | 12.05.2015 |  |  |  | Шкафная продукция | Главные распределительные щиты | Главные распределительные щиты |  | 8015646783950 | 18.000 | KG | 1.750 | CDM
1STQ007424A0000 | PBSC2000 | Шина медная фигурная In 2000A L=1750мм | 1 | ST | 20733,36 | 24465.3648 | TUR P | Заказ | 6 недель |  |  | 12.05.2015 |  |  |  | Шкафная продукция | Главные распределительные щиты | Главные распределительные щиты |  | 8015646783967 | 22.000 | KG | 2.760 | CDM
1STQ007425A0000 | PBSC2500 | Шина медная фигурная In 2500A L=1750мм | 1 | ST | 26269,72 | 30998.2696 | TUR P | Заказ | 6 недель |  |  | 12.05.2015 |  |  |  | Шкафная продукция | Главные распределительные щиты | Главные распределительные щиты |  | 8015646783974 | 24.500 | KG | 2.890 | CDM
1STQ007426A0000 | PBHB1125 | Держатель шины медной L=50мм (24шт) | 1 | ST | 1377,87 | 1625.8866 | TUR P | D | 5 недель |  |  | 12.05.2015 |  |  |  | Шкафная продукция | Главные распределительные щиты | Главные распределительные щиты |  | 8015646783424 | 1.005 | KG | 2.800 | CDM
1STQ007427A0000 | PBHB2145 | Держатель шины медной L=75мм (24шт) | 1 | ST | 2435,38 | 2873.7484 | TUR P | Заказ | 5 недель |  |  | 12.05.2015 |  |  |  | Шкафная продукция | Главные распределительные щиты | Главные распределительные щиты |  | 8015646783431 | 1.500 | KG | 4.680 | CDM
1STQ007428A0000 | PBHB3121 | Держатель шины медной L=100мм (24шт) | 1 | ST | 3282,94 | 3873.8692 | TUR P | Заказ | 5 недель |  |  | 12.05.2015 |  |  |  | Шкафная продукция | Главные распределительные щиты | Главные распределительные щиты |  | 8015646783448 | 2.000 | KG | 5.000 | CDM
1STQ007429A0000 | PBHS1125 | Держатель ступенчатый для шины медной | 1 | ST | 2034,15 | 2400.297 | TUR P | Заказ | 5 недель |  |  | 12.05.2015 |  |  |  | Шкафная продукция | Главные распределительные щиты | Главные распределительные щиты |  | 8015646783684 | 0.250 | KG | 0.460 | CDM
1STQ007430A0000 | PBBV0008 | Уголок для вертик. шин сбоку шкафа (8шт) | 1 | ST | 2225,43 | 2626.0074 | TUR P | C | 4 недели |  |  | 12.05.2015 |  |  |  | Шкафная продукция | Главные распределительные щиты | Главные распределительные щиты |  | 8015646787637 | 0.870 | KG | 1.200 | CDM
1STQ007431A0000 | PBBH0004 | Уголок монтажный для системы шин (4шт) | 1 | ST | 1228,57 | 1449.7126 | TUR P | C | 4 недели |  |  | 12.05.2015 |  |  |  | Шкафная продукция | Главные распределительные щиты | Главные распределительные щиты |  | 8015646787644 | 0.460 | KG | 0.630 | CDM
1STQ007432A0000 | PBBT0008 | Уголок для шин сверху/снизу шкафа (8шт) | 1 | ST | 2233,21 | 2635.1878 | TUR P | Заказ | 4 недели |  |  | 12.05.2015 |  |  |  | Шкафная продукция | Главные распределительные щиты | Главные распределительные щиты |  | 8015646787651 | 0.790 | KG | 1.220 | CDM
1STQ007433A0000 | PTRN1951 | Болт нейлоновый W=195мм <4000A (10 шт) | 1 | ST | 653,17 | 770.7406 | TUR P | C | 5 недель |  |  | 12.05.2015 |  |  |  | Шкафная продукция | Главные распределительные щиты | Главные распределительные щиты |  | 8015646783646 | 0.353 | KG | 0.790 | CDM
1STQ007434A0000 | PTRS1201 | Болт нерж. сталь W=120мм (10 шт) | 1 | ST | 4447,75 | 5248.345 | TUR P | Заказ | 6 недель |  |  | 12.05.2015 |  |  |  | Шкафная продукция | Главные распределительные щиты | Главные распределительные щиты |  | 8015646783653 | 1.345 | KG | 0.690 | CDM
1STQ007435A0000 | PTRS1601 | Болт нерж. сталь W=160мм (10 шт) | 1 | ST | 4737,01 | 5589.6718 | TUR P | Заказ | 6 недель |  |  | 12.05.2015 |  |  |  | Шкафная продукция | Главные распределительные щиты | Главные распределительные щиты |  | 8015646783660 | 1.545 | KG | 0.780 | CDM
1STQ007436A0000 | PTRS2001 | Болт нерж. сталь W=200мм (10 шт) | 1 | ST | 5068,26 | 5980.5468 | TUR P | Заказ | 6 недель |  |  | 12.05.2015 |  |  |  | Шкафная продукция | Главные распределительные щиты | Главные распределительные щиты |  | 8015646783677 | 1.740 | KG | 0.900 | CDM
1STQ007437A0000 | PKOV1660 | Комплект уст.ОТ160/200/250 H=350 W=600мм | 1 | ST | 4698,13 | 5543.7934 | TUR P | Заказ | 5 недель |  |  | 12.05.2015 |  |  |  | Шкафная продукция | Главные распределительные щиты | Главные распределительные щиты |  | 8015646786135 | 6.310 | KG | 10.330 | CDM
1STQ007438A0000 | PKOV6360 | Комплект уст.ОТ630/800 верт. W=600мм | 1 | ST | 4858,31 | 5732.8058 | TUR P | Заказ | 5 недель |  |  | 12.05.2015 |  |  |  | Шкафная продукция | Главные распределительные щиты | Главные распределительные щиты |  | 8015646786142 | 8.320 | KG | 1.480 | CDM
1STQ007439A0000 | PKOV1060 | Комплект уст.ОТ1000/1250/1600 W=600мм | 1 | ST | 5006,05 | 5907.139 | TUR P | Заказ | 5 недель |  |  | 12.05.2015 |  |  |  | Шкафная продукция | Главные распределительные щиты | Главные распределительные щиты |  | 8015646786159 | 1.272 | KG | 48.310 | CDM
1STQ007440A0000 | PKOV1680 | Комплект уст.ОТ160/200/250 H=350 W=800мм | 1 | ST | 7247,03 | 8551.4954 | TUR P | Заказ | 5 недель |  |  | 12.05.2015 |  |  |  | Шкафная продукция | Главные распределительные щиты | Главные распределительные щиты |  | 8015646786166 | 8.240 | KG | 13.740 | CDM
1STQ007441A0000 | PKOV6380 | Комплект уст.ОТ630/800 верт. W=800мм | 1 | ST | 7831,77 | 9241.4886 | TUR P | Заказ | 5 недель |  |  | 12.05.2015 |  |  |  | Шкафная продукция | Главные распределительные щиты | Главные распределительные щиты |  | 8015646786173 | 10.760 | KG | 19.750 | CDM
1STQ007442A0000 | PKOV1080 | Комплект уст.ОТ 1000/1250/1600 W=800мм | 1 | ST | 8410,29 | 9924.1422 | TUR P | Заказ | 5 недель |  |  | 12.05.2015 |  |  |  | Шкафная продукция | Главные распределительные щиты | Главные распределительные щиты |  | 8015646786180 | 1.696 | KG | 49.460 | CDM
1STQ007443A0000 | PKOH1660 | Комплект уст.ОТ160/200/250 H=250 W=600мм | 1 | ST | 4698,13 | 5543.7934 | TUR P | Заказ | 5 недель |  |  | 12.05.2015 |  |  |  | Шкафная продукция | Главные распределительные щиты | Главные распределительные щиты |  | 8015646786197 | 5.000 | KG | 7.380 | CDM
1STQ007444A0000 | PKOH6360 | Комплект уст.ОТ630/800 гориз. W=600мм | 1 | ST | 4856,76 | 5730.9768 | TUR P | Заказ | 5 недель |  |  | 12.05.2015 |  |  |  | Шкафная продукция | Главные распределительные щиты | Главные распределительные щиты |  | 8015646786203 | 8.380 | KG | 14.750 | CDM
1STQ007445A0000 | PKOH1060 | Комплект уст.ОТ1000/1250/1600 W=600мм | 1 | ST | 5006,05 | 5907.139 | TUR P | Заказ | 5 недель |  |  | 12.05.2015 |  |  |  | Шкафная продукция | Главные распределительные щиты | Главные распределительные щиты |  | 8015646786210 | 11.850 | KG | 49.140 | CDM
1STQ007446A0000 | PKOH1680 | Комплект уст.ОТ160/200/250 H=250 W=800мм | 1 | ST | 7247,03 | 8551.4954 | TUR P | Заказ | 5 недель |  |  | 12.05.2015 |  |  |  | Шкафная продукция | Главные распределительные щиты | Главные распределительные щиты |  | 8015646786227 | 6.310 | KG | 9.880 | CDM
1STQ007447A0000 | PKOH6380 | Комплект уст.ОТ630/800 гориз. W=800мм | 1 | ST | 7915,75 | 9340.585 | TUR P | Заказ | 5 недель |  |  | 12.05.2015 |  |  |  | Шкафная продукция | Главные распределительные щиты | Главные распределительные щиты |  | 8015646786234 | 1.413 | KG | 49.460 | CDM
1STQ007448A0000 | PKOH1080 | Комплект уст.ОТ 1000/1250/1600 W=800мм | 1 | ST | 8405,63 | 9918.6434 | TUR P | Заказ | 5 недель |  |  | 12.05.2015 |  |  |  | Шкафная продукция | Главные распределительные щиты | Главные распределительные щиты |  | 8015646786241 | 13.620 | KG | 64.970 | CDM
1STQ007449A0000 | PFPF1840 | Рама фиксир.для панелей H=1800мм W=400мм | 1 | ST | 1937,73 | 2286.5214 | TUR P | Заказ | 4 недели |  |  | 12.05.2015 |  |  |  | Шкафная продукция | Главные распределительные щиты | Главные распределительные щиты |  | 8015646785992 | 7.030 | KG | 14.400 | CDM
1STQ007450A0000 | PFPF1860 | Рама фиксир.для панелей H=1800мм W=600мм | 1 | ST | 3898,78 | 4600.5604 | TUR P | Заказ | 4 недели |  |  | 12.05.2015 |  |  |  | Шкафная продукция | Главные распределительные щиты | Главные распределительные щиты |  | 8015646786005 | 7.470 | KG | 15.840 | CDM
1STQ007451A0000 | PFPF1880 | Рама фиксир.для панелей H=1800мм W=800мм | 1 | ST | 3964,10 | 4677.638 | TUR P | Заказ | 4 недели |  |  | 12.05.2015 |  |  |  | Шкафная продукция | Главные распределительные щиты | Главные распределительные щиты |  | 8015646786012 | 8.040 | KG | 129.600 | CDM
1STQ007452A0000 | PFPF1810 | Рама фиксир.для панелей H=1800ммW=1000мм | 1 | ST | 4161,60 | 4910.688 | TUR P | Заказ | 4 недели |  |  | 12.05.2015 |  |  |  | Шкафная продукция | Главные распределительные щиты | Главные распределительные щиты |  | 8015646786029 | 8.000 | KG | 17.280 | CDM
1STQ007453A0000 | PFPF1812 | Рама фиксир.для панелей H=1800ммW=1250мм | 1 | ST | 4640,59 | 5475.8962 | TUR P | Заказ | 4 недели |  |  | 12.05.2015 |  |  |  | Шкафная продукция | Главные распределительные щиты | Главные распределительные щиты |  | 8015646797735 | 9.240 | KG | 21.900 | CDM
1STQ007454A0000 | PFPF2040 | Рама фиксир.для панелей H=2000мм W=400мм | 1 | ST | 2169,44 | 2559.9392 | TUR P | Заказ | 4 недели |  |  | 12.05.2015 |  |  |  | Шкафная продукция | Главные распределительные щиты | Главные распределительные щиты |  | 8015646786036 | 7.700 | KG | 16.000 | CDM
1STQ007455A0000 | PFPF2060 | Рама фиксир.для панелей H=2000мм W=600мм | 1 | ST | 4153,83 | 4901.5194 | TUR P | Заказ | 4 недели |  |  | 12.05.2015 |  |  |  | Шкафная продукция | Главные распределительные щиты | Главные распределительные щиты |  | 8015646786043 | 7.800 | KG | 16.000 | CDM
1STQ007456A0000 | PFPF2080 | Рама фиксир.для панелей H=2000мм W=800мм | 1 | ST | 4282,90 | 5053.822 | TUR P | Заказ | 4 недели |  |  | 12.05.2015 |  |  |  | Шкафная продукция | Главные распределительные щиты | Главные распределительные щиты |  | 8015646786050 | 8.680 | KG | 14.400 | CDM
1STQ007457A0000 | PFPF2010 | Рама фиксир.для панелей H=2000ммW=1000мм | 1 | ST | 4466,41 | 5270.3638 | TUR P | Заказ | 4 недели |  |  | 12.05.2015 |  |  |  | Шкафная продукция | Главные распределительные щиты | Главные распределительные щиты |  | 8015646786067 | 9.230 | KG | 16.360 | CDM
1STQ007458A0000 | PFPF2012 | Рама фиксир.для панелей H=2000ммW=1250мм | 1 | ST | 5026,27 | 5930.9986 | TUR P | Заказ | 4 недели |  |  | 12.05.2015 |  |  |  | Шкафная продукция | Главные распределительные щиты | Главные распределительные щиты |  | 8015646797742 | 9.800 | KG | 25.330 | CDM
1STQ007459A0000 | PFPS1840 | Рама поворот.для панелей H=1800ммW=400мм | 1 | ST | 7453,87 | 8795.5666 | TUR P | Заказ | 4 недели |  |  | 12.05.2015 |  |  |  | Шкафная продукция | Главные распределительные щиты | Главные распределительные щиты |  | 8015646786074 | 15.000 | KG | 60.480 | CDM
1STQ007460A0000 | PFPS1860 | Рама поворот.для панелей H=1800ммW=600мм | 1 | ST | 9274,96 | 10944.4528 | TUR P | Заказ | 4 недели |  |  | 12.05.2015 |  |  |  | Шкафная продукция | Главные распределительные щиты | Главные распределительные щиты |  | 8015646786081 | 17.000 | KG | 88.700 | CDM
1STQ007461A0000 | PFPS1880 | Рама поворот.для панелей H=1800ммW=800мм | 1 | ST | 10113,19 | 11933.5642 | TUR P | Заказ | 4 недели |  |  | 12.05.2015 |  |  |  | Шкафная продукция | Главные распределительные щиты | Главные распределительные щиты |  | 8015646786098 | 18.000 | KG | 114.980 | CDM
1STQ007462A0000 | PFPS2040 | Рама поворот.для панелей H=2000ммW=400мм | 1 | ST | 7956,19 | 9388.3042 | TUR P | Заказ | 4 недели |  |  | 12.05.2015 |  |  |  | Шкафная продукция | Главные распределительные щиты | Главные распределительные щиты |  | 8015646786104 | 16.020 | KG | 73.830 | CDM
1STQ007463A0000 | PFPS2060 | Рама поворот.для панелей H=2000ммW=600мм | 1 | ST | 10388,45 | 12258.371 | TUR P | Заказ | 4 недели |  |  | 12.05.2015 |  |  |  | Шкафная продукция | Главные распределительные щиты | Главные распределительные щиты |  | 8015646786111 | 18.000 | KG | 97.940 | CDM
1STQ007464A0000 | PFPS2080 | Рама поворот.для панелей H=2000ммW=800мм | 1 | ST | 11024,51 | 13008.9218 | TUR P | Заказ | 4 недели |  |  | 12.05.2015 |  |  |  | Шкафная продукция | Главные распределительные щиты | Главные распределительные щиты |  | 8015646786128 | 20.000 | KG | 127.020 | CDM
1STQ007465A0000 | PPFB5040 | Панель глухая H=50мм W=400мм | 1 | ST | 545,86 | 644.1148 | TUR P | Заказ | 5 недель |  |  | 12.05.2015 |  |  |  | Шкафная продукция | Главные распределительные щиты | Главные распределительные щиты |  | 8015646785121 | 0.300 | KG | 0.260 | CDM
1STQ007466A0000 | PPFB1040 | Панель глухая H=100мм W=400мм | 1 | ST | 704,49 | 831.2982 | TUR P | Заказ | 5 недель |  |  | 12.05.2015 |  |  |  | Шкафная продукция | Главные распределительные щиты | Главные распределительные щиты |  | 8015646785138 | 0.500 | KG | 0.520 | CDM
1STQ007467A0000 | PPFB1540 | Панель глухая H=150мм W=400мм | 1 | ST | 915,99 | 1080.8682 | TUR P | Заказ | 5 недель |  |  | 12.05.2015 |  |  |  | Шкафная продукция | Главные распределительные щиты | Главные распределительные щиты |  | 8015646785145 | 0.760 | KG | 0.820 | CDM
1STQ007468A0000 | PPFB2040 | Панель глухая H=200мм W=400мм | 1 | ST | 1057,51 | 1247.8618 | TUR P | Заказ | 5 недель |  |  | 12.05.2015 |  |  |  | Шкафная продукция | Главные распределительные щиты | Главные распределительные щиты |  | 8015646785152 | 0.920 | KG | 1.040 | CDM
1STQ007469A0000 | PPFB2540 | Панель глухая H=250мм W=400мм | 1 | ST | 1152,37 | 1359.7966 | TUR P | Заказ | 5 недель |  |  | 12.05.2015 |  |  |  | Шкафная продукция | Главные распределительные щиты | Главные распределительные щиты |  | 8015646785169 | 1.190 | KG | 1.350 | CDM
1STQ007470A0000 | PPFB3040 | Панель глухая H=300мм W=400мм | 1 | ST | 1273,67 | 1502.9306 | TUR P | Заказ | 5 недель |  |  | 12.05.2015 |  |  |  | Шкафная продукция | Главные распределительные щиты | Главные распределительные щиты |  | 8015646785176 | 1.300 | KG | 1.560 | CDM
1STQ007471A0000 | PPFB4040 | Панель глухая H=400мм W=400мм | 1 | ST | 1761,99 | 2079.1482 | TUR P | Заказ | 5 недель |  |  | 12.05.2015 |  |  |  | Шкафная продукция | Главные распределительные щиты | Главные распределительные щиты |  | 8015646785183 | 1.720 | KG | 2.080 | CDM
1STQ007472A0000 | PPFB5004 | Панель глухая H=500мм W=400мм | 1 | ST | 2080,80 | 2455.344 | TUR P | Заказ | 5 недель |  |  | 12.05.2015 |  |  |  | Шкафная продукция | Главные распределительные щиты | Главные распределительные щиты |  | 8015646785190 | 2.130 | KG | 2.610 | CDM
1STQ007473A0000 | PPFB6040 | Панель глухая H=600мм W=400мм | 1 | ST | 2122,79 | 2504.8922 | TUR P | Заказ | 5 недель |  |  | 12.05.2015 |  |  |  | Шкафная продукция | Главные распределительные щиты | Главные распределительные щиты |  | 8015646785206 | 2.510 | KG | 3.130 | CDM
1STQ007474A0000 | PPFB8040 | Панель глухая H=800мм W=400мм | 1 | ST | 2189,66 | 2583.7988 | TUR P | Заказ | 5 недель |  |  | 12.05.2015 |  |  |  | Шкафная продукция | Главные распределительные щиты | Главные распределительные щиты |  | 8015646785619 | 3.310 | KG | 4.140 | CDM
1STQ007475A0000 | PPFB1840 | Панель глухая H=1800мм W=400мм | 1 | ST | 5146,02 | 6072.3036 | TUR P | Заказ | 5 недель |  |  | 12.05.2015 |  |  |  | Шкафная продукция | Главные распределительные щиты | Главные распределительные щиты |  | 8015646785633 | 7.000 | KG | 11.630 | CDM
1STQ007476A0000 | PPFB2004 | Панель глухая H=2000мм W=400мм | 1 | ST | 5802,29 | 6846.7022 | TUR P | Заказ | 5 недель |  |  | 12.05.2015 |  |  |  | Шкафная продукция | Главные распределительные щиты | Главные распределительные щиты |  | 8015646785640 | 7.500 | KG | 13.000 | CDM
1STQ007477A0000 | PPFB5060 | Панель глухая H=50мм W=600мм | 1 | ST | 623,62 | 735.8716 | TUR P | Заказ | 5 недель |  |  | 12.05.2015 |  |  |  | Шкафная продукция | Главные распределительные щиты | Главные распределительные щиты |  | 8015646785657 | 0.440 | KG | 0.410 | CDM
1STQ007478A0000 | PPFB1060 | Панель глухая H=100мм W=600мм | 1 | ST | 782,24 | 923.0432 | TUR P | Заказ | 5 недель |  |  | 12.05.2015 |  |  |  | Шкафная продукция | Главные распределительные щиты | Главные распределительные щиты |  | 8015646785664 | 0.720 | KG | 0.820 | CDM
1STQ007479A0000 | PPFB1560 | Панель глухая H=150мм W=600мм | 1 | ST | 992,19 | 1170.7842 | TUR P | Заказ | 5 недель |  |  | 12.05.2015 |  |  |  | Шкафная продукция | Главные распределительные щиты | Главные распределительные щиты |  | 8015646785671 | 1.060 | KG | 1.230 | CDM
1STQ007480A0000 | PPFB2060 | Панель глухая H=200мм W=600мм | 1 | ST | 1133,71 | 1337.7778 | TUR P | C | 5 недель |  |  | 12.05.2015 |  |  |  | Шкафная продукция | Главные распределительные щиты | Главные распределительные щиты |  | 8015646785688 | 1.370 | KG | 1.640 | CDM
1STQ007481A0000 | PPFB2560 | Панель глухая H=250мм W=600мм | 1 | ST | 1228,57 | 1449.7126 | TUR P | Заказ | 5 недель |  |  | 12.05.2015 |  |  |  | Шкафная продукция | Главные распределительные щиты | Главные распределительные щиты |  | 8015646785695 | 1.640 | KG | 2.040 | CDM
1STQ007482A0000 | PPFB3060 | Панель глухая H=300мм W=600мм | 1 | ST | 1349,88 | 1592.8584 | TUR P | Заказ | 5 недель |  |  | 12.05.2015 |  |  |  | Шкафная продукция | Главные распределительные щиты | Главные распределительные щиты |  | 8015646785701 | 1.940 | KG | 2.450 | CDM
1STQ007483A0000 | PPFB4060 | Панель глухая H=400мм W=600мм | 1 | ST | 1838,20 | 2169.076 | TUR P | Заказ | 5 недель |  |  | 12.05.2015 |  |  |  | Шкафная продукция | Главные распределительные щиты | Главные распределительные щиты |  | 8015646785718 | 2.520 | KG | 3.300 | CDM
1STQ007484A0000 | PPFB5006 | Панель глухая H=500мм W=600мм | 1 | ST | 2157,00 | 2545.26 | TUR P | Заказ | 5 недель |  |  | 12.05.2015 |  |  |  | Шкафная продукция | Главные распределительные щиты | Главные распределительные щиты |  | 8015646785725 | 3.170 | KG | 4.120 | CDM
1STQ007485A0000 | PPFB6060 | Панель глухая H=600мм W=600мм | 1 | ST | 2198,99 | 2594.8082 | TUR P | Заказ | 5 недель |  |  | 12.05.2015 |  |  |  | Шкафная продукция | Главные распределительные щиты | Главные распределительные щиты |  | 8015646785237 | 3.630 | KG | 4.910 | CDM
1STQ007486A0000 | PPFB8060 | Панель глухая H=800мм W=600мм | 1 | ST | 2317,18 | 2734.2724 | TUR P | Заказ | 5 недель |  |  | 12.05.2015 |  |  |  | Шкафная продукция | Главные распределительные щиты | Главные распределительные щиты |  | 8015646785244 | 4.980 | KG | 6.600 | CDM
1STQ007487A0000 | PPFB1860 | Панель глухая H=1800мм W=600мм | 1 | ST | 5444,61 | 6424.6398 | TUR P | Заказ | 5 недель |  |  | 12.05.2015 |  |  |  | Шкафная продукция | Главные распределительные щиты | Главные распределительные щиты |  | 8015646785251 | 10.000 | KG | 18.810 | CDM
1STQ007488A0000 | PPFB2006 | Панель глухая H=2000мм W=600мм | 1 | ST | 6139,76 | 7244.9168 | TUR P | Заказ | 5 недель |  |  | 12.05.2015 |  |  |  | Шкафная продукция | Главные распределительные щиты | Главные распределительные щиты |  | 8015646785268 | 12.000 | KG | 20.600 | CDM
1STQ007489A0000 | PPFB5080 | Панель глухая H=50мм W=800мм | 1 | ST | 799,35 | 943.233 | TUR P | Заказ | 5 недель |  |  | 12.05.2015 |  |  |  | Шкафная продукция | Главные распределительные щиты | Главные распределительные щиты |  | 8015646785275 | 0.610 | KG | 0.650 | CDM
1STQ007490A0000 | PPFB1080 | Панель глухая H=100мм W=800мм | 1 | ST | 957,98 | 1130.4164 | TUR P | Заказ | 5 недель |  |  | 12.05.2015 |  |  |  | Шкафная продукция | Главные распределительные щиты | Главные распределительные щиты |  | 8015646785282 | 0.980 | KG | 1.120 | CDM
1STQ007491A0000 | PPFB1580 | Панель глухая H=150мм W=800мм | 1 | ST | 1167,92 | 1378.1456 | TUR P | Заказ | 5 недель |  |  | 12.05.2015 |  |  |  | Шкафная продукция | Главные распределительные щиты | Главные распределительные щиты |  | 8015646785299 | 1.410 | KG | 1.680 | CDM
1STQ007492A0000 | PPFB2080 | Панель глухая H=200мм W=800мм | 1 | ST | 1309,44 | 1545.1392 | TUR P | Заказ | 5 недель |  |  | 12.05.2015 |  |  |  | Шкафная продукция | Главные распределительные щиты | Главные распределительные щиты |  | 8015646785305 | 1.800 | KG | 2.240 | CDM
1STQ007493A0000 | PPFB2580 | Панель глухая H=250мм W=800мм | 1 | ST | 1404,31 | 1657.0858 | TUR P | Заказ | 5 недель |  |  | 12.05.2015 |  |  |  | Шкафная продукция | Главные распределительные щиты | Главные распределительные щиты |  | 8015646785817 | 2.200 | KG | 3.370 | CDM
1STQ007494A0000 | PPFB3080 | Панель глухая H=300мм W=800мм | 1 | ST | 1631,36 | 1925.0048 | TUR P | Заказ | 5 недель |  |  | 12.05.2015 |  |  |  | Шкафная продукция | Главные распределительные щиты | Главные распределительные щиты |  | 8015646785824 | 2.600 | KG | 4.040 | CDM
1STQ007495A0000 | PPFB4080 | Панель глухая H=400мм W=800мм | 1 | ST | 2119,68 | 2501.2224 | TUR P | Заказ | 5 недель |  |  | 12.05.2015 |  |  |  | Шкафная продукция | Главные распределительные щиты | Главные распределительные щиты |  | 8015646785831 | 3.500 | KG | 5.390 | CDM
1STQ007496A0000 | PPFB5008 | Панель глухая H=500мм W=800мм | 1 | ST | 2332,74 | 2752.6332 | TUR P | Заказ | 5 недель |  |  | 12.05.2015 |  |  |  | Шкафная продукция | Главные распределительные щиты | Главные распределительные щиты |  | 8015646785848 | 4.230 | KG | 6.730 | CDM
1STQ007497A0000 | PPFB6080 | Панель глухая H=600мм W=800мм | 1 | ST | 2544,24 | 3002.2032 | TUR P | Заказ | 5 недель |  |  | 12.05.2015 |  |  |  | Шкафная продукция | Главные распределительные щиты | Главные распределительные щиты |  | 8015646785855 | 5.000 | KG | 6.710 | CDM
1STQ007498A0000 | PPFB8080 | Панель глухая H=800мм W=800мм | 1 | ST | 2662,43 | 3141.6674 | TUR P | Заказ | 5 недель |  |  | 12.05.2015 |  |  |  | Шкафная продукция | Главные распределительные щиты | Главные распределительные щиты |  | 8015646785862 | 6.370 | KG | 8.950 | CDM
1STQ007499A0000 | PPFB1880 | Панель глухая H=1800мм W=800мм | 1 | ST | 6256,40 | 7382.552 | TUR P | Заказ | 5 недель |  |  | 12.05.2015 |  |  |  | Шкафная продукция | Главные распределительные щиты | Главные распределительные щиты |  | 8015646785879 | 14.000 | KG | 25.230 | CDM
1STQ007500A0000 | PPFB2008 | Панель глухая H=2000мм W=800мм | 1 | ST | 7054,19 | 8323.9442 | TUR P | Заказ | 5 недель |  |  | 12.05.2015 |  |  |  | Шкафная продукция | Главные распределительные щиты | Главные распределительные щиты |  | 8015646785886 | 16.000 | KG | 28.500 | CDM
1STQ007501A0000 | PPFB1010 | Панель глухая H=100мм W=1000мм | 1 | ST | 1404,31 | 1657.0858 | TUR P | Заказ | 5 недель |  |  | 12.05.2015 |  |  |  | Шкафная продукция | Главные распределительные щиты | Главные распределительные щиты |  | 8015646785893 | 1.240 | KG | 1.430 | CDM
1STQ007502A0000 | PPFB2010 | Панель глухая H=200мм W=1000мм | 1 | ST | 1755,77 | 2071.8086 | TUR P | Заказ | 5 недель |  |  | 12.05.2015 |  |  |  | Шкафная продукция | Главные распределительные щиты | Главные распределительные щиты |  | 8015646785909 | 2.300 | KG | 2.850 | CDM
1STQ007503A0000 | PPFB3010 | Панель глухая H=300мм W=1000мм | 1 | ST | 2077,69 | 2451.6742 | TUR P | Заказ | 5 недель |  |  | 12.05.2015 |  |  |  | Шкафная продукция | Главные распределительные щиты | Главные распределительные щиты |  | 8015646785916 | 3.510 | KG | 5.670 | CDM
1STQ007504A0000 | PPFB4010 | Панель глухая H=400мм W=1000мм | 1 | ST | 2566,01 | 3027.8918 | TUR P | Заказ | 5 недель |  |  | 12.05.2015 |  |  |  | Шкафная продукция | Главные распределительные щиты | Главные распределительные щиты |  | 8015646785923 | 4.480 | KG | 7.560 | CDM
1STQ007505A0000 | PPFB5001 | Панель глухая H=500мм W=1000мм | 1 | ST | 2779,07 | 3279.3026 | TUR P | Заказ | 5 недель |  |  | 12.05.2015 |  |  |  | Шкафная продукция | Главные распределительные щиты | Главные распределительные щиты |  | 8015646785930 | 5.490 | KG | 7.090 | CDM
1STQ007506A0000 | PPFB6010 | Панель глухая H=600мм W=1000мм | 1 | ST | 2990,57 | 3528.8726 | TUR P | Заказ | 5 недель |  |  | 12.05.2015 |  |  |  | Шкафная продукция | Главные распределительные щиты | Главные распределительные щиты |  | 8015646785947 | 6.620 | KG | 8.510 | CDM
1STQ007507A0000 | PPFB8010 | Панель глухая H=800мм W=1000мм | 1 | ST | 3104,09 | 3662.8262 | TUR P | Заказ | 5 недель |  |  | 12.05.2015 |  |  |  | Шкафная продукция | Главные распределительные щиты | Главные распределительные щиты |  | 8015646785954 | 8.930 | KG | 11.340 | CDM
1STQ007511A0000 | PPFB2012 | Панель глухая H=200мм W=1250мм | 1 | ST | 2306,30 | 2721.434 | TUR P | Заказ | 5 недель |  |  | 12.05.2015 |  |  |  | Шкафная продукция | Главные распределительные щиты | Главные распределительные щиты |  | 8015646797766 | 2.760 | KG | 5.000 | CDM
1STQ007512A0000 | PPFB3012 | Панель глухая H=300мм W=1250мм | 1 | ST | 2626,66 | 3099.4588 | TUR P | Заказ | 5 недель |  |  | 12.05.2015 |  |  |  | Шкафная продукция | Главные распределительные щиты | Главные распределительные щиты |  | 8015646797780 | 4.130 | KG | 7.500 | CDM
1STQ007521A0000 | PPMB1540 | Плата монтажная H=150мм W=400мм | 1 | ST | 1576,93 | 1860.7774 | TUR P | Заказ | 4 недели |  |  | 12.05.2015 |  |  |  | Шкафная продукция | Главные распределительные щиты | Главные распределительные щиты |  | 8015646784940 | 0.625 | KG | 0.780 | CDM
1STQ007522A0000 | PPMB2040 | Плата монтажная H=200мм W=400мм | 1 | ST | 1953,28 | 2304.8704 | TUR P | Заказ | 4 недели |  |  | 12.05.2015 |  |  |  | Шкафная продукция | Главные распределительные щиты | Главные распределительные щиты |  | 8015646784957 | 2.560 | KG | 2.730 | CDM
1STQ007523A0000 | PPMB2540 | Плата монтажная H=250мм W=400мм | 1 | ST | 2093,24 | 2470.0232 | TUR P | Заказ | 4 недели |  |  | 12.05.2015 |  |  |  | Шкафная продукция | Главные распределительные щиты | Главные распределительные щиты |  | 8015646784964 | 2.770 | KG | 2.930 | CDM
1STQ007524A0000 | PPMB3040 | Плата монтажная H=300мм W=400мм | 1 | ST | 2233,21 | 2635.1878 | TUR P | Заказ | 4 недели |  |  | 12.05.2015 |  |  |  | Шкафная продукция | Главные распределительные щиты | Главные распределительные щиты |  | 8015646784971 | 3.090 | KG | 3.510 | CDM
1STQ007525A0000 | PPMB4040 | Плата монтажная H=400мм W=400мм | 1 | ST | 2239,43 | 2642.5274 | TUR P | Заказ | 4 недели |  |  | 12.05.2015 |  |  |  | Шкафная продукция | Главные распределительные щиты | Главные распределительные щиты |  | 8015646784988 | 3.480 | KG | 5.460 | CDM
1STQ007526A0000 | PPMB5004 | Плата монтажная H=500мм W=400мм | 1 | ST | 2450,93 | 2892.0974 | TUR P | Заказ | 4 недели |  |  | 12.05.2015 |  |  |  | Шкафная продукция | Главные распределительные щиты | Главные распределительные щиты |  | 8015646784995 | 4.040 | KG | 6.830 | CDM
1STQ007527A0000 | PPMB6040 | Плата монтажная H=600мм W=400мм | 1 | ST | 2660,87 | 3139.8266 | TUR P | Заказ | 4 недели |  |  | 12.05.2015 |  |  |  | Шкафная продукция | Главные распределительные щиты | Главные распределительные щиты |  | 8015646785015 | 4.560 | KG | 7.020 | CDM
1STQ007533A0000 | PPMB1560 | Плата монтажная H=150мм W=600мм | 1 | ST | 2115,01 | 2495.7118 | TUR P | Заказ | 4 недели |  |  | 12.05.2015 |  |  |  | Шкафная продукция | Главные распределительные щиты | Главные распределительные щиты |  | 8015646785077 | 1.810 | KG | 2.570 | CDM
1STQ007534A0000 | PPMB2060 | Плата монтажная H=200мм W=600мм | 1 | ST | 2362,28 | 2787.4904 | TUR P | C | 4 недели |  |  | 12.05.2015 |  |  |  | Шкафная продукция | Главные распределительные щиты | Главные распределительные щиты |  | 8015646785084 | 3.060 | KG | 3.510 | CDM
1STQ007535A0000 | PPMB2560 | Плата монтажная H=250мм W=600мм | 1 | ST | 2475,81 | 2921.4558 | TUR P | Заказ | 4 недели |  |  | 12.05.2015 |  |  |  | Шкафная продукция | Главные распределительные щиты | Главные распределительные щиты |  | 8015646785091 | 3.430 | KG | 4.390 | CDM
1STQ007536A0000 | PPMB3060 | Плата монтажная H=300мм W=600мм | 1 | ST | 2597,11 | 3064.5898 | TUR P | Заказ | 4 недели |  |  | 12.05.2015 |  |  |  | Шкафная продукция | Главные распределительные щиты | Главные распределительные щиты |  | 8015646785107 | 3.910 | KG | 5.400 | CDM
1STQ007537A0000 | PPMB4060 | Плата монтажная H=400мм W=600мм | 1 | ST | 2878,60 | 3396.748 | TUR P | Заказ | 4 недели |  |  | 12.05.2015 |  |  |  | Шкафная продукция | Главные распределительные щиты | Главные распределительные щиты |  | 8015646785114 | 4.570 | KG | 7.510 | CDM
1STQ007538A0000 | PPMB5006 | Плата монтажная H=500мм W=600мм | 1 | ST | 3121,20 | 3683.016 | TUR P | Заказ | 4 недели |  |  | 12.05.2015 |  |  |  | Шкафная продукция | Главные распределительные щиты | Главные распределительные щиты |  | 8015646784278 | 5.350 | KG | 11.800 | CDM
1STQ007539A0000 | PPMB6060 | Плата монтажная H=600мм W=600мм | 1 | ST | 3562,87 | 4204.1866 | TUR P | Заказ | 4 недели |  |  | 12.05.2015 |  |  |  | Шкафная продукция | Главные распределительные щиты | Главные распределительные щиты |  | 8015646784285 | 5.980 | KG | 10.550 | CDM
1STQ007545A0000 | PPMB1580 | Плата монтажная H=150мм W=800мм | 1 | ST | 2517,80 | 2971.004 | TUR P | Заказ | 4 недели |  |  | 12.05.2015 |  |  |  | Шкафная продукция | Главные распределительные щиты | Главные распределительные щиты |  | 8015646785343 | 2.260 | KG | 3.510 | CDM
1STQ007546A0000 | PPMB2080 | Плата монтажная H=200мм W=800мм | 1 | ST | 2861,49 | 3376.5582 | TUR P | Заказ | 4 недели |  |  | 12.05.2015 |  |  |  | Шкафная продукция | Главные распределительные щиты | Главные распределительные щиты |  | 8015646785350 | 3.830 | KG | 5.530 | CDM
1STQ007547A0000 | PPMB2580 | Плата монтажная H=250мм W=800мм | 1 | ST | 2967,24 | 3501.3432 | TUR P | Заказ | 4 недели |  |  | 12.05.2015 |  |  |  | Шкафная продукция | Главные распределительные щиты | Главные распределительные щиты |  | 8015646785367 | 0.707 | KG | 5.890 | CDM
1STQ007548A0000 | PPMB3080 | Плата монтажная H=300мм W=800мм | 1 | ST | 3086,99 | 3642.6482 | TUR P | Заказ | 4 недели |  |  | 12.05.2015 |  |  |  | Шкафная продукция | Главные распределительные щиты | Главные распределительные щиты |  | 8015646785374 | 4.680 | KG | 9.480 | CDM
1STQ007549A0000 | PPMB4080 | Плата монтажная H=400мм W=800мм | 1 | ST | 3301,60 | 3895.888 | TUR P | Заказ | 4 недели |  |  | 12.05.2015 |  |  |  | Шкафная продукция | Главные распределительные щиты | Главные распределительные щиты |  | 8015646785381 | 1.130 | KG | 10.000 | CDM
1STQ007550A0000 | PPMB5008 | Плата монтажная H=500мм W=800мм | 1 | ST | 3625,07 | 4277.5826 | TUR P | Заказ | 4 недели |  |  | 12.05.2015 |  |  |  | Шкафная продукция | Главные распределительные щиты | Главные распределительные щиты |  | 8015646785398 | 6.640 | KG | 11.780 | CDM
1STQ007551A0000 | PPMB6080 | Плата монтажная H=600мм W=800мм | 1 | ST | 4010,75 | 4732.685 | TUR P | Заказ | 4 недели |  |  | 12.05.2015 |  |  |  | Шкафная продукция | Главные распределительные щиты | Главные распределительные щиты |  | 8015646785404 | 7.710 | KG | 16.590 | CDM
1STQ007556A0000 | PPMB2010 | Плата монтажная H=200мм W=1000мм | 1 | ST | 3234,73 | 3816.9814 | TUR P | Заказ | 4 недели |  |  | 12.05.2015 |  |  |  | Шкафная продукция | Главные распределительные щиты | Главные распределительные щиты |  | 8015646785459 | 4.320 | KG | 6.860 | CDM
1STQ007557A0000 | PPMB3010 | Плата монтажная H=300мм W=1000мм | 1 | ST | 3429,12 | 4046.3616 | TUR P | Заказ | 4 недели |  |  | 12.05.2015 |  |  |  | Шкафная продукция | Главные распределительные щиты | Главные распределительные щиты |  | 8015646785466 | 5.530 | KG | 10.290 | CDM
1STQ007558A0000 | PPMB4010 | Плата монтажная H=400мм W=1000мм | 1 | ST | 3715,27 | 4384.0186 | TUR P | Заказ | 4 недели |  |  | 12.05.2015 |  |  |  | Шкафная продукция | Главные распределительные щиты | Главные распределительные щиты |  | 8015646785473 | 6.850 | KG | 13.790 | CDM
1STQ007559A0000 | PPMB5001 | Плата монтажная H=500мм W=1000мм | 1 | ST | 4010,75 | 4732.685 | TUR P | Заказ | 4 недели |  |  | 12.05.2015 |  |  |  | Шкафная продукция | Главные распределительные щиты | Главные распределительные щиты |  | 8015646785480 | 5.710 | KG | 13.300 | CDM
1STQ007560A0000 | PPMB6010 | Плата монтажная H=600мм W=1000мм | 1 | ST | 4539,50 | 5356.61 | TUR P | Заказ | 4 недели |  |  | 12.05.2015 |  |  |  | Шкафная продукция | Главные распределительные щиты | Главные распределительные щиты |  | 8015646785497 | 9.660 | KG | 17.880 | CDM
1STQ007565A0000 | PPMB2012 | Плата монтажная H=200мм W=1250мм | 1 | ST | 3674,84 | 4336.3112 | TUR P | Заказ | 4 недели |  |  | 12.05.2015 |  |  |  | Шкафная продукция | Главные распределительные щиты | Главные распределительные щиты |  | 8015646797803 | 4.030 | KG | 5.000 | CDM
1STQ007566A0000 | PPMB3012 | Плата монтажная H=300мм W=1250мм | 1 | ST | 3842,79 | 4534.4922 | TUR P | Заказ | 4 недели |  |  | 12.05.2015 |  |  |  | Шкафная продукция | Главные распределительные щиты | Главные распределительные щиты |  | 8015646797827 | 6.050 | KG | 7.500 | CDM
1STQ007575A0000 | PPEB1826 | Панель боковая IP65 H=1800мм D=200мм | 1 | ST | 1562,93 | 1844.2574 | TUR P | Заказ | 5 недель |  |  | 12.05.2015 |  |  |  | Шкафная продукция | Главные распределительные щиты | Главные распределительные щиты |  | 8015646784155 | 8.500 | KG | 17.190 | CDM
1STQ007576A0000 | PPEB1825 | Панель боковая глухая,IP65, H=1800/W=250 | 1 | ST | 1656.24 | 1954.3632 | TUR P | Заказ | 5 недель |  |  | 12.05.2015 |  |  |  | Шкафная продукция | Главные распределительные щиты | Главные распределительные щиты |  | 8015646784162 | 9.500 | KG | 20.628 | CDM
1STQ007577A0000 | PPEB1836 | Панель зад/бок. IP65 H=1800мм W/D=300мм | 1 | ST | 2217,65 | 2616.827 | TUR P | Заказ | 5 недель |  |  | 12.05.2015 |  |  |  | Шкафная продукция | Главные распределительные щиты | Главные распределительные щиты |  | 8015646784179 | 11.000 | KG | 23.490 | CDM
1STQ007578A0000 | PPEB1846 | Панель задняя IP65 H=1800мм W=400мм | 1 | ST | 2328,07 | 2747.1226 | TUR P | Заказ | 5 недель |  |  | 12.05.2015 |  |  |  | Шкафная продукция | Главные распределительные щиты | Главные распределительные щиты |  | 8015646784186 | 14.000 | KG | 29.220 | CDM
1STQ007579A0000 | PPEB1856 | Панель боковая IP65 H=1800мм W/D=500мм | 1 | ST | 3125.87 | 3688.5266 | TUR P | Заказ | 5 недель |  |  | 12.05.2015 |  | изменился статус | Временно недоступно | Шкафная продукция | Главные распределительные щиты | Главные распределительные щиты |  | 8015646784193 | 16.000 | KG | 34.380 | CDM
1STQ007580A0000 | PPEB1866 | Панель задняя IP65 H=1800мм W=600мм | 1 | ST | 4461,75 | 5264.865 | TUR P | Заказ | 5 недель |  |  | 12.05.2015 |  |  |  | Шкафная продукция | Главные распределительные щиты | Главные распределительные щиты |  | 8015646784209 | 19.000 | KG | 34.080 | CDM
1STQ007581A0000 | PPEB1876 | Панель боковая IP65 H=1800мм D=700мм | 1 | ST | 4922,07 | 5808.0426 | TUR P | Заказ | 5 недель |  |  | 12.05.2015 |  |  |  | Шкафная продукция | Главные распределительные щиты | Главные распределительные щиты |  | 8015646784414 | 21.500 | KG | 45.840 | CDM
1STQ007582A0000 | PPEB1875 | Панель боковая глухая,IP65, H=1800/W=750 | 1 | ST | 5317.08 | 6274.1544 | TUR P | Заказ | 5 недель |  |  | 12.05.2015 |  |  |  | Шкафная продукция | Главные распределительные щиты | Главные распределительные щиты |  | 8015646784421 | 22.500 | KG | 49.536 | CDM
1STQ007583A0000 | PPEB1886 | Панель задняя IP65 H=1800мм W=800мм | 1 | ST | 5558,13 | 6558.5934 | TUR P | Заказ | 5 недель |  |  | 12.05.2015 |  |  |  | Шкафная продукция | Главные распределительные щиты | Главные распределительные щиты |  | 8015646784438 | 24.500 | KG | 51.570 | CDM
1STQ007584A0000 | PPEB1896 | Панель боковая IP65 H=1800мм D=900мм | 1 | ST | 6505,22 | 7676.1596 | TUR P | Заказ | 5 недель |  |  | 12.05.2015 |  |  |  | Шкафная продукция | Главные распределительные щиты | Главные распределительные щиты |  | 8015646784445 | 26.500 | KG | 57.300 | CDM
1STQ007585A0000 | PPEB1816 | Панель задняя IP65 H=1800мм W=1000мм | 1 | ST | 7612.5 | 8982.75 | TUR P | Заказ | 5 недель |  |  | 12.05.2015 |  |  |  | Шкафная продукция | Главные распределительные щиты | Главные распределительные щиты |  | 8015646784452 | 30.000 | KG | 62.700 | CDM
1STQ007588A0000 | PPEB2026 | Панель боковая IP65 H=2000мм D=200мм | 1 | ST | 1964,16 | 2317.7088 | TUR P | Заказ | 5 недель |  |  | 12.05.2015 |  |  |  | Шкафная продукция | Главные распределительные щиты | Главные распределительные щиты |  | 8015646784469 | 9.500 | KG | 19.080 | CDM
1STQ007589A0000 | PPEB2036 | Панель зад/бок.IP65 H=2000мм W/D=300мм | 1 | ST | 2443,15 | 2882.917 | TUR P | Заказ | 5 недель |  |  | 12.05.2015 |  |  |  | Шкафная продукция | Главные распределительные щиты | Главные распределительные щиты |  | 8015646784476 | 11.600 | KG | 21.200 | CDM
1STQ007590A0000 | PPEB2046 | Панель задняя IP65 H=2000мм W=400мм | 1 | ST | 2608,00 | 3077.44 | TUR P | Заказ | 5 недель |  |  | 12.05.2015 |  |  |  | Шкафная продукция | Главные распределительные щиты | Главные распределительные щиты |  | 8015646784483 | 15.000 | KG | 32.850 | CDM
1STQ007592A0000 | PPEB2066 | Панель задняя IP65 H=2000мм W=600мм | 1 | ST | 5211,33 | 6149.3694 | TUR P | Заказ | 5 недель |  |  | 12.05.2015 |  |  |  | Шкафная продукция | Главные распределительные щиты | Главные распределительные щиты |  | 8015646784506 | 20.200 | KG | 37.100 | CDM
1STQ007594A0000 | PPEB2086 | Панель задняя IP65 H=2000мм W=800мм | 1 | ST | 6163,09 | 7272.4462 | TUR P | Заказ | 5 недель |  |  | 12.05.2015 |  |  |  | Шкафная продукция | Главные распределительные щиты | Главные распределительные щиты |  | 8015646784520 | 25.400 | KG | 47.700 | CDM
1STQ007596A0000 | PPEB2016 | Панель задняя IP65 H=2000мм W=1000мм | 1 | ST | 8662.23 | 10221.4314 | TUR P | Заказ | 5 недель |  |  | 12.05.2015 |  |  |  | Шкафная продукция | Главные распределительные щиты | Главные распределительные щиты |  | 8015646784544 | 32.000 | KG | 69.300 | CDM
1STQ007607A0000 | PPEB1820 | Панель боковая IP30/40 H=1800мм D=200мм | 1 | ST | 1390,31 | 1640.5658 | TUR P | Заказ | 5 недель |  |  | 12.05.2015 |  |  |  | Шкафная продукция | Главные распределительные щиты | Главные распределительные щиты |  | 8015646784711 | 5.500 | KG | 17.280 | CDM
1STQ007608A0000 | PPEB1830 | Панель зад/бок.IP30/40 H1800мм W/D=300мм | 1 | ST | 2017,04 | 2380.1072 | TUR P | Заказ | 5 недель |  |  | 12.05.2015 |  |  |  | Шкафная продукция | Главные распределительные щиты | Главные распределительные щиты |  | 8015646784728 | 7.000 | KG | 23.040 | CDM
1STQ007609A0000 | PPEB1840 | Панель задняя IP30/40 H=1800мм W=400мм | 1 | ST | 1800,87 | 2125.0266 | TUR P | Заказ | 5 недель |  |  | 12.05.2015 |  |  |  | Шкафная продукция | Главные распределительные щиты | Главные распределительные щиты |  | 8015646784735 | 8.500 | KG | 24.480 | CDM
1STQ007610A0000 | PPEB1850 | Панель боковая IP30/40 H=1800мм D=500мм | 1 | ST | 2649.99 | 3126.9882 | TUR P | D | 5 недель |  |  | 12.05.2015 |  | изменился статус | Временно недоступно | Шкафная продукция | Главные распределительные щиты | Главные распределительные щиты |  | 8015646784742 | 10.000 | KG | 34.200 | CDM
1STQ007611A0000 | PPEB1860 | Панель задняя IP30/40 H=1800мм W=600мм | 1 | ST | 3967,21 | 4681.3078 | TUR P | C | 5 недель |  |  | 12.05.2015 |  |  |  | Шкафная продукция | Главные распределительные щиты | Главные распределительные щиты |  | 8015646784759 | 12.000 | KG | 39.900 | CDM
1STQ007612A0000 | PPEB1870 | Панель боковая IP30/40 H=1800мм D=700мм | 1 | ST | 4377,77 | 5165.7686 | TUR P | Заказ | 5 недель |  |  | 12.05.2015 |  |  |  | Шкафная продукция | Главные распределительные щиты | Главные распределительные щиты |  | 8015646784766 | 13.500 | KG | 45.600 | CDM
1STQ007613A0000 | PPEB1880 | Панель задняя IP30/40 H=1800мм W=800мм | 1 | ST | 4833,43 | 5703.4474 | TUR P | Заказ | 5 недель |  |  | 12.05.2015 |  |  |  | Шкафная продукция | Главные распределительные щиты | Главные распределительные щиты |  | 8015646784773 | 15.000 | KG | 51.300 | CDM
1STQ007614A0000 | PPEB1890 | Панель боковая IP30/40 H=1800мм D=900мм | 1 | ST | 5789,85 | 6832.023 | TUR P | Заказ | 5 недель |  |  | 12.05.2015 |  |  |  | Шкафная продукция | Главные распределительные щиты | Главные распределительные щиты |  | 8015646784780 | 16.500 | KG | 48.000 | CDM
1STQ007615A0000 | PPEB1810 | Панель задняя IP30/40 H=1800мм W=1000мм | 1 | ST | 6771.16 | 7989.9688 | TUR P | Заказ | 5 недель |  |  | 12.05.2015 |  | изменился статус | Временно недоступно | Шкафная продукция | Главные распределительные щиты | Главные распределительные щиты |  | 8015646784797 | 18.000 | KG | 63.936 | CDM
1STQ007616A0000 | PPRB1820 | Панель задняя правая H=1800мм W=625мм | 1 | ST | 4659,25 | 5497.915 | TUR P | Заказ | 5 недель |  |  | 12.05.2015 |  |  |  | Шкафная продукция | Главные распределительные щиты | Главные распределительные щиты |  | 8015646797599 | 15.500 | KG | 39.740 | CDM
1STQ007617A0000 | PPLB1820 | Панель задняя левая H=1800мм W=625мм | 1 | ST | 4659,25 | 5497.915 | TUR P | Заказ | 4 недели |  |  | 12.05.2015 |  |  |  | Шкафная продукция | Главные распределительные щиты | Главные распределительные щиты |  | 8015646797605 | 11.500 | KG | 39.740 | CDM
1STQ007618A0000 | PPEB2020 | Панель боковая IP30/40 H=2000мм D=200мм | 1 | ST | 1555,16 | 1835.0888 | TUR P | Заказ | 5 недель |  |  | 12.05.2015 |  |  |  | Шкафная продукция | Главные распределительные щиты | Главные распределительные щиты |  | 8015646784803 | 6.000 | KG | 22.050 | CDM
1STQ007619A0000 | PPEB2030 | Панель зад/бок.IP30/40 H=2000мм W/D=300M | 1 | ST | 2261,20 | 2668.216 | TUR P | Заказ | 5 недель |  |  | 12.05.2015 |  |  |  | Шкафная продукция | Главные распределительные щиты | Главные распределительные щиты |  | 8015646784810 | 8.000 | KG | 21.000 | CDM
1STQ007620A0000 | PPEB2040 | Панель задняя IP30/40 H=2000мм W=400мм | 1 | ST | 2015,48 | 2378.2664 | TUR P | Заказ | 5 недель |  |  | 12.05.2015 |  |  |  | Шкафная продукция | Главные распределительные щиты | Главные распределительные щиты |  | 8015646784827 | 9.500 | KG | 31.800 | CDM
1STQ007621A0000 | PPEB2050 | Панель боковая IP30/40 H=2000мм D=500мм | 1 | ST | 2282.97 | 2693.9046 | TUR P | Заказ | 5 недель |  |  | 12.05.2015 |  |  |  | Шкафная продукция | Главные распределительные щиты | Главные распределительные щиты |  | 8015646784834 | 11.500 | KG | 31.500 | CDM
1STQ007622A0000 | PPEB2060 | Панель задняя IP30/40 H=2000мм W=600мм | 1 | ST | 4444,64 | 5244.6752 | TUR P | Заказ | 5 недель |  |  | 12.05.2015 |  |  |  | Шкафная продукция | Главные распределительные щиты | Главные распределительные щиты |  | 8015646784841 | 13.000 | KG | 44.100 | CDM
1STQ007623A0000 | PPEB2070 | Панель боковая IP30/40 H=2000мм D=700мм | 1 | ST | 4904,97 | 5787.8646 | TUR P | Заказ | 5 недель |  |  | 12.05.2015 |  |  |  | Шкафная продукция | Главные распределительные щиты | Главные распределительные щиты |  | 8015646784858 | 15.000 | KG | 50.400 | CDM
1STQ007624A0000 | PPEB2080 | Панель задняя IP30/40 H=2000мм W=800мм | 1 | ST | 5170,90 | 6101.662 | TUR P | Заказ | 5 недель |  |  | 12.05.2015 |  |  |  | Шкафная продукция | Главные распределительные щиты | Главные распределительные щиты |  | 8015646784865 | 16.500 | KG | 56.700 | CDM
1STQ007625A0000 | PPEB2090 | Панель боковая IP30/40 H=2000мм D=900мм | 1 | ST | 6452,35 | 7613.773 | TUR P | Заказ | 5 недель |  |  | 12.05.2015 |  |  |  | Шкафная продукция | Главные распределительные щиты | Главные распределительные щиты |  | 8015646784872 | 18.000 | KG | 65.700 | CDM
1STQ007626A0000 | PPEB2010 | Панель задняя IP30/40 H=2000мм W=1000мм | 1 | ST | 7516.08 | 8868.9744 | TUR P | Заказ | 5 недель |  |  | 12.05.2015 |  |  |  | Шкафная продукция | Главные распределительные щиты | Главные распределительные щиты |  | 8015646784889 | 20.000 | KG | 70.596 | CDM
1STQ007627A0000 | PPRB2020 | Панель задняя правая H=2000мм W=625мм | 1 | ST | 5138,24 | 6063.1232 | TUR P | Заказ | 5 недель |  |  | 12.05.2015 |  |  |  | Шкафная продукция | Главные распределительные щиты | Главные распределительные щиты |  | 8015646797612 | 17.000 | KG | 43.450 | CDM
1STQ007628A0000 | PPLB2020 | Панель задняя левая H=2000мм W=625мм | 1 | ST | 5138,24 | 6063.1232 | TUR P | Заказ | 4 недели |  |  | 12.05.2015 |  |  |  | Шкафная продукция | Главные распределительные щиты | Главные распределительные щиты |  | 8015646797629 | 13.000 | KG | 43.880 | CDM
1STQ007630A0000 | PPEA1830 | Панель зад/бок.вент.IP30 H=1800ммW=300мм | 1 | ST | 2192,77 | 2587.4686 | TUR P | Заказ | 5 недель |  |  | 12.05.2015 |  |  |  | Шкафная продукция | Главные распределительные щиты | Главные распределительные щиты |  | 8015646784346 | 6.500 | KG | 23.330 | CDM
1STQ007631A0000 | PPEA1840 | Панель задняя вент.IP30 H=1800мм W=400мм | 1 | ST | 2469,59 | 2914.1162 | TUR P | Заказ | 5 недель |  |  | 12.05.2015 |  |  |  | Шкафная продукция | Главные распределительные щиты | Главные распределительные щиты |  | 8015646784353 | 8.000 | KG | 24.480 | CDM
1STQ007632A0000 | PPEA1850 | Панель бок.вент.IP30 H=1800мм W/D=500мм | 1 | ST | 2811,72 | 3317.8296 | TUR P | Заказ | 5 недель |  |  | 12.05.2015 |  |  |  | Шкафная продукция | Главные распределительные щиты | Главные распределительные щиты |  | 8015646784360 | 10.000 | KG | 29.280 | CDM
1STQ007633A0000 | PPEA1860 | Панель задняя вент.IP30 H=1800мм W=600мм | 1 | ST | 4197,37 | 4952.8966 | TUR P | Заказ | 5 недель |  |  | 12.05.2015 |  |  |  | Шкафная продукция | Главные распределительные щиты | Главные распределительные щиты |  | 8015646784377 | 11.000 | KG | 40.320 | CDM
1STQ007634A0000 | PPEA1870 | Панель боков. вент.IP30 H=1800мм D=700мм | 1 | ST | 4642,14 | 5477.7252 | TUR P | Заказ | 5 недель |  |  | 12.05.2015 |  |  |  | Шкафная продукция | Главные распределительные щиты | Главные распределительные щиты |  | 8015646784384 | 12.500 | KG | 46.660 | CDM
1STQ007635A0000 | PPEA1875 | Панель бок.вент.IP30 H=1800мм D=750мм | 1 | ST | 4783.66 | 5644.7188 | TUR P | Заказ | 5 недель |  |  | 12.05.2015 |  |  |  | Шкафная продукция | Главные распределительные щиты | Главные распределительные щиты |  | 8015646784391 | 13.500 | KG | 49.536 | CDM
1STQ007636A0000 | PPEA1880 | Панель задняя вент.IP30 H=1800мм W=800мм | 1 | ST | 4988,95 | 5886.961 | TUR P | Заказ | 5 недель |  |  | 12.05.2015 |  |  |  | Шкафная продукция | Главные распределительные щиты | Главные распределительные щиты |  | 8015646784407 | 13.000 | KG | 52.420 | CDM
1STQ007637A0000 | PPEA1890 | Панель боков. вент.IP30 H=1800мм D=900мм | 1 | ST | 6135,10 | 7239.418 | TUR P | Заказ | 5 недель |  |  | 12.05.2015 |  |  |  | Шкафная продукция | Главные распределительные щиты | Главные распределительные щиты |  | 8015646784612 | 15.000 | KG | 58.180 | CDM
1STQ007638A0000 | PPEA1810 | Панель задняя вент.IP30 H=1800ммD=1000мм | 1 | ST | 7180,16 | 8472.5888 | TUR P | Заказ | 5 недель |  |  | 12.05.2015 |  |  |  | Шкафная продукция | Главные распределительные щиты | Главные распределительные щиты |  | 8015646784629 | 15.500 | KG | 63.360 | CDM
1STQ007639A0000 | PPRA1820 | Панель задняя вент.прав.H=1800мм W=625мм | 1 | ST | 4942,29 | 5831.9022 | TUR P | Заказ | 5 недель |  |  | 12.05.2015 |  |  |  | Шкафная продукция | Главные распределительные щиты | Главные распределительные щиты |  | 8015646797636 | 14.000 | KG | 39.950 | CDM
1STQ007640A0000 | PPLA1820 | Панель задняя вент.лев. H=1800мм W=625мм | 1 | ST | 4942,29 | 5831.9022 | TUR P | Заказ | 4 недели |  |  | 12.05.2015 |  |  |  | Шкафная продукция | Главные распределительные щиты | Главные распределительные щиты |  | 8015646797643 | 10.500 | KG | 39.740 | CDM
1STQ007641A0000 | PPEA2030 | Панель зад/бок.вент.IP30 H=2000ммW=300мм | 1 | ST | 2455,59 | 2897.5962 | TUR P | Заказ | 5 недель |  |  | 12.05.2015 |  |  |  | Шкафная продукция | Главные распределительные щиты | Главные распределительные щиты |  | 8015646784636 | 7.000 | KG | 26.080 | CDM
1STQ007642A0000 | PPEA2040 | Панель задняя вент.IP30 H=2000мм W=400мм | 1 | ST | 2765,07 | 3262.7826 | TUR P | Заказ | 5 недель |  |  | 12.05.2015 |  |  |  | Шкафная продукция | Главные распределительные щиты | Главные распределительные щиты |  | 8015646784643 | 9.000 | KG | 27.030 | CDM
1STQ007643A0000 | PPEA2050 | Панель боков.вент.IP30 H=2000мм D=500мм | 1 | ST | 3147,64 | 3714.2152 | TUR P | Заказ | 5 недель |  |  | 12.05.2015 |  |  |  | Шкафная продукция | Главные распределительные щиты | Главные распределительные щиты |  | 8015646784650 | 11.000 | KG | 38.800 | CDM
1STQ007644A0000 | PPEA2060 | Панель задняя вент.IP30 H=2000мм W=600мм | 1 | ST | 4701,24 | 5547.4632 | TUR P | Заказ | 5 недель |  |  | 12.05.2015 |  |  |  | Шкафная продукция | Главные распределительные щиты | Главные распределительные щиты |  | 8015646784667 | 12.000 | KG | 45.160 | CDM
1STQ007645A0000 | PPEA2070 | Панель боков. вент.IP30 H=2000мм D=700мм | 1 | ST | 5198,89 | 6134.6902 | TUR P | Заказ | 5 недель |  |  | 12.05.2015 |  |  |  | Шкафная продукция | Главные распределительные щиты | Главные распределительные щиты |  | 8015646784674 | 14.000 | KG | 51.520 | CDM
1STQ007646A0000 | PPEA2080 | Панель задняя вент.IP30 H=2000мм W=800мм | 1 | ST | 5335,75 | 6296.185 | TUR P | Заказ | 5 недель |  |  | 12.05.2015 |  |  |  | Шкафная продукция | Главные распределительные щиты | Главные распределительные щиты |  | 8015646784681 | 15.000 | KG | 57.880 | CDM
1STQ007647A0000 | PPEA2090 | Панель боков.вент.IP30 H=2000мм D=900мм | 1 | ST | 6841,14 | 8072.5452 | TUR P | Заказ | 5 недель |  |  | 12.05.2015 |  |  |  | Шкафная продукция | Главные распределительные щиты | Главные распределительные щиты |  | 8015646784698 | 16.500 | KG | 64.240 | CDM
1STQ007648A0000 | PPEA2010 | Панель задняя вент.IP30 H=2000ммW=1000мм | 1 | ST | 7970,18 | 9404.8124 | TUR P | Заказ | 5 недель |  |  | 12.05.2015 |  |  |  | Шкафная продукция | Главные распределительные щиты | Главные распределительные щиты |  | 8015646784704 | 17.500 | KG | 69.960 | CDM
1STQ007649A0000 | PPRA2020 | Панель задняя вент.прав.H=2000мм W=625мм | 1 | ST | 5682,55 | 6705.409 | TUR P | Заказ | 5 недель |  |  | 12.05.2015 |  |  |  | Шкафная продукция | Главные распределительные щиты | Главные распределительные щиты |  | 8015646797650 | 16.000 | KG | 43.880 | CDM
1STQ007650A0000 | PPLA2020 | Панель задняя вент.лев. H=2000мм W=625мм | 1 | ST | 5682,55 | 6705.409 | TUR P | Заказ | 4 недели |  |  | 12.05.2015 |  |  |  | Шкафная продукция | Главные распределительные щиты | Главные распределительные щиты |  | 8015646797667 | 12.000 | KG | 43.880 | CDM
1STQ007655A0000 | PFCF2530 | Фланец кабельного ввода глухой W250/D300 | 1 | ST | 536,53 | 633.1054 | TUR P | Заказ | 5 недель |  |  | 12.05.2015 |  |  |  | Шкафная продукция | Главные распределительные щиты | Главные распределительные щиты |  | 8015646786418 | 1.100 | KG | 1.500 | CDM
1STQ007656A0000 | PFCF2550 | Фланец кабельного ввода глухой W250/D500 | 1 | ST | 626,73 | 739.5414 | TUR P | Заказ | 5 недель |  |  | 12.05.2015 |  |  |  | Шкафная продукция | Главные распределительные щиты | Главные распределительные щиты |  | 8015646786425 | 1.410 | KG | 1.670 | CDM
1STQ007657A0000 | PFCF2570 | Фланец кабельного ввода глухой W250/D700 | 1 | ST | 760,47 | 897.3546 | TUR P | Заказ | 5 недель |  |  | 12.05.2015 |  |  |  | Шкафная продукция | Главные распределительные щиты | Главные распределительные щиты |  | 8015646786432 | 2.020 | KG | 2.430 | CDM
1STQ007658A0000 | PFCF3020 | Панель ввода фиксиров. W=300мм D=200мм | 1 | ST | 567,63 | 669.8034 | TUR P | Заказ | 4 недели |  |  | 12.05.2015 |  |  |  | Шкафная продукция | Главные распределительные щиты | Главные распределительные щиты |  | 8015646786449 | 0.560 | KG | 0.500 | CDM
1STQ007659A0000 | PFCF3030 | Панель ввода фиксиров. W=300мм D=300мм | 1 | ST | 604,96 | 713.8528 | TUR P | Заказ | 4 недели |  |  | 12.05.2015 |  |  |  | Шкафная продукция | Главные распределительные щиты | Главные распределительные щиты |  | 8015646786456 | 1.000 | KG | 0.860 | CDM
1STQ007660A0000 | PFCF3050 | Панель ввода фиксиров. W/D=300 D=500мм | 1 | ST | 667,16 | 787.2488 | TUR P | Заказ | 4 недели |  |  | 12.05.2015 |  |  |  | Шкафная продукция | Главные распределительные щиты | Главные распределительные щиты |  | 8015646786463 | 1.500 | KG | 1.580 | CDM
1STQ007661A0000 | PFCF3070 | Панель ввода фиксиров. W=300мм D=700мм | 1 | ST | 800,91 | 945.0738 | TUR P | Заказ | 4 недели |  |  | 12.05.2015 |  |  |  | Шкафная продукция | Главные распределительные щиты | Главные распределительные щиты |  | 8015646786470 | 2.500 | KG | 2.270 | CDM
1STQ007662A0000 | PFCF3090 | Панель ввода фиксиров. W=300мм D=900мм | 1 | ST | 875,55 | 1033.149 | TUR P | Заказ | 4 недели |  |  | 12.05.2015 |  |  |  | Шкафная продукция | Главные распределительные щиты | Главные распределительные щиты |  | 8015646786487 | 3.000 | KG | 3.020 | CDM
1STQ007663A0000 | PFCF4020 | Панель ввода фиксиров. W=400мм D=200мм | 1 | ST | 600,29 | 708.3422 | TUR P | Заказ | 4 недели |  |  | 12.05.2015 |  |  |  | Шкафная продукция | Главные распределительные щиты | Главные распределительные щиты |  | 8015646786494 | 0.800 | KG | 0.740 | CDM
1STQ007664A0000 | PFCF4030 | Панель ввода фиксиров. W=400мм D=300мм | 1 | ST | 688,93 | 812.9374 | TUR P | Заказ | 4 недели |  |  | 12.05.2015 |  |  |  | Шкафная продукция | Главные распределительные щиты | Главные распределительные щиты |  | 8015646786500 | 1.310 | KG | 1.270 | CDM
1STQ007665A0000 | PFCF4050 | Панель ввода фиксиров. W=400мм D=500мм | 1 | ST | 825,79 | 974.4322 | TUR P | Заказ | 4 недели |  |  | 12.05.2015 |  |  |  | Шкафная продукция | Главные распределительные щиты | Главные распределительные щиты |  | 8015646786517 | 2.500 | KG | 2.240 | CDM
1STQ007666A0000 | PFCF4070 | Панель ввода фиксиров. W=400мм D=700мм | 1 | ST | 937,76 | 1106.5568 | TUR P | Заказ | 4 недели |  |  | 12.05.2015 |  |  |  | Шкафная продукция | Главные распределительные щиты | Главные распределительные щиты |  | 8015646786524 | 3.500 | KG | 3.260 | CDM
1STQ007667A0000 | PFCF4090 | Панель ввода фиксиров. W=400мм D=900мм | 1 | ST | 1051,29 | 1240.5222 | TUR P | Заказ | 4 недели |  |  | 12.05.2015 |  |  |  | Шкафная продукция | Главные распределительные щиты | Главные распределительные щиты |  | 8015646786531 | 5.000 | KG | 4.280 | CDM
1STQ007668A0000 | PFCF5050 | Фланец кабельного ввода глухой W500/D500 | 1 | ST | 864,67 | 1020.3106 | TUR P | Заказ | 5 недель |  |  | 12.05.2015 |  |  |  | Шкафная продукция | Главные распределительные щиты | Главные распределительные щиты |  | 8015646786548 | 3.130 | KG | 3.870 | CDM
1STQ007669A0000 | PFCF5070 | Фланец кабельного ввода глухой W500/D700 | 1 | ST | 1059,06 | 1249.6908 | TUR P | Заказ | 5 недель |  |  | 12.05.2015 |  |  |  | Шкафная продукция | Главные распределительные щиты | Главные распределительные щиты |  | 8015646786555 | 4.720 | KG | 5.630 | CDM
1STQ007670A0000 | PFCF6020 | Панель ввода фиксиров. W=600мм D=200мм | 1 | ST | 693,60 | 818.448 | TUR P | Заказ | 4 недели |  |  | 12.05.2015 |  |  |  | Шкафная продукция | Главные распределительные щиты | Главные распределительные щиты |  | 8015646786562 | 1.280 | KG | 1.170 | CDM
1STQ007671A0000 | PFCF6030 | Панель ввода фиксиров. W=600мм D=300мм | 1 | ST | 804,02 | 948.7436 | TUR P | Заказ | 4 недели |  |  | 12.05.2015 |  |  |  | Шкафная продукция | Главные распределительные щиты | Главные распределительные щиты |  | 8015646786579 | 2.000 | KG | 1.560 | CDM
1STQ007672A0000 | PFCF6050 | Панель ввода фиксиров. W=600мм D=500мм | 1 | ST | 940,87 | 1110.2266 | TUR P | Заказ | 4 недели |  |  | 12.05.2015 |  |  |  | Шкафная продукция | Главные распределительные щиты | Главные распределительные щиты |  | 8015646786586 | 3.500 | KG | 2.590 | CDM
1STQ007673A0000 | PFCF6070 | Панель ввода фиксиров. W=600мм D=700мм | 1 | ST | 1102,61 | 1301.0798 | TUR P | Заказ | 4 недели |  |  | 12.05.2015 |  |  |  | Шкафная продукция | Главные распределительные щиты | Главные распределительные щиты |  | 8015646786739 | 5.500 | KG | 5.180 | CDM
1STQ007674A0000 | PFCF6090 | Панель ввода фиксиров. W=600мм D=900мм | 1 | ST | 1214,58 | 1433.2044 | TUR P | Заказ | 4 недели |  |  | 12.05.2015 |  |  |  | Шкафная продукция | Главные распределительные щиты | Главные распределительные щиты |  | 8015646786609 | 7.500 | KG | 6.800 | CDM
1STQ007675A0000 | PFCF7530 | Фланец кабельного ввода глухой W750/D300 | 1 | ST | 850,67 | 1003.7906 | TUR P | Заказ | 5 недель |  |  | 12.05.2015 |  |  |  | Шкафная продукция | Главные распределительные щиты | Главные распределительные щиты |  | 8015646786616 | 3.300 | KG | 4.500 | CDM
1STQ007676A0000 | PFCF7550 | Фланец кабельного ввода глухой W750/D500 | 1 | ST | 1043,51 | 1231.3418 | TUR P | Заказ | 5 недель |  |  | 12.05.2015 |  |  |  | Шкафная продукция | Главные распределительные щиты | Главные распределительные щиты |  | 8015646786623 | 4.960 | KG | 6.300 | CDM
1STQ007677A0000 | PFCF7570 | Фланец кабельного ввода глухой W750/D700 | 1 | ST | 1191,25 | 1405.675 | TUR P | Заказ | 5 недель |  |  | 12.05.2015 |  |  |  | Шкафная продукция | Главные распределительные щиты | Главные распределительные щиты |  | 8015646786630 | 7.130 | KG | 11.520 | CDM
1STQ007678A0000 | PFCF8020 | Панель ввода фиксиров. W=800мм D=200мм | 1 | ST | 783,80 | 924.884 | TUR P | Заказ | 4 недели |  |  | 12.05.2015 |  |  |  | Шкафная продукция | Главные распределительные щиты | Главные распределительные щиты |  | 8015646786647 | 1.500 | KG | 1.550 | CDM
1STQ007679A0000 | PFCF8030 | Панель ввода фиксиров. W=800мм D=300мм | 1 | ST | 872,44 | 1029.4792 | TUR P | Заказ | 4 недели |  |  | 12.05.2015 |  |  |  | Шкафная продукция | Главные распределительные щиты | Главные распределительные щиты |  | 8015646786654 | 3.000 | KG | 2.130 | CDM
1STQ007680A0000 | PFCF8050 | Панель ввода фиксиров. W=800мм D=500мм | 1 | ST | 1099,50 | 1297.41 | TUR P | Заказ | 4 недели |  |  | 12.05.2015 |  |  |  | Шкафная продукция | Главные распределительные щиты | Главные распределительные щиты |  | 8015646786661 | 5.000 | KG | 3.910 | CDM
1STQ007681A0000 | PFCF8070 | Панель ввода фиксиров. W=800мм D=700мм | 1 | ST | 1259,68 | 1486.4224 | TUR P | Заказ | 4 недели |  |  | 12.05.2015 |  |  |  | Шкафная продукция | Главные распределительные щиты | Главные распределительные щиты |  | 8015646786678 | 7.500 | KG | 7.100 | CDM
1STQ007682A0000 | PFCF8090 | Панель ввода фиксиров. W=800мм D=900мм | 1 | ST | 1376,31 | 1624.0458 | TUR P | Заказ | 4 недели |  |  | 12.05.2015 |  |  |  | Шкафная продукция | Главные распределительные щиты | Главные распределительные щиты |  | 8015646786685 | 10.000 | KG | 9.320 | CDM
1STQ007683A0000 | PFCF1030 | Панель ввода фиксиров. W=1000мм D=300мм | 1 | ST | 1119,71 | 1321.2578 | TUR P | Заказ | 4 недели |  |  | 12.05.2015 |  |  |  | Шкафная продукция | Главные распределительные щиты | Главные распределительные щиты |  | 8015646786692 | 0.424 | KG | 4.750 | CDM
1STQ007684A0000 | PFCF1050 | Панель ввода фиксиров. W=1000мм D=500мм | 1 | ST | 1346,77 | 1589.1886 | TUR P | Заказ | 4 недели |  |  | 12.05.2015 |  |  |  | Шкафная продукция | Главные распределительные щиты | Главные распределительные щиты |  | 8015646786708 | 0.707 | KG | 8.550 | CDM
1STQ007685A0000 | PFCF1070 | Панель ввода фиксиров. W=1000мм D=700мм | 1 | ST | 1506,95 | 1778.201 | TUR P | Заказ | 4 недели |  |  | 12.05.2015 |  |  |  | Шкафная продукция | Главные распределительные щиты | Главные распределительные щиты |  | 8015646786715 | 0.989 | KG | 12.350 | CDM
1STQ007686A0000 | PFCF1090 | Панель ввода фиксиров. W=1000мм D=900мм | 1 | ST | 1625,14 | 1917.6652 | TUR P | Заказ | 4 недели |  |  | 12.05.2015 |  |  |  | Шкафная продукция | Главные распределительные щиты | Главные распределительные щиты |  | 8015646786722 | 12.600 | KG | 12.110 | CDM
1STQ007699A0000 | PFCS4050 | Панели нижние скользящие W=400MM D=500MM | 1 | ST | 922,21 | 1088.2078 | TUR P | Заказ | 4 недели |  |  | 12.05.2015 |  |  |  | Шкафная продукция | Главные распределительные щиты | Главные распределительные щиты |  | 8015646786845 | 1.670 | KG | 1.750 | CDM
1STQ007700A0000 | PFCS4070 | Панели нижние скользящие W=400MM D=700MM | 1 | ST | 1018,63 | 1201.9834 | TUR P | Заказ | 4 недели |  |  | 12.05.2015 |  |  |  | Шкафная продукция | Главные распределительные щиты | Главные распределительные щиты |  | 8015646786852 | 2.400 | KG | 2.480 | CDM
1STQ007701A0000 | PFCS4090 | Панели нижние скользящие W=400MM D=900MM | 1 | ST | 1115,05 | 1315.759 | TUR P | Заказ | 4 недели |  |  | 12.05.2015 |  |  |  | Шкафная продукция | Главные распределительные щиты | Главные распределительные щиты |  | 8015646786869 | 3.140 | KG | 3.010 | CDM
1STQ007702A0000 | PFCS5050 | Панель каб.ввода скользящ.W500/D500(2шт) | 1 | ST | 1001,52 | 1181.7936 | TUR P | Заказ | 4 недели |  |  | 12.05.2015 |  |  |  | Шкафная продукция | Главные распределительные щиты | Главные распределительные щиты |  | 8015646786876 | 2.050 | KG | 6.250 | CDM
1STQ007703A0000 | PFCS5070 | Панель каб.ввода скользящ.W500/D700(2шт) | 1 | ST | 1157,04 | 1365.3072 | TUR P | Заказ | 4 недели |  |  | 12.05.2015 |  |  |  | Шкафная продукция | Главные распределительные щиты | Главные распределительные щиты |  | 8015646786883 | 2.880 | KG | 8.750 | CDM
1STQ007705A0000 | PFCS6050 | Панели нижние скользящие W=600MM D=500MM | 1 | ST | 1082,39 | 1277.2202 | TUR P | Заказ | 4 недели |  |  | 12.05.2015 |  |  |  | Шкафная продукция | Главные распределительные щиты | Главные распределительные щиты |  | 8015646786906 | 2.710 | KG | 3.000 | CDM
1STQ007706A0000 | PFCS6070 | Панели нижние скользящие W=600MM D=700MM | 1 | ST | 1222,35 | 1442.373 | TUR P | Заказ | 4 недели |  |  | 12.05.2015 |  |  |  | Шкафная продукция | Главные распределительные щиты | Главные распределительные щиты |  | 8015646786913 | 3.850 | KG | 3.960 | CDM
1STQ007707A0000 | PFCS6090 | Панели нижние скользящие W=600MM D=900MM | 1 | ST | 1318,77 | 1556.1486 | TUR P | Заказ | 4 недели |  |  | 12.05.2015 |  |  |  | Шкафная продукция | Главные распределительные щиты | Главные распределительные щиты |  | 8015646786920 | 5.090 | KG | 5.160 | CDM
1STQ007709A0000 | PFCS7550 | Панель каб.ввода скользящ.W750/D500(2шт) | 1 | ST | 1150,82 | 1357.9676 | TUR P | Заказ | 4 недели |  |  | 12.05.2015 |  |  |  | Шкафная продукция | Главные распределительные щиты | Главные распределительные щиты |  | 8015646786944 | 3.070 | KG | 9.380 | CDM
1STQ007710A0000 | PFCS7570 | Панель каб.ввода скользящ.W750/D700(2шт) | 1 | ST | 1279,89 | 1510.2702 | TUR P | Заказ | 4 недели |  |  | 12.05.2015 |  |  |  | Шкафная продукция | Главные распределительные щиты | Главные распределительные щиты |  | 8015646786951 | 4.300 | KG | 13.130 | CDM
1STQ007712A0000 | PFCS8050 | Панели нижние скользящие W=800MM D=500MM | 1 | ST | 1241,02 | 1464.4036 | TUR P | Заказ | 4 недели |  |  | 12.05.2015 |  |  |  | Шкафная продукция | Главные распределительные щиты | Главные распределительные щиты |  | 8015646786975 | 3.640 | KG | 4.210 | CDM
1STQ007713A0000 | PFCS8070 | Панели нижние скользящие W=800MM D=700MM | 1 | ST | 1356,10 | 1600.198 | TUR P | Заказ | 4 недели |  |  | 12.05.2015 |  |  |  | Шкафная продукция | Главные распределительные щиты | Главные распределительные щиты |  | 8015646786982 | 6.010 | KG | 6.300 | CDM
1STQ007714A0000 | PFCS8090 | Панели нижние скользящие W=800MM D=900MM | 1 | ST | 1480,51 | 1747.0018 | TUR P | Заказ | 4 недели |  |  | 12.05.2015 |  |  |  | Шкафная продукция | Главные распределительные щиты | Главные распределительные щиты |  | 8015646786999 | 7.280 | KG | 8.670 | CDM
1STQ007716A0000 | PFCS1050 | Панели нижние скользящ. W=1000MM D=500MM | 1 | ST | 1368,54 | 1614.8772 | TUR P | Заказ | 4 недели |  |  | 12.05.2015 |  |  |  | Шкафная продукция | Главные распределительные щиты | Главные распределительные щиты |  | 8015646787019 | 4.740 | KG | 4.800 | CDM
1STQ007717A0000 | PFCS1070 | Панели нижние скользящ. W=1000MM D=700MM | 1 | ST | 1506,95 | 1778.201 | TUR P | Заказ | 4 недели |  |  | 12.05.2015 |  |  |  | Шкафная продукция | Главные распределительные щиты | Главные распределительные щиты |  | 8015646787026 | 6.830 | KG | 7.130 | CDM
1STQ007718A0000 | PFCS1090 | Панели нижние скользящ. W=1000MM D=900MM | 1 | ST | 1606,48 | 1895.6464 | TUR P | Заказ | 4 недели |  |  | 12.05.2015 |  |  |  | Шкафная продукция | Главные распределительные щиты | Главные распределительные щиты |  | 8015646787033 | 9.370 | KG | 9.500 | CDM
1STQ007723A0000 | PPBR2040 | Панель глухая углублен. H=200мм W=400мм | 1 | ST | 1869,30 | 2205.774 | TUR P | Заказ | 5 недель |  |  | 12.05.2015 |  |  |  | Шкафная продукция | Главные распределительные щиты | Главные распределительные щиты |  | 8015646787309 | 1.110 | KG | 2.800 | CDM
1STQ007724A0000 | PPBR4040 | Панель глухая углублен. H=400мм W=400мм | 1 | ST | 2391,83 | 2822.3594 | TUR P | Заказ | 5 недель |  |  | 12.05.2015 |  |  |  | Шкафная продукция | Главные распределительные щиты | Главные распределительные щиты |  | 8015646787316 | 1.950 | KG | 5.740 | CDM
1STQ007725A0000 | PPBR6040 | Панель глухая углублен. H=600мм W=400мм | 1 | ST | 3027,89 | 3572.9102 | TUR P | Заказ | 5 недель |  |  | 12.05.2015 |  |  |  | Шкафная продукция | Главные распределительные щиты | Главные распределительные щиты |  | 8015646787323 | 2.810 | KG | 8.400 | CDM
1STQ007726A0000 | PPBR2060 | Панель глухая углублен. H=200мм W=600мм | 1 | ST | 2178,78 | 2570.9604 | TUR P | Заказ | 5 недель |  |  | 12.05.2015 |  |  |  | Шкафная продукция | Главные распределительные щиты | Главные распределительные щиты |  | 8015646787330 | 1.610 | KG | 3.780 | CDM
1STQ007727A0000 | PPBR4060 | Панель глухая углублен. H=400мм W=600мм | 1 | ST | 2937,69 | 3466.4742 | TUR P | Заказ | 5 недель |  |  | 12.05.2015 |  |  |  | Шкафная продукция | Главные распределительные щиты | Главные распределительные щиты |  | 8015646787347 | 2.880 | KG | 7.700 | CDM
1STQ007728A0000 | PPBR6060 | Панель глухая углублен. H=600мм W=600мм | 1 | ST | 3973,43 | 4688.6474 | TUR P | Заказ | 5 недель |  |  | 12.05.2015 |  |  |  | Шкафная продукция | Главные распределительные щиты | Главные распределительные щиты |  | 8015646787354 | 4.190 | KG | 11.340 | CDM
1STQ007729A0000 | PPBR2080 | Панель глухая углублен. H=200мм W=800мм | 1 | ST | 2256,53 | 2662.7054 | TUR P | Заказ | 5 недель |  |  | 12.05.2015 |  |  |  | Шкафная продукция | Главные распределительные щиты | Главные распределительные щиты |  | 8015646787361 | 2.140 | KG | 4.470 | CDM
1STQ007730A0000 | PPBR4080 | Панель глухая углублен. H=400мм W=800мм | 1 | ST | 3382,47 | 3991.3146 | TUR P | Заказ | 5 недель |  |  | 12.05.2015 |  |  |  | Шкафная продукция | Главные распределительные щиты | Главные распределительные щиты |  | 8015646787378 | 3.980 | KG | 12.000 | CDM
1STQ007731A0000 | PPBR6080 | Панель глухая углублен. H=600мм W=800мм | 1 | ST | 4259,58 | 5026.3044 | TUR P | Заказ | 5 недель |  |  | 12.05.2015 |  |  |  | Шкафная продукция | Главные распределительные щиты | Главные распределительные щиты |  | 8015646787385 | 5.250 | KG | 15.880 | CDM
1STQ007732A0000 | PPFA1040 | Панель вентилируемая H=100мм W=400мм | 1 | ST | 1653,13 | 1950.6934 | TUR P | Заказ | 5 недель |  |  | 12.05.2015 |  |  |  | Шкафная продукция | Главные распределительные щиты | Главные распределительные щиты |  | 8015646786371 | 0.094 | KG | 0.860 | CDM
1STQ007733A0000 | PPFA2040 | Панель вентилируемая H=200мм W=400мм | 1 | ST | 2017,04 | 2380.1072 | TUR P | Заказ | 5 недель |  |  | 12.05.2015 |  |  |  | Шкафная продукция | Главные распределительные щиты | Главные распределительные щиты |  | 8015646786388 | 0.188 | KG | 1.040 | CDM
1STQ007734A0000 | PPFA1060 | Панель вентилируемая H=100мм W=600мм | 1 | ST | 2352,95 | 2776.481 | TUR P | Заказ | 5 недель |  |  | 12.05.2015 |  |  |  | Шкафная продукция | Главные распределительные щиты | Главные распределительные щиты |  | 8015646786395 | 0.690 | KG | 0.830 | CDM
1STQ007735A0000 | PPFA2060 | Панель вентилируемая H=200мм W=600мм | 1 | ST | 3835,02 | 4525.3236 | TUR P | Заказ | 5 недель |  |  | 12.05.2015 |  |  |  | Шкафная продукция | Главные распределительные щиты | Главные распределительные щиты |  | 8015646786401 | 0.283 | KG | 1.640 | CDM
1STQ007736A0000 | PPFA1080 | Панель вентилируемая H=100мм W=800мм | 1 | ST | 2497,58 | 2947.1444 | TUR P | Заказ | 5 недель |  |  | 12.05.2015 |  |  |  | Шкафная продукция | Главные распределительные щиты | Главные распределительные щиты |  | 8015646787118 | 0.188 | KG | 1.860 | CDM
1STQ007737A0000 | PPFA2080 | Панель вентилируемая H=200мм W=800мм | 1 | ST | 3998,31 | 4718.0058 | TUR P | Заказ | 5 недель |  |  | 12.05.2015 |  |  |  | Шкафная продукция | Главные распределительные щиты | Главные распределительные щиты |  | 8015646787125 | 0.377 | KG | 2.240 | CDM
1STQ007738A0000 | PPFA1010 | Панель вентилируемая H=100мм W=1000мм | 1 | ST | 2685,76 | 3169.1968 | TUR P | Заказ | 5 недель |  |  | 12.05.2015 |  |  |  | Шкафная продукция | Главные распределительные щиты | Главные распределительные щиты |  | 8015646787132 | 0.236 | KG | 2.600 | CDM
1STQ007739A0000 | PPFA2010 | Панель вентилируемая H=200мм W=1000мм | 1 | ST | 4054,30 | 4784.074 | TUR P | Заказ | 5 недель |  |  | 12.05.2015 |  |  |  | Шкафная продукция | Главные распределительные щиты | Главные распределительные щиты |  | 8015646787149 | 2.020 | KG | 4.730 | CDM
1STQ007742A0000 | PUCM1800 | Профиль для встроен.каб.секции H=1800мм | 1 | ST | 1592,48 | 1879.1264 | TUR P | D | 5 недель |  |  | 12.05.2015 |  |  |  | Шкафная продукция | Главные распределительные щиты | Главные распределительные щиты |  | 8015646787668 | 10.200 | KG | 7.920 | CDM
1STQ007743A0000 | PUCM2000 | Профиль для встроен.каб.секции H=2000мм | 1 | ST | 1782,21 | 2103.0078 | TUR P | Заказ | 5 недель |  |  | 12.05.2015 |  |  |  | Шкафная продукция | Главные распределительные щиты | Главные распределительные щиты |  | 8015646787675 | 3.500 | KG | 10.000 | CDM
1STQ007744A0000 | PCCM0200 | Профиль гальв.для каб.секц. D=200мм(2шт) | 1 | ST | 757,36 | 893.6848 | TUR P | Заказ | 5 недель |  |  | 12.05.2015 |  |  |  | Шкафная продукция | Главные распределительные щиты | Главные распределительные щиты |  | 8015646787682 | 2.300 | KG | 2.200 | CDM
1STQ007745A0000 | PCCM0300 | Профиль гальв.для каб.секц. D=300мм(2шт) | 1 | ST | 833,56 | 983.6008 | TUR P | Заказ | 5 недель |  |  | 12.05.2015 |  |  |  | Шкафная продукция | Главные распределительные щиты | Главные распределительные щиты |  | 8015646787699 | 1.300 | KG | 3.300 | CDM
1STQ007746A0000 | PCCM0500 | Профиль гальв.для каб.секц. D=500мм(2шт) | 1 | ST | 984,41 | 1161.6038 | TUR P | Заказ | 5 недель |  |  | 12.05.2015 |  |  |  | Шкафная продукция | Главные распределительные щиты | Главные распределительные щиты |  | 8015646787705 | 1.900 | KG | 5.200 | CDM
1STQ007747A0000 | PCCM0700 | Профиль гальв.для каб.секц. D=700мм(2шт) | 1 | ST | 1220,80 | 1440.544 | TUR P | Заказ | 5 недель |  |  | 12.05.2015 |  |  |  | Шкафная продукция | Главные распределительные щиты | Главные распределительные щиты |  | 8015646787811 | 2.540 | KG | 7.500 | CDM
1STQ007748A0000 | PCCM0900 | Профиль гальв.для каб.секц. D=900мм(2шт) | 1 | ST | 1393,42 | 1644.2356 | TUR P | Заказ | 5 недель |  |  | 12.05.2015 |  |  |  | Шкафная продукция | Главные распределительные щиты | Главные распределительные щиты |  | 8015646787828 | 3.080 | KG | 7.130 | CDM
1STQ007749A0000 | PUCS1800 | Профиль встроен.каб.секции H=1800мм нерж | 1 | ST | 3265,83 | 3853.6794 | TUR P | Заказ | 5 недель |  |  | 12.05.2015 |  |  |  | Шкафная продукция | Главные распределительные щиты | Главные распределительные щиты |  | 8015646791603 | 2.830 | KG | 10.320 | CDM
1STQ007750A0000 | PUCS2000 | Профиль встроен.каб.секции H=2000мм нерж | 1 | ST | 3656,18 | 4314.2924 | TUR P | Заказ | 5 недель |  |  | 12.05.2015 |  |  |  | Шкафная продукция | Главные распределительные щиты | Главные распределительные щиты |  | 8015646791610 | 11.200 | KG | 11.460 | CDM
1STQ007751A0000 | PCCS0700 | Профиль нерж.для каб.секц. D=700мм(2шт) | 1 | ST | 3808,58 | 4494.1244 | TUR P | Заказ | 5 недель |  |  | 12.05.2015 |  |  |  | Шкафная продукция | Главные распределительные щиты | Главные распределительные щиты |  | 8015646791474 | 3.000 | KG | 7.500 | CDM
1STQ007752A0000 | PCCS0900 | Профиль нерж.для каб.секц. D=900мм(2шт) | 1 | ST | 4637,48 | 5472.2264 | TUR P | Заказ | 5 недель |  |  | 12.05.2015 |  |  |  | Шкафная продукция | Главные распределительные щиты | Главные распределительные щиты |  | 8015646791481 | 3.290 | KG | 11.160 | CDM
1STQ007753A0000 | PDCB1820 | Дверь внутр.каб.секции H=1800мм W=200мм | 1 | ST | 2688,87 | 3172.8666 | TUR P | Заказ | 5 недель |  |  | 12.05.2015 |  |  |  | Шкафная продукция | Главные распределительные щиты | Главные распределительные щиты |  | 8015646787842 | 5.000 | KG | 13.450 | CDM
1STQ007754A0000 | PDCB1840 | Дверь внутр.каб.секции H=1800мм W=400мм | 1 | ST | 3043,44 | 3591.2592 | TUR P | Заказ | 5 недель |  |  | 12.05.2015 |  |  |  | Шкафная продукция | Главные распределительные щиты | Главные распределительные щиты |  | 8015646787859 | 9.000 | KG | 30.470 | CDM
1STQ007755A0000 | PDCB2020 | Дверь внутр.каб.секции H=2000мм W=200мм | 1 | ST | 3012,34 | 3554.5612 | TUR P | Заказ | 5 недель |  |  | 12.05.2015 |  |  |  | Шкафная продукция | Главные распределительные щиты | Главные распределительные щиты |  | 8015646787866 | 5.635 | KG | 19.800 | CDM
1STQ007756A0000 | PDCB2040 | Дверь внутр.каб.секции H=2000мм W=400мм | 1 | ST | 3410,46 | 4024.3428 | TUR P | Заказ | 5 недель |  |  | 12.05.2015 |  |  |  | Шкафная продукция | Главные распределительные щиты | Главные распределительные щиты |  | 8015646787873 | 10.000 | KG | 30.860 | CDM
1STQ007757A0000 | PHBX1401 | Комплект гориз.уст. XT1 3/4P FIX W=400мм | 1 | ST | 3691,94 | 4356.4892 | TUR P | Заказ | 5 недель |  |  | 12.05.2015 |  |  |  | Шкафная продукция | Главные распределительные щиты | Главные распределительные щиты |  | 8015646788825 | 1.920 | KG | 3.320 | CDM
1STQ007758A0000 | PHCX1401 | Комплект гориз.уст. XT1 3/4P FIX W=600мм | 1 | ST | 3866,12 | 4562.0216 | TUR P | Заказ | 5 недель |  |  | 12.05.2015 |  |  |  | Шкафная продукция | Главные распределительные щиты | Главные распределительные щиты |  | 8015646787835 | 2.850 | KG | 4.510 | CDM
1STQ007759A0000 | PHBX1404 | Комплект гориз.XT1 3/4P FIX мот. W=400мм | 1 | ST | 4387,10 | 5176.778 | TUR P | Заказ | 5 недель |  |  | 12.05.2015 |  |  |  | Шкафная продукция | Главные распределительные щиты | Главные распределительные щиты |  | 8015646788832 | 3.230 | KG | 3.900 | CDM
1STQ007760A0000 | PHCX1404 | Комплект гориз.XT1 3/4P FIX мот. W=600мм | 1 | ST | 4561,28 | 5382.3104 | TUR P | Заказ | 5 недель |  |  | 12.05.2015 |  |  |  | Шкафная продукция | Главные распределительные щиты | Главные распределительные щиты |  | 8015646788849 | 4.310 | KG | 4.720 | CDM
1STQ007761A0000 | PHBX1405 | Комплект гориз.XT1 3/4P FIXпов.р.W=400мм | 1 | ST | 4388,65 | 5178.607 | TUR P | Заказ | 5 недель |  |  | 12.05.2015 |  |  |  | Шкафная продукция | Главные распределительные щиты | Главные распределительные щиты |  | 8015646788856 | 2.010 | KG | 3.090 | CDM
1STQ007762A0000 | PHCX1405 | Комплект гориз.XT1 3/4P FIXпов.р.W=600мм | 1 | ST | 4562,83 | 5384.1394 | TUR P | Заказ | 5 недель |  |  | 12.05.2015 |  |  |  | Шкафная продукция | Главные распределительные щиты | Главные распределительные щиты |  | 8015646788863 | 2.840 | KG | 4.610 | CDM
1STQ007763A0000 | PHBX1407 | Комплект гориз.XT1 3/4P PLUG IN W=400мм | 1 | ST | 3988,98 | 4706.9964 | TUR P | Заказ | 5 недель |  |  | 12.05.2015 |  |  |  | Шкафная продукция | Главные распределительные щиты | Главные распределительные щиты |  | 8015646788870 | 3.300 | KG | 3.900 | CDM
1STQ007764A0000 | PHCX1407 | Комплект гориз.XT1 3/4P PLUG IN W=600мм | 1 | ST | 4178,71 | 4930.8778 | TUR P | Заказ | 5 недель |  |  | 12.05.2015 |  |  |  | Шкафная продукция | Главные распределительные щиты | Главные распределительные щиты |  | 8015646790262 | 4.280 | KG | 6.490 | CDM
1STQ007765A0000 | PHBX1409 | Комплект гориз.XT1 3/4P PLUG мот.W=400мм | 1 | ST | 4562,83 | 5384.1394 | TUR P | Заказ | 5 недель |  |  | 12.05.2015 |  |  |  | Шкафная продукция | Главные распределительные щиты | Главные распределительные щиты |  | 8015646788887 | 3.510 | KG | 5.390 | CDM
1STQ007766A0000 | PHCX1409 | Комплект гориз.XT1 3/4P PLUG мот.W=600мм | 1 | ST | 4737,01 | 5589.6718 | TUR P | Заказ | 5 недель |  |  | 12.05.2015 |  |  |  | Шкафная продукция | Главные распределительные щиты | Главные распределительные щиты |  | 8015646788894 | 4.600 | KG | 7.020 | CDM
1STQ007767A0000 | PHBX1427 | Комплект гориз.XT1 3/4P PLUG п.р.W=400мм | 1 | ST | 4562,83 | 5384.1394 | TUR P | Заказ | 5 недель |  |  | 12.05.2015 |  |  |  | Шкафная продукция | Главные распределительные щиты | Главные распределительные щиты |  | 8015646788900 | 3.290 | KG | 3.900 | CDM
1STQ007768A0000 | PHCX1427 | Комплект гориз.XT1 3/4P PLUG п.р.W=600мм | 1 | ST | 4735,45 | 5587.831 | TUR P | Заказ | 5 недель |  |  | 12.05.2015 |  |  |  | Шкафная продукция | Главные распределительные щиты | Главные распределительные щиты |  | 8015646790286 | 4.230 | KG | 5.900 | CDM
1STQ007769A0000 | PHBX1423 | Комплект гориз.XT1 4P FIX+RCD W=400мм | 1 | ST | 3900,33 | 4602.3894 | TUR P | Заказ | 5 недель |  |  | 12.05.2015 |  |  |  | Шкафная продукция | Главные распределительные щиты | Главные распределительные щиты |  | 8015646788917 | 3.300 | KG | 3.900 | CDM
1STQ007770A0000 | PHCX1423 | Комплект гориз.XT1 4P FIXED+RCD W=600мм | 1 | ST | 4057,41 | 4787.7438 | TUR P | Заказ | 5 недель |  |  | 12.05.2015 |  |  |  | Шкафная продукция | Главные распределительные щиты | Главные распределительные щиты |  | 8015646787897 | 4.280 | KG | 5.900 | CDM
1STQ007771A0000 | PHBX2301 | Комплект гориз.уст. XT2 3P FIX W=400мм | 1 | ST | 4178,71 | 4930.8778 | TUR P | Заказ | 5 недель |  |  | 12.05.2015 |  |  |  | Шкафная продукция | Главные распределительные щиты | Главные распределительные щиты |  | 8015646788924 | 2.020 | KG | 3.000 | CDM
1STQ007772A0000 | PHCX2301 | Комплект гориз.уст. XT2 3P FIX W=600мм | 1 | ST | 4388,65 | 5178.607 | TUR P | Заказ | 5 недель |  |  | 12.05.2015 |  |  |  | Шкафная продукция | Главные распределительные щиты | Главные распределительные щиты |  | 8015646788931 | 2.820 | KG | 4.500 | CDM
1STQ007773A0000 | PHBX2401 | Комплект гориз. XT2 3/4P FIX W=400мм | 1 | ST | 4597,05 | 5424.519 | TUR P | Заказ | 5 недель |  |  | 12.05.2015 |  |  |  | Шкафная продукция | Главные распределительные щиты | Главные распределительные щиты |  | 8015646788948 | 3.195 | KG | 3.800 | CDM
1STQ007774A0000 | PHCX2401 | Комплект гориз.уст. XT2 3/4P FIX W=600мм | 1 | ST | 4805,44 | 5670.4192 | TUR P | Заказ | 5 недель |  |  | 12.05.2015 |  |  |  | Шкафная продукция | Главные распределительные щиты | Главные распределительные щиты |  | 8015646787934 | 3.880 | KG | 5.900 | CDM
1STQ007775A0000 | PHBX2404 | Комплект гориз.XT2 3/4P FIXмот.пр.W400мм | 1 | ST | 5292,20 | 6244.796 | TUR P | Заказ | 5 недель |  |  | 12.05.2015 |  |  |  | Шкафная продукция | Главные распределительные щиты | Главные распределительные щиты |  | 8015646788955 | 4.230 | KG | 5.900 | CDM
1STQ007776A0000 | PHCX2404 | Комплект гориз.XT2 3/4P FIXмотор.W=600мм | 1 | ST | 5503,70 | 6494.366 | TUR P | Заказ | 5 недель |  |  | 12.05.2015 |  |  |  | Шкафная продукция | Главные распределительные щиты | Главные распределительные щиты |  | 8015646788962 | 4.260 | KG | 5.900 | CDM
1STQ007777A0000 | PHBX2423 | Комплект гориз. XT2 4P FIX+RCD W=400мм | 1 | ST | 4806,99 | 5672.2482 | TUR P | Заказ | 5 недель |  |  | 12.05.2015 |  |  |  | Шкафная продукция | Главные распределительные щиты | Главные распределительные щиты |  | 8015646788979 | 3.180 | KG | 4.680 | CDM
1STQ007778A0000 | PHCX2423 | Комплект гориз. XT2 4P FIX+RCD W=600мм | 1 | ST | 5020,05 | 5923.659 | TUR P | Заказ | 5 недель |  |  | 12.05.2015 |  |  |  | Шкафная продукция | Главные распределительные щиты | Главные распределительные щиты |  | 8015646787941 | 3.740 | KG | 5.840 | CDM
1STQ007779A0000 | PHBX2405 | Комплект гориз.XT2 3/4P FIX.пов.р.W400мм | 1 | ST | 5293,76 | 6246.6368 | TUR P | Заказ | 5 недель |  |  | 12.05.2015 |  |  |  | Шкафная продукция | Главные распределительные щиты | Главные распределительные щиты |  | 8015646788986 | 3.090 | KG | 3.500 | CDM
1STQ007780A0000 | PHCX2405 | Комплект гориз.XT2 3/4P FIXпов.р.W=600мм | 1 | ST | 5502,15 | 6492.537 | TUR P | Заказ | 5 недель |  |  | 12.05.2015 |  |  |  | Шкафная продукция | Главные распределительные щиты | Главные распределительные щиты |  | 8015646788993 | 4.340 | KG | 6.490 | CDM
1STQ007781A0000 | PHBX2407 | Комплект гориз.уст.XT2 3/4P PLUG W=400мм | 1 | ST | 4945,40 | 5835.572 | TUR P | Заказ | 5 недель |  |  | 12.05.2015 |  |  |  | Шкафная продукция | Главные распределительные щиты | Главные распределительные щиты |  | 8015646789006 | 3.140 | KG | 3.900 | CDM
1STQ007782A0000 | PHCX2407 | Комплект гориз.уст.XT2 3/4P PLUG W=600мм | 1 | ST | 5153,79 | 6081.4722 | TUR P | Заказ | 5 недель |  |  | 12.05.2015 |  |  |  | Шкафная продукция | Главные распределительные щиты | Главные распределительные щиты |  | 8015646789013 | 4.230 | KG | 5.800 | CDM
1STQ007783A0000 | PHBX2409 | Комплект гориз.XT2 3/4P PLUG м.пр.W400мм | 1 | ST | 5467,93 | 6452.1574 | TUR P | Заказ | 5 недель |  |  | 12.05.2015 |  |  |  | Шкафная продукция | Главные распределительные щиты | Главные распределительные щиты |  | 8015646789020 | 3.460 | KG | 5.390 | CDM
1STQ007784A0000 | PHCX2409 | Комплект гор.XT2 3/4P PLUG мотор.W=600мм | 1 | ST | 5676,32 | 6698.0576 | TUR P | Заказ | 5 недель |  |  | 12.05.2015 |  |  |  | Шкафная продукция | Главные распределительные щиты | Главные распределительные щиты |  | 8015646789037 | 3.890 | KG | 8.190 | CDM
1STQ007785A0000 | PHBX2427 | Комплект XT2 3/4P PLUG пов.рук. W=400мм | 1 | ST | 5467,93 | 6452.1574 | TUR P | Заказ | 5 недель |  |  | 12.05.2015 |  |  |  | Шкафная продукция | Главные распределительные щиты | Главные распределительные щиты |  | 8015646789044 | 3.190 | KG | 3.900 | CDM
1STQ007786A0000 | PHCX2427 | Комплект XT2 3/4P PLUG пов.рук. W=600мм | 1 | ST | 5677,88 | 6699.8984 | TUR P | Заказ | 5 недель |  |  | 12.05.2015 |  |  |  | Шкафная продукция | Главные распределительные щиты | Главные распределительные щиты |  | 8015646789051 | 0.353 | KG | 5.800 | CDM
1STQ007787A0000 | PHBX2310 | Комплект гориз.уст.XT2 3P ВЫКАТ. W=400мм | 1 | ST | 4775,89 | 5635.5502 | TUR P | Заказ | 5 недель |  |  | 12.05.2015 |  |  |  | Шкафная продукция | Главные распределительные щиты | Главные распределительные щиты |  | 8015646789068 | 0.236 | KG | 5.390 | CDM
1STQ007788A0000 | PHCX2310 | Комплект гориз.уст.XT2 3P ВЫКАТ. W=600мм | 1 | ST | 4945,40 | 5835.572 | TUR P | Заказ | 5 недель |  |  | 12.05.2015 |  |  |  | Шкафная продукция | Главные распределительные щиты | Главные распределительные щиты |  | 8015646789112 | 4.260 | KG | 5.310 | CDM
1STQ007789A0000 | PHBX2312 | Комплект гориз.XT2 3P ВЫКАТ.м.пр.W=400мм | 1 | ST | 5119,58 | 6041.1044 | TUR P | Заказ | 5 недель |  |  | 12.05.2015 |  |  |  | Шкафная продукция | Главные распределительные щиты | Главные распределительные щиты |  | 8015646789129 | 3.490 | KG | 5.390 | CDM
1STQ007790A0000 | PHCX2312 | Комплект гор. XT2 3P ВЫКАТ.мотор.W=600мм | 1 | ST | 5292,20 | 6244.796 | TUR P | Заказ | 5 недель |  |  | 12.05.2015 |  |  |  | Шкафная продукция | Главные распределительные щиты | Главные распределительные щиты |  | 8015646789136 | 4.670 | KG | 8.850 | CDM
1STQ007791A0000 | PHBX2300 | Комплект гориз.XT2 3P ВЫКАТ. п.р.W=400мм | 1 | ST | 5116,47 | 6037.4346 | TUR P | Заказ | 5 недель |  |  | 12.05.2015 |  |  |  | Шкафная продукция | Главные распределительные щиты | Главные распределительные щиты |  | 8015646789143 | 0.236 | KG | 3.000 | CDM
1STQ007792A0000 | PHCX2300 | Комплект гориз.XT2 3P ВЫКАТ. п.р.W=600мм | 1 | ST | 5292,20 | 6244.796 | TUR P | Заказ | 5 недель |  |  | 12.05.2015 |  |  |  | Шкафная продукция | Главные распределительные щиты | Главные распределительные щиты |  | 8015646789150 | 4.390 | KG | 5.900 | CDM
1STQ007793A0000 | PHBX2410 | Комплект гориз.XT2 3/4P ВЫКАТ. W400мм | 1 | ST | 5153,79 | 6081.4722 | TUR P | Заказ | 5 недель |  |  | 12.05.2015 |  |  |  | Шкафная продукция | Главные распределительные щиты | Главные распределительные щиты |  | 8015646789167 | 3.620 | KG | 4.880 | CDM
1STQ007794A0000 | PHCX2410 | Комплект гориз. XT2 3/4P ВЫКАТ. W=600мм | 1 | ST | 5327,97 | 6287.0046 | TUR P | Заказ | 5 недель |  |  | 12.05.2015 |  |  |  | Шкафная продукция | Главные распределительные щиты | Главные распределительные щиты |  | 8015646790293 | 4.980 | KG | 7.380 | CDM
1STQ007795A0000 | PHBX2412 | Комплект гориз.XT2 3/4P ВЫКАТ.мот.W400мм | 1 | ST | 5642,11 | 6657.6898 | TUR P | Заказ | 5 недель |  |  | 12.05.2015 |  |  |  | Шкафная продукция | Главные распределительные щиты | Главные распределительные щиты |  | 8015646789174 | 3.950 | KG | 6.520 | CDM
1STQ007796A0000 | PHCX2412 | Комплект гориз.XT2 3/4P ВЫКАТ.мот.W600мм | 1 | ST | 5850,50 | 6903.59 | TUR P | Заказ | 5 недель |  |  | 12.05.2015 |  |  |  | Шкафная продукция | Главные распределительные щиты | Главные распределительные щиты |  | 8015646789181 | 5.330 | KG | 10.240 | CDM
1STQ007798A0000 | PHCX2417 | Комплект гориз.XT2 4P ВЫКАТ+RCD W=600мм | 1 | ST | 5572,13 | 6575.1134 | TUR P | Заказ | 5 недель |  |  | 12.05.2015 |  |  |  | Шкафная продукция | Главные распределительные щиты | Главные распределительные щиты |  | 8015646789198 | 4.800 | KG | 7.500 | CDM
1STQ007799A0000 | PHBX2400 | Комплект гориз.XT2 3/4P ВЫКАТ.п.р.W400мм | 1 | ST | 5642,11 | 6657.6898 | TUR P | Заказ | 5 недель |  |  | 12.05.2015 |  |  |  | Шкафная продукция | Главные распределительные щиты | Главные распределительные щиты |  | 8015646789204 | 3.610 | KG | 4.880 | CDM
1STQ007800A0000 | PHCX2400 | Комплект гориз.XT2 3/4P ВЫКАТ.п.р.W600мм | 1 | ST | 5852,06 | 6905.4308 | TUR P | Заказ | 5 недель |  |  | 12.05.2015 |  |  |  | Шкафная продукция | Главные распределительные щиты | Главные распределительные щиты |  | 8015646789211 | 4.900 | KG | 5.900 | CDM
1STQ007801A0000 | PHBX3301 | Комплект гориз. уст. XT3 3P FIX W=400мм | 1 | ST | 4004,53 | 4725.3454 | TUR P | Заказ | 5 недель |  |  | 12.05.2015 |  |  |  | Шкафная продукция | Главные распределительные щиты | Главные распределительные щиты |  | 8015646789228 | 2.020 | KG | 3.110 | CDM
1STQ007802A0000 | PHCX3301 | Комплект гориз. уст. XT3 3P FIX W=600мм | 1 | ST | 4180,26 | 4932.7068 | TUR P | Заказ | 5 недель |  |  | 12.05.2015 |  |  |  | Шкафная продукция | Главные распределительные щиты | Главные распределительные щиты |  | 8015646789235 | 2.860 | KG | 4.580 | CDM
1STQ007803A0000 | PHBX3305 | Комплект гориз. XT3 3P FIX пов.р.W=400мм | 1 | ST | 4702,80 | 5549.304 | TUR P | Заказ | 5 недель |  |  | 12.05.2015 |  |  |  | Шкафная продукция | Главные распределительные щиты | Главные распределительные щиты |  | 8015646789242 | 2.040 | KG | 3.080 | CDM
1STQ007804A0000 | PHCX3305 | Комплект гориз. XT3 3P FIX пов.р.W=600мм | 1 | ST | 4875,42 | 5752.9956 | TUR P | Заказ | 5 недель |  |  | 12.05.2015 |  |  |  | Шкафная продукция | Главные распределительные щиты | Главные распределительные щиты |  | 8015646789259 | 2.840 | KG | 4.580 | CDM
1STQ007805A0000 | PHBX3401 | Комплект гориз.уст. XT3 3/4P FIX W=400мм | 1 | ST | 4387,10 | 5176.778 | TUR P | Заказ | 5 недель |  |  | 12.05.2015 |  |  |  | Шкафная продукция | Главные распределительные щиты | Главные распределительные щиты |  | 8015646789266 | 0.236 | KG | 3.900 | CDM
1STQ007806A0000 | PHCX3401 | Комплект гориз.уст. XT3 3/4P FIX W=600мм | 1 | ST | 5063,59 | 5975.0362 | TUR P | Заказ | 5 недель |  |  | 12.05.2015 |  |  |  | Шкафная продукция | Главные распределительные щиты | Главные распределительные щиты |  | 8015646787958 | 4.240 | KG | 5.900 | CDM
1STQ007807A0000 | PHBX3404 | Комплект гориз.XT3 3/4P FIXмотор.W=400мм | 1 | ST | 4911,19 | 5795.2042 | TUR P | Заказ | 5 недель |  |  | 12.05.2015 |  |  |  | Шкафная продукция | Главные распределительные щиты | Главные распределительные щиты |  | 8015646789273 | 0.236 | KG | 3.900 | CDM
1STQ007808A0000 | PHCX3404 | Комплект гориз.XT3 3/4P FIXмотор.W=600мм | 1 | ST | 5083,81 | 5998.8958 | TUR P | Заказ | 5 недель |  |  | 12.05.2015 |  |  |  | Шкафная продукция | Главные распределительные щиты | Главные распределительные щиты |  | 8015646789280 | 4.190 | KG | 5.900 | CDM
1STQ007809A0000 | PHBX3405 | Комплект гориз.XT3 3/4P FIXпов.р.W=400мм | 1 | ST | 4911,19 | 5795.2042 | TUR P | Заказ | 5 недель |  |  | 12.05.2015 |  |  |  | Шкафная продукция | Главные распределительные щиты | Главные распределительные щиты |  | 8015646789297 | 0.236 | KG | 3.900 | CDM
1STQ007810A0000 | PHCX3405 | Комплект гориз.XT3 3/4P FIXпов.р.W=600мм | 1 | ST | 5083,81 | 5998.8958 | TUR P | Заказ | 5 недель |  |  | 12.05.2015 |  |  |  | Шкафная продукция | Главные распределительные щиты | Главные распределительные щиты |  | 8015646789303 | 4.220 | KG | 5.900 | CDM
1STQ007811A0000 | PHBX3407 | Комплект гориз.уст.XT3 3/4P PLUG W=400мм | 1 | ST | 4737,01 | 5589.6718 | TUR P | Заказ | 5 недель |  |  | 12.05.2015 |  |  |  | Шкафная продукция | Главные распределительные щиты | Главные распределительные щиты |  | 8015646789310 | 3.160 | KG | 3.900 | CDM
1STQ007812A0000 | PHCX3407 | Комплект гориз.уст.XT3 3/4P PLUG W=600мм | 1 | ST | 4945,40 | 5835.572 | TUR P | Заказ | 5 недель |  |  | 12.05.2015 |  |  |  | Шкафная продукция | Главные распределительные щиты | Главные распределительные щиты |  | 8015646789327 | 4.300 | KG | 5.900 | CDM
1STQ007813A0000 | PHBX3409 | Комплект XT3 3/4P PLUG мотор. W=400мм | 1 | ST | 5085,36 | 6000.7248 | TUR P | Заказ | 5 недель |  |  | 12.05.2015 |  |  |  | Шкафная продукция | Главные распределительные щиты | Главные распределительные щиты |  | 8015646789419 | 3.440 | KG | 5.390 | CDM
1STQ007814A0000 | PHCX3409 | Комплект XT3 3/4P PLUG мотор. W=600мм | 1 | ST | 5257,99 | 6204.4282 | TUR P | Заказ | 5 недель |  |  | 12.05.2015 |  |  |  | Шкафная продукция | Главные распределительные щиты | Главные распределительные щиты |  | 8015646789426 | 0.353 | KG | 5.900 | CDM
1STQ007815A0000 | PHBX3427 | Комплект XT3 3/4P PLUG пов.рук. W=400мм | 1 | ST | 5085,36 | 6000.7248 | TUR P | Заказ | 5 недель |  |  | 12.05.2015 |  |  |  | Шкафная продукция | Главные распределительные щиты | Главные распределительные щиты |  | 8015646789433 | 3.190 | KG | 3.900 | CDM
1STQ007816A0000 | PHCX3427 | Комплект XT3 3/4P PLUG пов.рук. W=600мм | 1 | ST | 5259,54 | 6206.2572 | TUR P | Заказ | 5 недель |  |  | 12.05.2015 |  |  |  | Шкафная продукция | Главные распределительные щиты | Главные распределительные щиты |  | 8015646789440 | 0.353 | KG | 5.800 | CDM
1STQ007817A0000 | PHBX3423 | Комплект гориз.устXT3 4P FIX+RCD W=400мм | 1 | ST | 4422,87 | 5218.9866 | TUR P | Заказ | 5 недель |  |  | 12.05.2015 |  |  |  | Шкафная продукция | Главные распределительные щиты | Главные распределительные щиты |  | 8015646789457 | 3.750 | KG | 5.360 | CDM
1STQ007818A0000 | PHCX3423 | Комплект гориз.устXT3 4P FIX+RCD W=600мм | 1 | ST | 5128,91 | 6052.1138 | TUR P | Заказ | 5 недель |  |  | 12.05.2015 |  |  |  | Шкафная продукция | Главные распределительные щиты | Главные распределительные щиты |  | 8015646787965 | 4.900 | KG | 7.380 | CDM
1STQ007819A0000 | PHBX4301 | Комплект гориз.уст. XT4 3P FIX W=400мм | 1 | ST | 4180,26 | 4932.7068 | TUR P | Заказ | 5 недель |  |  | 12.05.2015 |  |  |  | Шкафная продукция | Главные распределительные щиты | Главные распределительные щиты |  | 8015646789464 | 2.815 | KG | 4.590 | CDM
1STQ007820A0000 | PHCX4301 | Комплект гориз.уст. XT4 3P FIX W=600мм | 1 | ST | 4387,10 | 5176.778 | TUR P | Заказ | 5 недель |  |  | 12.05.2015 |  |  |  | Шкафная продукция | Главные распределительные щиты | Главные распределительные щиты |  | 8015646789471 | 2.790 | KG | 4.800 | CDM
1STQ007821A0000 | PHBX4401 | Комплект гориз.уст. XT4 3/4P FIX W=400мм | 1 | ST | 4597,05 | 5424.519 | TUR P | Заказ | 5 недель |  |  | 12.05.2015 |  |  |  | Шкафная продукция | Главные распределительные щиты | Главные распределительные щиты |  | 8015646789488 | 3.055 | KG | 3.900 | CDM
1STQ007822A0000 | PHCX4401 | Комплект гориз.уст. XT4 3/4P FIX W=600мм | 1 | ST | 4858,31 | 5732.8058 | TUR P | Заказ | 5 недель |  |  | 12.05.2015 |  |  |  | Шкафная продукция | Главные распределительные щиты | Главные распределительные щиты |  | 8015646787972 | 4.080 | KG | 5.840 | CDM
1STQ007823A0000 | PHBX4404 | Комплект XT4 3/4P FIX мотор. W=400мм | 1 | ST | 5293,76 | 6246.6368 | TUR P | Заказ | 5 недель |  |  | 12.05.2015 |  |  |  | Шкафная продукция | Главные распределительные щиты | Главные распределительные щиты |  | 8015646789495 | 3.115 | KG | 3.900 | CDM
1STQ007824A0000 | PHCX4404 | Комплект XT4 3/4P FIX мотор. W=600мм | 1 | ST | 5467,93 | 6452.1574 | TUR P | Заказ | 5 недель |  |  | 12.05.2015 |  |  |  | Шкафная продукция | Главные распределительные щиты | Главные распределительные щиты |  | 8015646789501 | 4.240 | KG | 5.900 | CDM
1STQ007825A0000 | PHBX4423 | Комплект гориз.устXT4 4P FIX+RCD W=400мм | 1 | ST | 4806,99 | 5672.2482 | TUR P | Заказ | 5 недель |  |  | 12.05.2015 |  |  |  | Шкафная продукция | Главные распределительные щиты | Главные распределительные щиты |  | 8015646789518 | 3.010 | KG | 3.900 | CDM
1STQ007826A0000 | PHCX4423 | Комплект гориз.устXT4 4P FIX+RCD W=600мм | 1 | ST | 5264,21 | 6211.7678 | TUR P | Заказ | 5 недель |  |  | 12.05.2015 |  |  |  | Шкафная продукция | Главные распределительные щиты | Главные распределительные щиты |  | 8015646787989 | 4.160 | KG | 5.840 | CDM
1STQ007827A0000 | PHBX4405 | Комплект XT4 3/4P FIX повор.рук. W=400мм | 1 | ST | 5293,76 | 6246.6368 | TUR P | Заказ | 5 недель |  |  | 12.05.2015 |  |  |  | Шкафная продукция | Главные распределительные щиты | Главные распределительные щиты |  | 8015646789525 | 3.190 | KG | 3.900 | CDM
1STQ007828A0000 | PHCX4405 | Комплект XT4 3/4P FIX повор.рук. W=600мм | 1 | ST | 5467,93 | 6452.1574 | TUR P | Заказ | 5 недель |  |  | 12.05.2015 |  |  |  | Шкафная продукция | Главные распределительные щиты | Главные распределительные щиты |  | 8015646789532 | 4.310 | KG | 5.820 | CDM
1STQ007829A0000 | PHBX4407 | Комплект гориз.уст.XT4 3/4P PLUG W=400мм | 1 | ST | 4945,40 | 5835.572 | TUR P | Заказ | 5 недель |  |  | 12.05.2015 |  |  |  | Шкафная продукция | Главные распределительные щиты | Главные распределительные щиты |  | 8015646789549 | 3.050 | KG | 3.850 | CDM
1STQ007830A0000 | PHCX4407 | Комплект гориз.уст.XT4 3/4P PLUG W=600мм | 1 | ST | 5153,79 | 6081.4722 | TUR P | Заказ | 5 недель |  |  | 12.05.2015 |  |  |  | Шкафная продукция | Главные распределительные щиты | Главные распределительные щиты |  | 8015646789556 | 4.140 | KG | 5.310 | CDM
1STQ007831A0000 | PHBX4409 | Комплект XT4 3/4P PLUG мотор. W=400мм | 1 | ST | 5467,93 | 6452.1574 | TUR P | Заказ | 5 недель |  |  | 12.05.2015 |  |  |  | Шкафная продукция | Главные распределительные щиты | Главные распределительные щиты |  | 8015646789563 | 3.470 | KG | 5.390 | CDM
1STQ007832A0000 | PHCX4409 | Комплект XT4 3/4P PLUG мотор. W=600мм | 1 | ST | 5642,11 | 6657.6898 | TUR P | Заказ | 5 недель |  |  | 12.05.2015 |  |  |  | Шкафная продукция | Главные распределительные щиты | Главные распределительные щиты |  | 8015646789570 | 4.620 | KG | 7.080 | CDM
1STQ007833A0000 | PHBX4427 | Комплект XT4 3/4P PLUG пов.рук.W=400мм | 1 | ST | 5467,93 | 6452.1574 | TUR P | Заказ | 5 недель |  |  | 12.05.2015 |  |  |  | Шкафная продукция | Главные распределительные щиты | Главные распределительные щиты |  | 8015646789587 | 3.110 | KG | 3.900 | CDM
1STQ007834A0000 | PHCX4427 | Комплект XT4 3/4P PLUG пов.рук.W=600мм | 1 | ST | 5642,11 | 6657.6898 | TUR P | Заказ | 5 недель |  |  | 12.05.2015 |  |  |  | Шкафная продукция | Главные распределительные щиты | Главные распределительные щиты |  | 8015646789594 | 0.353 | KG | 5.800 | CDM
1STQ007835A0000 | PHBX4410 | Комплект гориз. XT4 3/4P ВЫКАТ.W=400мм | 1 | ST | 5153,79 | 6081.4722 | TUR P | Заказ | 5 недель |  |  | 12.05.2015 |  |  |  | Шкафная продукция | Главные распределительные щиты | Главные распределительные щиты |  | 8015646789600 | 3.490 | KG | 4.880 | CDM
1STQ007836A0000 | PHCX4410 | Комплект гориз. XT4 3/4P ВЫКАТ. W=600мм | 1 | ST | 5327,97 | 6287.0046 | TUR P | Заказ | 5 недель |  |  | 12.05.2015 |  |  |  | Шкафная продукция | Главные распределительные щиты | Главные распределительные щиты |  | 8015646789617 | 4.870 | KG | 7.380 | CDM
1STQ007837A0000 | PHBX4412 | Комплект гориз.XT4 3/4P ВЫКАТ.мот.W400мм | 1 | ST | 5642,11 | 6657.6898 | TUR P | Заказ | 5 недель |  |  | 12.05.2015 |  |  |  | Шкафная продукция | Главные распределительные щиты | Главные распределительные щиты |  | 8015646789624 | 0.294 | KG | 5.590 | CDM
1STQ007838A0000 | PHCX4412 | Комплект гориз.XT4 3/4P ВЫКАТ.мот.W600мм | 1 | ST | 5850,50 | 6903.59 | TUR P | Заказ | 5 недель |  |  | 12.05.2015 |  |  |  | Шкафная продукция | Главные распределительные щиты | Главные распределительные щиты |  | 8015646789631 | 0.442 | KG | 8.700 | CDM
1STQ007840A0000 | PHCX4417 | Комплект гориз.XT4 4P ВЫКАТ+RCD W=600мм | 1 | ST | 5572,13 | 6575.1134 | TUR P | Заказ | 5 недель |  |  | 12.05.2015 |  |  |  | Шкафная продукция | Главные распределительные щиты | Главные распределительные щиты |  | 8015646789648 | 4.650 | KG | 7.380 | CDM
1STQ007841A0000 | PHBX4400 | Комплект XT4 3/4P ВЫКАТ.пов.рук. W=400мм | 1 | ST | 5642,11 | 6657.6898 | TUR P | Заказ | 5 недель |  |  | 12.05.2015 |  |  |  | Шкафная продукция | Главные распределительные щиты | Главные распределительные щиты |  | 8015646789655 | 3.580 | KG | 4.880 | CDM
1STQ007842A0000 | PHCX4400 | Комплект XT4 3/4P ВЫКАТ.пов.рук. W=600мм | 1 | ST | 5850,50 | 6903.59 | TUR P | Заказ | 5 недель |  |  | 12.05.2015 |  |  |  | Шкафная продукция | Главные распределительные щиты | Главные распределительные щиты |  | 8015646789662 | 4.790 | KG | 7.310 | CDM
1STQ007843A0000 | PHBT4301 | Комплект для гориз.уст.T4 3п.FIX.W=400мм | 1 | ST | 4352,89 | 5136.4102 | TUR P | Заказ | 5 недель |  |  | 12.05.2015 |  |  |  | Шкафная продукция | Главные распределительные щиты | Главные распределительные щиты |  | 8015646789679 | 0.177 | KG | 2.570 | CDM
1STQ007844A0000 | PHCT4301 | Комплект гориз.установ.T4 3P FIX W=600мм | 1 | ST | 4701,24 | 5547.4632 | TUR P | Заказ | 5 недель |  |  | 12.05.2015 |  |  |  | Шкафная продукция | Главные распределительные щиты | Главные распределительные щиты |  | 8015646789686 | 2.745 | KG | 4.310 | CDM
1STQ007845A0000 | PHBT4406 | Комплект уст.T4 3/4P.FIX,пов.рук.W=400мм | 1 | ST | 5119,58 | 6041.1044 | TUR P | Заказ | 5 недель |  |  | 12.05.2015 |  |  |  | Шкафная продукция | Главные распределительные щиты | Главные распределительные щиты |  | 8015646789693 | 3.120 | KG | 3.900 | CDM
1STQ007846A0000 | PHCT4406 | Комплект гор. T4 3/4P FIX пов.р. W=600мм | 1 | ST | 5257,99 | 6204.4282 | TUR P | Заказ | 5 недель |  |  | 12.05.2015 |  |  |  | Шкафная продукция | Главные распределительные щиты | Главные распределительные щиты |  | 8015646789709 | 4.280 | KG | 5.900 | CDM
1STQ007847A0000 | PHBT4404 | Комплект уст.T4 3/4P.FIX. мот.пр.W=400мм | 1 | ST | 5712,09 | 6740.2662 | TUR P | Заказ | 5 недель |  |  | 12.05.2015 |  |  |  | Шкафная продукция | Главные распределительные щиты | Главные распределительные щиты |  | 8015646789716 | 3.630 | KG | 5.320 | CDM
1STQ007848A0000 | PHCT4404 | Комплект гор. T4 3/4P FIX мотор. W=600мм | 1 | ST | 5920,48 | 6986.1664 | TUR P | Заказ | 5 недель |  |  | 12.05.2015 |  |  |  | Шкафная продукция | Главные распределительные щиты | Главные распределительные щиты |  | 8015646789723 | 4.590 | KG | 8.260 | CDM
1STQ007849A0000 | PHCT4423 | Комплект гор.уст. T4 4P FIX+RCD W=600мм | 1 | ST | 5223,77 | 6164.0486 | TUR P | Заказ | 5 недель |  |  | 12.05.2015 |  |  |  | Шкафная продукция | Главные распределительные щиты | Главные распределительные щиты |  | 8015646789730 | 4.130 | KG | 5.900 | CDM
1STQ007850A0000 | PHBT5306 | Комплект T5 3P FIXпов.р.(400/630A)W400мм | 1 | ST | 4841,21 | 5712.6278 | TUR P | Заказ | 5 недель |  |  | 12.05.2015 |  |  |  | Шкафная продукция | Главные распределительные щиты | Главные распределительные щиты |  | 8015646789747 | 3.110 | KG | 3.900 | CDM
1STQ007851A0000 | PHCT5306 | Комплект T5 3P FIXпов.р.(400/630A)W600мм | 1 | ST | 5188,01 | 6121.8518 | TUR P | Заказ | 5 недель |  |  | 12.05.2015 |  |  |  | Шкафная продукция | Главные распределительные щиты | Главные распределительные щиты |  | 8015646789754 | 4.160 | KG | 6.490 | CDM
1STQ007852A0000 | PHBT5304 | Комплект T5 3P FIXмотор(400/630A)W=400мм | 1 | ST | 4841,21 | 5712.6278 | TUR P | Заказ | 5 недель |  |  | 12.05.2015 |  |  |  | Шкафная продукция | Главные распределительные щиты | Главные распределительные щиты |  | 8015646789761 | 0.236 | KG | 4.680 | CDM
1STQ007853A0000 | PHCT5304 | Комплект T5 3P FIXмотор.(400/630A)W400мм | 1 | ST | 5223,77 | 6164.0486 | TUR P | Заказ | 5 недель |  |  | 12.05.2015 |  |  |  | Шкафная продукция | Главные распределительные щиты | Главные распределительные щиты |  | 8015646789778 | 4.620 | KG | 8.190 | CDM
1STQ007854A0000 | PHBT5326 | Комплект T5 3P PLUG IN пов.р.400A W400мм | 1 | ST | 5085,36 | 6000.7248 | TUR P | Заказ | 5 недель |  |  | 12.05.2015 |  |  |  | Шкафная продукция | Главные распределительные щиты | Главные распределительные щиты |  | 8015646789785 | 3.100 | KG | 3.900 | CDM
1STQ007855A0000 | PHCT5326 | Комплект T5 3P PLUG пов.р. 400A W=600мм | 1 | ST | 5363,74 | 6329.2132 | TUR P | Заказ | 5 недель |  |  | 12.05.2015 |  |  |  | Шкафная продукция | Главные распределительные щиты | Главные распределительные щиты |  | 8015646789792 | 4.210 | KG | 6.000 | CDM
1STQ007856A0000 | PHBT5406 | Комплект T5 3/4P FIXп.р.(400/630A)W400мм | 1 | ST | 5225,33 | 6165.8894 | TUR P | Заказ | 5 недель |  |  | 12.05.2015 |  |  |  | Шкафная продукция | Главные распределительные щиты | Главные распределительные щиты |  | 8015646789808 | 3.550 | KG | 4.880 | CDM
1STQ007857A0000 | PHCT5406 | Комплект T5 3/4P FIX п.р.400/630A W600мм | 1 | ST | 5572,13 | 6575.1134 | TUR P | Заказ | 5 недель |  |  | 12.05.2015 |  |  |  | Шкафная продукция | Главные распределительные щиты | Главные распределительные щиты |  | 8015646788016 | 4.690 | KG | 6.580 | CDM
1STQ007858A0000 | PHBT5404 | Комплект T5 3/4P FIXмот.(400/630A)W400мм | 1 | ST | 5189,56 | 6123.6808 | TUR P | Заказ | 5 недель |  |  | 12.05.2015 |  |  |  | Шкафная продукция | Главные распределительные щиты | Главные распределительные щиты |  | 8015646789815 | 3.980 | KG | 7.220 | CDM
1STQ007859A0000 | PHCT5404 | Комплект T5 3/4P FIX мот.400/630A W600мм | 1 | ST | 5918,93 | 6984.3374 | TUR P | Заказ | 5 недель |  |  | 12.05.2015 |  |  |  | Шкафная продукция | Главные распределительные щиты | Главные распределительные щиты |  | 8015646789822 | 3.310 | KG | 9.510 | CDM
1STQ007860A0000 | PHBT5426 | Комплект T5 3/4P PLUG IN п.р.400A W400мм | 1 | ST | 5225,33 | 6165.8894 | TUR P | Заказ | 5 недель |  |  | 12.05.2015 |  |  |  | Шкафная продукция | Главные распределительные щиты | Главные распределительные щиты |  | 8015646789839 | 6.640 | KG | 5.720 | CDM
1STQ007861A0000 | PHCT5426 | Комплект T5 3/4P PLUG.пов.р.400A W=600мм | 1 | ST | 5607,90 | 6617.322 | TUR P | Заказ | 5 недель |  |  | 12.05.2015 |  |  |  | Шкафная продукция | Главные распределительные щиты | Главные распределительные щиты |  | 8015646789846 | 4.790 | KG | 7.380 | CDM
1STQ007862A0000 | PHBT5314 | Комплект T5 3P ВЫКАТН. пов.р.400A W400мм | 1 | ST | 5225,33 | 6165.8894 | TUR P | Заказ | 5 недель |  |  | 12.05.2015 |  |  |  | Шкафная продукция | Главные распределительные щиты | Главные распределительные щиты |  | 8015646789853 | 4.010 | KG | 5.700 | CDM
1STQ007863A0000 | PHCT5314 | Комплект T5 3P ВЫКАТ.пов.р. 400A W=600мм | 1 | ST | 5432,16 | 6409.9488 | TUR P | Заказ | 5 недель |  |  | 12.05.2015 |  |  |  | Шкафная продукция | Главные распределительные щиты | Главные распределительные щиты |  | 8015646789860 | 5.510 | KG | 8.850 | CDM
1STQ007864A0000 | PHBT5414 | Комплект T5 3/4P ВЫКАТ.пов.р.400А W400мм | 1 | ST | 5537,92 | 6534.7456 | TUR P | Заказ | 5 недель |  |  | 12.05.2015 |  |  |  | Шкафная продукция | Главные распределительные щиты | Главные распределительные щиты |  | 8015646789877 | 4.460 | KG | 6.650 | CDM
1STQ007865A0000 | PHCT5414 | Комплект T5 3/4P ВЫКАТ. п.р.400A W=600мм | 1 | ST | 5920,48 | 6986.1664 | TUR P | Заказ | 5 недель |  |  | 12.05.2015 |  |  |  | Шкафная продукция | Главные распределительные щиты | Главные распределительные щиты |  | 8015646789884 | 6.100 | KG | 9.290 | CDM
1STQ007866A0000 | PHCT5423 | Комплект T5 3/4P FIX+RCD 400A W=600мм | 1 | ST | 5884,72 | 6943.9696 | TUR P | Заказ | 5 недель |  |  | 12.05.2015 |  |  |  | Шкафная продукция | Главные распределительные щиты | Главные распределительные щиты |  | 8015646788023 | 4.900 | KG | 7.320 | CDM
1STQ007867A0000 | PHDT5423 | Комплект T5 4P FIX+RCD 400A W=800мм | 1 | ST | 6929,78 | 8177.1404 | TUR P | Заказ | 5 недель |  |  | 12.05.2015 |  |  |  | Шкафная продукция | Главные распределительные щиты | Главные распределительные щиты |  | 8015646789891 | 6.210 | KG | 9.880 | CDM
1STQ007868A0000 | PHCT5402 | Комплект 2хT5 3/4P FIXсб.400/630A W600мм | 1 | ST | 14013,52 | 16535.9536 | TUR P | Заказ | 5 недель |  |  | 12.05.2015 |  |  |  | Шкафная продукция | Главные распределительные щиты | Главные распределительные щиты |  | 8015646789907 | 8.785 | KG | 15.930 | CDM
1STQ007869A0000 | PHDT5306 | Комплект T5 3P FIXпов.р.(400/630A)W800мм | 1 | ST | 6303,05 | 7437.599 | TUR P | Заказ | 5 недель |  |  | 12.05.2015 |  |  |  | Шкафная продукция | Главные распределительные щиты | Главные распределительные щиты |  | 8015646789914 | 5.300 | KG | 9.600 | CDM
1STQ007870A0000 | PHDT5304 | Комплект T5 3P FIXмотор.(400/630A)W800мм | 1 | ST | 6408,80 | 7562.384 | TUR P | Заказ | 5 недель |  |  | 12.05.2015 |  |  |  | Шкафная продукция | Главные распределительные щиты | Главные распределительные щиты |  | 8015646789921 | 5.820 | KG | 10.990 | CDM
1STQ007871A0000 | PHDT5326 | Комплект T5 3P PLUG пов.р. 400A W=800мм | 1 | ST | 6373,04 | 7520.1872 | TUR P | Заказ | 5 недель |  |  | 12.05.2015 |  |  |  | Шкафная продукция | Главные распределительные щиты | Главные распределительные щиты |  | 8015646789938 | 5.350 | KG | 7.850 | CDM
1STQ007872A0000 | PHDT5406 | Комплект T5 3/4P FIX п.р.400/630A W800мм | 1 | ST | 6687,18 | 7890.8724 | TUR P | Заказ | 5 недель |  |  | 12.05.2015 |  |  |  | Шкафная продукция | Главные распределительные щиты | Главные распределительные щиты |  | 8015646789945 | 6.270 | KG | 9.880 | CDM
1STQ007873A0000 | PHDT5404 | Комплект T5 3/4P FIX мот.400/630A W800мм | 1 | ST | 6685,62 | 7889.0316 | TUR P | Заказ | 5 недель |  |  | 12.05.2015 |  |  |  | Шкафная продукция | Главные распределительные щиты | Главные распределительные щиты |  | 8015646789952 | 6.740 | KG | 13.740 | CDM
1STQ007874A0000 | PHDT5426 | Комплект T5 3/4P PLUG.пов.р.400A W=800мм | 1 | ST | 6477,23 | 7643.1314 | TUR P | Заказ | 5 недель |  |  | 12.05.2015 |  |  |  | Шкафная продукция | Главные распределительные щиты | Главные распределительные щиты |  | 8015646789969 | 6.080 | KG | 9.810 | CDM
1STQ007875A0000 | PHDT5314 | Комплект T5 3P ВЫКАТ.пов.р. 400A W=800мм | 1 | ST | 6477,23 | 7643.1314 | TUR P | Заказ | 5 недель |  |  | 12.05.2015 |  |  |  | Шкафная продукция | Главные распределительные щиты | Главные распределительные щиты |  | 8015646789976 | 7.040 | KG | 11.780 | CDM
1STQ007876A0000 | PHDT5414 | Комплект T5 3/4P ВЫКАТ. п.р.400A W=800мм | 1 | ST | 6895,57 | 8136.7726 | TUR P | Заказ | 5 недель |  |  | 12.05.2015 |  |  |  | Шкафная продукция | Главные распределительные щиты | Главные распределительные щиты |  | 8015646789983 | 7.910 | KG | 13.740 | CDM
1STQ007877A0000 | PHCT6301 | Комплект горизонт.уст. T6 3P FIX W=600мм | 1 | ST | 5973,36 | 7048.5648 | TUR P | Заказ | 5 недель |  |  | 12.05.2015 |  |  |  | Шкафная продукция | Главные распределительные щиты | Главные распределительные щиты |  | 8015646789990 | 5.460 | KG | 8.850 | CDM
1STQ007878A0000 | PHDT6301 | Комплект горизонт.уст. T6 3P FIX W=800мм | 1 | ST | 6163,09 | 7272.4462 | TUR P | Заказ | 5 недель |  |  | 12.05.2015 |  |  |  | Шкафная продукция | Главные распределительные щиты | Главные распределительные щиты |  | 8015646790002 | 7.640 | KG | 13.740 | CDM
1STQ007879A0000 | PHCT6304 | Комплект гориз. T6 3P FIX мотор. W=600мм | 1 | ST | 6859,80 | 8094.564 | TUR P | Заказ | 5 недель |  |  | 12.05.2015 |  |  |  | Шкафная продукция | Главные распределительные щиты | Главные распределительные щиты |  | 8015646790019 | 5.890 | KG | 11.310 | CDM
1STQ007880A0000 | PHDT6304 | Комплект гориз. T6 3P FIX мотор. W=800мм | 1 | ST | 7556,51 | 8916.6818 | TUR P | Заказ | 5 недель |  |  | 12.05.2015 |  |  |  | Шкафная продукция | Главные распределительные щиты | Главные распределительные щиты |  | 8015646790026 | 7.550 | KG | 16.590 | CDM
1STQ007881A0000 | PHCT6305 | Комплект гориз. T6 3P FIX пов.р. W=600мм | 1 | ST | 6861,35 | 8096.393 | TUR P | Заказ | 5 недель |  |  | 12.05.2015 |  |  |  | Шкафная продукция | Главные распределительные щиты | Главные распределительные щиты |  | 8015646790040 | 5.400 | KG | 9.070 | CDM
1STQ007882A0000 | PHDT6305 | Комплект гориз. T6 3P FIX пов.р. W=800мм | 1 | ST | 7556,51 | 8916.6818 | TUR P | Заказ | 5 недель |  |  | 12.05.2015 |  |  |  | Шкафная продукция | Главные распределительные щиты | Главные распределительные щиты |  | 8015646790057 | 7.520 | KG | 13.740 | CDM
1STQ007883A0000 | PHCT6401 | Комплект гориз.уст. T6 3/4P FIX W=600мм | 1 | ST | 6393,25 | 7544.035 | TUR P | Заказ | 5 недель |  |  | 12.05.2015 |  |  |  | Шкафная продукция | Главные распределительные щиты | Главные распределительные щиты |  | 8015646788030 | 6.070 | KG | 10.330 | CDM
1STQ007884A0000 | PHDT6401 | Комплект гориз.уст. T6 3/4P FIX W=800мм | 1 | ST | 7068,19 | 8340.4642 | TUR P | Заказ | 5 недель |  |  | 12.05.2015 |  |  |  | Шкафная продукция | Главные распределительные щиты | Главные распределительные щиты |  | 8015646790064 | 7.700 | KG | 13.830 | CDM
1STQ007885A0000 | PHCT6404 | Комплект гор. T6 3/4P FIX мотор. W=600мм | 1 | ST | 7069,75 | 8342.305 | TUR P | Заказ | 5 недель |  |  | 12.05.2015 |  |  |  | Шкафная продукция | Главные распределительные щиты | Главные распределительные щиты |  | 8015646790071 | 6.440 | KG | 12.390 | CDM
1STQ007886A0000 | PHDT6404 | Комплект гор. T6 3/4P FIX мотор. W=800мм | 1 | ST | 7764,90 | 9162.582 | TUR P | Заказ | 5 недель |  |  | 12.05.2015 |  |  |  | Шкафная продукция | Главные распределительные щиты | Главные распределительные щиты |  | 8015646790088 | 8.310 | KG | 17.860 | CDM
1STQ007887A0000 | PHCT6405 | Комплект гор. T6 3/4P FIX пов.р. W=600мм | 1 | ST | 7069,75 | 8342.305 | TUR P | Заказ | 5 недель |  |  | 12.05.2015 |  |  |  | Шкафная продукция | Главные распределительные щиты | Главные распределительные щиты |  | 8015646790095 | 6.070 | KG | 10.330 | CDM
1STQ007888A0000 | PHDT6405 | Комплект гор. T6 3/4P FIX пов.р. W=800мм | 1 | ST | 7764,90 | 9162.582 | TUR P | Заказ | 5 недель |  |  | 12.05.2015 |  |  |  | Шкафная продукция | Главные распределительные щиты | Главные распределительные щиты |  | 8015646790101 | 7.530 | KG | 13.830 | CDM
1STQ007889A0000 | PHCT6312 | Комплект гориз. T6 3P ВЫКАТ.мотор.W600мм | 1 | ST | 7345,01 | 8667.1118 | TUR P | Заказ | 5 недель |  |  | 12.05.2015 |  |  |  | Шкафная продукция | Главные распределительные щиты | Главные распределительные щиты |  | 8015646790118 | 0.618 | KG | 28.910 | CDM
1STQ007890A0000 | PHDT6312 | Комплект гориз. T6 3P ВЫКАТ.мотор.W800мм | 1 | ST | 7688,70 | 9072.666 | TUR P | Заказ | 5 недель |  |  | 12.05.2015 |  |  |  | Шкафная продукция | Главные распределительные щиты | Главные распределительные щиты |  | 8015646790125 | 9.770 | KG | 42.120 | CDM
1STQ007891A0000 | PHCT6314 | Комплект гориз. T6 3P ВЫКАТ.пов.р.W600мм | 1 | ST | 6511,44 | 7683.4992 | TUR P | Заказ | 5 недель |  |  | 12.05.2015 |  |  |  | Шкафная продукция | Главные распределительные щиты | Главные распределительные щиты |  | 8015646790132 | 0.618 | KG | 9.290 | CDM
1STQ007892A0000 | PHDT6314 | Комплект гориз. T6 3P ВЫКАТ.пов.р.W800мм | 1 | ST | 7696,47 | 9081.8346 | TUR P | Заказ | 5 недель |  |  | 12.05.2015 |  |  |  | Шкафная продукция | Главные распределительные щиты | Главные распределительные щиты |  | 8015646790149 | 7.640 | KG | 12.290 | CDM
1STQ007893A0000 | PHCT6410 | Комплект гориз.уст.T6 3/4P ВЫКАТ.W=600мм | 1 | ST | 6895,57 | 8136.7726 | TUR P | Заказ | 5 недель |  |  | 12.05.2015 |  |  |  | Шкафная продукция | Главные распределительные щиты | Главные распределительные щиты |  | 8015646790156 | 7.960 | KG | 14.750 | CDM
1STQ007894A0000 | PHCT6412 | Комплект гор.T6 3/4P ВЫКАТ.мотор.W=600мм | 1 | ST | 7586,06 | 8951.5508 | TUR P | Заказ | 5 недель |  |  | 12.05.2015 |  |  |  | Шкафная продукция | Главные распределительные щиты | Главные распределительные щиты |  | 8015646790163 | 10.140 | KG | 39.150 | CDM
1STQ007895A0000 | PHDT6412 | Комплект гор.T6 3/4P ВЫКАТ.мотор.W=800мм | 1 | ST | 7931,30 | 9358.934 | TUR P | Заказ | 5 недель |  |  | 12.05.2015 |  |  |  | Шкафная продукция | Главные распределительные щиты | Главные распределительные щиты |  | 8015646790170 | 12.580 | KG | 54.950 | CDM
1STQ007896A0000 | PHCT6400 | Комплект гор. T6 3/4P ВЫКАТ.пов.р.W600мм | 1 | ST | 7592,28 | 8958.8904 | TUR P | Заказ | 5 недель |  |  | 12.05.2015 |  |  |  | Шкафная продукция | Главные распределительные щиты | Главные распределительные щиты |  | 8015646790187 | 7.880 | KG | 13.280 | CDM
1STQ007897A0000 | PHDT6414 | Комплект гор.T6 3/4P ВЫКАТ.пов.р.W=800мм | 1 | ST | 7939,08 | 9368.1144 | TUR P | Заказ | 5 недель |  |  | 12.05.2015 |  |  |  | Шкафная продукция | Главные распределительные щиты | Главные распределительные щиты |  | 8015646790194 | 9.460 | KG | 17.660 | CDM
1STQ007898A0000 | PHCT7329 | Комплект T7 3P FIX(MOT-RHD-I-IM) W=600мм | 1 | ST | 6651,41 | 7848.6638 | TUR P | Заказ | 5 недель |  |  | 12.05.2015 |  |  |  | Шкафная продукция | Главные распределительные щиты | Главные распределительные щиты |  | 8015646790200 | 5.420 | KG | 14.160 | CDM
1STQ007899A0000 | PHCT7420 | Комплект T7 3/4P FIX мотор.пов.р.W=600мм | 1 | ST | 7402,55 | 8735.009 | TUR P | Заказ | 5 недель |  |  | 12.05.2015 |  |  |  | Шкафная продукция | Главные распределительные щиты | Главные распределительные щиты |  | 8015646788047 | 5.990 | KG | 16.430 | CDM
1STQ007900A0000 | PHCT7418 | Комплект T7 3/4P FIX блок.мотор. W=600мм | 1 | ST | 12753,85 | 15049.543 | TUR P | Заказ | 5 недель |  |  | 12.05.2015 |  |  |  | Шкафная продукция | Главные распределительные щиты | Главные распределительные щиты |  | 8015646790217 | 6.790 | KG | 18.880 | CDM
1STQ007902A0000 | PHCT7430 | К-кт T7 3/4P ВЫКАТ.(MOT-RHD-I-IM) W600мм | 1 | ST | 7340,34 | 8661.6012 | TUR P | Заказ | 5 недель |  |  | 12.05.2015 |  |  |  | Шкафная продукция | Главные распределительные щиты | Главные распределительные щиты |  | 8015646790224 | 11.185 | KG | 32.180 | CDM
1STQ007903A0000 | PHDT7329 | Комплект T7 3P FIX(MOT-RHD-I-IM) W=800мм | 1 | ST | 6890,90 | 8131.262 | TUR P | Заказ | 5 недель |  |  | 12.05.2015 |  |  |  | Шкафная продукция | Главные распределительные щиты | Главные распределительные щиты |  | 8015646790231 | 7.040 | KG | 17.660 | CDM
1STQ007904A0000 | PHDT7420 | Комплект T7 3/4P FIX мотор.пов.р.W=800мм | 1 | ST | 10293,59 | 12146.4362 | TUR P | Заказ | 5 недель |  |  | 12.05.2015 |  |  |  | Шкафная продукция | Главные распределительные щиты | Главные распределительные щиты |  | 8015646790248 | 7.510 | KG | 22.540 | CDM
1STQ007905A0000 | PHDT7418 | Комплект T7 3/4P FIX блок.мотор. W=800мм | 1 | ST | 12752,29 | 15047.7022 | TUR P | Заказ | 5 недель |  |  | 12.05.2015 |  |  |  | Шкафная продукция | Главные распределительные щиты | Главные распределительные щиты |  | 8015646790255 | 8.870 | KG | 23.550 | CDM
1STQ007907A0000 | PHDT7430 | К-кт T7 3/4P ВЫКАТ.(MOT-RHD-I-IM) W800мм | 1 | ST | 10590,62 | 12496.9316 | TUR P | Заказ | 5 недель |  |  | 12.05.2015 |  |  |  | Шкафная продукция | Главные распределительные щиты | Главные распределительные щиты |  | 8015646790316 | 1.178 | KG | 49.380 | CDM
1STQ007908A0000 | PVBX1401 | Комплект верт.XT1 3-4P FIX W=400мм | 1 | ST | 3620,41 | 4272.0838 | TUR P | Заказ | 5 недель |  |  | 12.05.2015 |  |  |  | Шкафная продукция | Главные распределительные щиты | Главные распределительные щиты |  | 8015646790323 | 4.125 | KG | 5.850 | CDM
1STQ007909A0000 | PVCX1401 | Комплект верт.XT1 3-4P FIX W=600мм | 1 | ST | 3828,80 | 4517.984 | TUR P | Заказ | 5 недель |  |  | 12.05.2015 |  |  |  | Шкафная продукция | Главные распределительные щиты | Главные распределительные щиты |  | 8015646790330 | 1.060 | KG | 8.700 | CDM
1STQ007910A0000 | PVBX1423 | Комплект верт.XT1 4P FIX+RCD. W=400мм | 1 | ST | 3830,35 | 4519.813 | TUR P | Заказ | 5 недель |  |  | 12.05.2015 |  |  |  | Шкафная продукция | Главные распределительные щиты | Главные распределительные щиты |  | 8015646789075 | 4.200 | KG | 5.400 | CDM
1STQ007911A0000 | PVCX1423 | Комплект верт.XT1 4P FIX+RCD. W=600мм | 1 | ST | 4038,74 | 4765.7132 | TUR P | Заказ | 5 недель |  |  | 12.05.2015 |  |  |  | Шкафная продукция | Главные распределительные щиты | Главные распределительные щиты |  | 8015646789082 | 5.780 | KG | 8.850 | CDM
1STQ007912A0000 | PVBX1405 | Комплект верт.XT1 3-4P FIX пов.р.W=400мм | 1 | ST | 4317,12 | 5094.2016 | TUR P | Заказ | 5 недель |  |  | 12.05.2015 |  |  |  | Шкафная продукция | Главные распределительные щиты | Главные распределительные щиты |  | 8015646789099 | 4.125 | KG | 5.800 | CDM
1STQ007913A0000 | PVCX1405 | Комплект верт.XT1 3-4P FIX п.рук.W=600мм | 1 | ST | 4525,51 | 5340.1018 | TUR P | Заказ | 5 недель |  |  | 12.05.2015 |  |  |  | Шкафная продукция | Главные распределительные щиты | Главные распределительные щиты |  | 8015646789105 | 5.695 | KG | 8.850 | CDM
1STQ007914A0000 | PVBX1407 | Комплект верт.XT1 3/4P PLUG W=400мм | 1 | ST | 3968,76 | 4683.1368 | TUR P | Заказ | 5 недель |  |  | 12.05.2015 |  |  |  | Шкафная продукция | Главные распределительные щиты | Главные распределительные щиты |  | 8015646790415 | 4.180 | KG | 5.270 | CDM
1STQ007915A0000 | PVCX1407 | Комплект верт.XT1 3-4P PLUG W=600мм | 1 | ST | 4177,15 | 4929.037 | TUR P | Заказ | 5 недель |  |  | 12.05.2015 |  |  |  | Шкафная продукция | Главные распределительные щиты | Главные распределительные щиты |  | 8015646790422 | 5.690 | KG | 8.780 | CDM
1STQ007916A0000 | PVBX1409 | Комплект верт.XT1 3/4P PLUG мот.W=400мм | 1 | ST | 4317,12 | 5094.2016 | TUR P | Заказ | 5 недель |  |  | 12.05.2015 |  |  |  | Шкафная продукция | Главные распределительные щиты | Главные распределительные щиты |  | 8015646790439 | 4.510 | KG | 8.550 | CDM
1STQ007917A0000 | PVCX1409 | Комплект верт.XT1 3-4P PLUG мот.W=600мм | 1 | ST | 4525,51 | 5340.1018 | TUR P | Заказ | 5 недель |  |  | 12.05.2015 |  |  |  | Шкафная продукция | Главные распределительные щиты | Главные распределительные щиты |  | 8015646790446 | 6.080 | KG | 10.530 | CDM
1STQ007918A0000 | PVBX1427 | Комплект вер.XT1 3/4P PLUG пов.р.W=400мм | 1 | ST | 4317,12 | 5094.2016 | TUR P | Заказ | 5 недель |  |  | 12.05.2015 |  |  |  | Шкафная продукция | Главные распределительные щиты | Главные распределительные щиты |  | 8015646790453 | 0.707 | KG | 5.700 | CDM
1STQ007919A0000 | PVCX1427 | Комплект верт.XT1 3-4P PLUG п.р.W=600мм | 1 | ST | 4525,51 | 5340.1018 | TUR P | Заказ | 5 недель |  |  | 12.05.2015 |  |  |  | Шкафная продукция | Главные распределительные щиты | Главные распределительные щиты |  | 8015646790460 | 1.060 | KG | 8.700 | CDM
1STQ007921A0000 | PVBX2401 | Комплект верт.XT2 3/4P FIX W=400мм | 1 | ST | 4108,73 | 4848.3014 | TUR P | Заказ | 5 недель |  |  | 12.05.2015 |  |  |  | Шкафная продукция | Главные распределительные щиты | Главные распределительные щиты |  | 8015646790484 | 4.040 | KG | 5.850 | CDM
1STQ007922A0000 | PVCX2401 | Комплект верт.XT2 3-4P FIX W=600мм | 1 | ST | 4281,35 | 5051.993 | TUR P | Заказ | 5 недель |  |  | 12.05.2015 |  |  |  | Шкафная продукция | Главные распределительные щиты | Главные распределительные щиты |  | 8015646790491 | 5.650 | KG | 8.850 | CDM
1STQ007923A0000 | PVCX2701 | Комплект верт.3 XT2 3-4P FIX W=600мм | 1 | ST | 4923,63 | 5809.8834 | TUR P | Заказ | 5 недель |  |  | 12.05.2015 |  |  |  | Шкафная продукция | Главные распределительные щиты | Главные распределительные щиты |  | 8015646790507 | 1.060 | KG | 9.680 | CDM
1STQ007924A0000 | PVDX2801 | Комплект верт.4 XT2 3/4P FIX W=800мм | 1 | ST | 5306,20 | 6261.316 | TUR P | Заказ | 5 недель |  |  | 12.05.2015 |  |  |  | Шкафная продукция | Главные распределительные щиты | Главные распределительные щиты |  | 8015646790514 | 6.960 | KG | 12.600 | CDM
1STQ007925A0000 | PVBX2405 | Комплект верт.XT2 3/4P FIX пов.р.W=400мм | 1 | ST | 4805,44 | 5670.4192 | TUR P | Заказ | 5 недель |  |  | 12.05.2015 |  |  |  | Шкафная продукция | Главные распределительные щиты | Главные распределительные щиты |  | 8015646790521 | 4.100 | KG | 5.780 | CDM
1STQ007926A0000 | PVCX2405 | Комплект верт.XT2 3-4P FIX п.рук.W=600мм | 1 | ST | 4979,61 | 5875.9398 | TUR P | Заказ | 5 недель |  |  | 12.05.2015 |  |  |  | Шкафная продукция | Главные распределительные щиты | Главные распределительные щиты |  | 8015646790538 | 1.060 | KG | 8.700 | CDM
1STQ007927A0000 | PVBX2407 | Комплект верт.XT2 3/4P PLUG W=400мм | 1 | ST | 4457,08 | 5259.3544 | TUR P | Заказ | 5 недель |  |  | 12.05.2015 |  |  |  | Шкафная продукция | Главные распределительные щиты | Главные распределительные щиты |  | 8015646790545 | 0.707 | KG | 5.700 | CDM
1STQ007928A0000 | PVCX2407 | Комплект верт.XT2 3-4P PLUG W=600мм | 1 | ST | 4629,70 | 5463.046 | TUR P | Заказ | 5 недель |  |  | 12.05.2015 |  |  |  | Шкафная продукция | Главные распределительные щиты | Главные распределительные щиты |  | 8015646790552 | 1.060 | KG | 8.700 | CDM
1STQ007929A0000 | PVCX2707 | Комплект верт.3 XT2 3-4P PLUG W=600мм | 1 | ST | 5306,20 | 6261.316 | TUR P | Заказ | 5 недель |  |  | 12.05.2015 |  |  |  | Шкафная продукция | Главные распределительные щиты | Главные распределительные щиты |  | 8015646790569 | 6.210 | KG | 14.460 | CDM
1STQ007930A0000 | PVDX2807 | Комплект верт.4 XT2 3/4P PLUG W=800мм | 1 | ST | 5690,32 | 6714.5776 | TUR P | Заказ | 5 недель |  |  | 12.05.2015 |  |  |  | Шкафная продукция | Главные распределительные щиты | Главные распределительные щиты |  | 8015646790576 | 1.413 | KG | 11.700 | CDM
1STQ007931A0000 | PVBX2409 | Комплект верт.XT2 3/4P PLUG мот.W=400мм | 1 | ST | 4805,44 | 5670.4192 | TUR P | Заказ | 5 недель |  |  | 12.05.2015 |  |  |  | Шкафная продукция | Главные распределительные щиты | Главные распределительные щиты |  | 8015646790583 | 0.707 | KG | 7.980 | CDM
1STQ007932A0000 | PVCX2409 | Комплект верт.XT2 3-4P PLUG мот.W=600мм | 1 | ST | 4978,06 | 5874.1108 | TUR P | Заказ | 5 недель |  |  | 12.05.2015 |  |  |  | Шкафная продукция | Главные распределительные щиты | Главные распределительные щиты |  | 8015646790590 | 1.060 | KG | 8.700 | CDM
1STQ007933A0000 | PVBX2427 | Комплект верт.XT2 3/4P PLUG п.р. W=400мм | 1 | ST | 4805,44 | 5670.4192 | TUR P | Заказ | 5 недель |  |  | 12.05.2015 |  |  |  | Шкафная продукция | Главные распределительные щиты | Главные распределительные щиты |  | 8015646790606 | 0.707 | KG | 5.700 | CDM
1STQ007934A0000 | PVCX2427 | Комплект вер.XT2 3-4P PLUG п.рук.W=600мм | 1 | ST | 4979,61 | 5875.9398 | TUR P | Заказ | 5 недель |  |  | 12.05.2015 |  |  |  | Шкафная продукция | Главные распределительные щиты | Главные распределительные щиты |  | 8015646790613 | 5.630 | KG | 8.780 | CDM
1STQ007935A0000 | PVBX2410 | Комплект верт.XT2 3P ВЫКАТ. W=400мм | 1 | ST | 4665,47 | 5505.2546 | TUR P | Заказ | 5 недель |  |  | 12.05.2015 |  |  |  | Шкафная продукция | Главные распределительные щиты | Главные распределительные щиты |  | 8015646790620 | 0.707 | KG | 5.700 | CDM
1STQ007936A0000 | PVCX2410 | Комплект верт.XT2 3-4P ВЫКАТ. W=600мм | 1 | ST | 4979,61 | 5875.9398 | TUR P | Заказ | 5 недель |  |  | 12.05.2015 |  |  |  | Шкафная продукция | Главные распределительные щиты | Главные распределительные щиты |  | 8015646790637 | 1.060 | KG | 8.700 | CDM
1STQ007937A0000 | PVBX2412 | Комплект верт.XT2 3P ВЫКАТ.мот. W=400мм | 1 | ST | 5362,18 | 6327.3724 | TUR P | Заказ | 5 недель |  |  | 12.05.2015 |  |  |  | Шкафная продукция | Главные распределительные щиты | Главные распределительные щиты |  | 8015646790644 | 0.707 | KG | 7.980 | CDM
1STQ007938A0000 | PVCX2412 | Комплект верт.XT2 3-4P ВЫКАТ.мот.W=600мм | 1 | ST | 5674,77 | 6696.2286 | TUR P | Заказ | 5 недель |  |  | 12.05.2015 |  |  |  | Шкафная продукция | Главные распределительные щиты | Главные распределительные щиты |  | 8015646790651 | 1.060 | KG | 12.180 | CDM
1STQ007939A0000 | PVBX2400 | Комплект верт.XT2 3/4P ВЫКАТ.п.р.W=400мм | 1 | ST | 5362,18 | 6327.3724 | TUR P | Заказ | 5 недель |  |  | 12.05.2015 |  |  |  | Шкафная продукция | Главные распределительные щиты | Главные распределительные щиты |  | 8015646790668 | 0.707 | KG | 5.700 | CDM
1STQ007940A0000 | PVCX2400 | Комплект вер.XT2 3-4P ВЫКАТ. п.р.W=600мм | 1 | ST | 5674,77 | 6696.2286 | TUR P | Заказ | 5 недель |  |  | 12.05.2015 |  |  |  | Шкафная продукция | Главные распределительные щиты | Главные распределительные щиты |  | 8015646790675 | 1.060 | KG | 8.700 | CDM
1STQ007941A0000 | PVBX2423 | Комплект верт.XT2 4P FIX+RCD. W=400мм | 1 | ST | 4317,12 | 5094.2016 | TUR P | Заказ | 5 недель |  |  | 12.05.2015 |  |  |  | Шкафная продукция | Главные распределительные щиты | Главные распределительные щиты |  | 8015646790682 | 4.570 | KG | 6.830 | CDM
1STQ007942A0000 | PVCX2423 | Комплект верт.XT2 4P FIX+RCD W=600мм | 1 | ST | 4491,29 | 5299.7222 | TUR P | Заказ | 5 недель |  |  | 12.05.2015 |  |  |  | Шкафная продукция | Главные распределительные щиты | Главные распределительные щиты |  | 8015646790699 | 6.250 | KG | 9.210 | CDM
1STQ007943A0000 | PVBX2417 | Комплект верт.XT2 4P ВЫКАТ.+RCD. W=400мм | 1 | ST | 4875,42 | 5752.9956 | TUR P | Заказ | 5 недель |  |  | 12.05.2015 |  |  |  | Шкафная продукция | Главные распределительные щиты | Главные распределительные щиты |  | 8015646790705 | 0.824 | KG | 6.650 | CDM
1STQ007944A0000 | PVCX2417 | Комплект верт.XT2 4P ВЫКАТ.+RCD W=600мм | 1 | ST | 5188,01 | 6121.8518 | TUR P | Заказ | 5 недель |  |  | 12.05.2015 |  |  |  | Шкафная продукция | Главные распределительные щиты | Главные распределительные щиты |  | 8015646790712 | 6.220 | KG | 10.330 | CDM
1STQ007945A0000 | PVBX3401 | Комплект верт.XT3 3/4P FIX W=400мм | 1 | ST | 4421,31 | 5217.1458 | TUR P | Заказ | 5 недель |  |  | 12.05.2015 |  |  |  | Шкафная продукция | Главные распределительные щиты | Главные распределительные щиты |  | 8015646790729 | 4.060 | KG | 5.270 | CDM
1STQ007946A0000 | PVCX3401 | Комплект верт.XT3 3-4P FIX W=600мм | 1 | ST | 5203,56 | 6140.2008 | TUR P | Заказ | 5 недель |  |  | 12.05.2015 |  |  |  | Шкафная продукция | Главные распределительные щиты | Главные распределительные щиты |  | 8015646788054 | 5.510 | KG | 8.790 | CDM
1STQ007947A0000 | PVBX3405 | Комплект верт.XT3 3/4P FIX пов.р.W=400мм | 1 | ST | 5118,02 | 6039.2636 | TUR P | Заказ | 5 недель |  |  | 12.05.2015 |  |  |  | Шкафная продукция | Главные распределительные щиты | Главные распределительные щиты |  | 8015646790736 | 4.040 | KG | 5.780 | CDM
1STQ007948A0000 | PVCX3405 | Комплект вер.XT3 3-4P FIX п.рук.W=600мм | 1 | ST | 5396,40 | 6367.752 | TUR P | Заказ | 5 недель |  |  | 12.05.2015 |  |  |  | Шкафная продукция | Главные распределительные щиты | Главные распределительные щиты |  | 8015646790743 | 5.610 | KG | 8.850 | CDM
1STQ007949A0000 | PVBX3407 | Комплект верт.XT3 3/4P PLUG W=400мм | 1 | ST | 4769,67 | 5628.2106 | TUR P | Заказ | 5 недель |  |  | 12.05.2015 |  |  |  | Шкафная продукция | Главные распределительные щиты | Главные распределительные щиты |  | 8015646790750 | 0.707 | KG | 5.700 | CDM
1STQ007950A0000 | PVCX3407 | Комплект верт.XT3 3-4P PLUG W=600мм | 1 | ST | 5048,04 | 5956.6872 | TUR P | Заказ | 5 недель |  |  | 12.05.2015 |  |  |  | Шкафная продукция | Главные распределительные щиты | Главные распределительные щиты |  | 8015646790767 | 1.060 | KG | 8.700 | CDM
1STQ007952A0000 | PVBX3409 | Комплект верт.XT3 3/4P PLUG мот.W=400мм | 1 | ST | 5013,83 | 5916.3194 | TUR P | Заказ | 5 недель |  |  | 12.05.2015 |  |  |  | Шкафная продукция | Главные распределительные щиты | Главные распределительные щиты |  | 8015646790781 | 0.707 | KG | 5.700 | CDM
1STQ007953A0000 | PVCX3409 | Комплект верт.XT3 3-4P PLUG мот.W=600мм | 1 | ST | 5186,45 | 6120.011 | TUR P | Заказ | 5 недель |  |  | 12.05.2015 |  |  |  | Шкафная продукция | Главные распределительные щиты | Главные распределительные щиты |  | 8015646790798 | 5.950 | KG | 12.180 | CDM
1STQ007954A0000 | PVBX3427 | Комплект вер.XT3 3/4P PLUG пов.р.W=400мм | 1 | ST | 5013,83 | 5916.3194 | TUR P | Заказ | 5 недель |  |  | 12.05.2015 |  |  |  | Шкафная продукция | Главные распределительные щиты | Главные распределительные щиты |  | 8015646790347 | 4.110 | KG | 5.700 | CDM
1STQ007955A0000 | PVCX3427 | Комплект вер.XT3 3-4P PLUG п.рук.W=600мм | 1 | ST | 5188,01 | 6121.8518 | TUR P | Заказ | 5 недель |  |  | 12.05.2015 |  |  |  | Шкафная продукция | Главные распределительные щиты | Главные распределительные щиты |  | 8015646790354 | 1.060 | KG | 8.700 | CDM
1STQ007956A0000 | PVBX3423 | Комплект верт.XT3 4P FIX+RCD. W=400мм | 1 | ST | 4665,47 | 5505.2546 | TUR P | Заказ | 5 недель |  |  | 12.05.2015 |  |  |  | Шкафная продукция | Главные распределительные щиты | Главные распределительные щиты |  | 8015646790361 | 5.030 | KG | 7.800 | CDM
1STQ007957A0000 | PVCX3423 | Комплект верт.XT3 4P FIX+RCD. W=600мм | 1 | ST | 4943,85 | 5833.743 | TUR P | Заказ | 5 недель |  |  | 12.05.2015 |  |  |  | Шкафная продукция | Главные распределительные щиты | Главные распределительные щиты |  | 8015646790378 | 7.000 | KG | 12.100 | CDM
1STQ007958A0000 | PVBX4423 | Комплект верт.XT4 4P FIX+RCD. W=400мм | 1 | ST | 5153,79 | 6081.4722 | TUR P | Заказ | 5 недель |  |  | 12.05.2015 |  |  |  | Шкафная продукция | Главные распределительные щиты | Главные распределительные щиты |  | 8015646790385 | 3.870 | KG | 6.900 | CDM
1STQ007959A0000 | PVCX4423 | Комплект верт.XT4 4P FIX+RCD W=600мм | 1 | ST | 5360,63 | 6325.5434 | TUR P | Заказ | 5 недель |  |  | 12.05.2015 |  |  |  | Шкафная продукция | Главные распределительные щиты | Главные распределительные щиты |  | 8015646790392 | 1.413 | KG | 11.600 | CDM
1STQ007960A0000 | PVBX4401 | Комплект верт.XT4 3/4P FIX W=400мм | 1 | ST | 4735,45 | 5587.831 | TUR P | Заказ | 5 недель |  |  | 12.05.2015 |  |  |  | Шкафная продукция | Главные распределительные щиты | Главные распределительные щиты |  | 8015646790408 | 4.060 | KG | 6.000 | CDM
1STQ007961A0000 | PVCX4401 | Комплект верт.XT4 3-4P FIX W=600мм | 1 | ST | 4909,63 | 5793.3634 | TUR P | Заказ | 5 недель |  |  | 12.05.2015 |  |  |  | Шкафная продукция | Главные распределительные щиты | Главные распределительные щиты |  | 8015646790811 | 5.550 | KG | 7.970 | CDM
1STQ007962A0000 | PVCX4701 | Комплект верт.3 XT4 3P FIX W=600мм | 1 | ST | 5642,11 | 6657.6898 | TUR P | Заказ | 5 недель |  |  | 12.05.2015 |  |  |  | Шкафная продукция | Главные распределительные щиты | Главные распределительные щиты |  | 8015646790828 | 1.060 | KG | 8.780 | CDM
1STQ007963A0000 | PVDX4801 | Комплект верт.4 XT4 3P FIX W=800мм | 1 | ST | 5962,47 | 7035.7146 | TUR P | Заказ | 5 недель |  |  | 12.05.2015 |  |  |  | Шкафная продукция | Главные распределительные щиты | Главные распределительные щиты |  | 8015646790835 | 6.850 | KG | 11.480 | CDM
1STQ007964A0000 | PVBX4405 | Комплект верт.XT4 3/4P FIX пов.р.W=400мм | 1 | ST | 5432,16 | 6409.9488 | TUR P | Заказ | 5 недель |  |  | 12.05.2015 |  |  |  | Шкафная продукция | Главные распределительные щиты | Главные распределительные щиты |  | 8015646790842 | 4.160 | KG | 5.780 | CDM
1STQ007965A0000 | PVCX4405 | Комплект вер.XT4 3-4P FIX п.рук.W=600мм | 1 | ST | 5606,34 | 6615.4812 | TUR P | Заказ | 5 недель |  |  | 12.05.2015 |  |  |  | Шкафная продукция | Главные распределительные щиты | Главные распределительные щиты |  | 8015646790859 | 1.060 | KG | 8.700 | CDM
1STQ007966A0000 | PVBX4407 | Комплект верт.XT4 3/4P PLUG W=400мм | 1 | ST | 5083,81 | 5998.8958 | TUR P | Заказ | 5 недель |  |  | 12.05.2015 |  |  |  | Шкафная продукция | Главные распределительные щиты | Главные распределительные щиты |  | 8015646790866 | 6.130 | KG | 10.150 | CDM
1STQ007967A0000 | PVCX4407 | Комплект верт.XT4 3-4P PLUG W=600мм | 1 | ST | 5256,43 | 6202.5874 | TUR P | Заказ | 5 недель |  |  | 12.05.2015 |  |  |  | Шкафная продукция | Главные распределительные щиты | Главные распределительные щиты |  | 8015646790873 | 1.236 | KG | 10.150 | CDM
1STQ007968A0000 | PVCX4707 | Комплект верт.3 XT4 3P PLUG W=600мм | 1 | ST | 5764,97 | 6802.6646 | TUR P | Заказ | 5 недель |  |  | 12.05.2015 |  |  |  | Шкафная продукция | Главные распределительные щиты | Главные распределительные щиты |  | 8015646790880 | 1.236 | KG | 10.150 | CDM
1STQ007969A0000 | PVDX4807 | Комплект верт.4 XT4 3P PLUG W=800мм | 1 | ST | 6083,78 | 7178.8604 | TUR P | Заказ | 5 недель |  |  | 12.05.2015 |  |  |  | Шкафная продукция | Главные распределительные щиты | Главные распределительные щиты |  | 8015646790897 | 1.649 | KG | 13.650 | CDM
1STQ007970A0000 | PVBX4409 | Комплект верт.XT4 3/4P PLUG мот.W=400мм | 1 | ST | 5443,05 | 6422.799 | TUR P | Заказ | 5 недель |  |  | 12.05.2015 |  |  |  | Шкафная продукция | Главные распределительные щиты | Главные распределительные щиты |  | 8015646790903 | 0.824 | KG | 10.150 | CDM
1STQ007971A0000 | PVCX4409 | Комплект верт.XT4 3-4P PLUG мот.W=600мм | 1 | ST | 5604,79 | 6613.6522 | TUR P | Заказ | 5 недель |  |  | 12.05.2015 |  |  |  | Шкафная продукция | Главные распределительные щиты | Главные распределительные щиты |  | 8015646790910 | 1.236 | KG | 14.210 | CDM
1STQ007972A0000 | PVBX4427 | Комплект вер.XT4 3/4P PLUG пов.р.W=400мм | 1 | ST | 5432,16 | 6409.9488 | TUR P | Заказ | 5 недель |  |  | 12.05.2015 |  |  |  | Шкафная продукция | Главные распределительные щиты | Главные распределительные щиты |  | 8015646790927 | 0.824 | KG | 6.650 | CDM
1STQ007973A0000 | PVCX4427 | Комплект вер.XT4 3-4P PLUG п.рук.W=600мм | 1 | ST | 5606,34 | 6615.4812 | TUR P | Заказ | 5 недель |  |  | 12.05.2015 |  |  |  | Шкафная продукция | Главные распределительные щиты | Главные распределительные щиты |  | 8015646790934 | 1.236 | KG | 6.090 | CDM
1STQ007974A0000 | PVBX4410 | Комплект верт.XT4 3/4P ВЫКАТ. W=400мм | 1 | ST | 5292,20 | 6244.796 | TUR P | Заказ | 5 недель |  |  | 12.05.2015 |  |  |  | Шкафная продукция | Главные распределительные щиты | Главные распределительные щиты |  | 8015646790941 | 0.824 | KG | 6.140 | CDM
1STQ007975A0000 | PVCX4410 | Комплект верт.XT4 3-4P ВЫКАТ. W=600мм | 1 | ST | 5466,38 | 6450.3284 | TUR P | Заказ | 5 недель |  |  | 12.05.2015 |  |  |  | Шкафная продукция | Главные распределительные щиты | Главные распределительные щиты |  | 8015646790958 | 1.236 | KG | 10.150 | CDM
1STQ007976A0000 | PVBX4412 | Комплект верт.XT4 3/4P ВЫКАТ.мот.W=400мм | 1 | ST | 5637,45 | 6652.191 | TUR P | Заказ | 5 недель |  |  | 12.05.2015 |  |  |  | Шкафная продукция | Главные распределительные щиты | Главные распределительные щиты |  | 8015646790965 | 0.824 | KG | 6.140 | CDM
1STQ007977A0000 | PVCX4412 | Комплект верт.XT4 3-4P ВЫКАТ.мот.W=600мм | 1 | ST | 5813,18 | 6859.5524 | TUR P | Заказ | 5 недель |  |  | 12.05.2015 |  |  |  | Шкафная продукция | Главные распределительные щиты | Главные распределительные щиты |  | 8015646790972 | 1.236 | KG | 14.210 | CDM
1STQ007978A0000 | PVBX4400 | Комплект верт.XT4 3/4P ВЫКАТ п.р.W=400мм | 1 | ST | 5651,44 | 6668.6992 | TUR P | Заказ | 5 недель |  |  | 12.05.2015 |  |  |  | Шкафная продукция | Главные распределительные щиты | Главные распределительные щиты |  | 8015646790989 | 0.824 | KG | 10.150 | CDM
1STQ007979A0000 | PVCX4400 | Комплект вер.XT4 3-4P ВЫК.п.рук.W=600мм | 1 | ST | 5814,73 | 6861.3814 | TUR P | Заказ | 5 недель |  |  | 12.05.2015 |  |  |  | Шкафная продукция | Главные распределительные щиты | Главные распределительные щиты |  | 8015646790996 | 1.236 | KG | 10.150 | CDM
1STQ007980A0000 | PVBX4417 | Комплект верт.XT4 4P ВЫКАТ.+RCD. W=400мм | 1 | ST | 5500,59 | 6490.6962 | TUR P | Заказ | 5 недель |  |  | 12.05.2015 |  |  |  | Шкафная продукция | Главные распределительные щиты | Главные распределительные щиты |  | 8015646791009 | 0.942 | KG | 7.600 | CDM
1STQ007981A0000 | PVCX4417 | Комплект верт.XT4 4P ВЫКАТ.+RCD W=600мм | 1 | ST | 5682,55 | 6705.409 | TUR P | Заказ | 5 недель |  |  | 12.05.2015 |  |  |  | Шкафная продукция | Главные распределительные щиты | Главные распределительные щиты |  | 8015646791016 | 1.413 | KG | 14.210 | CDM
1STQ007982A0000 | PVBT4406 | Комплект верт.T4 3/4P FIXпов.рук.W=400мм | 1 | ST | 4735,45 | 5587.831 | TUR P | Заказ | 5 недель |  |  | 12.05.2015 |  |  |  | Шкафная продукция | Главные распределительные щиты | Главные распределительные щиты |  | 8015646791023 | 0.824 | KG | 6.140 | CDM
1STQ007983A0000 | PVCT4406 | Комплект верт.T4 3/4P FIX+п.рук. W=600мм | 1 | ST | 5256,43 | 6202.5874 | TUR P | Заказ | 5 недель |  |  | 12.05.2015 |  |  |  | Шкафная продукция | Главные распределительные щиты | Главные распределительные щиты |  | 8015646791030 | 6.250 | KG | 10.330 | CDM
1STQ007984A0000 | PVBT4404 | Комплект верт.T4 3/4P FIXмотор. W=400мм | 1 | ST | 5606,34 | 6615.4812 | TUR P | Заказ | 5 недель |  |  | 12.05.2015 |  |  |  | Шкафная продукция | Главные распределительные щиты | Главные распределительные щиты |  | 8015646791047 | 0.824 | KG | 8.190 | CDM
1STQ007985A0000 | PVCT4404 | Комплект верт.T4 3/4P FIX мотор.W=600мм | 1 | ST | 5813,18 | 6859.5524 | TUR P | Заказ | 5 недель |  |  | 12.05.2015 |  |  |  | Шкафная продукция | Главные распределительные щиты | Главные распределительные щиты |  | 8015646791054 | 6.770 | KG | 14.460 | CDM
1STQ007986A0000 | PVBT4423 | Комплект верт.T4 4P FIX - RCD W=400мм | 1 | ST | 5432,16 | 6409.9488 | TUR P | Заказ | 5 недель |  |  | 12.05.2015 |  |  |  | Шкафная продукция | Главные распределительные щиты | Главные распределительные щиты |  | 8015646791061 | 5.400 | KG | 8.660 | CDM
1STQ007987A0000 | PVCT4423 | Комплект верт.T4 4P FIX+RCD W=600мм | 1 | ST | 5604,79 | 6613.6522 | TUR P | Заказ | 5 недель |  |  | 12.05.2015 |  |  |  | Шкафная продукция | Главные распределительные щиты | Главные распределительные щиты |  | 8015646791078 | 1.590 | KG | 11.950 | CDM
1STQ007988A0000 | PVBT5406 | Комплект T5 3/4P F п.р.400A/630A W=400мм | 1 | ST | 5327,97 | 6287.0046 | TUR P | Заказ | 5 недель |  |  | 12.05.2015 |  |  |  | Шкафная продукция | Главные распределительные щиты | Главные распределительные щиты |  | 8015646791085 | 4.500 | KG | 6.830 | CDM
1STQ007989A0000 | PVCT5406 | Ком-кт T5 3/4P FIX+п.р.(400/630A)W=600мм | 1 | ST | 5778,97 | 6819.1846 | TUR P | Заказ | 5 недель |  |  | 12.05.2015 |  |  |  | Шкафная продукция | Главные распределительные щиты | Главные распределительные щиты |  | 8015646788061 | 6.240 | KG | 10.270 | CDM
1STQ007990A0000 | PVBT5404 | Комплект в.T5 3/4P F.мот.400/630A W400мм | 1 | ST | 5674,77 | 6696.2286 | TUR P | Заказ | 5 недель |  |  | 12.05.2015 |  |  |  | Шкафная продукция | Главные распределительные щиты | Главные распределительные щиты |  | 8015646791092 | 4.910 | KG | 9.310 | CDM
1STQ007991A0000 | PVCT5404 | Ком-кт T5 3/4P FIX мот.(400/630A)W=600мм | 1 | ST | 6127,32 | 7230.2376 | TUR P | Заказ | 5 недель |  |  | 12.05.2015 |  |  |  | Шкафная продукция | Главные распределительные щиты | Главные распределительные щиты |  | 8015646791108 | 6.710 | KG | 12.290 | CDM
1STQ007992A0000 | PVBT5426 | Комплект T5 3/4P PLUG п.р. 400A W=400мм | 1 | ST | 5606,34 | 6615.4812 | TUR P | Заказ | 5 недель |  |  | 12.05.2015 |  |  |  | Шкафная продукция | Главные распределительные щиты | Главные распределительные щиты |  | 8015646791122 | 0.824 | KG | 6.140 | CDM
1STQ007993A0000 | PVBT5414 | Комплект T5 3/4P ВЫКАТ.п.р. 400A W=400мм | 1 | ST | 5814,73 | 6861.3814 | TUR P | Заказ | 5 недель |  |  | 12.05.2015 |  |  |  | Шкафная продукция | Главные распределительные щиты | Главные распределительные щиты |  | 8015646791139 | 0.824 | KG | 6.140 | CDM
1STQ007994A0000 | PVCT5414 | Комплект T5 3/4P ВЫК+п.рук.(400A)W=600мм | 1 | ST | 5988,91 | 7066.9138 | TUR P | Заказ | 5 недель |  |  | 12.05.2015 |  |  |  | Шкафная продукция | Главные распределительные щиты | Главные распределительные щиты |  | 8015646791146 | 1.236 | KG | 9.290 | CDM
1STQ007995A0000 | PVBT5412 | Комплект T5 3/4P ВЫКАТ.мот.400A W=400мм | 1 | ST | 6161,53 | 7270.6054 | TUR P | Заказ | 5 недель |  |  | 12.05.2015 |  |  |  | Шкафная продукция | Главные распределительные щиты | Главные распределительные щиты |  | 8015646791153 | 0.824 | KG | 19.110 | CDM
1STQ007996A0000 | PVCT5412 | Комплект T5 3/4P ВЫКАТ.мот.(400A)W=600мм | 1 | ST | 6368,37 | 7514.6766 | TUR P | Заказ | 5 недель |  |  | 12.05.2015 |  |  |  | Шкафная продукция | Главные распределительные щиты | Главные распределительные щиты |  | 8015646791160 | 1.236 | KG | 29.230 | CDM
1STQ007997A0000 | PVDT5412 | Ком-т верт.T5 3/4P ВЫК.мот(400A) W=800мм | 1 | ST | 6991,99 | 8250.5482 | TUR P | Заказ | 5 недель |  |  | 12.05.2015 |  |  |  | Шкафная продукция | Главные распределительные щиты | Главные распределительные щиты |  | 8015646791177 | 1.649 | KG | 38.220 | CDM
1STQ007998A0000 | PVBT5423 | Комплект верт.T5 4P FIX RCD 400A W=400мм | 1 | ST | 5500,59 | 6490.6962 | TUR P | Заказ | 5 недель |  |  | 12.05.2015 |  |  |  | Шкафная продукция | Главные распределительные щиты | Главные распределительные щиты |  | 8015646791184 | 5.400 | KG | 8.660 | CDM
1STQ007999A0000 | PVCT5423 | Комплект вер.T5 4P FIX+RCD(400A) W=600мм | 1 | ST | 6660,74 | 7859.6732 | TUR P | Заказ | 5 недель |  |  | 12.05.2015 |  |  |  | Шкафная продукция | Главные распределительные щиты | Главные распределительные щиты |  | 8015646788085 | 7.450 | KG | 13.500 | CDM
1STQ008000A0000 | PVDT5423 | Ком-т верт.T5 4P FIX+RCD.(400A) W=800мм | 1 | ST | 6822,48 | 8050.5264 | TUR P | Заказ | 5 недель |  |  | 12.05.2015 |  |  |  | Шкафная продукция | Главные распределительные щиты | Главные распределительные щиты |  | 8015646791191 | 9.790 | KG | 17.750 | CDM
1STQ008001A0000 | PVBT5428 | Комплект вер.T5 4P PLUG RCD 400A W=400мм | 1 | ST | 5814,73 | 6861.3814 | TUR P | Заказ | 5 недель |  |  | 12.05.2015 |  |  |  | Шкафная продукция | Главные распределительные щиты | Главные распределительные щиты |  | 8015646791207 | 1.060 | KG | 8.780 | CDM
1STQ008002A0000 | PVCT5428 | Комплект вер.T5 4P PLUG+RCD(400A)W=600мм | 1 | ST | 6023,12 | 7107.2816 | TUR P | Заказ | 5 недель |  |  | 12.05.2015 |  |  |  | Шкафная продукция | Главные распределительные щиты | Главные распределительные щиты |  | 8015646791214 | 7.490 | KG | 13.160 | CDM
1STQ008003A0000 | PVDT5428 | Ком-т верт.T5 4P PLUG+RCD(400A) W=800мм | 1 | ST | 6648,30 | 7844.994 | TUR P | Заказ | 5 недель |  |  | 12.05.2015 |  |  |  | Шкафная продукция | Главные распределительные щиты | Главные распределительные щиты |  | 8015646791221 | 2.120 | KG | 17.550 | CDM
1STQ008004A0000 | PVCT5426 | Комплект T5 3/4P PL+п.рук.(400A)W=600мм | 1 | ST | 5778,97 | 6819.1846 | TUR P | Заказ | 5 недель |  |  | 12.05.2015 |  |  |  | Шкафная продукция | Главные распределительные щиты | Главные распределительные щиты |  | 8015646791238 | 6.200 | KG | 10.240 | CDM
1STQ008005A0000 | PVDT5426 | Ком-т верт.T5 3/4P PL п.р.(400A) W=800мм | 1 | ST | 6998,21 | 8257.8878 | TUR P | Заказ | 5 недель |  |  | 12.05.2015 |  |  |  | Шкафная продукция | Главные распределительные щиты | Главные распределительные щиты |  | 8015646791245 | 1.649 | KG | 13.650 | CDM
1STQ008006A0000 | PVDT5406 | Ком-т в.T5 3/4P FIXп.р.(400/630A)W=800мм | 1 | ST | 7172,39 | 8463.4202 | TUR P | Заказ | 5 недель |  |  | 12.05.2015 |  |  |  | Шкафная продукция | Главные распределительные щиты | Главные распределительные щиты |  | 8015646791252 | 8.110 | KG | 15.330 | CDM
1STQ008007A0000 | PVDT5404 | Ком-т вер.T5 3/4P FIXм.(400/630A)W=800мм | 1 | ST | 7170,83 | 8461.5794 | TUR P | Заказ | 5 недель |  |  | 12.05.2015 |  |  |  | Шкафная продукция | Главные распределительные щиты | Главные распределительные щиты |  | 8015646791269 | 8.510 | KG | 19.230 | CDM
1STQ008008A0000 | PVDT5414 | Ком-т вер.T5 3/4P ВЫК.п.р.(400A) W=800мм | 1 | ST | 7206,60 | 8503.788 | TUR P | Заказ | 5 недель |  |  | 12.05.2015 |  |  |  | Шкафная продукция | Главные распределительные щиты | Главные распределительные щиты |  | 8015646791276 | 1.649 | KG | 13.650 | CDM
1STQ008013A0000 | PVFT5810 | Комплект верт.4 T53P ВЫКАТ. W=1000мм | 1 | ST | 9942,12 | 11731.7016 | TUR P | Заказ | 5 недель |  |  | 12.05.2015 |  |  |  | Шкафная продукция | Главные распределительные щиты | Главные распределительные щиты |  | 8015646791283 | 2.061 | KG | 13.720 | CDM
1STQ008014A0000 | PVFT5812 | Комплект верт.4 T53P ВЫКАТ.моторW=1000мм | 1 | ST | 8358,97 | 9863.5846 | TUR P | Заказ | 5 недель |  |  | 12.05.2015 |  |  |  | Шкафная продукция | Главные распределительные щиты | Главные распределительные щиты |  | 8015646791290 | 2.061 | KG | 48.020 | CDM
1STQ008015A0000 | PVBT6401 | Комплект вер.T6 3/4P FIX H=400мм W=400мм | 1 | ST | 7242,37 | 8545.9966 | TUR P | Заказ | 5 недель |  |  | 12.05.2015 |  |  |  | Шкафная продукция | Главные распределительные щиты | Главные распределительные щиты |  | 8015646791306 | 5.210 | KG | 10.010 | CDM
1STQ008016A0000 | PVCT6401 | Комплект верт.T6 3/4P FIX W=600мм | 1 | ST | 7243,92 | 8547.8256 | TUR P | Заказ | 5 недель |  |  | 12.05.2015 |  |  |  | Шкафная продукция | Главные распределительные щиты | Главные распределительные щиты |  | 8015646788092 | 8.860 | KG | 16.610 | CDM
1STQ008017A0000 | PVDT6401 | Комплект верт.T6 3/4P FIX W=800мм | 1 | ST | 9715,07 | 11463.7826 | TUR P | Заказ | 5 недель |  |  | 12.05.2015 |  |  |  | Шкафная продукция | Главные распределительные щиты | Главные распределительные щиты |  | 8015646791313 | 8.825 | KG | 14.220 | CDM
1STQ008018A0000 | PVBT6404 | Комплект верт.T6 3/4P FIX мотор. W=400мм | 1 | ST | 7939,08 | 9368.1144 | TUR P | Заказ | 5 недель |  |  | 12.05.2015 |  |  |  | Шкафная продукция | Главные распределительные щиты | Главные распределительные щиты |  | 8015646791320 | 4.980 | KG | 15.400 | CDM
1STQ008019A0000 | PVCT6404 | Комплект верт.T6 3/4P FIX мотор.W=600мм | 1 | ST | 8147,47 | 9614.0146 | TUR P | Заказ | 5 недель |  |  | 12.05.2015 |  |  |  | Шкафная продукция | Главные распределительные щиты | Главные распределительные щиты |  | 8015646791337 | 7.370 | KG | 16.240 | CDM
1STQ008020A0000 | PVDT6404 | Комплект верт.T6 3/4P FIX мотор. W=800мм | 1 | ST | 9190,98 | 10845.3564 | TUR P | Заказ | 5 недель |  |  | 12.05.2015 |  |  |  | Шкафная продукция | Главные распределительные щиты | Главные распределительные щиты |  | 8015646791344 | 9.320 | KG | 20.410 | CDM
1STQ008021A0000 | PVBT6405 | Комплект верт.T6 3/4P FIX пов.рук.W400мм | 1 | ST | 7939,08 | 9368.1144 | TUR P | Заказ | 5 недель |  |  | 12.05.2015 |  |  |  | Шкафная продукция | Главные распределительные щиты | Главные распределительные щиты |  | 8015646791351 | 0.942 | KG | 10.140 | CDM
1STQ008022A0000 | PVCT6405 | Комплект верт.T6 3/4P FIX п.рук. W=600мм | 1 | ST | 8147,47 | 9614.0146 | TUR P | Заказ | 5 недель |  |  | 12.05.2015 |  |  |  | Шкафная продукция | Главные распределительные щиты | Главные распределительные щиты |  | 8015646791368 | 6.900 | KG | 11.800 | CDM
1STQ008023A0000 | PVDT6405 | Комплект верт.T6 3/4P FIX пов.р. W=800мм | 1 | ST | 9192,54 | 10847.1972 | TUR P | Заказ | 5 недель |  |  | 12.05.2015 |  |  |  | Шкафная продукция | Главные распределительные щиты | Главные распределительные щиты |  | 8015646791375 | 5.570 | KG | 10.990 | CDM
1STQ008024A0000 | PVBT6314 | Комплект верт.T6 3P ВЫКАТ п.рук. W=400мм | 1 | ST | 7590,72 | 8957.0496 | TUR P | Заказ | 5 недель |  |  | 12.05.2015 |  |  |  | Шкафная продукция | Главные распределительные щиты | Главные распределительные щиты |  | 8015646791382 | 5.010 | KG | 8.870 | CDM
1STQ008025A0000 | PVBT6312 | Комплект верт.T6 3P ВЫКАТ.мотор. W=400мм | 1 | ST | 7971,74 | 9406.6532 | TUR P | Заказ | 5 недель |  |  | 12.05.2015 |  |  |  | Шкафная продукция | Главные распределительные щиты | Главные распределительные щиты |  | 8015646791399 | 6.690 | KG | 23.940 | CDM
1STQ008026A0000 | PVCT6414 | Ком-кт верт.T6 3/4P ВЫКАТ+п.рук. W=600мм | 1 | ST | 7590,72 | 8957.0496 | TUR P | Заказ | 5 недель |  |  | 12.05.2015 |  |  |  | Шкафная продукция | Главные распределительные щиты | Главные распределительные щиты |  | 8015646791405 | 7.320 | KG | 9.920 | CDM
1STQ008027A0000 | PVDT6414 | Комплект верт.T6 3/4P ВЫК.пов.р. W=800мм | 1 | ST | 8495,83 | 10025.0794 | TUR P | Заказ | 5 недель |  |  | 12.05.2015 |  |  |  | Шкафная продукция | Главные распределительные щиты | Главные распределительные щиты |  | 8015646791412 | 2.120 | KG | 16.000 | CDM
1STQ008028A0000 | PVCT6412 | Комплект верт.T6 3/4P ВЫКАТ.мот.W=600мм | 1 | ST | 8316,98 | 9814.0364 | TUR P | Заказ | 5 недель |  |  | 12.05.2015 |  |  |  | Шкафная продукция | Главные распределительные щиты | Главные распределительные щиты |  | 8015646791429 | 9.380 | KG | 34.450 | CDM
1STQ008029A0000 | PVDT6412 | Комплект верт.T6 3/4P ВЫКАТ.мот. W=800мм | 1 | ST | 8696,44 | 10261.7992 | TUR P | Заказ | 5 недель |  |  | 12.05.2015 |  |  |  | Шкафная продукция | Главные распределительные щиты | Главные распределительные щиты |  | 8015646791436 | 11.780 | KG | 49.460 | CDM
1STQ008034A0000 | PVCT7419 | Комплект верт.T7 3/4P FIX мот.бл W=600мм | 1 | ST | 7537,85 | 8894.663 | TUR P | Заказ | 5 недель |  |  | 12.05.2015 |  |  |  | Шкафная продукция | Главные распределительные щиты | Главные распределительные щиты |  | 8015646788153 | 7.440 | KG | 18.590 | CDM
1STQ008035A0000 | PVCT7413 | Комплект вер.T7 3/4P ВЫКАТ.мот.бл W600мм | 1 | ST | 8467,83 | 9992.0394 | TUR P | Заказ | 5 недель |  |  | 12.05.2015 |  |  |  | Шкафная продукция | Главные распределительные щиты | Главные распределительные щиты |  | 8015646791443 | 1.766 | KG | 15.250 | CDM
1STQ008036A0000 | PVDT7419 | Комплект верт.T7 3/4P FIX мот.бл.W=800мм | 1 | ST | 11556,38 | 13636.5284 | TUR P | Заказ | 5 недель |  |  | 12.05.2015 |  |  |  | Шкафная продукция | Главные распределительные щиты | Главные распределительные щиты |  | 8015646791450 | 2.120 | KG | 24.570 | CDM
1STQ008037A0000 | PVDT7413 | Ком-т верт.T7 3/4P ВЫК.мот.блок. W=800мм | 1 | ST | 8631,12 | 10184.7216 | TUR P | Заказ | 5 недель |  |  | 12.05.2015 |  |  |  | Шкафная продукция | Главные распределительные щиты | Главные распределительные щиты |  | 8015646791467 | 2.355 | KG | 18.630 | CDM
1STQ008039A0000 | PUKI1800 | Профиль промежут.уст.комплектов H=1800мм | 1 | ST | 1419,86 | 1675.4348 | TUR P | C | 5 недель |  |  | 12.05.2015 |  |  |  | Шкафная продукция | Главные распределительные щиты | Главные распределительные щиты |  | 8015646787996 | 2.870 | KG | 5.790 | CDM
1STQ008040A0000 | PUKI2000 | Профиль промежут.уст.комплектов H=2000мм | 1 | ST | 2001,49 | 2361.7582 | TUR P | Заказ | 5 недель |  |  | 12.05.2015 |  |  |  | Шкафная продукция | Главные распределительные щиты | Главные распределительные щиты |  | 8015646788009 | 3.300 | KG | 6.430 | CDM
1STQ008041A0000 | PDRS0400 | DIN-рейка W=400мм | 1 | ST | 1026,40 | 1211.152 | TUR P | Заказ | 4 недели |  |  | 12.05.2015 |  |  |  | Шкафная продукция | Главные распределительные щиты | Главные распределительные щиты |  | 8015646786333 | 1.125 | KG | 5.470 | CDM
1STQ008042A0000 | PDRS0600 | DIN-рейка W=600мм | 1 | ST | 1083,94 | 1279.0492 | TUR P | Заказ | 4 недели |  |  | 12.05.2015 |  |  |  | Шкафная продукция | Главные распределительные щиты | Главные распределительные щиты |  | 8015646786340 | 1.400 | KG | 10.500 | CDM
1STQ008043A0000 | PDRS0800 | DIN-рейка W=800мм | 1 | ST | 1520,94 | 1794.7092 | TUR P | Заказ | 4 недели |  |  | 12.05.2015 |  |  |  | Шкафная продукция | Главные распределительные щиты | Главные распределительные щиты |  | 8015646786357 | 1.445 | KG | 13.570 | CDM
1STQ008044A0000 | PPMF1540 | Комплект на 12 мод.DIN H=150мм W=400мм | 1 | ST | 726,26 | 856.9868 | TUR P | Заказ | 5 недель |  |  | 12.05.2015 |  |  |  | Шкафная продукция | Главные распределительные щиты | Главные распределительные щиты |  | 8015646787217 | 0.141 | KG | 0.840 | CDM
1STQ008045A0000 | PPMF1560 | Комплект на 24 мод.DIN H=150мм W=600мм | 1 | ST | 934,65 | 1102.887 | TUR P | Заказ | 5 недель |  |  | 12.05.2015 |  |  |  | Шкафная продукция | Главные распределительные щиты | Главные распределительные щиты |  | 8015646787224 | 0.860 | KG | 1.230 | CDM
1STQ008046A0000 | PPMF1580 | Комплект на 36 мод.DIN H=150мм W=800мм | 1 | ST | 1051,29 | 1240.5222 | TUR P | Заказ | 5 недель |  |  | 12.05.2015 |  |  |  | Шкафная продукция | Главные распределительные щиты | Главные распределительные щиты |  | 8015646787231 | 1.140 | KG | 1.690 | CDM
1STQ008047A0000 | PPMF2040 | Комплект на 12 мод.DIN H=200мм W=400мм | 1 | ST | 934,65 | 1102.887 | TUR P | Заказ | 5 недель |  |  | 12.05.2015 |  |  |  | Шкафная продукция | Главные распределительные щиты | Главные распределительные щиты |  | 8015646787248 | 0.810 | KG | 1.040 | CDM
1STQ008048A0000 | PPMF2060 | Комплект на 24 мод.DIN H=200мм W=600мм | 1 | ST | 1239,46 | 1462.5628 | TUR P | Заказ | 5 недель |  |  | 12.05.2015 |  |  |  | Шкафная продукция | Главные распределительные щиты | Главные распределительные щиты |  | 8015646787255 | 1.200 | KG | 1.090 | CDM
1STQ008049A0000 | PPMF2080 | Комплект на 36 мод.DIN H=200мм W=800мм | 1 | ST | 1306,33 | 1541.4694 | TUR P | Заказ | 5 недель |  |  | 12.05.2015 |  |  |  | Шкафная продукция | Главные распределительные щиты | Главные распределительные щиты |  | 8015646787262 | 1.550 | KG | 2.250 | CDM
1STQ008050A0000 | PPMF3040 | Комплект на 12x2 мод.DIN H=300мм W=400мм | 1 | ST | 1066,84 | 1258.8712 | TUR P | Заказ | 5 недель |  |  | 12.05.2015 |  |  |  | Шкафная продукция | Главные распределительные щиты | Главные распределительные щиты |  | 8015646787279 | 1.050 | KG | 1.560 | CDM
1STQ008051A0000 | PPMF3060 | Комплект на 24x2 мод.DIN H=300мм W=600мм | 1 | ST | 1357,65 | 1602.027 | TUR P | Заказ | 5 недель |  |  | 12.05.2015 |  |  |  | Шкафная продукция | Главные распределительные щиты | Главные распределительные щиты |  | 8015646787286 | 1.620 | KG | 2.470 | CDM
1STQ008052A0000 | PPMF3080 | Комплект на 36x2 мод.DIN H=300мм W=800мм | 1 | ST | 1870,85 | 2207.603 | TUR P | Заказ | 5 недель |  |  | 12.05.2015 |  |  |  | Шкафная продукция | Главные распределительные щиты | Главные распределительные щиты |  | 8015646787293 | 2.100 | KG | 3.350 | CDM
1STQ008053A0000 | PPFH0300 | Профиль гориз. лицевой,IP31 W300мм(2шт) | 1 | ST | 1841,31 | 2172.7458 | TUR P | Заказ | 5 недель |  |  | 12.05.2015 |  |  |  | Шкафная продукция | Главные распределительные щиты | Главные распределительные щиты |  | 8015646791498 | 1.370 | KG | 1.470 | CDM
1STQ008054A0000 | PPFH0400 | Профиль гориз. лицевой,IP31 W400мм(2шт) | 1 | ST | 1985,94 | 2343.4092 | TUR P | Заказ | 5 недель |  |  | 12.05.2015 |  |  |  | Шкафная продукция | Главные распределительные щиты | Главные распределительные щиты |  | 8015646791504 | 1.580 | KG | 1.540 | CDM
1STQ008055A0000 | PPFH0600 | Профиль гориз. лицевой,IP31 W600мм(2шт) | 1 | ST | 2968,80 | 3503.184 | TUR P | Заказ | 5 недель |  |  | 12.05.2015 |  |  |  | Шкафная продукция | Главные распределительные щиты | Главные распределительные щиты |  | 8015646791511 | 1.990 | KG | 2.730 | CDM
1STQ008056A0000 | PPFH0800 | Профиль гориз. лицевой IP31 W800мм(2шт) | 1 | ST | 3276,72 | 3866.5296 | TUR P | Заказ | 5 недель |  |  | 12.05.2015 |  |  |  | Шкафная продукция | Главные распределительные щиты | Главные распределительные щиты |  | 8015646791528 | 2.400 | KG | 2.980 | CDM
1STQ008057A0000 | PPFH1000 | Профиль гориз. лицевой IP31 1000мм(2шт) | 1 | ST | 3525,54 | 4160.1372 | TUR P | Заказ | 5 недель |  |  | 12.05.2015 |  |  |  | Шкафная продукция | Главные распределительные щиты | Главные распределительные щиты |  | 8015646791535 | 2.780 | KG | 3.640 | CDM
1STQ008058A0000 | PPFH1250 | Профиль гориз. лицевой IP31 1250мм(2шт) | 1 | ST | 3649,95 | 4306.941 | TUR P | Заказ | 5 недель |  |  | 12.05.2015 |  |  |  | Шкафная продукция | Главные распределительные щиты | Главные распределительные щиты |  | 8015646791542 | 3.320 | KG | 4.550 | CDM
1STQ008059A0000 | PPFV1800 | Профиль вертик.лицевой IP31 1800мм (2шт) | 1 | ST | 3946,99 | 4657.4482 | TUR P | Заказ | 4 недели |  |  | 12.05.2015 |  |  |  | Шкафная продукция | Главные распределительные щиты | Главные распределительные щиты |  | 8015646791559 | 4.500 | KG | 8.150 | CDM
1STQ008060A0000 | PPFV2000 | Профиль вертик.лицевой IP31 2000мм (2шт) | 1 | ST | 4500,63 | 5310.7434 | TUR P | Заказ | 4 недели |  |  | 12.05.2015 |  |  |  | Шкафная продукция | Главные распределительные щиты | Главные распределительные щиты |  | 8015646791566 | 4.420 | KG | 5.040 | CDM
1STQ008061A0000 | PKPT3020 | Панель верхняя IP31/IP41 W=300мм D=200мм | 1 | ST | 800,91 | 945.0738 | TUR P | Заказ | 5 недель |  |  | 12.05.2015 |  |  |  | Шкафная продукция | Главные распределительные щиты | Главные распределительные щиты |  | 8015646791573 | 2.000 | KG | 0.670 | CDM
1STQ008062A0000 | PKPT3030 | Панель верхняя IP31/IP41 W=300мм D=300мм | 1 | ST | 800,91 | 945.0738 | TUR P | Заказ | 5 недель |  |  | 12.05.2015 |  |  |  | Шкафная продукция | Главные распределительные щиты | Главные распределительные щиты |  | 8015646791580 | 2.500 | KG | 0.880 | CDM
1STQ008063A0000 | PKPT3050 | Панель верхняя IP31/IP41 W=300мм D=500мм | 1 | ST | 805,57 | 950.5726 | TUR P | Заказ | 5 недель |  |  | 12.05.2015 |  |  |  | Шкафная продукция | Главные распределительные щиты | Главные распределительные щиты |  | 8015646791597 | 3.500 | KG | 1.300 | CDM
1STQ008064A0000 | PKPT3070 | Панель верхняя IP31/IP41 W=300мм D=700мм | 1 | ST | 992,19 | 1170.7842 | TUR P | Заказ | 5 недель |  |  | 12.05.2015 |  |  |  | Шкафная продукция | Главные распределительные щиты | Главные распределительные щиты |  | 8015646791627 | 4.500 | KG | 1.720 | CDM
1STQ008065A0000 | PKPT3090 | Панель верхняя IP31/IP41 W=300мм D=900мм | 1 | ST | 1104,16 | 1302.9088 | TUR P | Заказ | 5 недель |  |  | 12.05.2015 |  |  |  | Шкафная продукция | Главные распределительные щиты | Главные распределительные щиты |  | 8015646791634 | 5.500 | KG | 2.140 | CDM
1STQ008066A0000 | PKPT4020 | Панель верхняя IP31/IP41 W=400мм D=200мм | 1 | ST | 987,52 | 1165.2736 | TUR P | Заказ | 5 недель |  |  | 12.05.2015 |  |  |  | Шкафная продукция | Главные распределительные щиты | Главные распределительные щиты |  | 8015646791641 | 2.000 | KG | 0.830 | CDM
1STQ008067A0000 | PKPT4030 | Панель верхняя IP31/IP41 W=400мм D=300мм | 1 | ST | 987,52 | 1165.2736 | TUR P | Заказ | 5 недель |  |  | 12.05.2015 |  |  |  | Шкафная продукция | Главные распределительные щиты | Главные распределительные щиты |  | 8015646791658 | 3.000 | KG | 1.090 | CDM
1STQ008068A0000 | PKPT4050 | Панель верхняя IP31/IP41 W=400мм D=500мм | 1 | ST | 993,75 | 1172.625 | TUR P | Заказ | 5 недель |  |  | 12.05.2015 |  |  |  | Шкафная продукция | Главные распределительные щиты | Главные распределительные щиты |  | 8015646791665 | 4.000 | KG | 1.610 | CDM
1STQ008069A0000 | PKPT4070 | Панель верхняя IP31/IP41 W=400мм D=700мм | 1 | ST | 1219,24 | 1438.7032 | TUR P | Заказ | 5 недель |  |  | 12.05.2015 |  |  |  | Шкафная продукция | Главные распределительные щиты | Главные распределительные щиты |  | 8015646791672 | 5.000 | KG | 2.130 | CDM
1STQ008070A0000 | PKPT4090 | Панель верхняя IP31/IP41 W=400мм D=900мм | 1 | ST | 1349,88 | 1592.8584 | TUR P | Заказ | 5 недель |  |  | 12.05.2015 |  |  |  | Шкафная продукция | Главные распределительные щиты | Главные распределительные щиты |  | 8015646791689 | 6.500 | KG | 2.650 | CDM
1STQ008071A0000 | PKPT6020 | Панель верхняя IP31/IP41 W=600мм D=200мм | 1 | ST | 1225,46 | 1446.0428 | TUR P | Заказ | 5 недель |  |  | 12.05.2015 |  |  |  | Шкафная продукция | Главные распределительные щиты | Главные распределительные щиты |  | 8015646791696 | 3.000 | KG | 1.150 | CDM
1STQ008072A0000 | PKPT6030 | Панель верхняя IP31/IP41 W=600мм D=300мм | 1 | ST | 1227,02 | 1447.8836 | TUR P | Заказ | 5 недель |  |  | 12.05.2015 |  |  |  | Шкафная продукция | Главные распределительные щиты | Главные распределительные щиты |  | 8015646791702 | 4.000 | KG | 1.510 | CDM
1STQ008073A0000 | PKPT6050 | Панель верхняя IP31/IP41 W=600мм D=500мм | 1 | ST | 1233,24 | 1455.2232 | TUR P | Заказ | 5 недель |  |  | 12.05.2015 |  |  |  | Шкафная продукция | Главные распределительные щиты | Главные распределительные щиты |  | 8015646791719 | 5.500 | KG | 2.230 | CDM
1STQ008074A0000 | PKPT6070 | Панель верхняя IP31/IP41 W=600мм D=700мм | 1 | ST | 1506,95 | 1778.201 | TUR P | Заказ | 5 недель |  |  | 12.05.2015 |  |  |  | Шкафная продукция | Главные распределительные щиты | Главные распределительные щиты |  | 8015646791726 | 7.500 | KG | 2.950 | CDM
1STQ008075A0000 | PKPT6090 | Панель верхняя IP31/IP41 W=600мм D=900мм | 1 | ST | 1664,02 | 1963.5436 | TUR P | Заказ | 5 недель |  |  | 12.05.2015 |  |  |  | Шкафная продукция | Главные распределительные щиты | Главные распределительные щиты |  | 8015646791733 | 9.000 | KG | 3.670 | CDM
1STQ008076A0000 | PKPT8020 | Панель верхняя IP31/IP41 W=800мм D=200мм | 1 | ST | 1255,01 | 1480.9118 | TUR P | Заказ | 5 недель |  |  | 12.05.2015 |  |  |  | Шкафная продукция | Главные распределительные щиты | Главные распределительные щиты |  | 8015646791740 | 4.000 | KG | 1.470 | CDM
1STQ008077A0000 | PKPT8030 | Панель верхняя IP31/IP41 W=800мм D=300мм | 1 | ST | 1256,57 | 1482.7526 | TUR P | Заказ | 5 недель |  |  | 12.05.2015 |  |  |  | Шкафная продукция | Главные распределительные щиты | Главные распределительные щиты |  | 8015646791757 | 5.000 | KG | 1.930 | CDM
1STQ008078A0000 | PKPT8050 | Панель верхняя IP31/IP41 W=800мм D=500мм | 1 | ST | 1262,79 | 1490.0922 | TUR P | Заказ | 5 недель |  |  | 12.05.2015 |  |  |  | Шкафная продукция | Главные распределительные щиты | Главные распределительные щиты |  | 8015646791764 | 9.500 | KG | 3.770 | CDM
1STQ008079A0000 | PKPT8070 | Панель верхняя IP31/IP41 W=800мм D=700мм | 1 | ST | 1542,72 | 1820.4096 | TUR P | Заказ | 5 недель |  |  | 12.05.2015 |  |  |  | Шкафная продукция | Главные распределительные щиты | Главные распределительные щиты |  | 8015646791771 | 7.000 | KG | 3.770 | CDM
1STQ008080A0000 | PKPT8090 | Панель верхняя IP31/IP41 W=800мм D=900мм | 1 | ST | 1702,90 | 2009.422 | TUR P | Заказ | 5 недель |  |  | 12.05.2015 |  |  |  | Шкафная продукция | Главные распределительные щиты | Главные распределительные щиты |  | 8015646791788 | 11.000 | KG | 4.690 | CDM
1STQ008081A0000 | PKPT1030 | Панель верхняяIP31/IP41 W=1000мм D=300мм | 1 | ST | 1264,34 | 1491.9212 | TUR P | Заказ | 5 недель |  |  | 12.05.2015 |  |  |  | Шкафная продукция | Главные распределительные щиты | Главные распределительные щиты |  | 8015646791795 | 6.000 | KG | 2.350 | CDM
1STQ008082A0000 | PKPT1050 | Панель верхняяIP31/IP41 W=1000мм D=500мм | 1 | ST | 1267,45 | 1495.591 | TUR P | Заказ | 5 недель |  |  | 12.05.2015 |  |  |  | Шкафная продукция | Главные распределительные щиты | Главные распределительные щиты |  | 8015646791801 | 7.500 | KG | 3.530 | CDM
1STQ008083A0000 | PKPT1070 | Панель верхняяIP31/IP41 W=1000мм D=700мм | 1 | ST | 1553,60 | 1833.248 | TUR P | Заказ | 5 недель |  |  | 12.05.2015 |  |  |  | Шкафная продукция | Главные распределительные щиты | Главные распределительные щиты |  | 8015646791818 | 12.000 | KG | 4.610 | CDM
1STQ008084A0000 | PKPT1090 | Панель верхняяIP31/IP41 W=1000мм D=900мм | 1 | ST | 1850,64 | 2183.7552 | TUR P | Заказ | 5 недель |  |  | 12.05.2015 |  |  |  | Шкафная продукция | Главные распределительные щиты | Главные распределительные щиты |  | 8015646791825 | 14.000 | KG | 5.710 | CDM
1STQ008085A0000 | PKPT1259 | Панель верхняяIP31/IP41 W=1250мм D=900мм | 1 | ST | 2007,71 | 2369.0978 | TUR P | Заказ | 5 недель |  |  | 12.05.2015 |  |  |  | Шкафная продукция | Главные распределительные щиты | Главные распределительные щиты |  | 8015646791832 | 17.000 | KG | 7.090 | CDM
1STQ008086A0000 | PDCB1830 | Дверь внешн.каб.секции H=1800мм W=300мм | 1 | ST | 2887,93 | 3407.7574 | TUR P | Заказ | 5 недель |  |  | 12.05.2015 |  |  |  | Шкафная продукция | Главные распределительные щиты | Главные распределительные щиты |  | 8015646787880 | 8.000 | KG | 23.420 | CDM
1STQ008087A0000 | PDCB1844 | Дверь внешн.каб.секции H=1800мм W=400мм | 1 | ST | 3478,89 | 4105.0902 | TUR P | Заказ | 5 недель |  |  | 12.05.2015 |  |  |  | Шкафная продукция | Главные распределительные щиты | Главные распределительные щиты |  | 8015646787903 | 10.500 | KG | 34.590 | CDM
1STQ008088A0000 | PDCB2030 | Дверь внешн.каб.секции H=2000мм W=300мм | 1 | ST | 3234,73 | 3816.9814 | TUR P | Заказ | 5 недель |  |  | 12.05.2015 |  |  |  | Шкафная продукция | Главные распределительные щиты | Главные распределительные щиты |  | 8015646787910 | 9.000 | KG | 29.230 | CDM
1STQ008089A0000 | PDCB2044 | Дверь внешн.каб.секции H=2000мм W=400мм | 1 | ST | 3895,67 | 4596.8906 | TUR P | Заказ | 5 недель |  |  | 12.05.2015 |  |  |  | Шкафная продукция | Главные распределительные щиты | Главные распределительные щиты |  | 8015646787927 | 11.500 | KG | 38.370 | CDM
1STQ008090A0000 | PGPP0040 | Решетка IP40 для вентилир. панелей (2шт) | 1 | ST | 1139,93 | 1345.1174 | TUR P | Заказ | 5 недель |  |  | 12.05.2015 |  |  |  | Шкафная продукция | Главные распределительные щиты | Главные распределительные щиты |  | 8015646792136 | 0.190 | KG | 0.400 | CDM
1STQ008092A0000 | PPFI2726 | Панель на 2 щит. прибора 72X72мм W=600мм | 1 | ST | 1782,21 | 2103.0078 | TUR P | Заказ | 5 недель |  |  | 12.05.2015 |  |  |  | Шкафная продукция | Главные распределительные щиты | Главные распределительные щиты |  | 8015646787392 | 1.340 | KG | 1.640 | CDM
1STQ008093A0000 | PPFI2728 | Панель на 2 щит. прибора 72X72мм W=800мм | 1 | ST | 2133,68 | 2517.7424 | TUR P | Заказ | 5 недель |  |  | 12.05.2015 |  |  |  | Шкафная продукция | Главные распределительные щиты | Главные распределительные щиты |  | 8015646787408 | 1.780 | KG | 2.240 | CDM
1STQ008094A0000 | PPFI2966 | Панель на 2 щит. прибора 96X96мм W=600мм | 1 | ST | 1782,21 | 2103.0078 | TUR P | Заказ | 5 недель |  |  | 12.05.2015 |  |  |  | Шкафная продукция | Главные распределительные щиты | Главные распределительные щиты |  | 8015646787415 | 1.260 | KG | 1.650 | CDM
1STQ008095A0000 | PPFI2968 | Панель на 2 щит. прибора 96X96мм W=800мм | 1 | ST | 2133,68 | 2517.7424 | TUR P | Заказ | 5 недель |  |  | 12.05.2015 |  |  |  | Шкафная продукция | Главные распределительные щиты | Главные распределительные щиты |  | 8015646787422 | 1.700 | KG | 2.250 | CDM
1STQ008096A0000 | PPFI4726 | Панель на 4 щит. прибора 72X72мм W=600мм | 1 | ST | 1901,96 | 2244.3128 | TUR P | Заказ | 5 недель |  |  | 12.05.2015 |  |  |  | Шкафная продукция | Главные распределительные щиты | Главные распределительные щиты |  | 8015646787439 | 1.230 | KG | 1.630 | CDM
1STQ008097A0000 | PPFI4728 | Панель на 4 щит. прибора 72X72мм W=800мм | 1 | ST | 2388,72 | 2818.6896 | TUR P | Заказ | 5 недель |  |  | 12.05.2015 |  |  |  | Шкафная продукция | Главные распределительные щиты | Главные распределительные щиты |  | 8015646787446 | 1.670 | KG | 2.220 | CDM
1STQ008098A0000 | PPFI4968 | Панель на 4 щит. прибора 96X96мм W=800мм | 1 | ST | 2388,72 | 2818.6896 | TUR P | Заказ | 5 недель |  |  | 12.05.2015 |  |  |  | Шкафная продукция | Главные распределительные щиты | Главные распределительные щиты |  | 8015646787453 | 1.530 | KG | 2.240 | CDM
1STQ008099A0000 | PCKI0300 | Профиль поперечный для сист.шин W=300 мм | 1 | ST | 1522,50 | 1796.55 | TUR P | Заказ | 5 недель |  |  | 12.05.2015 |  |  |  | Шкафная продукция | Главные распределительные щиты | Главные распределительные щиты |  | 8015646788078 | 1.350 | KG | 0.990 | CDM
1STQ008100A0000 | PCKI0400 | Профиль поперечный для сист.шин W=400 мм | 1 | ST | 1603,37 | 1891.9766 | TUR P | Заказ | 5 недель |  |  | 12.05.2015 |  |  |  | Шкафная продукция | Главные распределительные щиты | Главные распределительные щиты |  | 8015646788108 | 1.530 | KG | 1.310 | CDM
1STQ008101A0000 | PCKI0600 | Профиль поперечный для сист.шин W=600 мм | 1 | ST | 1710,67 | 2018.5906 | TUR P | Заказ | 5 недель |  |  | 12.05.2015 |  |  |  | Шкафная продукция | Главные распределительные щиты | Главные распределительные щиты |  | 8015646788115 | 2.040 | KG | 1.950 | CDM
1STQ008102A0000 | PCKI0800 | Профиль поперечный для сист.шин W=800 мм | 1 | ST | 1939,28 | 2288.3504 | TUR P | Заказ | 5 недель |  |  | 12.05.2015 |  |  |  | Шкафная продукция | Главные распределительные щиты | Главные распределительные щиты |  | 8015646788122 | 2.820 | KG | 2.590 | CDM
1STQ008103A0000 | PCKI1000 | Профиль поперечный для сист.шинW=1000 мм | 1 | ST | 2180,33 | 2572.7894 | TUR P | Заказ | 5 недель |  |  | 12.05.2015 |  |  |  | Шкафная продукция | Главные распределительные щиты | Главные распределительные щиты |  | 8015646788139 | 3.320 | KG | 3.230 | CDM
1STQ008104A0000 | PCKI1250 | Профиль поперечный для сист.шинW=1250 мм | 1 | ST | 2354,51 | 2778.3218 | TUR P | Заказ | 5 недель |  |  | 12.05.2015 |  |  |  | Шкафная продукция | Главные распределительные щиты | Главные распределительные щиты |  | 8015646788146 | 4.050 | KG | 4.030 | CDM
1STQ008106A0000 | PPEB2056 | Панель боковая IP65 H=2000мм D=500мм | 1 | ST | 2901.92 | 3424.2656 | TUR P | Заказ | 5 недель |  |  | 12.05.2015 |  |  |  | Шкафная продукция | Главные распределительные щиты | Главные распределительные щиты |  | 8015646787521 | 18.000 | KG | 38.430 | CDM
1STQ008107A0000 | PPEB2076 | Панель боковая IP65 H=2000мм D=700мм | 1 | ST | 5726,09 | 6756.7862 | TUR P | Заказ | 5 недель |  |  | 12.05.2015 |  |  |  | Шкафная продукция | Главные распределительные щиты | Главные распределительные щиты |  | 8015646787538 | 23.500 | KG | 50.640 | CDM
1STQ008108A0000 | PPEB2096 | Панель боковая IP65 H=2000мм D=900мм | 1 | ST | 7469,42 | 8813.9156 | TUR P | Заказ | 5 недель |  |  | 12.05.2015 |  |  |  | Шкафная продукция | Главные распределительные щиты | Главные распределительные щиты |  | 8015646787545 | 28.000 | KG | 53.250 | CDM
1STQ008109A0000 | PCPA0004 | Крышка углов.элемента цоколя 100мм(4шт) | 1 | ST | 653,17 | 770.7406 | TUR P | Заказ | 5 недель |  |  | 12.05.2015 |  |  |  | Шкафная продукция | Главные распределительные щиты | Главные распределительные щиты |  | 8015646797940 | 1.000 | KG | 1.160 | CDM
1STQ008110A0000 | PSAF0016 | Винты осевые для каркаса шкафа (16 шт) | 1 | ST | 555,19 | 655.1242 | TUR P | Заказ | 4 недели |  |  | 12.05.2015 |  |  |  | Шкафная продукция | Главные распределительные щиты | Главные распределительные щиты |  | 8015646796981 | 0.660 | KG | 0.180 | CDM
1STQ008111A0000 | PHFP0020 | Петли для фронтальных панелей (20 шт) | 1 | ST | 2788,40 | 3290.312 | TUR P | Заказ | 4 недели |  |  | 12.05.2015 |  |  |  | Шкафная продукция | Главные распределительные щиты | Главные распределительные щиты |  | 8015646788382 | 0.800 | KG | 0.670 | CDM
1STQ008112A0000 | PEBL0004 | Рым болты M12 (4шт) | 1 | ST | 1115,05 | 1315.759 | TUR P | Заказ | 4 недели |  |  | 12.05.2015 |  |  |  | Шкафная продукция | Главные распределительные щиты | Главные распределительные щиты |  | 8015646788375 | 0.670 | KG | 0.420 | CDM
1STQ008113A0000 | PSBS0065 | Набор соед-я шк.IP65,бок/бок,спина/спина | 1 | ST | 1858,41 | 2192.9238 | TUR P | C | 4 недели |  |  | 12.05.2015 |  |  |  | Шкафная продукция | Главные распределительные щиты | Главные распределительные щиты |  | 8015646788368 | 0.390 | KG | 1.800 | CDM
1STQ008115A0000 | PBWF0002 | Кронштейн для фиксац. шкафа к стене(2шт) | 1 | ST | 718,48 | 847.8064 | TUR P | Заказ | 5 недель |  |  | 12.05.2015 |  |  |  | Шкафная продукция | Главные распределительные щиты | Главные распределительные щиты |  | 8015646797964 | 0.091 | KG | 0.080 | CDM
1STQ008116A0000 | PBRL0002 | Уголки для подъема соедин. шкафов (2шт) | 1 | ST | 3663,95 | 4323.461 | TUR P | Заказ | 4 недели |  |  | 12.05.2015 |  |  |  | Шкафная продукция | Главные распределительные щиты | Главные распределительные щиты |  | 8015646797971 | 1.490 | KG | 0.880 | CDM
1STQ008117A0000 | PBUF0002 | Кронштейны фиксирующие для Unifix H(2шт) | 2 | ST | 2191,22 | 2585.6396 | TUR P | Заказ |  |  |  | 12.05.2015 |  |  |  | Шкафная продукция | Главные распределительные щиты | Главные распределительные щиты |  | 8015646797988 | 1.500 | KG | 0.125 | CDM
1STQ008118A0000 | PIDH0010 | Цилиндр под ключ с двумя бородками | 1 | ST | 813,35 | 959.753 | TUR P | Заказ | 5 недель |  |  | 12.05.2015 |  |  |  | Шкафная продукция | Главные распределительные щиты | Главные распределительные щиты |  | 8015646797995 | 0.300 | KG | 3.670 | CDM
1STQ008119A0000 | PITH0064 | Цилиндр под треугольный ключ 6,4мм | 1 | ST | 945,54 | 1115.7372 | TUR P | Заказ | 5 недель |  |  | 12.05.2015 |  |  |  | Шкафная продукция | Главные распределительные щиты | Главные распределительные щиты |  | 8015646798008 | 0.020 | KG | 0.010 | CDM
1STQ008120A0000 | PISH0007 | Цилиндр под квадратный ключ 7мм | 1 | ST | 3595,52 | 4242.7136 | TUR P | Заказ | 5 недель |  |  | 12.05.2015 |  |  |  | Шкафная продукция | Главные распределительные щиты | Главные распределительные щиты |  | 8015646798015 | 0.020 | KG | 0.010 | CDM
1STQ008121A0000 | PIEH0008 | Цилиндр под шестигранный ключ(без ключа) | 1 | ST | 947,09 | 1117.5662 | TUR P | Заказ | 5 недель |  |  | 12.05.2015 |  |  |  | Шкафная продукция | Главные распределительные щиты | Главные распределительные щиты |  | 8015646798022 | 0.020 | KG | 0.010 | CDM
1STQ008122A0000 | PIFH0020 | Цилиндр типа FIAT | 1 | ST | 947,09 | 1117.5662 | TUR P | Заказ | 5 недель |  |  | 12.05.2015 |  |  |  | Шкафная продукция | Главные распределительные щиты | Главные распределительные щиты |  | 8015646798039 | 0.020 | KG | 0.010 | CDM
1STQ008123A0000 | PIRH0405 | Цилиндр типа Ronis 405 + ключ | 1 | ST | 427,67 | 504.6506 | TUR P | Заказ | 6 недель |  |  | 12.05.2015 |  |  |  | Шкафная продукция | Главные распределительные щиты | Главные распределительные щиты |  | 8015646798046 | 1.000 | KG | 0.050 | CDM
1STQ008124A0000 | PIRH0455 | Цилиндр типа Ronis 455 + ключ | 1 | ST | 469,66 | 554.1988 | TUR P | Заказ | 6 недель |  |  | 12.05.2015 |  |  |  | Шкафная продукция | Главные распределительные щиты | Главные распределительные щиты |  | 8015646798053 | 1.000 | KG | 0.050 | CDM
1STQ008125A0000 | PIRH1242 | Цилиндр типа Ronis 1242 + ключ | 1 | ST | 483,65 | 570.707 | TUR P | Заказ | 6 недель |  |  | 12.05.2015 |  |  |  | Шкафная продукция | Главные распределительные щиты | Главные распределительные щиты |  | 8015646798060 | 1.000 | KG | 0.050 | CDM
1STQ008126A0000 | PHLS0010 | Ручка двери стандартная (зап. часть) | 1 | ST | 3886,34 | 4585.8812 | TUR P | Заказ | 5 недель |  |  | 12.05.2015 |  |  |  | Шкафная продукция | Главные распределительные щиты | Главные распределительные щиты |  | 8015646798077 | 0.240 | KG | 0.230 | CDM
1STQ008127A0000 | PBRB0004 | Кронштейны для основания без цоколя(4шт) | 1 | ST | 2415,16 | 2849.8888 | TUR P | Заказ | 4 недели |  |  | 12.05.2015 |  |  |  | Шкафная продукция | Главные распределительные щиты | Главные распределительные щиты |  | 8015646798091 | 1.500 | KG | 0.350 | CDM
1STQ008128A0000 | PHLL0020 | Ручка двери под навесной замок (зап.ч.) | 1 | ST | 4018,53 | 4741.8654 | TUR P | Заказ | 5 недель |  |  | 12.05.2015 |  |  |  | Шкафная продукция | Главные распределительные щиты | Главные распределительные щиты |  | 8015646798084 | 1.000 | KG | 0.230 | CDM
1STQ008150A0000 | PHDE1241 | Комплект E1.2 3/4P FIX . блок. W=800мм | 1 | ST | 10780,35 | 12720.813 | TUR P | Заказ | 5 недель |  |  | 12.05.2015 |  |  |  | Шкафная продукция | Главные распределительные щиты | Главные распределительные щиты |  | 8015646788160 | 8.470 | KG | 14.220 | CDM
1STQ008151A0000 | PHCE1241 | Комплект E1.2 3/4P FIX .блок. W=600мм | 1 | ST | 7332,57 | 8652.4326 | TUR P | Заказ | 5 недель |  |  | 12.05.2015 |  |  |  | Шкафная продукция | Главные распределительные щиты | Главные распределительные щиты |  | 8015646788337 | 6.270 | KG | 11.800 | CDM
1STQ008164A0000 | PHCE1240 | Комплект E1.2 3/4P ВЫКАТ.блок. W=600мм | 1 | ST | 7822,44 | 9230.4792 | TUR P | Заказ | 5 недель |  |  | 12.05.2015 |  |  |  | Шкафная продукция | Главные распределительные щиты | Главные распределительные щиты |  | 8015646788177 | 10.600 | KG | 23.400 | CDM
1STQ008165A0000 | PHCT6402 | Комплект гориз.2хT6 3/4P FIX бл.W=600мм | 1 | ST | 14011,97 | 16534.1246 | TUR P | Заказ | 5 недель |  |  | 12.05.2015 |  |  |  | Шкафная продукция | Главные распределительные щиты | Главные распределительные щиты |  | 8015646791894 | 9.240 | KG | 18.270 | CDM
1STQ008167A0000 | PHCT6425 | Комплект 2хT6 3/4P ВЫКАТ.блок. W=600мм | 1 | ST | 14039,96 | 16567.1528 | TUR P | Заказ | 5 недель |  |  | 12.05.2015 |  |  |  | Шкафная продукция | Главные распределительные щиты | Главные распределительные щиты |  | 8015646792419 | 1.236 | KG | 64.960 | CDM
1STQ008179A0000 | PVBE1241 | Комплект верт.E1.2 3/4P FIX блок.W=400мм | 1 | ST | 7750,90 | 9146.062 | TUR P | Заказ | 5 недель |  |  | 12.05.2015 |  |  |  | Шкафная продукция | Главные распределительные щиты | Главные распределительные щиты |  | 8015646788191 | 4.790 | KG | 8.780 | CDM
1STQ008184A0000 | PVCE1241 | Комплект верт.E1.2 3/4P FIX блок.W=600мм | 1 | ST | 8155,25 | 9623.195 | TUR P | Заказ | 5 недель |  |  | 12.05.2015 |  |  |  | Шкафная продукция | Главные распределительные щиты | Главные распределительные щиты |  | 8015646788207 | 6.920 | KG | 13.280 | CDM
1STQ008185A0000 | PVCE1240 | Ком-кт верт.E1.2 3/4P выкат,мех.бл.W=600 | 1 | ST | 8951,49 | 10562.7582 | TUR P | Заказ | 5 недель |  |  | 12.05.2015 |  |  |  | Шкафная продукция | Главные распределительные щиты | Главные распределительные щиты |  | 8015646788214 | 6.820 | KG | 15.450 | CDM
1STQ008186A0000 | PVCE2441 | Комплект верт.E2.2 3/4P FIX блок.W=600мм | 1 | ST | 12557,90 | 14818.322 | TUR P | Заказ | 5 недель |  |  | 12.05.2015 |  |  |  | Шкафная продукция | Главные распределительные щиты | Главные распределительные щиты |  | 8015646788344 | 6.880 | KG | 9.810 | CDM
1STQ008187A0000 | PVCE2450 | Комплект верт.E2.2 3/4P ВЫК.блок.W=600мм | 1 | ST | 13433,45 | 15851.471 | TUR P | Заказ | 5 недель |  |  | 12.05.2015 |  |  |  | Шкафная продукция | Главные распределительные щиты | Главные распределительные щиты |  | 8015646788221 | 6.880 | KG | 11.600 | CDM
1STQ008188A0000 | PVDE1241 | Комплект верт.E1.2 3/4P FIX-INT. W=800мм | 1 | ST | 12043,14 | 14210.9052 | TUR P | Заказ | 5 недель |  |  | 12.05.2015 |  |  |  | Шкафная продукция | Главные распределительные щиты | Главные распределительные щиты |  | 8015646788238 | 8.970 | KG | 15.900 | CDM
1STQ008189A0000 | PVDE1240 | Комплект верт.E1.2 3/4P ВЫК.блок.W=800мм | 1 | ST | 13467,66 | 15891.8388 | TUR P | Заказ | 5 недель |  |  | 12.05.2015 |  |  |  | Шкафная продукция | Главные распределительные щиты | Главные распределительные щиты |  | 8015646788245 | 9.145 | KG | 21.080 | CDM
1STQ008190A0000 | PVDE2441 | Ком-т верт.E2.2-E4.2 3/4P FIX.бл.L=800мм | 1 | ST | 12708,75 | 14996.325 | TUR P | Заказ | 5 недель |  |  | 12.05.2015 |  |  |  | Шкафная продукция | Главные распределительные щиты | Главные распределительные щиты |  | 8015646788252 | 10.810 | KG | 15.650 | CDM
1STQ008191A0000 | PVDE2440 | Ком-т верт.E2.2-E4.2 3/4P ВЫК.бл.W=800мм | 1 | ST | 14536,06 | 17152.5508 | TUR P | Заказ | 5 недель |  |  | 12.05.2015 |  |  |  | Шкафная продукция | Главные распределительные щиты | Главные распределительные щиты |  | 8015646788269 | 9.150 | KG | 13.820 | CDM
1STQ008192A0000 | PVFE6231 | Комплект верт.E6.2 3/4P HS FIX W=1000MM | 1 | ST | 15285,64 | 18037.0552 | TUR P | Заказ | 5 недель |  |  | 12.05.2015 |  |  |  | Шкафная продукция | Главные распределительные щиты | Главные распределительные щиты |  | 8015646788276 | 4.121 | KG | 57.080 | CDM
1STQ008193A0000 | PVFE6230 | Комплект верт.E6.2 3P ВЫКАТ.бл.W=1000MM | 1 | ST | 15999,46 | 18879.3628 | TUR P | Заказ | 5 недель |  |  | 12.05.2015 |  |  |  | Шкафная продукция | Главные распределительные щиты | Главные распределительные щиты |  | 8015646788283 | 4.121 | KG | 56.680 | CDM
1STQ008194A0000 | PVGE6231 | Ком-т вер.E6.2 4P FS-HS/FS F.бл.W=1250мм | 1 | ST | 16305,83 | 19240.8794 | TUR P | Заказ | 5 недель |  |  | 12.05.2015 |  |  |  | Шкафная продукция | Главные распределительные щиты | Главные распределительные щиты |  | 8015646788290 | 30.600 | KG | 71.120 | CDM
1STQ008195A0000 | PVGE6230 | Ком-т верт.E6.2 4P HS/FS ВЫК.бл.W=1250мм | 1 | ST | 16489,33 | 19457.4094 | TUR P | Заказ | 5 недель |  |  | 12.05.2015 |  |  |  | Шкафная продукция | Главные распределительные щиты | Главные распределительные щиты |  | 8015646788306 | 26.860 | KG | 49.750 | CDM
1STQ008198A0000 | PKEK0004 | Набор удлинит.для фиксации кронш.D=300мм | 1 | ST | 1363,87 | 1609.3666 | TUR P | Заказ | 5 недель |  |  | 12.05.2015 |  |  |  | Шкафная продукция | Главные распределительные щиты | Главные распределительные щиты |  | 8015646792723 | 0.440 | KG | 0.230 | CDM
1STQ008299A0000 | PPMU3060 | Панель модульная для UNIFIX 300X600мм | 1 | ST | 1272,12 | 1501.1016 | TUR P | Заказ | 5 недель |  |  | 12.05.2015 |  |  |  | Шкафная продукция | Главные распределительные щиты | Главные распределительные щиты |  | 8015646796998 | 1.890 | KG | 2.450 | CDM
1STQ008300A0000 | PPMU3080 | Панель модульная для UNIFIX 300X800мм | 1 | ST | 1332,77 | 1572.6686 | TUR P | Заказ | 5 недель |  |  | 12.05.2015 |  |  |  | Шкафная продукция | Главные распределительные щиты | Главные распределительные щиты |  | 8015646797001 | 2.430 | KG | 3.370 | CDM
1STQ008386A0000 | PHDE1240 | Комплект E1.2 3/4P ВЫКАТ. блок. W=800мм | 1 | ST | 8531,59 | 10067.2762 | TUR P | Заказ | 5 недель |  |  | 12.05.2015 |  |  |  | Шкафная продукция | Главные распределительные щиты | Главные распределительные щиты |  | 8015646788184 | 12.470 | KG | 31.200 | CDM
1STQ008399A0000 | PKOV3160 | Комплект уст.ОТ315/400 H=450мм W=600мм | 1 | ST | 4819,43 | 5686.9274 | TUR P | Заказ | 5 недель |  |  | 12.05.2015 |  |  |  | Шкафная продукция | Главные распределительные щиты | Главные распределительные щиты |  | 8015646792389 | 7.680 | KG | 13.280 | CDM
1STQ008400A0000 | PKOV3180 | Комплект уст.ОТ315/400 H=450мм W=800мм | 1 | ST | 7472,53 | 8817.5854 | TUR P | Заказ | 5 недель |  |  | 12.05.2015 |  |  |  | Шкафная продукция | Главные распределительные щиты | Главные распределительные щиты |  | 8015646792396 | 9.940 | KG | 18.000 | CDM
1STQ008401A0000 | PKOH3160 | Комплект уст.ОТ315/400 H=300мм W=600мм | 1 | ST | 4758,78 | 5615.3604 | TUR P | Заказ | 5 недель |  |  | 12.05.2015 |  |  |  | Шкафная продукция | Главные распределительные щиты | Главные распределительные щиты |  | 8015646792402 | 5.640 | KG | 8.850 | CDM
1STQ008402A0000 | PKOH3180 | Комплект уст.ОТ315/400 H=300мм W=800мм | 1 | ST | 7614,05 | 8984.579 | TUR P | Заказ | 5 недель |  |  | 12.05.2015 |  |  |  | Шкафная продукция | Главные распределительные щиты | Главные распределительные щиты |  | 8015646792716 | 7.170 | KG | 11.850 | CDM
1STQ008406A0000 | PHBT5309 | Комплект T5 3P PLUG IN мотор 400A W400мм | 1 | ST | 5082,25 | 5997.055 | TUR P | Заказ | 5 недель |  |  | 12.05.2015 |  |  |  | Шкафная продукция | Главные распределительные щиты | Главные распределительные щиты |  | 8015646791917 | 6.950 | KG | 20.280 | CDM
1STQ008407A0000 | PHBT5409 | Комплект T5 3/4P PLUG IN мот.400A W400мм | 1 | ST | 5222,22 | 6162.2196 | TUR P | Заказ | 5 недель |  |  | 12.05.2015 |  |  |  | Шкафная продукция | Главные распределительные щиты | Главные распределительные щиты |  | 8015646791924 | 0.294 | KG | 14.140 | CDM
1STQ008408A0000 | PHBT5312 | Комплект T5 3P ВЫКАТН. мотор 400A W400мм | 1 | ST | 5220,66 | 6160.3788 | TUR P | Заказ | 5 недель |  |  | 12.05.2015 |  |  |  | Шкафная продукция | Главные распределительные щиты | Главные распределительные щиты |  | 8015646791931 | 5.320 | KG | 15.960 | CDM
1STQ008409A0000 | PHBT5412 | Комплект T5 3/4P ВЫКАТ.мотор.400А W400мм | 1 | ST | 5534,81 | 6531.0758 | TUR P | Заказ | 5 недель |  |  | 12.05.2015 |  |  |  | Шкафная продукция | Главные распределительные щиты | Главные распределительные щиты |  | 8015646791948 | 0.412 | KG | 20.200 | CDM
1STQ008410A0000 | PHBX1422 | Комплект 2хXT1 3/4P FIX/PLUG бл.W=400мм | 1 | ST | 4810,10 | 5675.918 | TUR P | Заказ | 5 недель |  |  | 12.05.2015 |  |  |  | Шкафная продукция | Главные распределительные щиты | Главные распределительные щиты |  | 8015646791955 | 4.930 | KG | 9.750 | CDM
1STQ008411A0000 | PHBX1424 | Комплект 2хXT1 3/4P FIX/PL бл.мотW=400мм | 1 | ST | 4805,44 | 5670.4192 | TUR P | Заказ | 5 недель |  |  | 12.05.2015 |  |  |  | Шкафная продукция | Главные распределительные щиты | Главные распределительные щиты |  | 8015646791962 | 6.290 | KG | 23.100 | CDM
1STQ008412A0000 | PHBX2402 | Комплект гор.2хXT2 3/4P FIX блок.W400мм | 1 | ST | 5805,40 | 6850.372 | TUR P | Заказ | 5 недель |  |  | 12.05.2015 |  |  |  | Шкафная продукция | Главные распределительные щиты | Главные распределительные щиты |  | 8015646791979 | 4.970 | KG | 9.750 | CDM
1STQ008413A0000 | PHBX2431 | Комплект 2хXT2 3/4P PLUG блок. W=400мм | 1 | ST | 5805,40 | 6850.372 | TUR P | Заказ | 5 недель |  |  | 12.05.2015 |  |  |  | Шкафная продукция | Главные распределительные щиты | Главные распределительные щиты |  | 8015646791986 | 5.680 | KG | 13.300 | CDM
1STQ008414A0000 | PHBX2425 | Комплект 2хXT2 3/4P ВЫКАТ.блок. W=400мм | 1 | ST | 5803,85 | 6848.543 | TUR P | Заказ | 5 недель |  |  | 12.05.2015 |  |  |  | Шкафная продукция | Главные распределительные щиты | Главные распределительные щиты |  | 8015646791993 | 6.290 | KG | 23.100 | CDM
1STQ008415A0000 | PHBX2424 | Комплект 2хXT2 3/4P PLUG бл-мот.W=400мм | 1 | ST | 5800,74 | 6844.8732 | TUR P | Заказ | 5 недель |  |  | 12.05.2015 |  |  |  | Шкафная продукция | Главные распределительные щиты | Главные распределительные щиты |  | 8015646792006 | 6.350 | KG | 32.730 | CDM
1STQ008417A0000 | PHBX3422 | Комплект 2хXT3 3/4P PLUG блокир.W=400мм | 1 | ST | 5385,51 | 6354.9018 | TUR P | Заказ | 5 недель |  |  | 12.05.2015 |  |  |  | Шкафная продукция | Главные распределительные щиты | Главные распределительные щиты |  | 8015646792020 | 5.010 | KG | 7.800 | CDM
1STQ008418A0000 | PHBX3424 | Комплект 2хXT3 3/4P PLUG бл.мот. W=400мм | 1 | ST | 5382,40 | 6351.232 | TUR P | Заказ | 5 недель |  |  | 12.05.2015 |  |  |  | Шкафная продукция | Главные распределительные щиты | Главные распределительные щиты |  | 8015646792037 | 6.310 | KG | 23.100 | CDM
1STQ008419A0000 | PHBX4402 | Комплект 2хXT4 3/4P FIX блок. W=400мм | 1 | ST | 5806,96 | 6852.2128 | TUR P | Заказ | 5 недель |  |  | 12.05.2015 |  |  |  | Шкафная продукция | Главные распределительные щиты | Главные распределительные щиты |  | 8015646792044 | 4.930 | KG | 10.730 | CDM
1STQ008420A0000 | PHBX4431 | Комплект 2хXT4 3/4P PLUG блокир.W=400мм | 1 | ST | 5805,40 | 6850.372 | TUR P | Заказ | 5 недель |  |  | 12.05.2015 |  |  |  | Шкафная продукция | Главные распределительные щиты | Главные распределительные щиты |  | 8015646792051 | 5.440 | KG | 13.300 | CDM
1STQ008421A0000 | PHBX4425 | Комплект 2хXT4 3/4P ВЫКАТ.блок.W=400мм | 1 | ST | 5802,29 | 6846.7022 | TUR P | Заказ | 5 недель |  |  | 12.05.2015 |  |  |  | Шкафная продукция | Главные распределительные щиты | Главные распределительные щиты |  | 8015646792068 | 0.589 | KG | 22.800 | CDM
1STQ008422A0000 | PHBX4424 | Комплект 2хXT4 3/4P PLUG.бл.мот.W=400мм | 1 | ST | 5803,85 | 6848.543 | TUR P | Заказ | 5 недель |  |  | 12.05.2015 |  |  |  | Шкафная продукция | Главные распределительные щиты | Главные распределительные щиты |  | 8015646792075 | 6.280 | KG | 23.100 | CDM
1STQ008424A0000 | PHBT4402 | Комплект для уст.2хT4 3-4P блок.W=400мм | 1 | ST | 5614,12 | 6624.6616 | TUR P | Заказ | 5 недель |  |  | 12.05.2015 |  |  |  | Шкафная продукция | Главные распределительные щиты | Главные распределительные щиты |  | 8015646792099 | 5.620 | KG | 11.550 | CDM
1STQ008428A0000 | PHCT5309 | Комплект T5 3P PLUGмотор(400/630A)W600мм | 1 | ST | 5362,18 | 6327.3724 | TUR P | Заказ | 5 недель |  |  | 12.05.2015 |  |  |  | Шкафная продукция | Главные распределительные щиты | Главные распределительные щиты |  | 8015646792105 | 5.610 | KG | 16.240 | CDM
1STQ008429A0000 | PHCT5409 | Комплект T5 3/4P PLUG мотор.400A W=600мм | 1 | ST | 5603,23 | 6611.8114 | TUR P | Заказ | 5 недель |  |  | 12.05.2015 |  |  |  | Шкафная продукция | Главные распределительные щиты | Главные распределительные щиты |  | 8015646792112 | 0.442 | KG | 20.300 | CDM
1STQ008430A0000 | PHCT5312 | Комплект T5 3P ВЫКАТ.мотор. 400A W=600мм | 1 | ST | 5429,05 | 6406.279 | TUR P | Заказ | 5 недель |  |  | 12.05.2015 |  |  |  | Шкафная продукция | Главные распределительные щиты | Главные распределительные щиты |  | 8015646792129 | 7.220 | KG | 24.360 | CDM
1STQ008431A0000 | PHCT5412 | Комплект T5 3/4P ВЫКАТ. мот.400A W=600мм | 1 | ST | 5917,37 | 6982.4966 | TUR P | Заказ | 5 недель |  |  | 12.05.2015 |  |  |  | Шкафная продукция | Главные распределительные щиты | Главные распределительные щиты |  | 8015646790804 | 7.900 | KG | 26.850 | CDM
1STQ008432A0000 | PHCX1422 | Комплект 2хXT1 3/4P FIX/PLUG бл.W=600мм | 1 | ST | 4999,83 | 5899.7994 | TUR P | Заказ | 5 недель |  |  | 12.05.2015 |  |  |  | Шкафная продукция | Главные распределительные щиты | Главные распределительные щиты |  | 8015646792211 | 7.430 | KG | 15.000 | CDM
1STQ008433A0000 | PHCX1424 | Комплект 2хXT1 3/4P FIX/PL бл.мотW=600мм | 1 | ST | 4996,72 | 5896.1296 | TUR P | Заказ | 5 недель |  |  | 12.05.2015 |  |  |  | Шкафная продукция | Главные распределительные щиты | Главные распределительные щиты |  | 8015646792228 | 9.250 | KG | 31.260 | CDM
1STQ008434A0000 | PHCX2402 | Комплект гор.2хXT2 3/4P FIX блок.W600мм | 1 | ST | 6035,57 | 7121.9726 | TUR P | Заказ | 5 недель |  |  | 12.05.2015 |  |  |  | Шкафная продукция | Главные распределительные щиты | Главные распределительные щиты |  | 8015646792235 | 7.360 | KG | 14.630 | CDM
1STQ008435A0000 | PHCX2431 | Комплект 2хXT2 3/4P PLUG блок. W=600мм | 1 | ST | 6034,01 | 7120.1318 | TUR P | Заказ | 5 недель |  |  | 12.05.2015 |  |  |  | Шкафная продукция | Главные распределительные щиты | Главные распределительные щиты |  | 8015646792242 | 8.340 | KG | 20.480 | CDM
1STQ008436A0000 | PHCX2425 | Комплект 2хXT2 3/4P ВЫКАТ.блок. W=600мм | 1 | ST | 6030,90 | 7116.462 | TUR P | Заказ | 5 недель |  |  | 12.05.2015 |  |  |  | Шкафная продукция | Главные распределительные щиты | Главные распределительные щиты |  | 8015646792259 | 8.950 | KG | 32.180 | CDM
1STQ008437A0000 | PHCX2424 | Комплект 2хXT2 3/4P PLUG бл-мот.W=600мм | 1 | ST | 6029,35 | 7114.633 | TUR P | Заказ | 5 недель |  |  | 12.05.2015 |  |  |  | Шкафная продукция | Главные распределительные щиты | Главные распределительные щиты |  | 8015646792266 | 9.060 | KG | 34.800 | CDM
1STQ008439A0000 | PHCX3422 | Комплект 2хXT3 3/4P PLUG блокир.W=600мм | 1 | ST | 5575,24 | 6578.7832 | TUR P | Заказ | 5 недель |  |  | 12.05.2015 |  |  |  | Шкафная продукция | Главные распределительные щиты | Главные распределительные щиты |  | 8015646792280 | 7.610 | KG | 14.750 | CDM
1STQ008440A0000 | PHCX3424 | Комплект 2хXT3 3/4P PLUG сб.мот. W=600мм | 1 | ST | 5570,57 | 6573.2726 | TUR P | Заказ | 5 недель |  |  | 12.05.2015 |  |  |  | Шкафная продукция | Главные распределительные щиты | Главные распределительные щиты |  | 8015646792297 | 9.040 | KG | 33.350 | CDM
1STQ008441A0000 | PHCX4402 | Комплект 2хXT4 3/4P FIX блок. W=600мм | 1 | ST | 5996,69 | 7076.0942 | TUR P | Заказ | 5 недель |  |  | 12.05.2015 |  |  |  | Шкафная продукция | Главные распределительные щиты | Главные распределительные щиты |  | 8015646792303 | 7.330 | KG | 14.750 | CDM
1STQ008442A0000 | PHCX4431 | Комплект 2хXT4 3/4P PLUG блокир.W=600мм | 1 | ST | 5995,13 | 7074.2534 | TUR P | Заказ | 5 недель |  |  | 12.05.2015 |  |  |  | Шкафная продукция | Главные распределительные щиты | Главные распределительные щиты |  | 8015646792310 | 7.970 | KG | 18.850 | CDM
1STQ008443A0000 | PHCX4425 | Комплект 2хXT4 3/4P ВЫКАТ.блок.W=600мм | 1 | ST | 5992,02 | 7070.5836 | TUR P | Заказ | 5 недель |  |  | 12.05.2015 |  |  |  | Шкафная продукция | Главные распределительные щиты | Главные распределительные щиты |  | 8015646792327 | 8.970 | KG | 34.800 | CDM
1STQ008444A0000 | PHCX4424 | К-кт 2хXT4 3/4P FIX-PLUG.бл.мот.W=600мм | 1 | ST | 5992,02 | 7070.5836 | TUR P | Заказ | 5 недель |  |  | 12.05.2015 |  |  |  | Шкафная продукция | Главные распределительные щиты | Главные распределительные щиты |  | 8015646792334 | 9.120 | KG | 34.800 | CDM
1STQ008446A0000 | PHCT4402 | Комплект гор. 2хT4 3/4P FIX блок.W600мм | 1 | ST | 5766,52 | 6804.4936 | TUR P | Заказ | 5 недель |  |  | 12.05.2015 |  |  |  | Шкафная продукция | Главные распределительные щиты | Главные распределительные щиты |  | 8015646792358 | 8.610 | KG | 17.400 | CDM
1STQ008447A0000 | PHCT4403 | Комплект гор.2хT4 3/4P FIXбл.мот.W600мм | 1 | ST | 5758,75 | 6795.325 | TUR P | Заказ | 5 недель |  |  | 12.05.2015 |  |  |  | Шкафная продукция | Главные распределительные щиты | Главные распределительные щиты |  | 8015646792365 | 10.260 | KG | 42.120 | CDM
1STQ008448A0000 | PHCT5403 | К-кт 2хT5 3/4P FIXсб.мот.400/630A W600мм | 1 | ST | 14007,30 | 16528.614 | TUR P | Заказ | 5 недель |  |  | 12.05.2015 |  |  |  | Шкафная продукция | Главные распределительные щиты | Главные распределительные щиты |  | 8015646792372 | 10.370 | KG | 42.120 | CDM
1STQ008449A0000 | PHCT5431 | Комплект 2хT5 3/4P PLUG бл.400A W=600мм | 1 | ST | 14011,97 | 16534.1246 | TUR P | Заказ | 5 недель |  |  | 12.05.2015 |  |  |  | Шкафная продукция | Главные распределительные щиты | Главные распределительные щиты |  | 8015646791856 | 9.370 | KG | 22.620 | CDM
1STQ008450A0000 | PHCT5432 | К-кт 2хT5 3/4P PLUG бл.мот.400A W=600мм | 1 | ST | 14004,19 | 16524.9442 | TUR P | Заказ | 5 недель |  |  | 12.05.2015 |  |  |  | Шкафная продукция | Главные распределительные щиты | Главные распределительные щиты |  | 8015646791863 | 12.420 | KG | 55.680 | CDM
1STQ008451A0000 | PHCT5425 | Комплект 2хT5 3/4P ВЫКАТ.бл.400A W600мм | 1 | ST | 14007,30 | 16528.614 | TUR P | Заказ | 5 недель |  |  | 12.05.2015 |  |  |  | Шкафная продукция | Главные распределительные щиты | Главные распределительные щиты |  | 8015646791870 | 1.060 | KG | 48.720 | CDM
1STQ008452A0000 | PHCT5411 | К-кт 2хT5 3/4P ВЫКАТ.бл.мот.400A W=600мм | 1 | ST | 14004,19 | 16524.9442 | TUR P | Заказ | 5 недель |  |  | 12.05.2015 |  |  |  | Шкафная продукция | Главные распределительные щиты | Главные распределительные щиты |  | 8015646791887 | 11.460 | KG | 55.220 | CDM
1STQ008454A0000 | PHCT6403 | Комплект 2хT6 3/4P FIX бл.мот. W=600мм | 1 | ST | 14007,30 | 16528.614 | TUR P | Заказ | 5 недель |  |  | 12.05.2015 |  |  |  | Шкафная продукция | Главные распределительные щиты | Главные распределительные щиты |  | 8015646791900 | 1.236 | KG | 44.660 | CDM
1STQ008456A0000 | PHCT6411 | Комплект 2хT6 3/4P ВЫКАТ.бл.мот.W=600мм | 1 | ST | 14001,08 | 16521.2744 | TUR P | Заказ | 5 недель |  |  | 12.05.2015 |  |  |  | Шкафная продукция | Главные распределительные щиты | Главные распределительные щиты |  | 8015646792426 | 1.236 | KG | 64.960 | CDM
1STQ008457A0000 | PHDT5309 | Комплект T5 3P PLUG мотор. 400A W=800мм | 1 | ST | 6374,59 | 7522.0162 | TUR P | Заказ | 5 недель |  |  | 12.05.2015 |  |  |  | Шкафная продукция | Главные распределительные щиты | Главные распределительные щиты |  | 8015646792433 | 6.920 | KG | 2.180 | CDM
1STQ008458A0000 | PHDT5409 | Комплект T5 3/4P PLUG мотор.400A W=800мм | 1 | ST | 6474,12 | 7639.4616 | TUR P | Заказ | 5 недель |  |  | 12.05.2015 |  |  |  | Шкафная продукция | Главные распределительные щиты | Главные распределительные щиты |  | 8015646792440 | 0.589 | KG | 27.480 | CDM
1STQ008459A0000 | PHDT5312 | Комплект T5 3P ВЫКАТ.мотор. 400A W=800мм | 1 | ST | 6472,57 | 7637.6326 | TUR P | Заказ | 5 недель |  |  | 12.05.2015 |  |  |  | Шкафная продукция | Главные распределительные щиты | Главные распределительные щиты |  | 8015646792457 | 9.110 | KG | 32.970 | CDM
1STQ008460A0000 | PHDT5412 | Комплект T5 3/4P ВЫКАТ. мот.400A W=800мм | 1 | ST | 6889,35 | 8129.433 | TUR P | Заказ | 5 недель |  |  | 12.05.2015 |  |  |  | Шкафная продукция | Главные распределительные щиты | Главные распределительные щиты |  | 8015646792464 | 0.824 | KG | 38.470 | CDM
1STQ008461A0000 | PHDT5425 | Комплект 2хT5 3/4P ВЫКАТ.бл.400A W800мм | 1 | ST | 14431,86 | 17029.5948 | TUR P | Заказ | 5 недель |  |  | 12.05.2015 |  |  |  | Шкафная продукция | Главные распределительные щиты | Главные распределительные щиты |  | 8015646792471 | 1.413 | KG | 60.840 | CDM
1STQ008462A0000 | PHDT5411 | К-кт 2хT5 3/4P ВЫКАТ.бл.мот.400A W=800мм | 1 | ST | 14427,20 | 17024.096 | TUR P | Заказ | 5 недель |  |  | 12.05.2015 |  |  |  | Шкафная продукция | Главные распределительные щиты | Главные распределительные щиты |  | 8015646792488 | 1.413 | KG | 74.880 | CDM
1STQ008463A0000 | PHDT4402 | Комплект гор. 2хT4 3/4P FIX блок.W800мм | 1 | ST | 5943,81 | 7013.6958 | TUR P | Заказ | 5 недель |  |  | 12.05.2015 |  |  |  | Шкафная продукция | Главные распределительные щиты | Главные распределительные щиты |  | 8015646792495 | 1.413 | KG | 23.400 | CDM
1STQ008464A0000 | PHDT4403 | Комплект гор.2хT4 3/4P FIX бл.мот.W800мм | 1 | ST | 5934,48 | 7002.6864 | TUR P | Заказ | 5 недель |  |  | 12.05.2015 |  |  |  | Шкафная продукция | Главные распределительные щиты | Главные распределительные щиты |  | 8015646792501 | 1.413 | KG | 49.170 | CDM
1STQ008465A0000 | PVBX1404 | Комплект верт.XT1 3-4P FIX мот. W=400мм | 1 | ST | 4317,12 | 5094.2016 | TUR P | Заказ | 5 недель |  |  | 12.05.2015 |  |  |  | Шкафная продукция | Главные распределительные щиты | Главные распределительные щиты |  | 8015646792518 | 4.090 | KG | 5.850 | CDM
1STQ008466A0000 | PVBX2404 | Комплект верт.XT2 3/4P FIX мот. W=400мм | 1 | ST | 4317,12 | 5094.2016 | TUR P | Заказ | 5 недель |  |  | 12.05.2015 |  |  |  | Шкафная продукция | Главные распределительные щиты | Главные распределительные щиты |  | 8015646792525 | 4.110 | KG | 5.700 | CDM
1STQ008467A0000 | PVBX3404 | Комплект верт.XT3 3/4P FIX мот. W=400мм | 1 | ST | 5118,02 | 6039.2636 | TUR P | Заказ | 5 недель |  |  | 12.05.2015 |  |  |  | Шкафная продукция | Главные распределительные щиты | Главные распределительные щиты |  | 8015646792532 | 0.707 | KG | 5.700 | CDM
1STQ008468A0000 | PVBX4404 | Комплект верт.XT4 3/4P FIX мот. W=400мм | 1 | ST | 5432,16 | 6409.9488 | TUR P | Заказ | 5 недель |  |  | 12.05.2015 |  |  |  | Шкафная продукция | Главные распределительные щиты | Главные распределительные щиты |  | 8015646792549 | 4.130 | KG | 5.780 | CDM
1STQ008469A0000 | PVCX1404 | Комплект верт.XT1 3-4P FIX мот.W=600мм | 1 | ST | 4525,51 | 5340.1018 | TUR P | Заказ | 5 недель |  |  | 12.05.2015 |  |  |  | Шкафная продукция | Главные распределительные щиты | Главные распределительные щиты |  | 8015646792556 | 5.650 | KG | 8.850 | CDM
1STQ008470A0000 | PVCX2404 | Комплект верт.XT2 3-4P FIX мот.W=600мм | 1 | ST | 4491,29 | 5299.7222 | TUR P | Заказ | 5 недель |  |  | 12.05.2015 |  |  |  | Шкафная продукция | Главные распределительные щиты | Главные распределительные щиты |  | 8015646792563 | 4.890 | KG | 8.850 | CDM
1STQ008471A0000 | PVCX3404 | Комплект верт.XT3 3-4P FIX мот.W=600мм | 1 | ST | 5396,40 | 6367.752 | TUR P | Заказ | 5 недель |  |  | 12.05.2015 |  |  |  | Шкафная продукция | Главные распределительные щиты | Главные распределительные щиты |  | 8015646792570 | 5.590 | KG | 8.850 | CDM
1STQ008472A0000 | PVCX4404 | Комплект верт.XT4 3-4P FIX мот.W=600мм | 1 | ST | 5606,34 | 6615.4812 | TUR P | Заказ | 5 недель |  |  | 12.05.2015 |  |  |  | Шкафная продукция | Главные распределительные щиты | Главные распределительные щиты |  | 8015646792587 | 1.060 | KG | 8.700 | CDM
1STQ008473A0000 | PHBX1101 | Комплект гориз.уст. XT1 3/4P FIX W=400мм | 1 | ST | 3861,46 | 4556.5228 | TUR P | Заказ | 5 недель |  |  | 12.05.2015 |  |  |  | Шкафная продукция | Главные распределительные щиты | Главные распределительные щиты |  | 8015646792594 | 3.190 | KG | 3.850 | CDM
1STQ008474A0000 | PHCX1101 | Комплект гориз.уст. XT1 3/4P FIX W=600мм | 1 | ST | 4035,63 | 4762.0434 | TUR P | Заказ | 5 недель |  |  | 12.05.2015 |  |  |  | Шкафная продукция | Главные распределительные щиты | Главные распределительные щиты |  | 8015646792600 | 4.320 | KG | 5.310 | CDM
1STQ008475A0000 | PHBX1105 | Комплект гориз.XT1 3/4P FIXпов.р.W=400мм | 1 | ST | 4558,17 | 5378.6406 | TUR P | Заказ | 5 недель |  |  | 12.05.2015 |  |  |  | Шкафная продукция | Главные распределительные щиты | Главные распределительные щиты |  | 8015646792617 | 3.180 | KG | 3.900 | CDM
1STQ008476A0000 | PHCX1105 | Комплект гориз.XT1 3/4P FIXпов.р.W=600мм | 1 | ST | 4730,79 | 5582.3322 | TUR P | Заказ | 5 недель |  |  | 12.05.2015 |  |  |  | Шкафная продукция | Главные распределительные щиты | Главные распределительные щиты |  | 8015646792624 | 4.300 | KG | 5.900 | CDM
1STQ008477A0000 | PVFT7633 | Ком-т верт.2 T73/4P ВЫКАТ. мот. W=1000мм | 1 | ST | 14363,43 | 16948.8474 | TUR P | Заказ | 5 недель |  |  | 12.05.2015 |  |  |  | Шкафная продукция | Главные распределительные щиты | Главные распределительные щиты |  | 8015646792631 | 2.944 | KG | 33.300 | CDM
1STQ008478A0000 | PVFT6610 | Комплект верт.2 T63/4P ВЫКАТ. W=1000мм | 1 | ST | 10680,82 | 12603.3676 | TUR P | Заказ | 5 недель |  |  | 12.05.2015 |  |  |  | Шкафная продукция | Главные распределительные щиты | Главные распределительные щиты |  | 8015646792648 | 2.649 | KG | 22.280 | CDM
1STQ008479A0000 | PVFT6612 | Ком-т верт.2 T63/4P ВЫКАТ. мот. W=1000мм | 1 | ST | 10921,87 | 12887.8066 | TUR P | Заказ | 5 недель |  |  | 12.05.2015 |  |  |  | Шкафная продукция | Главные распределительные щиты | Главные распределительные щиты |  | 8015646792655 | 2.649 | KG | 62.370 | CDM
1STQ008480A0000 | PVDT5610 | Комплект верт.2 T5 3/4P ВЫКАТ. W=800мм | 1 | ST | 9215,86 | 10874.7148 | TUR P | Заказ | 5 недель |  |  | 12.05.2015 |  |  |  | Шкафная продукция | Главные распределительные щиты | Главные распределительные щиты |  | 8015646792662 | 1.649 | KG | 13.650 | CDM
1STQ008481A0000 | PVDT5612 | Комплект верт.2 T5 3/4P ВЫК.мот. W=800мм | 1 | ST | 7985,73 | 9423.1614 | TUR P | Заказ | 5 недель |  |  | 12.05.2015 |  |  |  | Шкафная продукция | Главные распределительные щиты | Главные распределительные щиты |  | 8015646792679 | 1.649 | KG | 35.490 | CDM
1STQ008482A0000 | PVFT5710 | Ком-т верт.3 T53/4P ВЫКАТ. мот. W=1000мм | 1 | ST | 9584,44 | 11309.6392 | TUR P | Заказ | 5 недель |  |  | 12.05.2015 |  |  |  | Шкафная продукция | Главные распределительные щиты | Главные распределительные щиты |  | 8015646792686 | 2.061 | KG | 17.150 | CDM
1STQ008483A0000 | PVFT5712 | Ком-т верт.3 T53/4P ВЫКАТ. мот. W=1000мм | 1 | ST | 8254,78 | 9740.6404 | TUR P | Заказ | 5 недель |  |  | 12.05.2015 |  |  |  | Шкафная продукция | Главные распределительные щиты | Главные распределительные щиты |  | 8015646792693 | 2.061 | KG | 48.020 | CDM
1STQ008484A0000 | PVCE2442 | Комплект верт.E4.2 3/4P FIX W=600мм | 1 | ST | 12914,03 | 15238.5554 | TUR P | Заказ | 5 недель |  |  | 12.05.2015 |  |  |  | Шкафная продукция | Главные распределительные щиты | Главные распределительные щиты |  | 8015646792709 | 7.160 | KG | 9.810 | CDM
1STQ008485A0000 | PVDE1262 | Комплект верт.2 E1.2 3/4P FIX W=800мм | 1 | ST | 15291,86 | 18044.3948 | TUR P | Заказ | 5 недель |  |  | 12.05.2015 |  |  |  | Шкафная продукция | Главные распределительные щиты | Главные распределительные щиты |  | 8015646792815 | 2.120 | KG | 17.780 | CDM
1STQ008486A0000 | PVFE1263 | Комплект верт.2 E1.2 3/4P ВЫКАТ.W=1000MM | 1 | ST | 15290,31 | 18042.5658 | TUR P | Заказ | 5 недель |  |  | 12.05.2015 |  |  |  | Шкафная продукция | Главные распределительные щиты | Главные распределительные щиты |  | 8015646792822 | 10.610 | KG | 30.300 | CDM
1STQ008487A0000 | PTVS8030 | Перегородка бок.вертик.H=800мм D=300мм | 1 | ST | 3208,29 | 3785.7822 | TUR P | Заказ | 5 недель |  |  | 12.05.2015 |  |  |  | Шкафная продукция | Главные распределительные щиты | Главные распределительные щиты |  | 8015646794529 | 2.830 | KG | 6.140 | CDM
1STQ008488A0000 | PTVS1030 | Перегородка бок.вертик.H=1000мм D=300мм | 1 | ST | 3895,67 | 4596.8906 | TUR P | Заказ | 5 недель |  |  | 12.05.2015 |  |  |  | Шкафная продукция | Главные распределительные щиты | Главные распределительные щиты |  | 8015646794543 | 3.270 | KG | 7.660 | CDM
1STQ008489A0000 | PTVS8050 | Перегородка бок.вертик.H=800мм D=500мм | 1 | ST | 4583,05 | 5407.999 | TUR P | Заказ | 5 недель |  |  | 12.05.2015 |  |  |  | Шкафная продукция | Главные распределительные щиты | Главные распределительные щиты |  | 8015646794574 | 4.290 | KG | 10.000 | CDM
1STQ008490A0000 | PTVS1050 | Перегородка бок.вертик.H=1000мм D=500мм | 1 | ST | 5614,12 | 6624.6616 | TUR P | Заказ | 5 недель |  |  | 12.05.2015 |  |  |  | Шкафная продукция | Главные распределительные щиты | Главные распределительные щиты |  | 8015646794598 | 5.365 | KG | 12.500 | CDM
1STQ008491A0000 | PTVS8070 | Перегородка бок.вертик.H=800мм D=700мм | 1 | ST | 5957,81 | 7030.2158 | TUR P | Заказ | 5 недель |  |  | 12.05.2015 |  |  |  | Шкафная продукция | Главные распределительные щиты | Главные распределительные щиты |  | 8015646794611 | 5.950 | KG | 14.200 | CDM
1STQ008492A0000 | PTVS1070 | Перегородка бок.вертик.H=1000мм D=700мм | 1 | ST | 7331,01 | 8650.5918 | TUR P | Заказ | 5 недель |  |  | 12.05.2015 |  |  |  | Шкафная продукция | Главные распределительные щиты | Главные распределительные щиты |  | 8015646794628 | 7.440 | KG | 17.630 | CDM
1STQ008493A0000 | PTBS8030 | Перегородка боковая H=800мм D=300мм | 1 | ST | 2088,58 | 2464.5244 | TUR P | Заказ | 5 недель |  |  | 12.05.2015 |  |  |  | Шкафная продукция | Главные распределительные щиты | Главные распределительные щиты |  | 8015646794635 | 3.100 | KG | 6.100 | CDM
1STQ008494A0000 | PTBS1030 | Перегородка боковая H=1000мм D=300мм | 1 | ST | 2758,85 | 3255.443 | TUR P | Заказ | 5 недель |  |  | 12.05.2015 |  |  |  | Шкафная продукция | Главные распределительные щиты | Главные распределительные щиты |  | 8015646794659 | 3.860 | KG | 7.630 | CDM
1STQ008495A0000 | PTBS8050 | Перегородка боковая H=800мм D=500мм | 1 | ST | 3455,56 | 4077.5608 | TUR P | Заказ | 5 недель |  |  | 12.05.2015 |  |  |  | Шкафная продукция | Главные распределительные щиты | Главные распределительные щиты |  | 8015646794673 | 5.050 | KG | 10.100 | CDM
1STQ008496A0000 | PTBS1050 | Перегородка боковая H=1000мм D=500мм | 1 | ST | 4237,80 | 5000.604 | TUR P | Заказ | 5 недель |  |  | 12.05.2015 |  |  |  | Шкафная продукция | Главные распределительные щиты | Главные распределительные щиты |  | 8015646794697 | 6.530 | KG | 12.750 | CDM
1STQ008497A0000 | PTBS8070 | Перегородка боковая H=800мм D=700мм | 1 | ST | 4645,26 | 5481.4068 | TUR P | Заказ | 5 недель |  |  | 12.05.2015 |  |  |  | Шкафная продукция | Главные распределительные щиты | Главные распределительные щиты |  | 8015646794703 | 6.930 | KG | 14.100 | CDM
1STQ008498A0000 | PTBS1070 | Перегородка боковая H=1000мм D=700мм | 1 | ST | 5746,31 | 6780.6458 | TUR P | Заказ | 5 недель |  |  | 12.05.2015 |  |  |  | Шкафная продукция | Главные распределительные щиты | Главные распределительные щиты |  | 8015646794727 | 8.920 | KG | 17.750 | CDM
1STQ008499A0000 | PTHS4030 | Перегородка горизонт. W=400мм D=300мм | 1 | ST | 4589,27 | 5415.3386 | TUR P | Заказ | 5 недель |  |  | 12.05.2015 |  |  |  | Шкафная продукция | Главные распределительные щиты | Главные распределительные щиты |  | 8015646794741 | 1.800 | KG | 3.500 | CDM
1STQ008500A0000 | PTHS4050 | Перегородка горизонт. W=400мм D=500мм | 1 | ST | 4786,77 | 5648.3886 | TUR P | Заказ | 5 недель |  |  | 12.05.2015 |  |  |  | Шкафная продукция | Главные распределительные щиты | Главные распределительные щиты |  | 8015646794765 | 1.178 | KG | 3.600 | CDM
1STQ008501A0000 | PTHS4070 | Перегородка горизонт. W=400мм D=700мм | 1 | ST | 4970,28 | 5864.9304 | TUR P | Заказ | 5 недель |  |  | 12.05.2015 |  |  |  | Шкафная продукция | Главные распределительные щиты | Главные распределительные щиты |  | 8015646794772 | 4.000 | KG | 14.740 | CDM
1STQ008502A0000 | PTHS6030 | Перегородка горизонт. W=600мм D=300мм | 1 | ST | 5024,71 | 5929.1578 | TUR P | Заказ | 5 недель |  |  | 12.05.2015 |  |  |  | Шкафная продукция | Главные распределительные щиты | Главные распределительные щиты |  | 8015646794789 | 2.420 | KG | 9.800 | CDM
1STQ008503A0000 | PTHS6050 | Перегородка горизонт. W=600мм D=500мм | 1 | ST | 5202,00 | 6138.36 | TUR P | Заказ | 5 недель |  |  | 12.05.2015 |  |  |  | Шкафная продукция | Главные распределительные щиты | Главные распределительные щиты |  | 8015646794796 | 3.990 | KG | 19.250 | CDM
1STQ008504A0000 | PTHS6070 | Перегородка горизонт. W=600мм D=700мм | 1 | ST | 5295,31 | 6248.4658 | TUR P | Заказ | 5 недель |  |  | 12.05.2015 |  |  |  | Шкафная продукция | Главные распределительные щиты | Главные распределительные щиты |  | 8015646794802 | 5.710 | KG | 26.430 | CDM
1STQ008505A0000 | PTHS8030 | Перегородка горизонт. W=800мм D=300мм | 1 | ST | 5273,54 | 6222.7772 | TUR P | Заказ | 5 недель |  |  | 12.05.2015 |  |  |  | Шкафная продукция | Главные распределительные щиты | Главные распределительные щиты |  | 8015646794826 | 3.160 | KG | 9.450 | CDM
1STQ008506A0000 | PTHS8050 | Перегородка горизонт. W=800мм D=500мм | 1 | ST | 5410,39 | 6384.2602 | TUR P | Заказ | 5 недель |  |  | 12.05.2015 |  |  |  | Шкафная продукция | Главные распределительные щиты | Главные распределительные щиты |  | 8015646794840 | 5.070 | KG | 24.750 | CDM
1STQ008507A0000 | PTHS8070 | Перегородка горизонт. W=800мм D=700мм | 1 | ST | 5559,69 | 6560.4342 | TUR P | Заказ | 5 недель |  |  | 12.05.2015 |  |  |  | Шкафная продукция | Главные распределительные щиты | Главные распределительные щиты |  | 8015646794864 | 7.080 | KG | 32.180 | CDM
1STQ008508A0000 | PFVS2040 | Перегородки фронт.сист.шин H200мм W400мм | 1 | ST | 3687,28 | 4350.9904 | TUR P | Заказ | 5 недель |  |  | 12.05.2015 |  |  |  | Шкафная продукция | Главные распределительные щиты | Главные распределительные щиты |  | 8015646794888 | 1.220 | KG | 3.380 | CDM
1STQ008509A0000 | PFVS2060 | Перегородки фронт.сист.шин H200мм W600мм | 1 | ST | 3827,24 | 4516.1432 | TUR P | Заказ | 5 недель |  |  | 12.05.2015 |  |  |  | Шкафная продукция | Главные распределительные щиты | Главные распределительные щиты |  | 8015646794895 | 1.680 | KG | 5.120 | CDM
1STQ008510A0000 | PFVS2080 | Перегородки фронт.сист.шин H200мм W800мм | 1 | ST | 4004,53 | 4725.3454 | TUR P | Заказ | 5 недель |  |  | 12.05.2015 |  |  |  | Шкафная продукция | Главные распределительные щиты | Главные распределительные щиты |  | 8015646794918 | 2.170 | KG | 7.920 | CDM
1STQ008511A0000 | PTVS8001 | Перегородка боковая вертик. H=800мм | 1 | ST | 3046,55 | 3594.929 | TUR P | Заказ | 5 недель |  |  | 12.05.2015 |  |  |  | Шкафная продукция | Главные распределительные щиты | Главные распределительные щиты |  | 8015646794932 | 1.665 | KG | 3.620 | CDM
1STQ008512A0000 | PTVS1001 | Перегородка боковая вертик. H=1000мм | 1 | ST | 3122,76 | 3684.8568 | TUR P | Заказ | 5 недель |  |  | 12.05.2015 |  |  |  | Шкафная продукция | Главные распределительные щиты | Главные распределительные щиты |  | 8015646794956 | 2.060 | KG | 4.520 | CDM
1STQ008513A0000 | PTBS8001 | Перегородка боковая H=800мм | 1 | ST | 1906,62 | 2249.8116 | TUR P | Заказ | 5 недель |  |  | 12.05.2015 |  |  |  | Шкафная продукция | Главные распределительные щиты | Главные распределительные щиты |  | 8015646794970 | 2.110 | KG | 3.600 | CDM
1STQ008514A0000 | PTBS1001 | Перегородка боковая H=1000мм | 1 | ST | 2010,82 | 2372.7676 | TUR P | Заказ | 5 недель |  |  | 12.05.2015 |  |  |  | Шкафная продукция | Главные распределительные щиты | Главные распределительные щиты |  | 8015646794994 | 2.650 | KG | 4.500 | CDM
1STQ008515A0000 | PTVS8052 | Перегородка бок.вертик.H=800мм D=500мм | 1 | ST | 3368,47 | 3974.7946 | TUR P | Заказ | 5 недель |  |  | 12.05.2015 |  |  |  | Шкафная продукция | Главные распределительные щиты | Главные распределительные щиты |  | 8015646795007 | 2.300 | KG | 5.100 | CDM
1STQ008516A0000 | PTVS1052 | Перегородка бок.вертик.H=1000мм D=500мм | 1 | ST | 4044,96 | 4773.0528 | TUR P | Заказ | 5 недель |  |  | 12.05.2015 |  |  |  | Шкафная продукция | Главные распределительные щиты | Главные распределительные щиты |  | 8015646795014 | 2.950 | KG | 6.380 | CDM
1STQ008517A0000 | PTVS8072 | Перегородка бок.вертик.H=800мм D=700мм | 1 | ST | 4729,23 | 5580.4914 | TUR P | Заказ | 5 недель |  |  | 12.05.2015 |  |  |  | Шкафная продукция | Главные распределительные щиты | Главные распределительные щиты |  | 8015646795038 | 4.060 | KG | 9.100 | CDM
1STQ008518A0000 | PTVS1072 | Перегородка бок.вертик.H=1000мм D=700мм | 1 | ST | 5750,97 | 6786.1446 | TUR P | Заказ | 5 недель |  |  | 12.05.2015 |  |  |  | Шкафная продукция | Главные распределительные щиты | Главные распределительные щиты |  | 8015646795052 | 7.890 | KG | 21.600 | CDM
1STQ008519A0000 | PTVS8091 | Перегородка бок.вертик.H=800мм D=900мм | 1 | ST | 6124,21 | 7226.5678 | TUR P | Заказ | 5 недель |  |  | 12.05.2015 |  |  |  | Шкафная продукция | Главные распределительные щиты | Главные распределительные щиты |  | 8015646795076 | 4.239 | KG | 18.600 | CDM
1STQ008520A0000 | PTVS1091 | Перегородка бок.вертик.H=1000мм D=900мм | 1 | ST | 7489,64 | 8837.7752 | TUR P | Заказ | 5 недель |  |  | 12.05.2015 |  |  |  | Шкафная продукция | Главные распределительные щиты | Главные распределительные щиты |  | 8015646795083 | 5.299 | KG | 19.600 | CDM
1STQ008521A0000 | PTBS8052 | Перегородка боковая H=800мм D=500мм | 1 | ST | 2226,99 | 2627.8482 | TUR P | Заказ | 5 недель |  |  | 12.05.2015 |  |  |  | Шкафная продукция | Главные распределительные щиты | Главные распределительные щиты |  | 8015646795090 | 2.300 | KG | 5.000 | CDM
1STQ008522A0000 | PTBS1052 | Перегородка боковая H=1000мм D=500мм | 1 | ST | 2906,59 | 3429.7762 | TUR P | Заказ | 5 недель |  |  | 12.05.2015 |  |  |  | Шкафная продукция | Главные распределительные щиты | Главные распределительные щиты |  | 8015646795106 | 3.430 | KG | 6.380 | CDM
1STQ008523A0000 | PTBS8072 | Перегородка боковая H=800мм D=700мм | 1 | ST | 3592,41 | 4239.0438 | TUR P | Заказ | 5 недель |  |  | 12.05.2015 |  |  |  | Шкафная продукция | Главные распределительные щиты | Главные распределительные щиты |  | 8015646795113 | 4.560 | KG | 9.100 | CDM
1STQ008524A0000 | PTBS1072 | Перегородка боковая H=1000мм D=700мм | 1 | ST | 4376,21 | 5163.9278 | TUR P | Заказ | 5 недель |  |  | 12.05.2015 |  |  |  | Шкафная продукция | Главные распределительные щиты | Главные распределительные щиты |  | 8015646795137 | 5.750 | KG | 11.380 | CDM
1STQ008525A0000 | PTBS8091 | Перегородка боковая H=800мм D=900мм | 1 | ST | 4816,32 | 5683.2576 | TUR P | Заказ | 5 недель |  |  | 12.05.2015 |  |  |  | Шкафная продукция | Главные распределительные щиты | Главные распределительные щиты |  | 8015646795144 | 6.640 | KG | 1.040 | CDM
1STQ008526A0000 | PTVB1091 | Перегородка бок.вертик.H=1000мм D=900мм | 1 | ST | 5884,72 | 6943.9696 | TUR P | Заказ | 5 недель |  |  | 12.05.2015 |  |  |  | Шкафная продукция | Главные распределительные щиты | Главные распределительные щиты |  | 8015646795168 | 8.310 | KG | 19.700 | CDM
1STQ008527A0000 | PTHS4052 | Перегородка горизонт. W=400мм D=500мм | 1 | ST | 4618,82 | 5450.2076 | TUR P | Заказ | 5 недель |  |  | 12.05.2015 |  |  |  | Шкафная продукция | Главные распределительные щиты | Главные распределительные щиты |  | 8015646795182 | 1.460 | KG | 3.600 | CDM
1STQ008528A0000 | PTHS6052 | Перегородка горизонт. W=600мм D=500мм | 1 | ST | 5055,82 | 5965.8676 | TUR P | Заказ | 5 недель |  |  | 12.05.2015 |  |  |  | Шкафная продукция | Главные распределительные щиты | Главные распределительные щиты |  | 8015646795199 | 2.410 | KG | 5.250 | CDM
1STQ008529A0000 | PTHS8052 | Перегородка горизонт. W=800мм D=500мм | 1 | ST | 5304,64 | 6259.4752 | TUR P | Заказ | 5 недель |  |  | 12.05.2015 |  |  |  | Шкафная продукция | Главные распределительные щиты | Главные распределительные щиты |  | 8015646795205 | 3.120 | KG | 8.100 | CDM
1STQ008530A0000 | PTHS1052 | Перегородка горизонт. W=1000мм D=500мм | 1 | ST | 5503,70 | 6494.366 | TUR P | Заказ | 5 недель |  |  | 12.05.2015 |  |  |  | Шкафная продукция | Главные распределительные щиты | Главные распределительные щиты |  | 8015646795229 | 3.840 | KG | 8.250 | CDM
1STQ008531A0000 | PTHS4072 | Перегородка горизонт. W=400мм D=700мм | 1 | ST | 4816,32 | 5683.2576 | TUR P | Заказ | 5 недель |  |  | 12.05.2015 |  |  |  | Шкафная продукция | Главные распределительные щиты | Главные распределительные щиты |  | 8015646795243 | 2.930 | KG | 7.500 | CDM
1STQ008532A0000 | PTHS6072 | Перегородка горизонт. W=600мм D=700мм | 1 | ST | 5234,66 | 6176.8988 | TUR P | Заказ | 5 недель |  |  | 12.05.2015 |  |  |  | Шкафная продукция | Главные распределительные щиты | Главные распределительные щиты |  | 8015646795250 | 4.050 | KG | 10.500 | CDM
1STQ008533A0000 | PTHS8072 | Перегородка горизонт. W=800мм D=700мм | 1 | ST | 5443,05 | 6422.799 | TUR P | Заказ | 5 недель |  |  | 12.05.2015 |  |  |  | Шкафная продукция | Главные распределительные щиты | Главные распределительные щиты |  | 8015646795274 | 5.110 | KG | 13.500 | CDM
1STQ008534A0000 | PTHS1072 | Перегородка горизонт. W=1000мм D=700мм | 1 | ST | 5579,90 | 6584.282 | TUR P | Заказ | 5 недель |  |  | 12.05.2015 |  |  |  | Шкафная продукция | Главные распределительные щиты | Главные распределительные щиты |  | 8015646795298 | 6.240 | KG | 13.890 | CDM
1STQ008535A0000 | PTHS4092 | Перегородка горизонт. W=400мм D=900мм | 1 | ST | 4999,83 | 5899.7994 | TUR P | Заказ | 5 недель |  |  | 12.05.2015 |  |  |  | Шкафная продукция | Главные распределительные щиты | Главные распределительные щиты |  | 8015646795311 | 4.090 | KG | 10.500 | CDM
1STQ008536A0000 | PTHS6092 | Перегородка горизонт. W=600мм D=900мм | 1 | ST | 5331,08 | 6290.6744 | TUR P | Заказ | 5 недель |  |  | 12.05.2015 |  |  |  | Шкафная продукция | Главные распределительные щиты | Главные распределительные щиты |  | 8015646795328 | 5.650 | KG | 9.800 | CDM
1STQ008537A0000 | PTHS8092 | Перегородка горизонт. W=800мм D=900мм | 1 | ST | 5592,35 | 6598.973 | TUR P | Заказ | 5 недель |  |  | 12.05.2015 |  |  |  | Шкафная продукция | Главные распределительные щиты | Главные распределительные щиты |  | 8015646795342 | 7.150 | KG | 19.040 | CDM
1STQ008538A0000 | PTHS1092 | Перегородка горизонт. W=1000мм D=900мм | 1 | ST | 5715,20 | 6743.936 | TUR P | Заказ | 5 недель |  |  | 12.05.2015 |  |  |  | Шкафная продукция | Главные распределительные щиты | Главные распределительные щиты |  | 8015646795366 | 8.570 | KG | 19.390 | CDM
1STQ008539A0000 | PFVS2042 | Перегородки фронт.сист.шин H200мм W400мм | 1 | ST | 2603,33 | 3071.9294 | TUR P | Заказ | 5 недель |  |  | 12.05.2015 |  |  |  | Шкафная продукция | Главные распределительные щиты | Главные распределительные щиты |  | 8015646795373 | 1.100 | KG | 1.680 | CDM
1STQ008540A0000 | PFVS2062 | Перегородки фронт.сист.шин H200мм W600мм | 1 | ST | 2740,19 | 3233.4242 | TUR P | Заказ | 5 недель |  |  | 12.05.2015 |  |  |  | Шкафная продукция | Главные распределительные щиты | Главные распределительные щиты |  | 8015646795397 | 1.540 | KG | 2.470 | CDM
1STQ008541A0000 | PFVS2082 | Перегородки фронт.сист.шин H200мм W800мм | 1 | ST | 2926,81 | 3453.6358 | TUR P | Заказ | 5 недель |  |  | 12.05.2015 |  |  |  | Шкафная продукция | Главные распределительные щиты | Главные распределительные щиты |  | 8015646795410 | 2.630 | KG | 5.100 | CDM
1STQ008542A0000 | PFVS2012 | Перегородки фронт.сист.шин H200ммW1000мм | 1 | ST | 3105,65 | 3664.667 | TUR P | Заказ | 5 недель |  |  | 12.05.2015 |  |  |  | Шкафная продукция | Главные распределительные щиты | Главные распределительные щиты |  | 8015646795434 | 2.710 | KG | 5.100 | CDM
1STQ008543A0000 | PFVS3042 | Перегородки фронт.сист.шин H300мм W400мм | 1 | ST | 2760,40 | 3257.272 | TUR P | Заказ | 5 недель |  |  | 12.05.2015 |  |  |  | Шкафная продукция | Главные распределительные щиты | Главные распределительные щиты |  | 8015646793423 | 1.610 | KG | 3.190 | CDM
1STQ008544A0000 | PFVS3062 | Перегородки фронт.сист.шин H300мм W600мм | 1 | ST | 2886,37 | 3405.9166 | TUR P | Заказ | 5 недель |  |  | 12.05.2015 |  |  |  | Шкафная продукция | Главные распределительные щиты | Главные распределительные щиты |  | 8015646793430 | 2.305 | KG | 4.650 | CDM
1STQ008545A0000 | PFVS3082 | Перегородки фронт.сист.шин H300мм W800мм | 1 | ST | 3094,76 | 3651.8168 | TUR P | Заказ | 5 недель |  |  | 12.05.2015 |  |  |  | Шкафная продукция | Главные распределительные щиты | Главные распределительные щиты |  | 8015646793447 | 3.020 | KG | 6.150 | CDM
1STQ008546A0000 | PFVS3012 | Перегородки фронт.сист.шин H300ммW1000мм | 1 | ST | 3289,16 | 3881.2088 | TUR P | Заказ | 5 недель |  |  | 12.05.2015 |  |  |  | Шкафная продукция | Главные распределительные щиты | Главные распределительные щиты |  | 8015646793454 | 3.780 | KG | 7.650 | CDM
1STQ008547A0000 | PTHS3030 | Перегородка горизонт. W=300мм D=300мм | 1 | ST | 4200,48 | 4956.5664 | TUR P | Заказ | 5 недель |  |  | 12.05.2015 |  |  |  | Шкафная продукция | Главные распределительные щиты | Главные распределительные щиты |  | 8015646793461 | 1.460 | KG | 5.440 | CDM
1STQ008548A0000 | PTHS3050 | Перегородка горизонт. W=300мм D=500мм | 1 | ST | 4380,88 | 5169.4384 | TUR P | Заказ | 5 недель |  |  | 12.05.2015 |  |  |  | Шкафная продукция | Главные распределительные щиты | Главные распределительные щиты |  | 8015646793478 | 2.280 | KG | 8.880 | CDM
1STQ008549A0000 | PTHS3070 | Перегородка горизонт. W=300мм D=700мм | 1 | ST | 4640,59 | 5475.8962 | TUR P | Заказ | 5 недель |  |  | 12.05.2015 |  |  |  | Шкафная продукция | Главные распределительные щиты | Главные распределительные щиты |  | 8015646793485 | 3.340 | KG | 12.080 | CDM
1STQ008553A0000 | PFVS2130 | Перегородки фронт.сист.шин H200мм W300мм | 1 | ST | 3548,87 | 4187.6666 | TUR P | Заказ | 5 недель |  |  | 12.05.2015 |  |  |  | Шкафная продукция | Главные распределительные щиты | Главные распределительные щиты |  | 8015646793492 | 1.070 | KG | 2.480 | CDM
1STQ008554A0000 | PFVS2140 | Перегородки фронт.сист.шин H200мм W400мм | 1 | ST | 3691,94 | 4356.4892 | TUR P | Заказ | 5 недель |  |  | 12.05.2015 |  |  |  | Шкафная продукция | Главные распределительные щиты | Главные распределительные щиты |  | 8015646793508 | 1.320 | KG | 3.240 | CDM
1STQ008555A0000 | PTHS3052 | Перегородка горизонт. W=300мм D=500мм | 1 | ST | 4418,20 | 5213.476 | TUR P | Заказ | 5 недель |  |  | 12.05.2015 |  |  |  | Шкафная продукция | Главные распределительные щиты | Главные распределительные щиты |  | 8015646795618 | 1.360 | KG | 3.000 | CDM
1STQ008556A0000 | PTHS3072 | Перегородка горизонт. W=300мм D=700мм | 1 | ST | 4629,70 | 5463.046 | TUR P | Заказ | 5 недель |  |  | 12.05.2015 |  |  |  | Шкафная продукция | Главные распределительные щиты | Главные распределительные щиты |  | 8015646795625 | 2.270 | KG | 5.100 | CDM
1STQ008557A0000 | PTHS3092 | Перегородка горизонт. W=300мм D=900мм | 1 | ST | 4858,31 | 5732.8058 | TUR P | Заказ | 5 недель |  |  | 12.05.2015 |  |  |  | Шкафная продукция | Главные распределительные щиты | Главные распределительные щиты |  | 8015646795632 | 3.275 | KG | 7.050 | CDM
1STQ008558A0000 | PTHS4152 | Перегородка горизонт. W=400мм D=500мм | 1 | ST | 4620,37 | 5452.0366 | TUR P | Заказ | 5 недель |  |  | 12.05.2015 |  |  |  | Шкафная продукция | Главные распределительные щиты | Главные распределительные щиты |  | 8015646795649 | 1.740 | KG | 3.000 | CDM
1STQ008559A0000 | PTHS4172 | Перегородка горизонт. W=400мм D=700мм | 1 | ST | 4817,88 | 5685.0984 | TUR P | Заказ | 5 недель |  |  | 12.05.2015 |  |  |  | Шкафная продукция | Главные распределительные щиты | Главные распределительные щиты |  | 8015646795656 | 2.870 | KG | 5.050 | CDM
1STQ008560A0000 | PTHS4192 | Перегородка горизонт. W=400мм D=900мм | 1 | ST | 5001,39 | 5901.6402 | TUR P | Заказ | 5 недель |  |  | 12.05.2015 |  |  |  | Шкафная продукция | Главные распределительные щиты | Главные распределительные щиты |  | 8015646795663 | 4.080 | KG | 8.810 | CDM
1STQ008561A0000 | PFVS2132 | Перегородки фронт.сист.шин H200мм W300мм | 1 | ST | 2435,38 | 2873.7484 | TUR P | Заказ | 5 недель |  |  | 12.05.2015 |  |  |  | Шкафная продукция | Главные распределительные щиты | Главные распределительные щиты |  | 8015646795670 | 0.970 | KG | 1.600 | CDM
1STQ008563A0000 | PFVS3132 | Перегородки фронт.сист.шин H300мм W300м | 1 | ST | 2693,53 | 3178.3654 | TUR P | Заказ | 5 недель |  |  | 12.05.2015 |  |  |  | Шкафная продукция | Главные распределительные щиты | Главные распределительные щиты |  | 8015646795687 | 1.260 | KG | 1.920 | CDM
1STQ008565A0000 | PTHS2030 | Перегородка горизонт. W=200мм D=300мм | 1 | ST | 4331,11 | 5110.7098 | TUR P | Заказ | 5 недель |  |  | 12.05.2015 |  |  |  | Шкафная продукция | Главные распределительные щиты | Главные распределительные щиты |  | 8015646795694 | 0.353 | KG | 2.230 | CDM
1STQ008566A0000 | PTHS2050 | Перегородка горизонт. W=200мм D=500мм | 1 | ST | 4436,86 | 5235.4948 | TUR P | Заказ | 5 недель |  |  | 12.05.2015 |  |  |  | Шкафная продукция | Главные распределительные щиты | Главные распределительные щиты |  | 8015646795700 | 1.320 | KG | 6.120 | CDM
1STQ008567A0000 | PTHS2070 | Перегородка горизонт. W=200мм D=700мм | 1 | ST | 4723,01 | 5573.1518 | TUR P | Заказ | 5 недель |  |  | 12.05.2015 |  |  |  | Шкафная продукция | Главные распределительные щиты | Главные распределительные щиты |  | 8015646795717 | 1.800 | KG | 8.520 | CDM
1STQ008568A0000 | PTHS4230 | Перегородка горизонт. W=400мм D=300мм | 1 | ST | 4513,07 | 5325.4226 | TUR P | Заказ | 5 недель |  |  | 12.05.2015 |  |  |  | Шкафная продукция | Главные распределительные щиты | Главные распределительные щиты |  | 8015646795724 | 1.560 | KG | 5.490 | CDM
1STQ008569A0000 | PTHS4250 | Перегородка горизонт. W=400мм D=500мм | 1 | ST | 4634,37 | 5468.5566 | TUR P | Заказ | 5 недель |  |  | 12.05.2015 |  |  |  | Шкафная продукция | Главные распределительные щиты | Главные распределительные щиты |  | 8015646795731 | 2.880 | KG | 13.880 | CDM
1STQ008570A0000 | PTHS4270 | Перегородка горизонт. W=400мм D=700мм | 1 | ST | 4831,87 | 5701.6066 | TUR P | Заказ | 5 недель |  |  | 12.05.2015 |  |  |  | Шкафная продукция | Главные распределительные щиты | Главные распределительные щиты |  | 8015646795748 | 3.400 | KG | 14.200 | CDM
1STQ008571A0000 | PFVS2220 | Перегородки фронт.сист.шин H200мм W200мм | 1 | ST | 2433,82 | 2871.9076 | TUR P | Заказ | 5 недель |  |  | 12.05.2015 |  |  |  | Шкафная продукция | Главные распределительные щиты | Главные распределительные щиты |  | 8015646795755 | 0.460 | KG | 0.880 | CDM
1STQ008572A0000 | PFVS2240 | Перегородки фронт.сист.шин H200мм W200мм | 1 | ST | 2639,10 | 3114.138 | TUR P | Заказ | 5 недель |  |  | 12.05.2015 |  |  |  | Шкафная продукция | Главные распределительные щиты | Главные распределительные щиты |  | 8015646795762 | 1.020 | KG | 2.030 | CDM
1STQ008573A0000 | PTHS2052 | Перегородка горизонт. W=200мм D=500мм | 1 | ST | 3967,21 | 4681.3078 | TUR P | Заказ | 5 недель |  |  | 12.05.2015 |  |  |  | Шкафная продукция | Главные распределительные щиты | Главные распределительные щиты |  | 8015646795779 | 0.750 | KG | 1.590 | CDM
1STQ008574A0000 | PTHS2072 | Перегородка горизонт. W=200мм D=700мм | 1 | ST | 4158,49 | 4907.0182 | TUR P | Заказ | 5 недель |  |  | 12.05.2015 |  |  |  | Шкафная продукция | Главные распределительные щиты | Главные распределительные щиты |  | 8015646795786 | 1.250 | KG | 4.700 | CDM
1STQ008575A0000 | PTHS2092 | Перегородка горизонт. W=200мм D=900мм | 1 | ST | 4345,11 | 5127.2298 | TUR P | Заказ | 5 недель |  |  | 12.05.2015 |  |  |  | Шкафная продукция | Главные распределительные щиты | Главные распределительные щиты |  | 8015646795793 | 1.720 | KG | 8.020 | CDM
1STQ008576A0000 | PTHS4252 | Перегородка горизонт. W=400мм D=500мм | 1 | ST | 4177,15 | 4929.037 | TUR P | Заказ | 5 недель |  |  | 12.05.2015 |  |  |  | Шкафная продукция | Главные распределительные щиты | Главные распределительные щиты |  | 8015646795809 | 1.420 | KG | 5.940 | CDM
1STQ008577A0000 | PTHS4272 | Перегородка горизонт. W=400мм D=700мм | 1 | ST | 4405,76 | 5198.7968 | TUR P | Заказ | 5 недель |  |  | 12.05.2015 |  |  |  | Шкафная продукция | Главные распределительные щиты | Главные распределительные щиты |  | 8015646795816 | 2.370 | KG | 10.340 | CDM
1STQ008578A0000 | PTHS4292 | Перегородка горизонт. W=400мм D=900мм | 1 | ST | 4527,06 | 5341.9308 | TUR P | Заказ | 5 недель |  |  | 12.05.2015 |  |  |  | Шкафная продукция | Главные распределительные щиты | Главные распределительные щиты |  | 8015646795823 | 3.350 | KG | 13.600 | CDM
1STQ008579A0000 | PFVS2222 | Перегородки фронт.сист.шин H200мм W200мм | 1 | ST | 2363,84 | 2789.3312 | TUR P | Заказ | 5 недель |  |  | 12.05.2015 |  |  |  | Шкафная продукция | Главные распределительные щиты | Главные распределительные щиты |  | 8015646795830 | 0.940 | KG | 3.010 | CDM
1STQ008580A0000 | PFVS2242 | Перегородки фронт.сист.шин H200мм W400мм | 1 | ST | 2545,79 | 3004.0322 | TUR P | Заказ | 5 недель |  |  | 12.05.2015 |  |  |  | Шкафная продукция | Главные распределительные щиты | Главные распределительные щиты |  | 8015646795847 | 1.360 | KG | 3.150 | CDM
1STQ008581A0000 | PFVS3222 | Перегородки фронт.сист.шин H300мм W400мм | 1 | ST | 2649,99 | 3126.9882 | TUR P | Заказ | 5 недель |  |  | 12.05.2015 |  |  |  | Шкафная продукция | Главные распределительные щиты | Главные распределительные щиты |  | 8015646795854 | 0.700 | KG | 2.310 | CDM
1STQ008582A0000 | PFVS3242 | Перегородки фронт.сист.шин H300мм W400мм | 1 | ST | 2754,18 | 3249.9324 | TUR P | Заказ | 5 недель |  |  | 12.05.2015 |  |  |  | Шкафная продукция | Главные распределительные щиты | Главные распределительные щиты |  | 8015646795861 | 1.810 | KG | 5.880 | CDM
1STQ008583A0000 | PPRS0200 | Покрытие резиновое на бок.перег.H=200мм | 1 | ST | 589,40 | 695.492 | TUR P | Заказ | 5 недель |  |  | 12.05.2015 |  |  |  | Шкафная продукция | Главные распределительные щиты | Главные распределительные щиты |  | 8015646795878 | 0.050 | KG | 0.150 | CDM
1STQ008584A0000 | PPRS0250 | Покрытие резиновое на бок.перег.H=250мм | 1 | ST | 648,50 | 765.23 | TUR P | Заказ | 5 недель |  |  | 12.05.2015 |  |  |  | Шкафная продукция | Главные распределительные щиты | Главные распределительные щиты |  | 8015646795885 | 0.080 | KG | 0.210 | CDM
1STQ008585A0000 | PPRS0300 | Покрытие резиновое на бок.перег.H=300мм | 1 | ST | 707,60 | 834.968 | TUR P | Заказ | 5 недель |  |  | 12.05.2015 |  |  |  | Шкафная продукция | Главные распределительные щиты | Главные распределительные щиты |  | 8015646795892 | 0.100 | KG | 0.270 | CDM
1STQ008586A0000 | PPRS0350 | Покрытие резиновое на бок.перег.H=350мм | 1 | ST | 774,47 | 913.8746 | TUR P | Заказ | 5 недель |  |  | 12.05.2015 |  |  |  | Шкафная продукция | Главные распределительные щиты | Главные распределительные щиты |  | 8015646795908 | 0.150 | KG | 0.030 | CDM
1STQ008587A0000 | PPRS0400 | Покрытие резиновое на бок.перег.H=400мм | 1 | ST | 827,34 | 976.2612 | TUR P | Заказ | 5 недель |  |  | 12.05.2015 |  |  |  | Шкафная продукция | Главные распределительные щиты | Главные распределительные щиты |  | 8015646795915 | 0.130 | KG | 0.390 | CDM
1STQ008588A0000 | PPRS0450 | Покрытие резиновое на бок.перег.H=450мм | 1 | ST | 881,77 | 1040.4886 | TUR P | Заказ | 5 недель |  |  | 12.05.2015 |  |  |  | Шкафная продукция | Главные распределительные щиты | Главные распределительные щиты |  | 8015646795922 | 0.150 | KG | 0.430 | CDM
1STQ008589A0000 | PPRS0500 | Покрытие резиновое на бок.перег.H=500мм | 1 | ST | 934,65 | 1102.887 | TUR P | Заказ | 5 недель |  |  | 12.05.2015 |  |  |  | Шкафная продукция | Главные распределительные щиты | Главные распределительные щиты |  | 8015646795939 | 0.180 | KG | 0.500 | CDM
1STQ008590A0000 | PPRS0600 | Покрытие резиновое на бок.перег.H=600мм | 1 | ST | 1054,40 | 1244.192 | TUR P | Заказ | 5 недель |  |  | 12.05.2015 |  |  |  | Шкафная продукция | Главные распределительные щиты | Главные распределительные щиты |  | 8015646795946 | 0.210 | KG | 0.590 | CDM
1STQ008691A0000 | PSHS1904 | Перегородка гориз.3A W=400мм | 1 | ST | 1491,40 | 1759.852 | TUR P | Заказ | 5 недель |  |  | 12.05.2015 |  |  |  | Шкафная продукция | Главные распределительные щиты | Главные распределительные щиты |  | 8015646793133 | 0.990 | KG | 1.940 | CDM
1STQ008692A0000 | PSHS1906 | Перегородка гориз.3A W=600мм | 1 | ST | 1573,82 | 1857.1076 | TUR P | Заказ | 5 недель |  |  | 12.05.2015 |  |  |  | Шкафная продукция | Главные распределительные щиты | Главные распределительные щиты |  | 8015646793140 | 1.420 | KG | 2.780 | CDM
1STQ008693A0000 | PSHS1908 | Перегородка гориз.3A W=800мм | 1 | ST | 2065,25 | 2436.995 | TUR P | Заказ | 5 недель |  |  | 12.05.2015 |  |  |  | Шкафная продукция | Главные распределительные щиты | Главные распределительные щиты |  | 8015646793157 | 1.935 | KG | 3.670 | CDM
1STQ008694A0000 | PSHS1901 | Перегородка гориз.3A W=1000мм | 1 | ST | 2200,55 | 2596.649 | TUR P | Заказ | 5 недель |  |  | 12.05.2015 |  |  |  | Шкафная продукция | Главные распределительные щиты | Главные распределительные щиты |  | 8015646793164 | 2.460 | KG | 5.690 | CDM
1STQ008695A0000 | PPVS2200 | Перегородка ячейки боковая H=200мм | 1 | ST | 1668,68 | 1969.0424 | TUR P | Заказ | 5 недель |  |  | 12.05.2015 |  |  |  | Шкафная продукция | Главные распределительные щиты | Главные распределительные щиты |  | 8015646792143 | 0.360 | KG | 0.750 | CDM
1STQ008696A0000 | PPVS2250 | Перегородка ячейки боковая H=250мм | 1 | ST | 1942,39 | 2292.0202 | TUR P | Заказ | 5 недель |  |  | 12.05.2015 |  |  |  | Шкафная продукция | Главные распределительные щиты | Главные распределительные щиты |  | 8015646792150 | 0.450 | KG | 1.000 | CDM
1STQ008697A0000 | PPVS2300 | Перегородка ячейки боковая H=300мм | 1 | ST | 2216,10 | 2614.998 | TUR P | Заказ | 5 недель |  |  | 12.05.2015 |  |  |  | Шкафная продукция | Главные распределительные щиты | Главные распределительные щиты |  | 8015646792167 | 1.000 | KG | 1.500 | CDM
1STQ008698A0000 | PPVS2350 | Перегородка ячейки боковая H=350мм | 1 | ST | 2489,81 | 2937.9758 | TUR P | Заказ | 5 недель |  |  | 12.05.2015 |  |  |  | Шкафная продукция | Главные распределительные щиты | Главные распределительные щиты |  | 8015646792174 | 0.620 | KG | 1.380 | CDM
1STQ008699A0000 | PPVS2400 | Перегородка ячейки боковая H=400мм | 1 | ST | 2765,07 | 3262.7826 | TUR P | Заказ | 5 недель |  |  | 12.05.2015 |  |  |  | Шкафная продукция | Главные распределительные щиты | Главные распределительные щиты |  | 8015646792181 | 1.430 | KG | 2.330 | CDM
1STQ008700A0000 | PPVS2450 | Перегородка ячейки боковая H=450мм | 1 | ST | 3038,78 | 3585.7604 | TUR P | Заказ | 5 недель |  |  | 12.05.2015 |  |  |  | Шкафная продукция | Главные распределительные щиты | Главные распределительные щиты |  | 8015646792198 | 1.610 | KG | 2.520 | CDM
1STQ008701A0000 | PPVS2500 | Перегородка ячейки боковая H=500мм | 1 | ST | 3312,49 | 3908.7382 | TUR P | Заказ | 5 недель |  |  | 12.05.2015 |  |  |  | Шкафная продукция | Главные распределительные щиты | Главные распределительные щиты |  | 8015646792204 | 0.870 | KG | 2.490 | CDM
1STQ008702A0000 | PPVS2600 | Перегородка ячейки боковая H=600мм | 1 | ST | 3859,90 | 4554.682 | TUR P | Заказ | 5 недель |  |  | 12.05.2015 |  |  |  | Шкафная продукция | Главные распределительные щиты | Главные распределительные щиты |  | 8015646793119 | 2.070 | KG | 3.360 | CDM
1STQ008703A0000 | PCBS5040 | Пустой отсек для секц. H=50мм W=400мм | 1 | ST | 1765,10 | 2082.818 | TUR P | Заказ | 5 недель |  |  | 12.05.2015 |  |  |  | Шкафная продукция | Главные распределительные щиты | Главные распределительные щиты |  | 8015646793171 | 0.760 | KG | 1.980 | CDM
1STQ008704A0000 | PCBS1040 | Пустой отсек для секц. H=100мм W=400мм | 1 | ST | 1863,08 | 2198.4344 | TUR P | Заказ | 5 недель |  |  | 12.05.2015 |  |  |  | Шкафная продукция | Главные распределительные щиты | Главные распределительные щиты |  | 8015646793188 | 1.120 | KG | 4.410 | CDM
1STQ008705A0000 | PCBS1540 | Пустой отсек для секц. H=150мм W=400мм | 1 | ST | 1931,51 | 2279.1818 | TUR P | Заказ | 5 недель |  |  | 12.05.2015 |  |  |  | Шкафная продукция | Главные распределительные щиты | Главные распределительные щиты |  | 8015646793195 | 1.440 | KG | 6.540 | CDM
1STQ008706A0000 | PCBS2040 | Пустой отсек для секц. H=200мм W=400мм | 1 | ST | 1999,93 | 2359.9174 | TUR P | Заказ | 5 недель |  |  | 12.05.2015 |  |  |  | Шкафная продукция | Главные распределительные щиты | Главные распределительные щиты |  | 8015646793201 | 1.165 | KG | 2.030 | CDM
1STQ008707A0000 | PCBS2540 | Пустой отсек для секц. H=250мм W=400мм | 1 | ST | 2055,92 | 2425.9856 | TUR P | Заказ | 5 недель |  |  | 12.05.2015 |  |  |  | Шкафная продукция | Главные распределительные щиты | Главные распределительные щиты |  | 8015646793218 | 2.165 | KG | 10.890 | CDM
1STQ008708A0000 | PCBS5060 | Пустой отсек для секц. H=50мм W=600мм | 1 | ST | 2003,04 | 2363.5872 | TUR P | Заказ | 5 недель |  |  | 12.05.2015 |  |  |  | Шкафная продукция | Главные распределительные щиты | Главные распределительные щиты |  | 8015646793232 | 1.080 | KG | 3.000 | CDM
1STQ008709A0000 | PCBS1060 | Пустой отсек для секц. H=100мм W=600мм | 1 | ST | 2076,14 | 2449.8452 | TUR P | Заказ | 5 недель |  |  | 12.05.2015 |  |  |  | Шкафная продукция | Главные распределительные щиты | Главные распределительные щиты |  | 8015646793249 | 1.500 | KG | 8.760 | CDM
1STQ008710A0000 | PCBS1560 | Пустой отсек для секц. H=150мм W=600мм | 1 | ST | 2155,45 | 2543.431 | TUR P | Заказ | 5 недель |  |  | 12.05.2015 |  |  |  | Шкафная продукция | Главные распределительные щиты | Главные распределительные щиты |  | 8015646793256 | 1.990 | KG | 9.690 | CDM
1STQ008711A0000 | PCBS2060 | Пустой отсек для секц. H=200мм W=600мм | 1 | ST | 2211,43 | 2609.4874 | TUR P | Заказ | 5 недель |  |  | 12.05.2015 |  |  |  | Шкафная продукция | Главные распределительные щиты | Главные распределительные щиты |  | 8015646793263 | 2.410 | KG | 12.080 | CDM
1STQ008712A0000 | PCBS2560 | Пустой отсек для секц. H=250мм W=600мм | 1 | ST | 2270,53 | 2679.2254 | TUR P | Заказ | 5 недель |  |  | 12.05.2015 |  |  |  | Шкафная продукция | Главные распределительные щиты | Главные распределительные щиты |  | 8015646793270 | 2.860 | KG | 15.690 | CDM
1STQ008713A0000 | PCBS5080 | Пустой отсек для секц. H=50мм W=800мм | 1 | ST | 2186,55 | 2580.129 | TUR P | Заказ | 5 недель |  |  | 12.05.2015 |  |  |  | Шкафная продукция | Главные распределительные щиты | Главные распределительные щиты |  | 8015646793294 | 1.500 | KG | 4.310 | CDM
1STQ008714A0000 | PCBS1080 | Пустой отсек для секц. H=100мм W=800мм | 1 | ST | 2239,43 | 2642.5274 | TUR P | Заказ | 5 недель |  |  | 12.05.2015 |  |  |  | Шкафная продукция | Главные распределительные щиты | Главные распределительные щиты |  | 8015646793300 | 2.075 | KG | 8.610 | CDM
1STQ008715A0000 | PCBS1580 | Пустой отсек для секц. H=150мм W=800мм | 1 | ST | 2295,41 | 2708.5838 | TUR P | Заказ | 5 недель |  |  | 12.05.2015 |  |  |  | Шкафная продукция | Главные распределительные щиты | Главные распределительные щиты |  | 8015646793317 | 2.620 | KG | 12.050 | CDM
1STQ008716A0000 | PCBS2080 | Пустой отсек для секц. H=200мм W=800мм | 1 | ST | 2379,39 | 2807.6802 | TUR P | Заказ | 5 недель |  |  | 12.05.2015 |  |  |  | Шкафная продукция | Главные распределительные щиты | Главные распределительные щиты |  | 8015646793324 | 3.225 | KG | 16.160 | CDM
1STQ008717A0000 | PCBS2580 | Пустой отсек для секц. H=250мм W=800мм | 1 | ST | 2441,60 | 2881.088 | TUR P | Заказ | 5 недель |  |  | 12.05.2015 |  |  |  | Шкафная продукция | Главные распределительные щиты | Главные распределительные щиты |  | 8015646793331 | 3.715 | KG | 21.090 | CDM
1STQ008718A0000 | PCBS5010 | Пустой отсек для секц. H=50мм W=1000мм | 1 | ST | 2245,65 | 2649.867 | TUR P | Заказ | 5 недель |  |  | 12.05.2015 |  |  |  | Шкафная продукция | Главные распределительные щиты | Главные распределительные щиты |  | 8015646793355 | 1.875 | KG | 53.820 | CDM
1STQ008719A0000 | PCBS1010 | Пустой отсек для секц. H=100мм W=1000мм | 1 | ST | 2380,95 | 2809.521 | TUR P | Заказ | 5 недель |  |  | 12.05.2015 |  |  |  | Шкафная продукция | Главные распределительные щиты | Главные распределительные щиты |  | 8015646793362 | 2.525 | KG | 10.710 | CDM
1STQ008720A0000 | PCBS1510 | Пустой отсек для секц. H=150мм W=1000мм | 1 | ST | 2446,26 | 2886.5868 | TUR P | Заказ | 5 недель |  |  | 12.05.2015 |  |  |  | Шкафная продукция | Главные распределительные щиты | Главные распределительные щиты |  | 8015646793379 | 3.170 | KG | 15.450 | CDM
1STQ008721A0000 | PCBS2010 | Пустой отсек для секц. H=200мм W=1000мм | 1 | ST | 2531,80 | 2987.524 | TUR P | Заказ | 5 недель |  |  | 12.05.2015 |  |  |  | Шкафная продукция | Главные распределительные щиты | Главные распределительные щиты |  | 8015646793386 | 3.840 | KG | 20.780 | CDM
1STQ008722A0000 | PCBS2510 | Пустой отсек для секц. H=250мм W=1000мм | 1 | ST | 2592,45 | 3059.091 | TUR P | Заказ | 5 недель |  |  | 12.05.2015 |  |  |  | Шкафная продукция | Главные распределительные щиты | Главные распределительные щиты |  | 8015646793393 | 4.555 | KG | 25.580 | CDM
1STQ008726A0000 | PPRS0150 | Покрытие резиновое на бок.перег.H=150мм | 1 | ST | 395,01 | 466.1118 | TUR P | Заказ | 5 недель |  |  | 12.05.2015 |  |  |  | Шкафная продукция | Главные распределительные щиты | Главные распределительные щиты |  | 8015646793126 | 0.090 | KG | 0.310 | CDM
1STQ008727A0000 | PSVS2050 | Разделитель верт.выводов H=200мм D=500мм | 1 | ST | 4205,15 | 4962.077 | TUR P | Заказ | 5 недель |  |  | 12.05.2015 |  |  |  | Шкафная продукция | Главные распределительные щиты | Главные распределительные щиты |  | 8015646794390 | 1.220 | KG | 2.170 | CDM
1STQ008728A0000 | PSVS2550 | Разделитель верт.выводов H=250мм D=500мм | 1 | ST | 4387,10 | 5176.778 | TUR P | Заказ | 5 недель |  |  | 12.05.2015 |  |  |  | Шкафная продукция | Главные распределительные щиты | Главные распределительные щиты |  | 8015646794451 | 1.510 | KG | 2.710 | CDM
1STQ008729A0000 | PSVS3050 | Разделитель верт.выводов H=300мм D=500мм | 1 | ST | 4485,07 | 5292.3826 | TUR P | Заказ | 5 недель |  |  | 12.05.2015 |  |  |  | Шкафная продукция | Главные распределительные щиты | Главные распределительные щиты |  | 8015646794468 | 1.810 | KG | 3.360 | CDM
1STQ008730A0000 | PSVS3550 | Разделитель верт.выводов H=350мм D=500мм | 1 | ST | 4696,58 | 5541.9644 | TUR P | Заказ | 5 недель |  |  | 12.05.2015 |  |  |  | Шкафная продукция | Главные распределительные щиты | Главные распределительные щиты |  | 8015646794475 | 2.030 | KG | 3.860 | CDM
1STQ008731A0000 | PSVS4050 | Разделитель верт.выводов H=400мм D=500мм | 1 | ST | 4757,23 | 5613.5314 | TUR P | Заказ | 5 недель |  |  | 12.05.2015 |  |  |  | Шкафная продукция | Главные распределительные щиты | Главные распределительные щиты |  | 8015646794482 | 2.330 | KG | 3.780 | CDM
1STQ008733A0000 | PSVS5050 | Разделитель верт.выводов H=500мм D=500мм | 1 | ST | 4987,39 | 5885.1202 | TUR P | Заказ | 5 недель |  |  | 12.05.2015 |  |  |  | Шкафная продукция | Главные распределительные щиты | Главные распределительные щиты |  | 8015646794499 | 2.830 | KG | 5.510 | CDM
1STQ008734A0000 | PSVS6050 | Разделитель верт.выводов H=600мм D=500мм | 1 | ST | 5079,14 | 5993.3852 | TUR P | Заказ | 5 недель |  |  | 12.05.2015 |  |  |  | Шкафная продукция | Главные распределительные щиты | Главные распределительные щиты |  | 8015646794505 | 3.610 | KG | 6.620 | CDM
1STQ008735A0000 | PSVS2070 | Разделитель верт.выводов H=200мм D=700мм | 1 | ST | 4318,67 | 5096.0306 | TUR P | Заказ | 5 недель |  |  | 12.05.2015 |  |  |  | Шкафная продукция | Главные распределительные щиты | Главные распределительные щиты |  | 8015646794512 | 1.740 | KG | 2.630 | CDM
1STQ008736A0000 | PSVS2570 | Разделитель верт.выводов H=250мм D=700мм | 1 | ST | 4499,07 | 5308.9026 | TUR P | Заказ | 5 недель |  |  | 12.05.2015 |  |  |  | Шкафная продукция | Главные распределительные щиты | Главные распределительные щиты |  | 8015646794536 | 2.140 | KG | 3.240 | CDM
1STQ008737A0000 | PSVS3070 | Разделитель верт.выводов H=300мм D=700мм | 1 | ST | 4604,82 | 5433.6876 | TUR P | Заказ | 5 недель |  |  | 12.05.2015 |  |  |  | Шкафная продукция | Главные распределительные щиты | Главные распределительные щиты |  | 8015646794550 | 2.550 | KG | 4.440 | CDM
1STQ008738A0000 | PSVS3570 | Разделитель верт.выводов H=350мм D=700мм | 1 | ST | 4803,88 | 5668.5784 | TUR P | Заказ | 5 недель |  |  | 12.05.2015 |  |  |  | Шкафная продукция | Главные распределительные щиты | Главные распределительные щиты |  | 8015646794567 | 2.970 | KG | 4.660 | CDM
1STQ008739A0000 | PSVS4070 | Разделитель верт.выводов H=400мм D=700мм | 1 | ST | 4875,42 | 5752.9956 | TUR P | Заказ | 5 недель |  |  | 12.05.2015 |  |  |  | Шкафная продукция | Главные распределительные щиты | Главные распределительные щиты |  | 8015646794581 | 3.350 | KG | 7.400 | CDM
1STQ008741A0000 | PSVS5070 | Разделитель верт.выводов H=500мм D=700мм | 1 | ST | 5110,25 | 6030.095 | TUR P | Заказ | 5 недель |  |  | 12.05.2015 |  |  |  | Шкафная продукция | Главные распределительные щиты | Главные распределительные щиты |  | 8015646794604 | 4.130 | KG | 6.450 | CDM
1STQ008742A0000 | PSVS6070 | Разделитель верт.выводов H=600мм D=700мм | 1 | ST | 5216,00 | 6154.88 | TUR P | Заказ | 5 недель |  |  | 12.05.2015 |  |  |  | Шкафная продукция | Главные распределительные щиты | Главные распределительные щиты |  | 8015646794642 | 5.130 | KG | 7.730 | CDM
1STQ008743A0000 | PSVS2090 | Разделитель верт.выводов H=200мм D=900мм | 1 | ST | 5035,60 | 5942.008 | TUR P | Заказ | 5 недель |  |  | 12.05.2015 |  |  |  | Шкафная продукция | Главные распределительные щиты | Главные распределительные щиты |  | 8015646794666 | 2.290 | KG | 3.420 | CDM
1STQ008744A0000 | PSVS2590 | Разделитель верт.выводов H=250мм D=900мм | 1 | ST | 5228,44 | 6169.5592 | TUR P | Заказ | 5 недель |  |  | 12.05.2015 |  |  |  | Шкафная продукция | Главные распределительные щиты | Главные распределительные щиты |  | 8015646794680 | 2.820 | KG | 4.990 | CDM
1STQ008745A0000 | PSVS3090 | Разделитель верт.выводов H=300мм D=900мм | 1 | ST | 5329,52 | 6288.8336 | TUR P | Заказ | 5 недель |  |  | 12.05.2015 |  |  |  | Шкафная продукция | Главные распределительные щиты | Главные распределительные щиты |  | 8015646794710 | 3.380 | KG | 5.930 | CDM
1STQ008746A0000 | PSVS3590 | Разделитель верт.выводов H=350мм D=900мм | 1 | ST | 5533,25 | 6529.235 | TUR P | Заказ | 5 недель |  |  | 12.05.2015 |  |  |  | Шкафная продукция | Главные распределительные щиты | Главные распределительные щиты |  | 8015646794734 | 3.860 | KG | 7.020 | CDM
1STQ008747A0000 | PSVS4090 | Разделитель верт.выводов H=400мм D=900мм | 1 | ST | 5576,79 | 6580.6122 | TUR P | Заказ | 5 недель |  |  | 12.05.2015 |  |  |  | Шкафная продукция | Главные распределительные щиты | Главные распределительные щиты |  | 8015646794758 | 4.410 | KG | 7.910 | CDM
1STQ008749A0000 | PSVS5090 | Разделитель верт.выводов H=500мм D=900мм | 1 | ST | 5841,17 | 6892.5806 | TUR P | Заказ | 5 недель |  |  | 12.05.2015 |  |  |  | Шкафная продукция | Главные распределительные щиты | Главные распределительные щиты |  | 8015646794819 | 5.320 | KG | 11.400 | CDM
1STQ008750A0000 | PSVS6090 | Разделитель верт.выводов H=600мм D=900мм | 1 | ST | 5948,48 | 7019.2064 | TUR P | Заказ | 5 недель |  |  | 12.05.2015 |  |  |  | Шкафная продукция | Главные распределительные щиты | Главные распределительные щиты |  | 8015646794833 | 6.730 | KG | 8.480 | CDM
1STQ008751A0000 | PSHS4050 | Перегородка гориз.выводов W=400ммD=500мм | 1 | ST | 3216,07 | 3794.9626 | TUR P | Заказ | 5 недель |  |  | 12.05.2015 |  |  |  | Шкафная продукция | Главные распределительные щиты | Главные распределительные щиты |  | 8015646794857 | 0.707 | KG | 6.000 | CDM
1STQ008752A0000 | PSHS6050 | Перегородка гориз.выводов W=600ммD=500мм | 1 | ST | 3466,45 | 4090.411 | TUR P | Заказ | 5 недель |  |  | 12.05.2015 |  |  |  | Шкафная продукция | Главные распределительные щиты | Главные распределительные щиты |  | 8015646794871 | 3.790 | KG | 7.600 | CDM
1STQ008753A0000 | PSHS8050 | Перегородка гориз.выводов W=800ммD=500мм | 1 | ST | 3595,52 | 4242.7136 | TUR P | Заказ | 5 недель |  |  | 12.05.2015 |  |  |  | Шкафная продукция | Главные распределительные щиты | Главные распределительные щиты |  | 8015646794901 | 4.980 | KG | 13.500 | CDM
1STQ008755A0000 | PSHS4070 | Перегородка гориз.выводов W=400ммD=700мм | 1 | ST | 3444,67 | 4064.7106 | TUR P | Заказ | 5 недель |  |  | 12.05.2015 |  |  |  | Шкафная продукция | Главные распределительные щиты | Главные распределительные щиты |  | 8015646794925 | 3.850 | KG | 7.500 | CDM
1STQ008756A0000 | PSHS6070 | Перегородка гориз.выводов W=600ммD=700мм | 1 | ST | 3702,83 | 4369.3394 | TUR P | Заказ | 5 недель |  |  | 12.05.2015 |  |  |  | Шкафная продукция | Главные распределительные щиты | Главные распределительные щиты |  | 8015646794949 | 5.450 | KG | 10.500 | CDM
1STQ008757A0000 | PSHS8070 | Перегородка гориз.выводов W=800ммD=700мм | 1 | ST | 3974,98 | 4690.4764 | TUR P | Заказ | 5 недель |  |  | 12.05.2015 |  |  |  | Шкафная продукция | Главные распределительные щиты | Главные распределительные щиты |  | 8015646794963 | 7.000 | KG | 13.640 | CDM
1STQ008759A0000 | PSHS4090 | Перегородка гориз.выводов W=400ммD=900мм | 1 | ST | 3687,28 | 4350.9904 | TUR P | Заказ | 5 недель |  |  | 12.05.2015 |  |  |  | Шкафная продукция | Главные распределительные щиты | Главные распределительные щиты |  | 8015646794987 | 5.020 | KG | 12.340 | CDM
1STQ008760A0000 | PSHS6090 | Перегородка гориз.выводов W=600ммD=900мм | 1 | ST | 3987,42 | 4705.1556 | TUR P | Заказ | 5 недель |  |  | 12.05.2015 |  |  |  | Шкафная продукция | Главные распределительные щиты | Главные распределительные щиты |  | 8015646795021 | 7.000 | KG | 14.810 | CDM
1STQ008761A0000 | PSHS8090 | Перегородка гориз.выводов W=800ммD=900мм | 1 | ST | 4326,45 | 5105.211 | TUR P | Заказ | 5 недель |  |  | 12.05.2015 |  |  |  | Шкафная продукция | Главные распределительные щиты | Главные распределительные щиты |  | 8015646795045 | 8.960 | KG | 18.900 | CDM
1STQ008764A0000 | PRVS1741 | Перегородка верт.задн. H=175мм W=400мм | 1 | ST | 1629,81 | 1923.1758 | TUR P | Заказ | 5 недель |  |  | 12.05.2015 |  |  |  | Шкафная продукция | Главные распределительные щиты | Главные распределительные щиты |  | 8015646795069 | 0.330 | KG | 0.550 | CDM
1STQ008765A0000 | PRVS2041 | Перегородка верт.задн. H=200мм W=400мм | 1 | ST | 1676,46 | 1978.2228 | TUR P | Заказ | 5 недель |  |  | 12.05.2015 |  |  |  | Шкафная продукция | Главные распределительные щиты | Главные распределительные щиты |  | 8015646795120 | 0.385 | KG | 0.650 | CDM
1STQ008766A0000 | PRVS2241 | Перегородка верт.задн. H=225мм W=400мм | 1 | ST | 1721,56 | 2031.4408 | TUR P | Заказ | 5 недель |  |  | 12.05.2015 |  |  |  | Шкафная продукция | Главные распределительные щиты | Главные распределительные щиты |  | 8015646795151 | 1.300 | KG | 2.280 | CDM
1STQ008767A0000 | PRVS2541 | Перегородка верт.задн. H=250мм W=400мм | 1 | ST | 1827,31 | 2156.2258 | TUR P | Заказ | 5 недель |  |  | 12.05.2015 |  |  |  | Шкафная продукция | Главные распределительные щиты | Главные распределительные щиты |  | 8015646795175 | 0.500 | KG | 0.810 | CDM
1STQ008768A0000 | PRVS3041 | Перегородка верт.задн. H=300мм W=400мм | 1 | ST | 1852,19 | 2185.5842 | TUR P | Заказ | 5 недель |  |  | 12.05.2015 |  |  |  | Шкафная продукция | Главные распределительные щиты | Главные распределительные щиты |  | 8015646795212 | 0.570 | KG | 0.980 | CDM
1STQ008769A0000 | PRVS3541 | Перегородка верт.задн. H=350мм W=400мм | 1 | ST | 1903,51 | 2246.1418 | TUR P | Заказ | 5 недель |  |  | 12.05.2015 |  |  |  | Шкафная продукция | Главные распределительные щиты | Главные распределительные щиты |  | 8015646795236 | 0.675 | KG | 1.140 | CDM
1STQ008770A0000 | PRVS4041 | Перегородка верт.задн. H=400мм W=400мм | 1 | ST | 2021,70 | 2385.606 | TUR P | Заказ | 5 недель |  |  | 12.05.2015 |  |  |  | Шкафная продукция | Главные распределительные щиты | Главные распределительные щиты |  | 8015646795267 | 0.785 | KG | 1.300 | CDM
1STQ008772A0000 | PRVS5041 | Перегородка верт.задн. H=500мм W=400мм | 1 | ST | 2110,35 | 2490.213 | TUR P | Заказ | 5 недель |  |  | 12.05.2015 |  |  |  | Шкафная продукция | Главные распределительные щиты | Главные распределительные щиты |  | 8015646795304 | 0.970 | KG | 1.630 | CDM
1STQ008773A0000 | PRVS6041 | Перегородка верт.задн. H=600мм W=400мм | 1 | ST | 2236,32 | 2638.8576 | TUR P | Заказ | 5 недель |  |  | 12.05.2015 |  |  |  | Шкафная продукция | Главные распределительные щиты | Главные распределительные щиты |  | 8015646795335 | 1.160 | KG | 1.950 | CDM
1STQ008774A0000 | PRVS1761 | Перегородка верт.задн. H=175мм W=600мм | 1 | ST | 1772,88 | 2091.9984 | TUR P | Заказ | 5 недель |  |  | 12.05.2015 |  |  |  | Шкафная продукция | Главные распределительные щиты | Главные распределительные щиты |  | 8015646795359 | 0.540 | KG | 0.960 | CDM
1STQ008775A0000 | PRVS2061 | Перегородка верт.задн. H=200мм W=600мм | 1 | ST | 1825,75 | 2154.385 | TUR P | Заказ | 5 недель |  |  | 12.05.2015 |  |  |  | Шкафная продукция | Главные распределительные щиты | Главные распределительные щиты |  | 8015646795380 | 0.600 | KG | 0.900 | CDM
1STQ008776A0000 | PRVS2261 | Перегородка верт.задн. H=225мм W=600мм | 1 | ST | 1891,07 | 2231.4626 | TUR P | Заказ | 5 недель |  |  | 12.05.2015 |  |  |  | Шкафная продукция | Главные распределительные щиты | Главные распределительные щиты |  | 8015646795403 | 0.700 | KG | 1.240 | CDM
1STQ008777A0000 | PRVS2561 | Перегородка верт.задн. H=250мм W=600мм | 1 | ST | 2004,60 | 2365.428 | TUR P | Заказ | 5 недель |  |  | 12.05.2015 |  |  |  | Шкафная продукция | Главные распределительные щиты | Главные распределительные щиты |  | 8015646795427 | 0.770 | KG | 1.120 | CDM
1STQ008778A0000 | PRVS3061 | Перегородка верт.задн. H=300мм W=600мм | 1 | ST | 2015,48 | 2378.2664 | TUR P | Заказ | 5 недель |  |  | 12.05.2015 |  |  |  | Шкафная продукция | Главные распределительные щиты | Главные распределительные щиты |  | 8015646795441 | 0.960 | KG | 1.700 | CDM
1STQ008779A0000 | PRVS3561 | Перегородка верт.задн. H=350мм W=600мм | 1 | ST | 2085,47 | 2460.8546 | TUR P | Заказ | 5 недель |  |  | 12.05.2015 |  |  |  | Шкафная продукция | Главные распределительные щиты | Главные распределительные щиты |  | 8015646795458 | 1.085 | KG | 1.970 | CDM
1STQ008780A0000 | PRVS4061 | Перегородка верт.задн. H=400мм W=600мм | 1 | ST | 2180,33 | 2572.7894 | TUR P | Заказ | 5 недель |  |  | 12.05.2015 |  |  |  | Шкафная продукция | Главные распределительные щиты | Главные распределительные щиты |  | 8015646795465 | 1.230 | KG | 2.300 | CDM
1STQ008782A0000 | PRVS5061 | Перегородка верт.задн. H=500мм W=600мм | 1 | ST | 2287,64 | 2699.4152 | TUR P | Заказ | 5 недель |  |  | 12.05.2015 |  |  |  | Шкафная продукция | Главные распределительные щиты | Главные распределительные щиты |  | 8015646795489 | 1.520 | KG | 2.860 | CDM
1STQ008783A0000 | PRVS6061 | Перегородка верт.задн. H=600мм W=600мм | 1 | ST | 2373,17 | 2800.3406 | TUR P | Заказ | 5 недель |  |  | 12.05.2015 |  |  |  | Шкафная продукция | Главные распределительные щиты | Главные распределительные щиты |  | 8015646795496 | 1.860 | KG | 3.450 | CDM
1STQ008784A0000 | PRVS1781 | Перегородка верт.задн. H=175мм W=800мм | 1 | ST | 1995,27 | 2354.4186 | TUR P | Заказ | 5 недель |  |  | 12.05.2015 |  |  |  | Шкафная продукция | Главные распределительные щиты | Главные распределительные щиты |  | 8015646795502 | 0.735 | KG | 1.400 | CDM
1STQ008785A0000 | PRVS2081 | Перегородка верт.задн. H=200мм W=800мм | 1 | ST | 2038,81 | 2405.7958 | TUR P | Заказ | 5 недель |  |  | 12.05.2015 |  |  |  | Шкафная продукция | Главные распределительные щиты | Главные распределительные щиты |  | 8015646795519 | 0.875 | KG | 1.650 | CDM
1STQ008786A0000 | PRVS2251 | Перегородка верт.задн. H=225мм W=800мм | 1 | ST | 2105,68 | 2484.7024 | TUR P | Заказ | 5 недель |  |  | 12.05.2015 |  |  |  | Шкафная продукция | Главные распределительные щиты | Главные распределительные щиты |  | 8015646795526 | 0.965 | KG | 1.820 | CDM
1STQ008787A0000 | PRVS2581 | Перегородка верт.задн. H=250мм W=800мм | 1 | ST | 2211,43 | 2609.4874 | TUR P | Заказ | 5 недель |  |  | 12.05.2015 |  |  |  | Шкафная продукция | Главные распределительные щиты | Главные распределительные щиты |  | 8015646795533 | 1.055 | KG | 2.060 | CDM
1STQ008788A0000 | PRVS3081 | Перегородка верт.задн. H=300мм W=800мм | 1 | ST | 2237,87 | 2640.6866 | TUR P | Заказ | 5 недель |  |  | 12.05.2015 |  |  |  | Шкафная продукция | Главные распределительные щиты | Главные распределительные щиты |  | 8015646795540 | 1.290 | KG | 2.480 | CDM
1STQ008789A0000 | PRVS3581 | Перегородка верт.задн. H=350мм W=800мм | 1 | ST | 2295,41 | 2708.5838 | TUR P | Заказ | 5 недель |  |  | 12.05.2015 |  |  |  | Шкафная продукция | Главные распределительные щиты | Главные распределительные щиты |  | 8015646795557 | 0.989 | KG | 2.310 | CDM
1STQ008790A0000 | PRVS4081 | Перегородка верт.задн. H=400мм W=800мм | 1 | ST | 2379,39 | 2807.6802 | TUR P | Заказ | 5 недель |  |  | 12.05.2015 |  |  |  | Шкафная продукция | Главные распределительные щиты | Главные распределительные щиты |  | 8015646795564 | 1.780 | KG | 3.300 | CDM
1STQ008792A0000 | PRVS5081 | Перегородка верт.задн. H=500мм W=800мм | 1 | ST | 2511,58 | 2963.6644 | TUR P | Заказ | 5 недель |  |  | 12.05.2015 |  |  |  | Шкафная продукция | Главные распределительные щиты | Главные распределительные щиты |  | 8015646795588 | 2.125 | KG | 4.130 | CDM
1STQ008793A0000 | PRVS6081 | Перегородка верт.задн. H=600мм W=800мм | 1 | ST | 2590,89 | 3057.2502 | TUR P | Заказ | 5 недель |  |  | 12.05.2015 |  |  |  | Шкафная продукция | Главные распределительные щиты | Главные распределительные щиты |  | 8015646795595 | 2.565 | KG | 4.950 | CDM
1STQ008814A0000 | PRVS1762 | Перегородка верт.задн. H=175мм W=600мм | 1 | ST | 1796,21 | 2119.5278 | TUR P | Заказ | 5 недель |  |  | 12.05.2015 |  |  |  | Шкафная продукция | Главные распределительные щиты | Главные распределительные щиты |  | 8015646795601 | 0.700 | KG | 1.340 | CDM
1STQ008815A0000 | PRVS2062 | Перегородка верт.задн. H=200мм W=600мм | 1 | ST | 1847,53 | 2180.0854 | TUR P | Заказ | 5 недель |  |  | 12.05.2015 |  |  |  | Шкафная продукция | Главные распределительные щиты | Главные распределительные щиты |  | 8015646796110 | 0.810 | KG | 1.750 | CDM
1STQ008816A0000 | PRVS2262 | Перегородка верт.задн. H=225мм W=600мм | 1 | ST | 1915,95 | 2260.821 | TUR P | Заказ | 5 недель |  |  | 12.05.2015 |  |  |  | Шкафная продукция | Главные распределительные щиты | Главные распределительные щиты |  | 8015646796127 | 0.900 | KG | 1.730 | CDM
1STQ008817A0000 | PRVS2562 | Перегородка верт.задн. H=250мм W=600мм | 1 | ST | 2034,15 | 2400.297 | TUR P | Заказ | 5 недель |  |  | 12.05.2015 |  |  |  | Шкафная продукция | Главные распределительные щиты | Главные распределительные щиты |  | 8015646796134 | 0.980 | KG | 1.470 | CDM
1STQ008818A0000 | PRVS3062 | Перегородка верт.задн. H=300мм W=600мм | 1 | ST | 2029,48 | 2394.7864 | TUR P | Заказ | 5 недель |  |  | 12.05.2015 |  |  |  | Шкафная продукция | Главные распределительные щиты | Главные распределительные щиты |  | 8015646796141 | 1.180 | KG | 2.290 | CDM
1STQ008824A0000 | PRVS1782 | Перегородка верт.задн. H=175мм W=800мм | 1 | ST | 2001,49 | 2361.7582 | TUR P | Заказ | 5 недель |  |  | 12.05.2015 |  |  |  | Шкафная продукция | Главные распределительные щиты | Главные распределительные щиты |  | 8015646796189 | 0.965 | KG | 1.820 | CDM
1STQ008825A0000 | PRVS2082 | Перегородка верт.задн. H=200мм W=800мм | 1 | ST | 2065,25 | 2436.995 | TUR P | Заказ | 5 недель |  |  | 12.05.2015 |  |  |  | Шкафная продукция | Главные распределительные щиты | Главные распределительные щиты |  | 8015646796196 | 1.095 | KG | 2.080 | CDM
1STQ008826A0000 | PRVS2282 | Перегородка верт.задн. H=225мм W=800мм | 1 | ST | 2135,23 | 2519.5714 | TUR P | Заказ | 5 недель |  |  | 12.05.2015 |  |  |  | Шкафная продукция | Главные распределительные щиты | Главные распределительные щиты |  | 8015646796202 | 1.210 | KG | 2.330 | CDM
1STQ008827A0000 | PRVS2582 | Перегородка верт.задн. H=250мм W=800мм | 1 | ST | 2233,21 | 2635.1878 | TUR P | Заказ | 5 недель |  |  | 12.05.2015 |  |  |  | Шкафная продукция | Главные распределительные щиты | Главные распределительные щиты |  | 8015646796219 | 1.325 | KG | 2.530 | CDM
1STQ008828A0000 | PRVS3082 | Перегородка верт.задн. H=300мм W=800мм | 1 | ST | 2239,43 | 2642.5274 | TUR P | Заказ | 5 недель |  |  | 12.05.2015 |  |  |  | Шкафная продукция | Главные распределительные щиты | Главные распределительные щиты |  | 8015646796226 | 1.575 | KG | 3.090 | CDM
1STQ008837A0000 | PRVS2512 | Перегородка верт.задн. H=250мм W=1250мм | 1 | ST | 5296,87 | 6250.3066 | TUR P | Заказ | 5 недель |  |  | 12.05.2015 |  |  |  | Шкафная продукция | Главные распределительные щиты | Главные распределительные щиты |  | 8015646796615 | 4.105 | KG | 7.840 | CDM
1STQ008844A0000 | PRVS1740 | Перегородка верт.задн. H=175мм W=400мм | 1 | ST | 2649,99 | 3126.9882 | TUR P | Заказ | 5 недель |  |  | 12.05.2015 |  |  |  | Шкафная продукция | Главные распределительные щиты | Главные распределительные щиты |  | 8015646796264 | 1.030 | KG | 1.800 | CDM
1STQ008845A0000 | PRVS2040 | Перегородка верт.задн. H=200мм W=400мм | 1 | ST | 2830,39 | 3339.8602 | TUR P | Заказ | 5 недель |  |  | 12.05.2015 |  |  |  | Шкафная продукция | Главные распределительные щиты | Главные распределительные щиты |  | 8015646796271 | 1.800 | KG | 12.450 | CDM
1STQ008846A0000 | PRVS2240 | Перегородка верт.задн. H=225мм W=400мм | 1 | ST | 2866,16 | 3382.0688 | TUR P | Заказ | 5 недель |  |  | 12.05.2015 |  |  |  | Шкафная продукция | Главные распределительные щиты | Главные распределительные щиты |  | 8015646796288 | 1.290 | KG | 2.250 | CDM
1STQ008854A0000 | PRVS1760 | Перегородка верт.задн. H=175мм W=600мм | 1 | ST | 2957,91 | 3490.3338 | TUR P | Заказ | 5 недель |  |  | 12.05.2015 |  |  |  | Шкафная продукция | Главные распределительные щиты | Главные распределительные щиты |  | 8015646796349 | 1.420 | KG | 2.570 | CDM
1STQ008855A0000 | PRVS2060 | Перегородка верт.задн. H=200мм W=600мм | 1 | ST | 3153,86 | 3721.5548 | TUR P | Заказ | 5 недель |  |  | 12.05.2015 |  |  |  | Шкафная продукция | Главные распределительные щиты | Главные распределительные щиты |  | 8015646796356 | 1.650 | KG | 3.000 | CDM
1STQ008856A0000 | PRVS2260 | Перегородка верт.задн. H=225мм W=600мм | 1 | ST | 3226,95 | 3807.801 | TUR P | Заказ | 5 недель |  |  | 12.05.2015 |  |  |  | Шкафная продукция | Главные распределительные щиты | Главные распределительные щиты |  | 8015646796363 | 1.840 | KG | 3.400 | CDM
1STQ008857A0000 | PRVS2560 | Перегородка верт.задн. H=250мм W=600мм | 1 | ST | 3427,57 | 4044.5326 | TUR P | Заказ | 5 недель |  |  | 12.05.2015 |  |  |  | Шкафная продукция | Главные распределительные щиты | Главные распределительные щиты |  | 8015646796370 | 2.040 | KG | 3.030 | CDM
1STQ008858A0000 | PRVS3060 | Перегородка верт.задн. H=300мм W=600мм | 1 | ST | 3511,55 | 4143.629 | TUR P | Заказ | 5 недель |  |  | 12.05.2015 |  |  |  | Шкафная продукция | Главные распределительные щиты | Главные распределительные щиты |  | 8015646796387 | 2.400 | KG | 4.540 | CDM
1STQ008864A0000 | PRVS1780 | Перегородка верт.задн. H=175мм W=800мм | 1 | ST | 3413,57 | 4028.0126 | TUR P | Заказ | 5 недель |  |  | 12.05.2015 |  |  |  | Шкафная продукция | Главные распределительные щиты | Главные распределительные щиты |  | 8015646796424 | 2.040 | KG | 3.520 | CDM
1STQ008865A0000 | PRVS2080 | Перегородка верт.задн. H=200мм W=800мм | 1 | ST | 3494,44 | 4123.4392 | TUR P | Заказ | 5 недель |  |  | 12.05.2015 |  |  |  | Шкафная продукция | Главные распределительные щиты | Главные распределительные щиты |  | 8015646796431 | 2.280 | KG | 4.130 | CDM
1STQ008866A0000 | PRVS2280 | Перегородка верт.задн. H=225мм W=800мм | 1 | ST | 3643,73 | 4299.6014 | TUR P | Заказ | 5 недель |  |  | 12.05.2015 |  |  |  | Шкафная продукция | Главные распределительные щиты | Главные распределительные щиты |  | 8015646796448 | 2.550 | KG | 4.530 | CDM
1STQ008867A0000 | PRVS2580 | Перегородка верт.задн. H=250мм W=800мм | 1 | ST | 3864,57 | 4560.1926 | TUR P | Заказ | 5 недель |  |  | 12.05.2015 |  |  |  | Шкафная продукция | Главные распределительные щиты | Главные распределительные щиты |  | 8015646796455 | 2.775 | KG | 5.030 | CDM
1STQ008868A0000 | PRVS3080 | Перегородка верт.задн. H=300мм W=800мм | 1 | ST | 3928,33 | 4635.4294 | TUR P | Заказ | 5 недель |  |  | 12.05.2015 |  |  |  | Шкафная продукция | Главные распределительные щиты | Главные распределительные щиты |  | 8015646796462 | 3.200 | KG | 6.140 | CDM
1STQ008874A0000 | PRVS1710 | Перегородка верт.задн. H=175мм W=1000мм | 1 | ST | 4020,08 | 4743.6944 | TUR P | Заказ | 5 недель |  |  | 12.05.2015 |  |  |  | Шкафная продукция | Главные распределительные щиты | Главные распределительные щиты |  | 8015646796516 | 2.505 | KG | 4.490 | CDM
1STQ008875A0000 | PRVS2010 | Перегородка верт.задн. H=200мм W=1000мм | 1 | ST | 4099,40 | 4837.292 | TUR P | Заказ | 5 недель |  |  | 12.05.2015 |  |  |  | Шкафная продукция | Главные распределительные щиты | Главные распределительные щиты |  | 8015646796523 | 2.805 | KG | 5.030 | CDM
1STQ008876A0000 | PRVS2210 | Перегородка верт.задн. H=225мм W=1000мм | 1 | ST | 4267,35 | 5035.473 | TUR P | Заказ | 5 недель |  |  | 12.05.2015 |  |  |  | Шкафная продукция | Главные распределительные щиты | Главные распределительные щиты |  | 8015646796530 | 3.230 | KG | 5.780 | CDM
1STQ008877A0000 | PRVS2510 | Перегородка верт.задн. H=250мм W=1000мм | 1 | ST | 4503,74 | 5314.4132 | TUR P | Заказ | 5 недель |  |  | 12.05.2015 |  |  |  | Шкафная продукция | Главные распределительные щиты | Главные распределительные щиты |  | 8015646796547 | 3.535 | KG | 6.410 | CDM
1STQ008878A0000 | PRVS3010 | Перегородка верт.задн. H=300мм W=1000мм | 1 | ST | 4533,28 | 5349.2704 | TUR P | Заказ | 5 недель |  |  | 12.05.2015 |  |  |  | Шкафная продукция | Главные распределительные щиты | Главные распределительные щиты |  | 8015646796554 | 4.150 | KG | 7.540 | CDM
1STQ008879A0000 | PRVS3510 | Перегородка верт.задн. H=350мм W=1000мм | 1 | ST | 5483,49 | 6470.5182 | TUR P | Заказ | 5 недель |  |  | 12.05.2015 |  |  |  | Шкафная продукция | Главные распределительные щиты | Главные распределительные щиты |  | 8015646796561 | 4.480 | KG | 8.790 | CDM
1STQ008884A0000 | PRVS3125 | Перегородка верт.задн. H=300мм W=1250мм | 1 | ST | 5321,75 | 6279.665 | TUR P | Заказ | 5 недель |  |  | 12.05.2015 |  |  |  | Шкафная продукция | Главные распределительные щиты | Главные распределительные щиты |  | 8015646796622 | 5.090 | KG | 9.410 | CDM
1STQ008885A0000 | PLVS1752 | Перегородка верт.боковая H=175мм D=500мм | 1 | ST | 1674,90 | 1976.382 | TUR P | Заказ | 5 недель |  |  | 12.05.2015 |  |  |  | Шкафная продукция | Главные распределительные щиты | Главные распределительные щиты |  | 8015646796646 | 0.580 | KG | 1.120 | CDM
1STQ008886A0000 | PLVS2052 | Перегородка верт.боковая H=200мм D=500мм | 1 | ST | 1734,00 | 2046.12 | TUR P | Заказ | 5 недель |  |  | 12.05.2015 |  |  |  | Шкафная продукция | Главные распределительные щиты | Главные распределительные щиты |  | 8015646796653 | 0.655 | KG | 1.280 | CDM
1STQ008887A0000 | PLVS2252 | Перегородка верт.боковая H=225мм D=500мм | 1 | ST | 1817,98 | 2145.2164 | TUR P | Заказ | 5 недель |  |  | 12.05.2015 |  |  |  | Шкафная продукция | Главные распределительные щиты | Главные распределительные щиты |  | 8015646796660 | 0.740 | KG | 1.400 | CDM
1STQ008888A0000 | PLVS2552 | Перегородка верт.боковая H=250мм D=500мм | 1 | ST | 1875,52 | 2213.1136 | TUR P | Заказ | 5 недель |  |  | 12.05.2015 |  |  |  | Шкафная продукция | Главные распределительные щиты | Главные распределительные щиты |  | 8015646796677 | 0.830 | KG | 1.560 | CDM
1STQ008889A0000 | PLVS3052 | Перегородка верт.боковая H=300мм D=500мм | 1 | ST | 1911,29 | 2255.3222 | TUR P | Заказ | 5 недель |  |  | 12.05.2015 |  |  |  | Шкафная продукция | Главные распределительные щиты | Главные распределительные щиты |  | 8015646796684 | 0.995 | KG | 1.910 | CDM
1STQ008890A0000 | PLVS3552 | Перегородка верт.боковая H=350мм D=500мм | 1 | ST | 1971,94 | 2326.8892 | TUR P | Заказ | 5 недель |  |  | 12.05.2015 |  |  |  | Шкафная продукция | Главные распределительные щиты | Главные распределительные щиты |  | 8015646796691 | 1.180 | KG | 2.230 | CDM
1STQ008891A0000 | PLVS4052 | Перегородка верт.боковая H=400мм D=500мм | 1 | ST | 2024,82 | 2389.2876 | TUR P | Заказ | 5 недель |  |  | 12.05.2015 |  |  |  | Шкафная продукция | Главные распределительные щиты | Главные распределительные щиты |  | 8015646796707 | 1.350 | KG | 0.250 | CDM
1STQ008893A0000 | PLVS5052 | Перегородка верт.боковая H=500мм D=500мм | 1 | ST | 2189,66 | 2583.7988 | TUR P | Заказ | 5 недель |  |  | 12.05.2015 |  |  |  | Шкафная продукция | Главные распределительные щиты | Главные распределительные щиты |  | 8015646796721 | 1.750 | KG | 3.130 | CDM
1STQ008894A0000 | PLVS6052 | Перегородка верт.боковая H=600мм D=500мм | 1 | ST | 2281,42 | 2692.0756 | TUR P | Заказ | 5 недель |  |  | 12.05.2015 |  |  |  | Шкафная продукция | Главные распределительные щиты | Главные распределительные щиты |  | 8015646796738 | 2.100 | KG | 3.750 | CDM
1STQ008895A0000 | PLVS1772 | Перегородка верт.боковая H=175мм D=700мм | 1 | ST | 1816,42 | 2143.3756 | TUR P | Заказ | 5 недель |  |  | 12.05.2015 |  |  |  | Шкафная продукция | Главные распределительные щиты | Главные распределительные щиты |  | 8015646796745 | 0.970 | KG | 1.990 | CDM
1STQ008896A0000 | PLVS2072 | Перегородка верт.боковая H=200мм D=700мм | 1 | ST | 1869,30 | 2205.774 | TUR P | Заказ | 5 недель |  |  | 12.05.2015 |  |  |  | Шкафная продукция | Главные распределительные щиты | Главные распределительные щиты |  | 8015646796752 | 1.110 | KG | 2.280 | CDM
1STQ008897A0000 | PLVS2272 | Перегородка верт.боковая H=225мм D=700мм | 1 | ST | 1948,61 | 2299.3598 | TUR P | Заказ | 5 недель |  |  | 12.05.2015 |  |  |  | Шкафная продукция | Главные распределительные щиты | Главные распределительные щиты |  | 8015646796769 | 1.240 | KG | 2.500 | CDM
1STQ008898A0000 | PLVS2572 | Перегородка верт.боковая H=250мм D=700мм | 1 | ST | 2013,93 | 2376.4374 | TUR P | Заказ | 5 недель |  |  | 12.05.2015 |  |  |  | Шкафная продукция | Главные распределительные щиты | Главные распределительные щиты |  | 8015646796776 | 1.400 | KG | 2.790 | CDM
1STQ008899A0000 | PLVS3072 | Перегородка верт.боковая H=300мм D=700мм | 1 | ST | 2035,70 | 2402.126 | TUR P | Заказ | 5 недель |  |  | 12.05.2015 |  |  |  | Шкафная продукция | Главные распределительные щиты | Главные распределительные щиты |  | 8015646796783 | 1.680 | KG | 3.800 | CDM
1STQ008900A0000 | PLVS3572 | Перегородка верт.боковая H=350мм D=700мм | 1 | ST | 2049,70 | 2418.646 | TUR P | Заказ | 5 недель |  |  | 12.05.2015 |  |  |  | Шкафная продукция | Главные распределительные щиты | Главные распределительные щиты |  | 8015646796790 | 1.950 | KG | 4.010 | CDM
1STQ008901A0000 | PLVS4072 | Перегородка верт.боковая H=400мм D=700мм | 1 | ST | 2108,79 | 2488.3722 | TUR P | Заказ | 5 недель |  |  | 12.05.2015 |  |  |  | Шкафная продукция | Главные распределительные щиты | Главные распределительные щиты |  | 8015646796806 | 2.250 | KG | 4.490 | CDM
1STQ008903A0000 | PLVS5072 | Перегородка верт.боковая H=500мм D=700мм | 1 | ST | 2230,10 | 2631.518 | TUR P | Заказ | 5 недель |  |  | 12.05.2015 |  |  |  | Шкафная продукция | Главные распределительные щиты | Главные распределительные щиты |  | 8015646796820 | 2.840 | KG | 5.690 | CDM
1STQ008904A0000 | PLVS6072 | Перегородка верт.боковая H=600мм D=700мм | 1 | ST | 2318,74 | 2736.1132 | TUR P | Заказ | 5 недель |  |  | 12.05.2015 |  |  |  | Шкафная продукция | Главные распределительные щиты | Главные распределительные щиты |  | 8015646796837 | 3.440 | KG | 6.830 | CDM
1STQ008905A0000 | PLVS1792 | Перегородка верт.боковая H=175мм D=900мм | 1 | ST | 1984,38 | 2341.5684 | TUR P | Заказ | 5 недель |  |  | 12.05.2015 |  |  |  | Шкафная продукция | Главные распределительные щиты | Главные распределительные щиты |  | 8015646796844 | 1.400 | KG | 2.780 | CDM
1STQ008906A0000 | PLVS2092 | Перегородка верт.боковая H=200мм D=900мм | 1 | ST | 2021,70 | 2385.606 | TUR P | Заказ | 5 недель |  |  | 12.05.2015 |  |  |  | Шкафная продукция | Главные распределительные щиты | Главные распределительные щиты |  | 8015646796851 | 1.640 | KG | 2.830 | CDM
1STQ008907A0000 | PLVS2292 | Перегородка верт.боковая H=225мм D=900мм | 1 | ST | 2041,92 | 2409.4656 | TUR P | Заказ | 5 недель |  |  | 12.05.2015 |  |  |  | Шкафная продукция | Главные распределительные щиты | Главные распределительные щиты |  | 8015646796868 | 1.760 | KG | 3.710 | CDM
1STQ008908A0000 | PLVS2592 | Перегородка верт.боковая H=250мм D=900мм | 1 | ST | 2115,01 | 2495.7118 | TUR P | Заказ | 5 недель |  |  | 12.05.2015 |  |  |  | Шкафная продукция | Главные распределительные щиты | Главные распределительные щиты |  | 8015646796875 | 2.110 | KG | 3.570 | CDM
1STQ008909A0000 | PLVS3092 | Перегородка верт.боковая H=300мм D=900мм | 1 | ST | 2175,67 | 2567.2906 | TUR P | Заказ | 5 недель |  |  | 12.05.2015 |  |  |  | Шкафная продукция | Главные распределительные щиты | Главные распределительные щиты |  | 8015646796882 | 2.480 | KG | 4.290 | CDM
1STQ008910A0000 | PLVS3592 | Перегородка верт.боковая H=350мм D=900мм | 1 | ST | 2230,10 | 2631.518 | TUR P | Заказ | 5 недель |  |  | 12.05.2015 |  |  |  | Шкафная продукция | Главные распределительные щиты | Главные распределительные щиты |  | 8015646796899 | 2.780 | KG | 5.650 | CDM
1STQ008911A0000 | PLVS4092 | Перегородка верт.боковая H=400мм D=900мм | 1 | ST | 2275,20 | 2684.736 | TUR P | Заказ | 5 недель |  |  | 12.05.2015 |  |  |  | Шкафная продукция | Главные распределительные щиты | Главные распределительные щиты |  | 8015646796905 | 3.330 | KG | 7.400 | CDM
1STQ008913A0000 | PLVS5092 | Перегородка верт.боковая H=500мм D=900мм | 1 | ST | 2410,49 | 2844.3782 | TUR P | Заказ | 5 недель |  |  | 12.05.2015 |  |  |  | Шкафная продукция | Главные распределительные щиты | Главные распределительные щиты |  | 8015646797025 | 4.130 | KG | 8.330 | CDM
1STQ008914A0000 | PLVS6092 | Перегородка верт.боковая H=600мм D=900мм | 1 | ST | 2496,03 | 2945.3154 | TUR P | Заказ | 5 недель |  |  | 12.05.2015 |  |  |  | Шкафная продукция | Главные распределительные щиты | Главные распределительные щиты |  | 8015646797032 | 4.940 | KG | 9.830 | CDM
1STQ008915A0000 | PRBS8220 | Перегородка задн.верт. H=800мм W=200мм | 1 | ST | 1387,20 | 1636.896 | TUR P | Заказ | 5 недель |  |  | 12.05.2015 |  |  |  | Шкафная продукция | Главные распределительные щиты | Главные распределительные щиты |  | 8015646797049 | 2.100 | KG | 4.960 | CDM
1STQ008916A0000 | PRBS1220 | Перегородка задн.верт. H=1000мм W=200мм | 1 | ST | 1734,00 | 2046.12 | TUR P | Заказ | 5 недель |  |  | 12.05.2015 |  |  |  | Шкафная продукция | Главные распределительные щиты | Главные распределительные щиты |  | 8015646797056 | 2.620 | KG | 5.600 | CDM
1STQ008919A0000 | PRBS8240 | Перегородка задн.верт. H=800мм W=400мм | 1 | ST | 2374,73 | 2802.1814 | TUR P | Заказ | 5 недель |  |  | 12.05.2015 |  |  |  | Шкафная продукция | Главные распределительные щиты | Главные распределительные щиты |  | 8015646797063 | 4.000 | KG | 11.520 | CDM
1STQ008920A0000 | PRBS1240 | Перегородка задн.верт. H=1000мм W=400мм | 1 | ST | 2964,13 | 3497.6734 | TUR P | Заказ | 5 недель |  |  | 12.05.2015 |  |  |  | Шкафная продукция | Главные распределительные щиты | Главные распределительные щиты |  | 8015646797070 | 5.090 | KG | 14.400 | CDM
1STQ008923A0000 | PSHS1400 | Перегородка гориз.4B, позиция P1 W=400мм | 1 | ST | 914,43 | 1079.0274 | TUR P | Заказ | 5 недель |  |  | 12.05.2015 |  |  |  | Шкафная продукция | Главные распределительные щиты | Главные распределительные щиты |  | 8015646792839 | 0.370 | KG | 0.680 | CDM
1STQ008924A0000 | PSHS1600 | Перегородка гориз.4B, позиция P1 W=600мм | 1 | ST | 964,20 | 1137.756 | TUR P | Заказ | 5 недель |  |  | 12.05.2015 |  |  |  | Шкафная продукция | Главные распределительные щиты | Главные распределительные щиты |  | 8015646792846 | 0.530 | KG | 1.010 | CDM
1STQ008925A0000 | PSHS1800 | Перегородка гориз.4B, позиция P1 W=800мм | 1 | ST | 1265,90 | 1493.762 | TUR P | Заказ | 5 недель |  |  | 12.05.2015 |  |  |  | Шкафная продукция | Главные распределительные щиты | Главные распределительные щиты |  | 8015646792853 | 0.700 | KG | 1.350 | CDM
1STQ008927A0000 | PSHS2400 | Перегородка гориз.4B, позиция P2 W=400мм | 1 | ST | 1394,98 | 1646.0764 | TUR P | Заказ | 5 недель |  |  | 12.05.2015 |  |  |  | Шкафная продукция | Главные распределительные щиты | Главные распределительные щиты |  | 8015646792860 | 0.490 | KG | 1.030 | CDM
1STQ008928A0000 | PSHS2600 | Перегородка гориз.4B, позиция P2 W=600мм | 1 | ST | 1472,73 | 1737.8214 | TUR P | Заказ | 5 недель |  |  | 12.05.2015 |  |  |  | Шкафная продукция | Главные распределительные щиты | Главные распределительные щиты |  | 8015646792877 | 0.730 | KG | 1.230 | CDM
1STQ008929A0000 | PSHS2800 | Перегородка гориз.4B, позиция P2 W=800мм | 1 | ST | 1931,51 | 2279.1818 | TUR P | Заказ | 5 недель |  |  | 12.05.2015 |  |  |  | Шкафная продукция | Главные распределительные щиты | Главные распределительные щиты |  | 8015646792884 | 0.940 | KG | 2.050 | CDM
1STQ008931A0000 | PCVS0204 | Перегородка+уголок P0 H=200мм W=400мм | 1 | ST | 1651,58 | 1948.8644 | TUR P | Заказ | 5 недель |  |  | 12.05.2015 |  |  |  | Шкафная продукция | Главные распределительные щиты | Главные распределительные щиты |  | 8015646792891 | 0.320 | KG | 1.350 | CDM
1STQ008932A0000 | PCVS0254 | Перегородка+уголок P0 H=250мм W=400мм | 1 | ST | 1956,39 | 2308.5402 | TUR P | Заказ | 5 недель |  |  | 12.05.2015 |  |  |  | Шкафная продукция | Главные распределительные щиты | Главные распределительные щиты |  | 8015646792907 | 0.400 | KG | 1.380 | CDM
1STQ008933A0000 | PCVS0304 | Перегородка+уголок P0 H=300мм W=400мм | 1 | ST | 2223,88 | 2624.1784 | TUR P | Заказ | 5 недель |  |  | 12.05.2015 |  |  |  | Шкафная продукция | Главные распределительные щиты | Главные распределительные щиты |  | 8015646793515 | 0.490 | KG | 1.980 | CDM
1STQ008934A0000 | PCVS0354 | Перегородка+уголок P0 H=350мм W=400мм | 1 | ST | 2398,05 | 2829.699 | TUR P | Заказ | 5 недель |  |  | 12.05.2015 |  |  |  | Шкафная продукция | Главные распределительные щиты | Главные распределительные щиты |  | 8015646793522 | 0.560 | KG | 1.930 | CDM
1STQ008935A0000 | PCVS0404 | Перегородка+уголок P0 H=400мм W=400мм | 1 | ST | 2603,33 | 3071.9294 | TUR P | Заказ | 5 недель |  |  | 12.05.2015 |  |  |  | Шкафная продукция | Главные распределительные щиты | Главные распределительные щиты |  | 8015646793539 | 0.650 | KG | 2.640 | CDM
1STQ008937A0000 | PCVS0504 | Перегородка+уголок P0 H=500мм W=400мм | 1 | ST | 2850,60 | 3363.708 | TUR P | Заказ | 5 недель |  |  | 12.05.2015 |  |  |  | Шкафная продукция | Главные распределительные щиты | Главные распределительные щиты |  | 8015646793553 | 0.800 | KG | 2.840 | CDM
1STQ008938A0000 | PCVS0604 | Перегородка+уголок P0 H=600мм W=400мм | 1 | ST | 2995,23 | 3534.3714 | TUR P | Заказ | 5 недель |  |  | 12.05.2015 |  |  |  | Шкафная продукция | Главные распределительные щиты | Главные распределительные щиты |  | 8015646793560 | 0.945 | KG | 4.660 | CDM
1STQ008939A0000 | PCVS0206 | Перегородка+уголок P0 H=200мм W=600мм | 1 | ST | 1956,39 | 2308.5402 | TUR P | Заказ | 5 недель |  |  | 12.05.2015 |  |  |  | Шкафная продукция | Главные распределительные щиты | Главные распределительные щиты |  | 8015646793577 | 0.420 | KG | 1.300 | CDM
1STQ008940A0000 | PCVS0256 | Перегородка+уголок P0 H=250мм W=600мм | 1 | ST | 2267,42 | 2675.5556 | TUR P | Заказ | 5 недель |  |  | 12.05.2015 |  |  |  | Шкафная продукция | Главные распределительные щиты | Главные распределительные щиты |  | 8015646793584 | 0.510 | KG | 2.400 | CDM
1STQ008941A0000 | PCVS0306 | Перегородка+уголок P0 H=300мм W=600мм | 1 | ST | 2508,47 | 2959.9946 | TUR P | Заказ | 5 недель |  |  | 12.05.2015 |  |  |  | Шкафная продукция | Главные распределительные щиты | Главные распределительные щиты |  | 8015646793591 | 0.620 | KG | 2.880 | CDM
1STQ008942A0000 | PCVS0356 | Перегородка+уголок P0 H=350мм W=600мм | 1 | ST | 2721,53 | 3211.4054 | TUR P | Заказ | 5 недель |  |  | 12.05.2015 |  |  |  | Шкафная продукция | Главные распределительные щиты | Главные распределительные щиты |  | 8015646793607 | 0.710 | KG | 4.040 | CDM
1STQ008943A0000 | PCVS0406 | Перегородка+уголок P0 H=400мм W=600мм | 1 | ST | 2884,82 | 3404.0876 | TUR P | Заказ | 5 недель |  |  | 12.05.2015 |  |  |  | Шкафная продукция | Главные распределительные щиты | Главные распределительные щиты |  | 8015646793614 | 0.800 | KG | 3.840 | CDM
1STQ008945A0000 | PCVS0506 | Перегородка+уголок P0 H=500мм W=600мм | 1 | ST | 3175,63 | 3747.2434 | TUR P | Заказ | 5 недель |  |  | 12.05.2015 |  |  |  | Шкафная продукция | Главные распределительные щиты | Главные распределительные щиты |  | 8015646793638 | 0.990 | KG | 4.100 | CDM
1STQ008946A0000 | PCVS0606 | Перегородка+уголок P0 H=600мм W=600мм | 1 | ST | 3300,04 | 3894.0472 | TUR P | Заказ | 5 недель |  |  | 12.05.2015 |  |  |  | Шкафная продукция | Главные распределительные щиты | Главные распределительные щиты |  | 8015646793645 | 1.120 | KG | 6.830 | CDM
1STQ008947A0000 | PCVS0208 | Перегородка+уголок P0 H=200мм W=800мм | 1 | ST | 2342,07 | 2763.6426 | TUR P | Заказ | 5 недель |  |  | 12.05.2015 |  |  |  | Шкафная продукция | Главные распределительные щиты | Главные распределительные щиты |  | 8015646793652 | 0.480 | KG | 2.610 | CDM
1STQ008948A0000 | PCVS0258 | Перегородка+уголок P0 H=250мм W=800мм | 1 | ST | 2654,65 | 3132.487 | TUR P | Заказ | 5 недель |  |  | 12.05.2015 |  |  |  | Шкафная продукция | Главные распределительные щиты | Главные распределительные щиты |  | 8015646793669 | 6.610 | KG | 2.710 | CDM
1STQ008949A0000 | PCVS0308 | Перегородка+уголок P0 H=300мм W=800мм | 1 | ST | 2884,82 | 3404.0876 | TUR P | Заказ | 5 недель |  |  | 12.05.2015 |  |  |  | Шкафная продукция | Главные распределительные щиты | Главные распределительные щиты |  | 8015646793676 | 0.840 | KG | 4.460 | CDM
1STQ008950A0000 | PCVS0358 | Перегородка+уголок P0 H=350мм W=800мм | 1 | ST | 3099,43 | 3657.3274 | TUR P | Заказ | 5 недель |  |  | 12.05.2015 |  |  |  | Шкафная продукция | Главные распределительные щиты | Главные распределительные щиты |  | 8015646793683 | 0.840 | KG | 3.680 | CDM
1STQ008951A0000 | PCVS0408 | Перегородка+уголок P0 H=400мм W=800мм | 1 | ST | 3282,94 | 3873.8692 | TUR P | Заказ | 5 недель |  |  | 12.05.2015 |  |  |  | Шкафная продукция | Главные распределительные щиты | Главные распределительные щиты |  | 8015646793690 | 0.970 | KG | 5.040 | CDM
1STQ008953A0000 | PCVS0508 | Перегородка+уголок P0 H=500мм W=800мм | 1 | ST | 3565,98 | 4207.8564 | TUR P | Заказ | 5 недель |  |  | 12.05.2015 |  |  |  | Шкафная продукция | Главные распределительные щиты | Главные распределительные щиты |  | 8015646793713 | 1.190 | KG | 6.430 | CDM
1STQ008954A0000 | PCVS0608 | Перегородка+уголок P0 H=600мм W=800мм | 1 | ST | 3702,83 | 4369.3394 | TUR P | Заказ | 5 недель |  |  | 12.05.2015 |  |  |  | Шкафная продукция | Главные распределительные щиты | Главные распределительные щиты |  | 8015646793720 | 1.425 | KG | 8.930 | CDM
1STQ008963A0000 | PCVS1204 | Перегородка+уголок P1 H=200мм W=400мм | 1 | ST | 3234,73 | 3816.9814 | TUR P | Заказ | 5 недель |  |  | 12.05.2015 |  |  |  | Шкафная продукция | Главные распределительные щиты | Главные распределительные щиты |  | 8015646793737 | 1.120 | KG | 1.930 | CDM
1STQ008964A0000 | PCVS1254 | Перегородка+уголок P1 H=250мм W=400мм | 1 | ST | 3539,54 | 4176.6572 | TUR P | Заказ | 5 недель |  |  | 12.05.2015 |  |  |  | Шкафная продукция | Главные распределительные щиты | Главные распределительные щиты |  | 8015646793744 | 1.060 | KG | 2.110 | CDM
1STQ008965A0000 | PCVS1304 | Перегородка+уголок P1 H=300мм W=400мм | 1 | ST | 3807,03 | 4492.2954 | TUR P | Заказ | 5 недель |  |  | 12.05.2015 |  |  |  | Шкафная продукция | Главные распределительные щиты | Главные распределительные щиты |  | 8015646793751 | 1.320 | KG | 2.640 | CDM
1STQ008966A0000 | PCVS1354 | Перегородка+уголок P1 H=350мм W=400мм | 1 | ST | 3981,20 | 4697.816 | TUR P | Заказ | 5 недель |  |  | 12.05.2015 |  |  |  | Шкафная продукция | Главные распределительные щиты | Главные распределительные щиты |  | 8015646793768 | 1.510 | KG | 2.700 | CDM
1STQ008967A0000 | PCVS1404 | Перегородка+уголок P1 H=400мм W=400мм | 1 | ST | 4184,93 | 4938.2174 | TUR P | Заказ | 5 недель |  |  | 12.05.2015 |  |  |  | Шкафная продукция | Главные распределительные щиты | Главные распределительные щиты |  | 8015646793775 | 1.640 | KG | 3.520 | CDM
1STQ008969A0000 | PCVS1504 | Перегородка+уголок P1 H=500мм W=400мм | 1 | ST | 4528,62 | 5343.7716 | TUR P | Заказ | 5 недель |  |  | 12.05.2015 |  |  |  | Шкафная продукция | Главные распределительные щиты | Главные распределительные щиты |  | 8015646793799 | 1.950 | KG | 6.050 | CDM
1STQ008970A0000 | PCVS1604 | Перегородка+уголок P1 H=600мм W=400мм | 1 | ST | 4864,53 | 5740.1454 | TUR P | Заказ | 5 недель |  |  | 12.05.2015 |  |  |  | Шкафная продукция | Главные распределительные щиты | Главные распределительные щиты |  | 8015646793805 | 2.270 | KG | 5.280 | CDM
1STQ008971A0000 | PCVS1206 | Перегородка+уголок P1 H=200мм W=600мм | 1 | ST | 3589,30 | 4235.374 | TUR P | Заказ | 5 недель |  |  | 12.05.2015 |  |  |  | Шкафная продукция | Главные распределительные щиты | Главные распределительные щиты |  | 8015646793812 | 1.200 | KG | 1.920 | CDM
1STQ008972A0000 | PCVS1256 | Перегородка+уголок P1 H=250мм W=600мм | 1 | ST | 3901,89 | 4604.2302 | TUR P | Заказ | 5 недель |  |  | 12.05.2015 |  |  |  | Шкафная продукция | Главные распределительные щиты | Главные распределительные щиты |  | 8015646793829 | 1.415 | KG | 3.200 | CDM
1STQ008973A0000 | PCVS1306 | Перегородка+уголок P1 H=300мм W=600мм | 1 | ST | 4141,38 | 4886.8284 | TUR P | Заказ | 5 недель |  |  | 12.05.2015 |  |  |  | Шкафная продукция | Главные распределительные щиты | Главные распределительные щиты |  | 8015646793836 | 1.570 | KG | 3.360 | CDM
1STQ008974A0000 | PCVS1356 | Перегородка+уголок P1 H=350мм W=600мм | 1 | ST | 4356,00 | 5140.08 | TUR P | Заказ | 5 недель |  |  | 12.05.2015 |  |  |  | Шкафная продукция | Главные распределительные щиты | Главные распределительные щиты |  | 8015646793843 | 1.780 | KG | 6.160 | CDM
1STQ008975A0000 | PCVS1406 | Перегородка+уголок P1 H=400мм W=600мм | 1 | ST | 4520,84 | 5334.5912 | TUR P | Заказ | 5 недель |  |  | 12.05.2015 |  |  |  | Шкафная продукция | Главные распределительные щиты | Главные распределительные щиты |  | 8015646793850 | 1.940 | KG | 3.840 | CDM
1STQ008977A0000 | PCVS1506 | Перегородка+уголок P1 H=500мм W=600мм | 1 | ST | 4904,97 | 5787.8646 | TUR P | Заказ | 5 недель |  |  | 12.05.2015 |  |  |  | Шкафная продукция | Главные распределительные щиты | Главные распределительные щиты |  | 8015646793874 | 2.300 | KG | 6.400 | CDM
1STQ008978A0000 | PCVS1606 | Перегородка+уголок P1 H=600мм W=600мм | 1 | ST | 5222,22 | 6162.2196 | TUR P | Заказ | 5 недель |  |  | 12.05.2015 |  |  |  | Шкафная продукция | Главные распределительные щиты | Главные распределительные щиты |  | 8015646793881 | 2.635 | KG | 7.680 | CDM
1STQ008979A0000 | PCVS1208 | Перегородка+уголок P1 H=200мм W=800мм | 1 | ST | 4278,24 | 5048.3232 | TUR P | Заказ | 5 недель |  |  | 12.05.2015 |  |  |  | Шкафная продукция | Главные распределительные щиты | Главные распределительные щиты |  | 8015646793898 | 1.460 | KG | 2.940 | CDM
1STQ008980A0000 | PCVS1258 | Перегородка+уголок P1 H=250мм W=800мм | 1 | ST | 4590,82 | 5417.1676 | TUR P | Заказ | 5 недель |  |  | 12.05.2015 |  |  |  | Шкафная продукция | Главные распределительные щиты | Главные распределительные щиты |  | 8015646793904 | 1.680 | KG | 3.680 | CDM
1STQ008981A0000 | PCVS1308 | Перегородка+уголок P1 H=300мм W=800мм | 1 | ST | 4819,43 | 5686.9274 | TUR P | Заказ | 5 недель |  |  | 12.05.2015 |  |  |  | Шкафная продукция | Главные распределительные щиты | Главные распределительные щиты |  | 8015646793911 | 1.940 | KG | 5.040 | CDM
1STQ008982A0000 | PCVS1358 | Перегородка+уголок P1 H=350мм W=800мм | 1 | ST | 5034,04 | 5940.1672 | TUR P | Заказ | 5 недель |  |  | 12.05.2015 |  |  |  | Шкафная продукция | Главные распределительные щиты | Главные распределительные щиты |  | 8015646793928 | 2.110 | KG | 4.410 | CDM
1STQ008983A0000 | PCVS1408 | Перегородка+уголок P1 H=400мм W=800мм | 1 | ST | 5217,55 | 6156.709 | TUR P | Заказ | 5 недель |  |  | 12.05.2015 |  |  |  | Шкафная продукция | Главные распределительные щиты | Главные распределительные щиты |  | 8015646793935 | 2.290 | KG | 5.880 | CDM
1STQ008985A0000 | PCVS1508 | Перегородка+уголок P1 H=500мм W=800мм | 1 | ST | 5597,01 | 6604.4718 | TUR P | Заказ | 5 недель |  |  | 12.05.2015 |  |  |  | Шкафная продукция | Главные распределительные щиты | Главные распределительные щиты |  | 8015646793959 | 2.680 | KG | 8.500 | CDM
1STQ008986A0000 | PCVS1608 | Перегородка+уголок P1 H=600мм W=800мм | 1 | ST | 5925,15 | 6991.677 | TUR P | Заказ | 5 недель |  |  | 12.05.2015 |  |  |  | Шкафная продукция | Главные распределительные щиты | Главные распределительные щиты |  | 8015646793966 | 3.070 | KG | 12.600 | CDM
1STQ008995A0000 | PCVS2204 | Перегородка+уголок P2 H=200мм W=400мм | 1 | ST | 3715,27 | 4384.0186 | TUR P | Заказ | 5 недель |  |  | 12.05.2015 |  |  |  | Шкафная продукция | Главные распределительные щиты | Главные распределительные щиты |  | 8015646793973 | 1.270 | KG | 2.300 | CDM
1STQ008996A0000 | PCVS2254 | Перегородка+уголок P2 H=250мм W=400мм | 1 | ST | 4020,08 | 4743.6944 | TUR P | Заказ | 5 недель |  |  | 12.05.2015 |  |  |  | Шкафная продукция | Главные распределительные щиты | Главные распределительные щиты |  | 8015646793980 | 1.490 | KG | 3.000 | CDM
1STQ008997A0000 | PCVS2304 | Перегородка+уголок P2 H=300мм W=400мм | 1 | ST | 4289,12 | 5061.1616 | TUR P | Заказ | 5 недель |  |  | 12.05.2015 |  |  |  | Шкафная продукция | Главные распределительные щиты | Главные распределительные щиты |  | 8015646793997 | 1.690 | KG | 2.640 | CDM
1STQ008998A0000 | PCVS2354 | Перегородка+уголок P2 H=350мм W=400мм | 1 | ST | 4463,30 | 5266.694 | TUR P | Заказ | 5 недель |  |  | 12.05.2015 |  |  |  | Шкафная продукция | Главные распределительные щиты | Главные распределительные щиты |  | 8015646794000 | 1.900 | KG | 3.470 | CDM
1STQ008999A0000 | PCVS2404 | Перегородка+уголок P2 H=400мм W=400мм | 1 | ST | 4667,03 | 5507.0954 | TUR P | Заказ | 5 недель |  |  | 12.05.2015 |  |  |  | Шкафная продукция | Главные распределительные щиты | Главные распределительные щиты |  | 8015646794017 | 2.050 | KG | 3.520 | CDM
1STQ009001A0000 | PCVS2504 | Перегородка+уголок P2 H=500мм W=400мм | 1 | ST | 5010,72 | 5912.6496 | TUR P | Заказ | 5 недель |  |  | 12.05.2015 |  |  |  | Шкафная продукция | Главные распределительные щиты | Главные распределительные щиты |  | 8015646794031 | 2.410 | KG | 3.850 | CDM
1STQ009002A0000 | PCVS2604 | Перегородка+уголок P2 H=600мм W=400мм | 1 | ST | 5346,63 | 6309.0234 | TUR P | Заказ | 5 недель |  |  | 12.05.2015 |  |  |  | Шкафная продукция | Главные распределительные щиты | Главные распределительные щиты |  | 8015646794048 | 2.850 | KG | 4.620 | CDM
1STQ009003A0000 | PCVS2206 | Перегородка+уголок P2 H=200мм W=600мм | 1 | ST | 4097,84 | 4835.4512 | TUR P | Заказ | 5 недель |  |  | 12.05.2015 |  |  |  | Шкафная продукция | Главные распределительные щиты | Главные распределительные щиты |  | 8015646794055 | 1.585 | KG | 0.260 | CDM
1STQ009004A0000 | PCVS2256 | Перегородка+уголок P2 H=250мм W=600мм | 1 | ST | 4410,43 | 5204.3074 | TUR P | Заказ | 5 недель |  |  | 12.05.2015 |  |  |  | Шкафная продукция | Главные распределительные щиты | Главные распределительные щиты |  | 8015646794062 | 1.800 | KG | 3.200 | CDM
1STQ009005A0000 | PCVS2306 | Перегородка+уголок P2 H=300мм W=600мм | 1 | ST | 4651,48 | 5488.7464 | TUR P | Заказ | 5 недель |  |  | 12.05.2015 |  |  |  | Шкафная продукция | Главные распределительные щиты | Главные распределительные щиты |  | 8015646794079 | 2.020 | KG | 2.880 | CDM
1STQ009006A0000 | PCVS2356 | Перегородка+уголок P2 H=350мм W=600мм | 1 | ST | 4864,53 | 5740.1454 | TUR P | Заказ | 5 недель |  |  | 12.05.2015 |  |  |  | Шкафная продукция | Главные распределительные щиты | Главные распределительные щиты |  | 8015646794086 | 2.250 | KG | 4.480 | CDM
1STQ009007A0000 | PCVS2406 | Перегородка+уголок P2 H=400мм W=600мм | 1 | ST | 5027,82 | 5932.8276 | TUR P | Заказ | 5 недель |  |  | 12.05.2015 |  |  |  | Шкафная продукция | Главные распределительные щиты | Главные распределительные щиты |  | 8015646794093 | 2.450 | KG | 3.840 | CDM
1STQ009009A0000 | PCVS2506 | Перегородка+уголок P2 H=500мм W=600мм | 1 | ST | 5413,50 | 6387.93 | TUR P | Заказ | 5 недель |  |  | 12.05.2015 |  |  |  | Шкафная продукция | Главные распределительные щиты | Главные распределительные щиты |  | 8015646794116 | 2.850 | KG | 8.890 | CDM
1STQ009010A0000 | PCVS2606 | Перегородка+уголок P2 H=600мм W=600мм | 1 | ST | 5729,20 | 6760.456 | TUR P | Заказ | 5 недель |  |  | 12.05.2015 |  |  |  | Шкафная продукция | Главные распределительные щиты | Главные распределительные щиты |  | 8015646794123 | 3.310 | KG | 6.720 | CDM
1STQ009011A0000 | PCVS2208 | Перегородка+уголок P2 H=200мм W=800мм | 1 | ST | 4943,85 | 5833.743 | TUR P | Заказ | 5 недель |  |  | 12.05.2015 |  |  |  | Шкафная продукция | Главные распределительные щиты | Главные распределительные щиты |  | 8015646794130 | 1.870 | KG | 2.940 | CDM
1STQ009012A0000 | PCVS2258 | Перегородка+уголок P2 H=250мм W=800мм | 1 | ST | 5256,43 | 6202.5874 | TUR P | Заказ | 5 недель |  |  | 12.05.2015 |  |  |  | Шкафная продукция | Главные распределительные щиты | Главные распределительные щиты |  | 8015646794147 | 2.110 | KG | 3.680 | CDM
1STQ009013A0000 | PCVS2308 | Перегородка+уголок P2 H=300мм W=800мм | 1 | ST | 5485,04 | 6472.3472 | TUR P | Заказ | 5 недель |  |  | 12.05.2015 |  |  |  | Шкафная продукция | Главные распределительные щиты | Главные распределительные щиты |  | 8015646794154 | 2.350 | KG | 5.040 | CDM
1STQ009014A0000 | PCVS2358 | Перегородка+уголок P2 H=350мм W=800мм | 1 | ST | 5699,65 | 6725.587 | TUR P | Заказ | 5 недель |  |  | 12.05.2015 |  |  |  | Шкафная продукция | Главные распределительные щиты | Главные распределительные щиты |  | 8015646794161 | 2.600 | KG | 5.880 | CDM
1STQ009015A0000 | PCVS2408 | Перегородка+уголок P2 H=400мм W=800мм | 1 | ST | 5884,72 | 6943.9696 | TUR P | Заказ | 5 недель |  |  | 12.05.2015 |  |  |  | Шкафная продукция | Главные распределительные щиты | Главные распределительные щиты |  | 8015646794178 | 2.820 | KG | 6.720 | CDM
1STQ009017A0000 | PCVS2508 | Перегородка+уголок P2 H=500мм W=800мм | 1 | ST | 6262,62 | 7389.8916 | TUR P | Заказ | 5 недель |  |  | 12.05.2015 |  |  |  | Шкафная продукция | Главные распределительные щиты | Главные распределительные щиты |  | 8015646794192 | 3.260 | KG | 8.400 | CDM
1STQ009018A0000 | PCVS2608 | Перегородка+уголок P2 H=600мм W=800мм | 1 | ST | 6590,76 | 7777.0968 | TUR P | Заказ | 5 недель |  |  | 12.05.2015 |  |  |  | Шкафная продукция | Главные распределительные щиты | Главные распределительные щиты |  | 8015646794208 | 3.790 | KG | 8.820 | CDM
1STQ009027A0000 | PCBS3040 | Пустой отсек для секц. H=300мм W=400мм | 1 | ST | 2135,23 | 2519.5714 | TUR P | Заказ | 5 недель |  |  | 12.05.2015 |  |  |  | Шкафная продукция | Главные распределительные щиты | Главные распределительные щиты |  | 8015646793225 | 2.495 | KG | 13.070 | CDM
1STQ009028A0000 | PCBS3060 | Пустой отсек для секц. H=300мм W=600мм | 1 | ST | 2321,85 | 2739.783 | TUR P | Заказ | 5 недель |  |  | 12.05.2015 |  |  |  | Шкафная продукция | Главные распределительные щиты | Главные распределительные щиты |  | 8015646793287 | 3.220 | KG | 19.690 | CDM
1STQ009029A0000 | PCBS3080 | Пустой отсек для секц. H=300мм W=800мм | 1 | ST | 2505,36 | 2956.3248 | TUR P | Заказ | 5 недель |  |  | 12.05.2015 |  |  |  | Шкафная продукция | Главные распределительные щиты | Главные распределительные щиты |  | 8015646793348 | 4.295 | KG | 25.520 | CDM
1STQ009030A0000 | PCBS3010 | Пустой отсек для секц. H=300мм W=1000мм | 1 | ST | 2645,32 | 3121.4776 | TUR P | Заказ | 5 недель |  |  | 12.05.2015 |  |  |  | Шкафная продукция | Главные распределительные щиты | Главные распределительные щиты |  | 8015646793409 | 5.155 | KG | 32.130 | CDM
1STQ009031A0000 | PSHW6051 | Перегородка 3B E1.2 W=600мм D=500мм | 1 | ST | 3625,07 | 4277.5826 | TUR P | Заказ | 5 недель |  |  | 12.05.2015 |  |  |  | Шкафная продукция | Главные распределительные щиты | Главные распределительные щиты |  | 8015646797308 | 0.640 | KG | 3.340 | CDM
1STQ009032A0000 | PSHW6071 | Перегородка 3B E1.2 W=600мм D=700мм | 1 | ST | 3872,34 | 4569.3612 | TUR P | Заказ | 5 недель |  |  | 12.05.2015 |  |  |  | Шкафная продукция | Главные распределительные щиты | Главные распределительные щиты |  | 8015646797315 | 1.110 | KG | 5.940 | CDM
1STQ009033A0000 | PSHW8051 | Перегородка 3B E1.2 W=800мм D=500мм | 1 | ST | 3780,59 | 4461.0962 | TUR P | Заказ | 5 недель |  |  | 12.05.2015 |  |  |  | Шкафная продукция | Главные распределительные щиты | Главные распределительные щиты |  | 8015646797322 | 0.870 | KG | 4.460 | CDM
1STQ009034A0000 | PSHW8071 | Перегородка 3B E1.2 W=800мм D=700мм | 1 | ST | 4152,27 | 4899.6786 | TUR P | Заказ | 5 недель |  |  | 12.05.2015 |  |  |  | Шкафная продукция | Главные распределительные щиты | Главные распределительные щиты |  | 8015646797339 | 1.470 | KG | 7.770 | CDM
1STQ009035A0000 | PSHF6072 | Перегородка для E2.2/E4.2 W=600ммD=700мм | 1 | ST | 3887,89 | 4587.7102 | TUR P | Заказ | 5 недель |  |  | 12.05.2015 |  |  |  | Шкафная продукция | Главные распределительные щиты | Главные распределительные щиты |  | 8015646797346 | 1.100 | KG | 3.020 | CDM
1STQ009036A0000 | PSHF6092 | Перегородка для E2.2/E4.2 W=600ммD=900мм | 1 | ST | 4348,22 | 5130.8996 | TUR P | Заказ | 5 недель |  |  | 12.05.2015 |  |  |  | Шкафная продукция | Главные распределительные щиты | Главные распределительные щиты |  | 8015646797353 | 1.600 | KG | 6.390 | CDM
1STQ009037A0000 | PSHF8072 | Перегородка для E2.2/E4.2 W=800ммD=700мм | 1 | ST | 4160,05 | 4908.859 | TUR P | Заказ | 5 недель |  |  | 12.05.2015 |  |  |  | Шкафная продукция | Главные распределительные щиты | Главные распределительные щиты |  | 8015646797360 | 1.510 | KG | 9.890 | CDM
1STQ009038A0000 | PSHF8092 | Перегородка для E2.2/E4.2 W=800ммD=900мм | 1 | ST | 4446,20 | 5246.516 | TUR P | Заказ | 5 недель |  |  | 12.05.2015 |  |  |  | Шкафная продукция | Главные распределительные щиты | Главные распределительные щиты |  | 8015646797377 | 2.160 | KG | 8.420 | CDM
1STQ009039A0000 | PSHW6072 | Перегородка 3B E2.2 W=600мм D=700мм | 1 | ST | 3889,45 | 4589.551 | TUR P | Заказ | 5 недель |  |  | 12.05.2015 |  |  |  | Шкафная продукция | Главные распределительные щиты | Главные распределительные щиты |  | 8015646797384 | 0.940 | KG | 4.770 | CDM
1STQ009040A0000 | PSHW6092 | Перегородка 3B E2.2 W=600мм D=900мм | 1 | ST | 4377,77 | 5165.7686 | TUR P | Заказ | 5 недель |  |  | 12.05.2015 |  |  |  | Шкафная продукция | Главные распределительные щиты | Главные распределительные щиты |  | 8015646797391 | 1.360 | KG | 7.360 | CDM
1STQ009041A0000 | PSHW8072 | Перегородка 3B E2.2 W=800мм D=700мм | 1 | ST | 4167,82 | 4918.0276 | TUR P | Заказ | 5 недель |  |  | 12.05.2015 |  |  |  | Шкафная продукция | Главные распределительные щиты | Главные распределительные щиты |  | 8015646797407 | 1.200 | KG | 6.210 | CDM
1STQ009042A0000 | PSHW8092 | Перегородка 3B E2.2 W=800мм D=900мм | 1 | ST | 4460,19 | 5263.0242 | TUR P | Заказ | 5 недель |  |  | 12.05.2015 |  |  |  | Шкафная продукция | Главные распределительные щиты | Главные распределительные щиты |  | 8015646797414 | 1.760 | KG | 7.270 | CDM
1STQ009047A0000 | PSHW6074 | Перегородка 3B E4.2 W=600мм D=700мм | 1 | ST | 3898,78 | 4600.5604 | TUR P | Заказ | 5 недель |  |  | 12.05.2015 |  |  |  | Шкафная продукция | Главные распределительные щиты | Главные распределительные щиты |  | 8015646797469 | 0.920 | KG | 4.030 | CDM
1STQ009048A0000 | PSHW6094 | Перегородка 3B E4.2 W=600мм D=900мм | 1 | ST | 4371,55 | 5158.429 | TUR P | Заказ | 5 недель |  |  | 12.05.2015 |  |  |  | Шкафная продукция | Главные распределительные щиты | Главные распределительные щиты |  | 8015646797476 | 1.450 | KG | 7.360 | CDM
1STQ009049A0000 | PSHW8074 | Перегородка 3B E4.2 W=800мм D=700мм | 1 | ST | 4222,25 | 4982.255 | TUR P | Заказ | 5 недель |  |  | 12.05.2015 |  |  |  | Шкафная продукция | Главные распределительные щиты | Главные распределительные щиты |  | 8015646797483 | 1.200 | KG | 6.240 | CDM
1STQ009050A0000 | PSHW8094 | Перегородка 3B E4.2 W=800мм D=900мм | 1 | ST | 4452,42 | 5253.8556 | TUR P | Заказ | 5 недель |  |  | 12.05.2015 |  |  |  | Шкафная продукция | Главные распределительные щиты | Главные распределительные щиты |  | 8015646797490 | 1.770 | KG | 7.200 | CDM
1STQ009051A0000 | PSHF1096 | Перегородка для E6.2 W=1000мм D=900мм | 1 | ST | 4741,68 | 5595.1824 | TUR P | Заказ | 5 недель |  |  | 12.05.2015 |  |  |  | Шкафная продукция | Главные распределительные щиты | Главные распределительные щиты |  | 8015646797506 | 2.560 | KG | 10.350 | CDM
1STQ009052A0000 | PSHF1296 | Перегородка для E6.2 W=1250мм D=900мм | 1 | ST | 5382,40 | 6351.232 | TUR P | Заказ | 5 недель |  |  | 12.05.2015 |  |  |  | Шкафная продукция | Главные распределительные щиты | Главные распределительные щиты |  | 8015646797513 | 3.140 | KG | 12.870 | CDM
1STQ009053A0000 | PSHW1096 | Перегородка 3B E6.2 W=1000мм D=900мм | 1 | ST | 4754,12 | 5609.8616 | TUR P | Заказ | 5 недель |  |  | 12.05.2015 |  |  |  | Шкафная продукция | Главные распределительные щиты | Главные распределительные щиты |  | 8015646797520 | 2.090 | KG | 11.910 | CDM
1STQ009054A0000 | PSHW1296 | Перегородка 3B E6.2 W=1250мм D=900мм | 1 | ST | 5870,72 | 6927.4496 | TUR P | Заказ | 5 недель |  |  | 12.05.2015 |  |  |  | Шкафная продукция | Главные распределительные щиты | Главные распределительные щиты |  | 8015646797537 | 2.590 | KG | 7.380 | CDM
1STQ009055A0000 | PSVW5061 | Перегородка 2A-3A E1.2 H=500мм W=600мм | 1 | ST | 15453,60 | 18235.248 | TUR P | Заказ | 5 недель |  |  | 12.05.2015 |  |  |  | Шкафная продукция | Главные распределительные щиты | Главные распределительные щиты |  | 8015646793041 | 6.380 | KG | 15.040 | CDM
1STQ009056A0000 | PSVW5081 | Перегородка 2A-3A E1.2 H=500мм W=800мм | 1 | ST | 15677,54 | 18499.4972 | TUR P | Заказ | 5 недель |  |  | 12.05.2015 |  |  |  | Шкафная продукция | Главные распределительные щиты | Главные распределительные щиты |  | 8015646793058 | 12.390 | KG | 19.890 | CDM
1STQ009057A0000 | PSVF6062 | Перегородка 2A-3A E2.2 H=600мм W=600мм | 1 | ST | 16081,88 | 18976.6184 | TUR P | Заказ | 5 недель |  |  | 12.05.2015 |  |  |  | Шкафная продукция | Главные распределительные щиты | Главные распределительные щиты |  | 8015646793065 | 8.110 | KG | 15.590 | CDM
1STQ009058A0000 | PSVF6082 | Перегородка 2A-3A E2.2 H=600мм W=800мм | 1 | ST | 16585,75 | 19571.185 | TUR P | Заказ | 5 недель |  |  | 12.05.2015 |  |  |  | Шкафная продукция | Главные распределительные щиты | Главные распределительные щиты |  | 8015646793072 | 12.960 | KG | 20.300 | CDM
1STQ009059A0000 | PSVW6062 | Перегородка 2A-3A E2.2 H=600мм W=600мм | 1 | ST | 16080,33 | 18974.7894 | TUR P | Заказ | 5 недель |  |  | 12.05.2015 |  |  |  | Шкафная продукция | Главные распределительные щиты | Главные распределительные щиты |  | 8015646793089 | 12.260 | KG | 21.590 | CDM
1STQ009060A0000 | PSVW6082 | Перегородка 2A-3A E2.2 H=600мм W=800мм | 1 | ST | 16584,20 | 19569.356 | TUR P | Заказ | 5 недель |  |  | 12.05.2015 |  |  |  | Шкафная продукция | Главные распределительные щиты | Главные распределительные щиты |  | 8015646793096 | 15.340 | KG | 26.710 | CDM
1STQ009061A0000 | PSVF6064 | Перегородка 2A-3A E4.2 H=600мм W=600мм | 1 | ST | 16081,88 | 18976.6184 | TUR P | Заказ | 5 недель |  |  | 12.05.2015 |  |  |  | Шкафная продукция | Главные распределительные щиты | Главные распределительные щиты |  | 8015646793102 | 9.800 | KG | 16.370 | CDM
1STQ009062A0000 | PSVF6084 | Перегородка 2A-3A E4.2 H=600мм W=800мм | 1 | ST | 16584,20 | 19569.356 | TUR P | Заказ | 5 недель |  |  | 12.05.2015 |  |  |  | Шкафная продукция | Главные распределительные щиты | Главные распределительные щиты |  | 8015646796912 | 12.520 | KG | 22.100 | CDM
1STQ009063A0000 | PSVW6064 | Перегородка 2A-3A E4.2 H=600мм W=600мм | 1 | ST | 16081,88 | 18976.6184 | TUR P | Заказ | 5 недель |  |  | 12.05.2015 |  |  |  | Шкафная продукция | Главные распределительные щиты | Главные распределительные щиты |  | 8015646796929 | 11.515 | KG | 20.110 | CDM
1STQ009064A0000 | PSVW6084 | Перегородка 2A-3A E4.2 H=600мм W=800мм | 1 | ST | 16584,20 | 19569.356 | TUR P | Заказ | 5 недель |  |  | 12.05.2015 |  |  |  | Шкафная продукция | Главные распределительные щиты | Главные распределительные щиты |  | 8015646796936 | 14.795 | KG | 26.710 | CDM
1STQ009065A0000 | PSVF7016 | Перегородка 2A-3A E6.2 H=700мм W=1000мм | 1 | ST | 16996,32 | 20055.6576 | TUR P | Заказ | 5 недель |  |  | 12.05.2015 |  |  |  | Шкафная продукция | Главные распределительные щиты | Главные распределительные щиты |  | 8015646796943 | 14.920 | KG | 25.630 | CDM
1STQ009066A0000 | PSVF7126 | Перегородка 2A-3A E6.2 H=700мм W=1250мм | 1 | ST | 17270,02 | 20378.6236 | TUR P | Заказ | 5 недель |  |  | 12.05.2015 |  |  |  | Шкафная продукция | Главные распределительные щиты | Главные распределительные щиты |  | 8015646796950 | 16.760 | KG | 29.850 | CDM
1STQ009067A0000 | PSVW7016 | Перегородка 2A-3A E6.2 H=700мм W=1000мм | 1 | ST | 16994,76 | 20053.8168 | TUR P | Заказ | 5 недель |  |  | 12.05.2015 |  |  |  | Шкафная продукция | Главные распределительные щиты | Главные распределительные щиты |  | 8015646796967 | 16.730 | KG | 33.100 | CDM
1STQ009068A0000 | PSVW7126 | Перегородка 2A-3A E6.2 H=700мм W=1250мм | 1 | ST | 17268,47 | 20376.7946 | TUR P | Заказ | 5 недель |  |  | 12.05.2015 |  |  |  | Шкафная продукция | Главные распределительные щиты | Главные распределительные щиты |  | 8015646796974 | 20.040 | KG | 40.320 | CDM
1STQ009070A0000 | PTVS8020 | Перегородка бок.вертик.H=800мм D=200мм | 1 | ST | 3060,55 | 3611.449 | TUR P | Заказ | 5 недель |  |  | 12.05.2015 |  |  |  | Шкафная продукция | Главные распределительные щиты | Главные распределительные щиты |  | 8015646795953 | 0.942 | KG | 3.200 | CDM
1STQ009071A0000 | PTVS1020 | Перегородка бок.вертик.H=1000мм D=200мм | 1 | ST | 3155,41 | 3723.3838 | TUR P | Заказ | 5 недель |  |  | 12.05.2015 |  |  |  | Шкафная продукция | Главные распределительные щиты | Главные распределительные щиты |  | 8015646795960 | 2.510 | KG | 4.100 | CDM
1STQ009072A0000 | PTBS8020 | Перегородка боковая H=800мм D=200мм | 1 | ST | 1962,61 | 2315.8798 | TUR P | Заказ | 5 недель |  |  | 12.05.2015 |  |  |  | Шкафная продукция | Главные распределительные щиты | Главные распределительные щиты |  | 8015646795977 | 0.754 | KG | 3.240 | CDM
1STQ009073A0000 | PTBS1020 | Перегородка боковая H=1000мм D=200мм | 1 | ST | 1998,38 | 2358.0884 | TUR P | Заказ | 5 недель |  |  | 12.05.2015 |  |  |  | Шкафная продукция | Главные распределительные щиты | Главные распределительные щиты |  | 8015646795984 | 2.820 | KG | 4.000 | CDM
1STQ009074A0000 | PTHS1292 | Перегородка горизонт. W=1250мм D=900мм | 1 | ST | 6029,35 | 7114.633 | TUR P | Заказ | 5 недель |  |  | 12.05.2015 |  |  |  | Шкафная продукция | Главные распределительные щиты | Главные распределительные щиты |  | 8015646795991 | 10.570 | KG | 23.790 | CDM
1STQ009075A0000 | PFVS2122 | Перегородки фронт.сист.шин H200ммW1250мм | 1 | ST | 3475,78 | 4101.4204 | TUR P | Заказ | 5 недель |  |  | 12.05.2015 |  |  |  | Шкафная продукция | Главные распределительные щиты | Главные распределительные щиты |  | 8015646796004 | 3.280 | KG | 6.350 | CDM
1STQ009076A0000 | PFVS3122 | Перегородки фронт.сист.шин H300ммW1250мм | 1 | ST | 2987,46 | 3525.2028 | TUR P | Заказ | 5 недель |  |  | 12.05.2015 |  |  |  | Шкафная продукция | Главные распределительные щиты | Главные распределительные щиты |  | 8015646796011 | 4.680 | KG | 7.650 | CDM
1STQ009077A0000 | PTHS3090 | Перегородка горизонт. W=300мм D=900мм | 1 | ST | 4831,87 | 5701.6066 | TUR P | Заказ | 5 недель |  |  | 12.05.2015 |  |  |  | Шкафная продукция | Главные распределительные щиты | Главные распределительные щиты |  | 8015646796028 | 4.240 | KG | 19.200 | CDM
1STQ009078A0000 | PTHS4190 | Перегородка горизонт. W=400мм D=900мм | 1 | ST | 5379,29 | 6347.5622 | TUR P | Заказ | 5 недель |  |  | 12.05.2015 |  |  |  | Шкафная продукция | Главные распределительные щиты | Главные распределительные щиты |  | 8015646796035 | 5.120 | KG | 19.100 | CDM
1STQ009079A0000 | PTHS2090 | Перегородка горизонт. W=200мм D=900мм | 1 | ST | 4834,98 | 5705.2764 | TUR P | Заказ | 5 недель |  |  | 12.05.2015 |  |  |  | Шкафная продукция | Главные распределительные щиты | Главные распределительные щиты |  | 8015646796042 | 2.350 | KG | 9.100 | CDM
1STQ009080A0000 | PPDS0200 | Перегородка бок.DIN-модуля H=200мм(2шт) | 1 | ST | 1222,35 | 1442.373 | TUR P | Заказ | 5 недель |  |  | 12.05.2015 |  |  |  | Шкафная продукция | Главные распределительные щиты | Главные распределительные щиты |  | 8015646793416 | 0.735 | KG | 0.690 | CDM
1STQ009081A0000 | PTHS4290 | Перегородка горизонт. W=400мм D=900мм | 1 | ST | 5015,38 | 5918.1484 | TUR P | Заказ | 5 недель |  |  | 12.05.2015 |  |  |  | Шкафная продукция | Главные распределительные щиты | Главные распределительные щиты |  | 8015646796059 | 4.390 | KG | 14.480 | CDM
1STQ009082A0000 | PFVS2223 | Перегородки фронт.сист.шин H200мм W200мм | 1 | ST | 2281,42 | 2692.0756 | TUR P | Заказ | 5 недель |  |  | 12.05.2015 |  |  |  | Шкафная продукция | Главные распределительные щиты | Главные распределительные щиты |  | 8015646796066 | 0.705 | KG | 3.910 | CDM
1STQ009083A0000 | PFVS2243 | Перегородки фронт.сист.шин H200мм W400мм | 1 | ST | 2471,15 | 2915.957 | TUR P | Заказ | 5 недель |  |  | 12.05.2015 |  |  |  | Шкафная продукция | Главные распределительные щиты | Главные распределительные щиты |  | 8015646796073 | 1.190 | KG | 6.720 | CDM
1STQ009084A0000 | PFVS3223 | Перегородки фронт.сист.шин H300мм W200мм | 1 | ST | 2556,68 | 3016.8824 | TUR P | Заказ | 5 недель |  |  | 12.05.2015 |  |  |  | Шкафная продукция | Главные распределительные щиты | Главные распределительные щиты |  | 8015646796080 | 1.000 | KG | 5.890 | CDM
1STQ009085A0000 | PFVS3243 | Перегородки фронт.сист.шин H300мм W400мм | 1 | ST | 2726,19 | 3216.9042 | TUR P | Заказ | 5 недель |  |  | 12.05.2015 |  |  |  | Шкафная продукция | Главные распределительные щиты | Главные распределительные щиты |  | 8015646796097 | 1.740 | KG | 10.710 | CDM
1STQ009086A0000 | PSVS0505 | Разделитель верт.ячейки H=50мм D=500мм | 1 | ST | 1328,10 | 1567.158 | TUR P | Заказ | 5 недель |  |  | 12.05.2015 |  |  |  | Шкафная продукция | Главные распределительные щиты | Главные распределительные щиты |  | 8015646794253 | 0.460 | KG | 1.130 | CDM
1STQ009087A0000 | PSVS0105 | Разделитель верт.ячейки H=100мм D=500мм | 1 | ST | 1384,09 | 1633.2262 | TUR P | Заказ | 5 недель |  |  | 12.05.2015 |  |  |  | Шкафная продукция | Главные распределительные щиты | Главные распределительные щиты |  | 8015646794260 | 0.730 | KG | 2.250 | CDM
1STQ009088A0000 | PSVS0155 | Разделитель верт.ячейки H=150мм D=500мм | 1 | ST | 1531,83 | 1807.5594 | TUR P | Заказ | 5 недель |  |  | 12.05.2015 |  |  |  | Шкафная продукция | Главные распределительные щиты | Главные распределительные щиты |  | 8015646794277 | 1.620 | KG | 5.630 | CDM
1STQ009089A0000 | PSVS0205 | Разделитель верт.ячейки H=200мм D=500мм | 1 | ST | 1584,71 | 1869.9578 | TUR P | Заказ | 5 недель |  |  | 12.05.2015 |  |  |  | Шкафная продукция | Главные распределительные щиты | Главные распределительные щиты |  | 8015646794284 | 1.290 | KG | 4.200 | CDM
1STQ009090A0000 | PSVS0255 | Разделитель верт.ячейки H=250мм D=500мм | 1 | ST | 1629,81 | 1923.1758 | TUR P | Заказ | 5 недель |  |  | 12.05.2015 |  |  |  | Шкафная продукция | Главные распределительные щиты | Главные распределительные щиты |  | 8015646794291 | 1.040 | KG | 3.410 | CDM
1STQ009091A0000 | PSVS0305 | Разделитель верт.ячейки H=300мм D=500мм | 1 | ST | 1690,46 | 1994.7428 | TUR P | Заказ | 5 недель |  |  | 12.05.2015 |  |  |  | Шкафная продукция | Главные распределительные щиты | Главные распределительные щиты |  | 8015646794307 | 1.900 | KG | 6.750 | CDM
1STQ009092A0000 | PSVS0507 | Разделитель верт.ячейки H=50мм D=700мм | 1 | ST | 1435,41 | 1693.7838 | TUR P | Заказ | 5 недель |  |  | 12.05.2015 |  |  |  | Шкафная продукция | Главные распределительные щиты | Главные распределительные щиты |  | 8015646794314 | 0.660 | KG | 1.630 | CDM
1STQ009093A0000 | PSVS0107 | Разделитель верт.ячейки H=100мм D=700мм | 1 | ST | 1491,40 | 1759.852 | TUR P | Заказ | 5 недель |  |  | 12.05.2015 |  |  |  | Шкафная продукция | Главные распределительные щиты | Главные распределительные щиты |  | 8015646794321 | 1.070 | KG | 3.250 | CDM
1STQ009094A0000 | PSVS0157 | Разделитель верт.ячейки H=150мм D=700мм | 1 | ST | 1640,69 | 1936.0142 | TUR P | Заказ | 5 недель |  |  | 12.05.2015 |  |  |  | Шкафная продукция | Главные распределительные щиты | Главные распределительные щиты |  | 8015646794338 | 1.460 | KG | 4.880 | CDM
1STQ009095A0000 | PSVS0207 | Разделитель верт.ячейки H=200мм D=700мм | 1 | ST | 1692,01 | 1996.5718 | TUR P | Заказ | 5 недель |  |  | 12.05.2015 |  |  |  | Шкафная продукция | Главные распределительные щиты | Главные распределительные щиты |  | 8015646794345 | 1.860 | KG | 6.500 | CDM
1STQ009096A0000 | PSVS0257 | Разделитель верт.ячейки H=250мм D=700мм | 1 | ST | 1737,11 | 2049.7898 | TUR P | Заказ | 5 недель |  |  | 12.05.2015 |  |  |  | Шкафная продукция | Главные распределительные щиты | Главные распределительные щиты |  | 8015646794369 | 2.330 | KG | 8.130 | CDM
1STQ009097A0000 | PSVS0307 | Разделитель верт.ячейки H=300мм D=700мм | 1 | ST | 1797,76 | 2121.3568 | TUR P | Заказ | 5 недель |  |  | 12.05.2015 |  |  |  | Шкафная продукция | Главные распределительные щиты | Главные распределительные щиты |  | 8015646794376 | 2.690 | KG | 9.830 | CDM
1STQ009098A0000 | PSVS0509 | Разделитель верт.ячейки H=50мм D=900мм | 1 | ST | 1578,48 | 1862.6064 | TUR P | Заказ | 5 недель |  |  | 12.05.2015 |  |  |  | Шкафная продукция | Главные распределительные щиты | Главные распределительные щиты |  | 8015646794383 | 0.850 | KG | 2.140 | CDM
1STQ009099A0000 | PSVS0109 | Разделитель верт.ячейки H=100мм D=900мм | 1 | ST | 1634,47 | 1928.6746 | TUR P | Заказ | 5 недель |  |  | 12.05.2015 |  |  |  | Шкафная продукция | Главные распределительные щиты | Главные распределительные щиты |  | 8015646794406 | 1.370 | KG | 4.250 | CDM
1STQ009100A0000 | PSVS0159 | Разделитель верт.ячейки H=150мм D=900мм | 1 | ST | 1783,77 | 2104.8486 | TUR P | Заказ | 5 недель |  |  | 12.05.2015 |  |  |  | Шкафная продукция | Главные распределительные щиты | Главные распределительные щиты |  | 8015646794413 | 1.960 | KG | 5.740 | CDM
1STQ009101A0000 | PSVS0209 | Разделитель верт.ячейки H=200мм D=900мм | 1 | ST | 1835,09 | 2165.4062 | TUR P | Заказ | 5 недель |  |  | 12.05.2015 |  |  |  | Шкафная продукция | Главные распределительные щиты | Главные распределительные щиты |  | 8015646794420 | 2.550 | KG | 7.740 | CDM
1STQ009102A0000 | PSVS0259 | Разделитель верт.ячейки H=250мм D=900мм | 1 | ST | 1880,19 | 2218.6242 | TUR P | Заказ | 5 недель |  |  | 12.05.2015 |  |  |  | Шкафная продукция | Главные распределительные щиты | Главные распределительные щиты |  | 8015646794437 | 3.090 | KG | 10.690 | CDM
1STQ009103A0000 | PSVS0309 | Разделитель верт.ячейки H=300мм D=900мм | 1 | ST | 1940,84 | 2290.1912 | TUR P | Заказ | 5 недель |  |  | 12.05.2015 |  |  |  | Шкафная продукция | Главные распределительные щиты | Главные распределительные щиты |  | 8015646794444 | 3.680 | KG | 12.750 | CDM
1STQ009104A0000 | PRVS7062 | Перегородка верт.задн. H=700мм W=600мм | 1 | ST | 2516,24 | 2969.1632 | TUR P | Заказ | 5 недель |  |  | 12.05.2015 |  |  |  | Шкафная продукция | Главные распределительные щиты | Главные распределительные щиты |  | 8015646796158 | 2.945 | KG | 5.340 | CDM
1STQ009105A0000 | PRVS8062 | Перегородка верт.задн. H=800мм W=600мм | 1 | ST | 2608,00 | 3077.44 | TUR P | Заказ | 5 недель |  |  | 12.05.2015 |  |  |  | Шкафная продукция | Главные распределительные щиты | Главные распределительные щиты |  | 8015646796165 | 3.685 | KG | 7.090 | CDM
1STQ009106A0000 | PRVS1062 | Перегородка верт.задн. H=1000мм W=600мм | 1 | ST | 2729,30 | 3220.574 | TUR P | Заказ | 5 недель |  |  | 12.05.2015 |  |  |  | Шкафная продукция | Главные распределительные щиты | Главные распределительные щиты |  | 8015646796172 | 4.205 | KG | 7.630 | CDM
1STQ009107A0000 | PRVS7082 | Перегородка верт.задн. H=700мм W=800мм | 1 | ST | 2743,30 | 3237.094 | TUR P | Заказ | 5 недель |  |  | 12.05.2015 |  |  |  | Шкафная продукция | Главные распределительные щиты | Главные распределительные щиты |  | 8015646796233 | 3.200 | KG | 6.100 | CDM
1STQ009108A0000 | PRVS8082 | Перегородка верт.задн. H=800мм W=800мм | 1 | ST | 2800,84 | 3304.9912 | TUR P | Заказ | 5 недель |  |  | 12.05.2015 |  |  |  | Шкафная продукция | Главные распределительные щиты | Главные распределительные щиты |  | 8015646796240 | 4.160 | KG | 8.100 | CDM
1STQ009109A0000 | PRVS1082 | Перегородка верт.задн. H=1000мм W=800мм | 1 | ST | 2926,81 | 3453.6358 | TUR P | Заказ | 5 недель |  |  | 12.05.2015 |  |  |  | Шкафная продукция | Главные распределительные щиты | Главные распределительные щиты |  | 8015646796257 | 5.230 | KG | 10.130 | CDM
1STQ009110A0000 | PRVS7040 | Перегородка верт.задн. H=700мм W=400мм | 1 | ST | 3993,64 | 4712.4952 | TUR P | Заказ | 5 недель |  |  | 12.05.2015 |  |  |  | Шкафная продукция | Главные распределительные щиты | Главные распределительные щиты |  | 8015646796318 | 3.930 | KG | 7.090 | CDM
1STQ009111A0000 | PRVS8040 | Перегородка верт.задн. H=800мм W=400мм | 1 | ST | 4161,60 | 4910.688 | TUR P | Заказ | 5 недель |  |  | 12.05.2015 |  |  |  | Шкафная продукция | Главные распределительные щиты | Главные распределительные щиты |  | 8015646796325 | 4.290 | KG | 8.100 | CDM
1STQ009112A0000 | PRVS1040 | Перегородка верт.задн. H=1000мм W=400мм | 1 | ST | 4447,75 | 5248.345 | TUR P | Заказ | 5 недель |  |  | 12.05.2015 |  |  |  | Шкафная продукция | Главные распределительные щиты | Главные распределительные щиты |  | 8015646796332 | 5.345 | KG | 10.130 | CDM
1STQ009113A0000 | PRVS7060 | Перегородка верт.задн. H=700мм W=600мм | 1 | ST | 4374,66 | 5162.0988 | TUR P | Заказ | 5 недель |  |  | 12.05.2015 |  |  |  | Шкафная продукция | Главные распределительные щиты | Главные распределительные щиты |  | 8015646796394 | 5.425 | KG | 10.590 | CDM
1STQ009114A0000 | PRVS8060 | Перегородка верт.задн. H=800мм W=600мм | 1 | ST | 4542,61 | 5360.2798 | TUR P | Заказ | 5 недель |  |  | 12.05.2015 |  |  |  | Шкафная продукция | Главные распределительные щиты | Главные распределительные щиты |  | 8015646796400 | 6.435 | KG | 12.100 | CDM
1STQ009115A0000 | PRVS1060 | Перегородка верт.задн. H=1000мм W=600мм. | 1 | ST | 4828,76 | 5697.9368 | TUR P | Заказ | 5 недель |  |  | 12.05.2015 |  |  |  | Шкафная продукция | Главные распределительные щиты | Главные распределительные щиты |  | 8015646796417 | 8.035 | KG | 15.130 | CDM
1STQ009116A0000 | PRVS7080 | Перегородка верт.задн. H=700мм W=800мм | 1 | ST | 4847,43 | 5719.9674 | TUR P | Заказ | 5 недель |  |  | 12.05.2015 |  |  |  | Шкафная продукция | Главные распределительные щиты | Главные распределительные щиты |  | 8015646796479 | 7.260 | KG | 14.190 | CDM
1STQ009117A0000 | PRVS8080 | Перегородка верт.задн. H=800мм W=800мм | 1 | ST | 4918,96 | 5804.3728 | TUR P | Заказ | 5 недель |  |  | 12.05.2015 |  |  |  | Шкафная продукция | Главные распределительные щиты | Главные распределительные щиты |  | 8015646796493 | 8.400 | KG | 16.200 | CDM
1STQ009118A0000 | PRVS1080 | Перегородка верт.задн. H=1000мм W=800мм | 1 | ST | 5153,79 | 6081.4722 | TUR P | Заказ | 5 недель |  |  | 12.05.2015 |  |  |  | Шкафная продукция | Главные распределительные щиты | Главные распределительные щиты |  | 8015646796509 | 10.330 | KG | 20.250 | CDM
1STQ009119A0000 | PRVS7010 | Перегородка верт.задн. H=700мм W=1000мм | 1 | ST | 5556,58 | 6556.7644 | TUR P | Заказ | 5 недель |  |  | 12.05.2015 |  |  |  | Шкафная продукция | Главные распределительные щиты | Главные распределительные щиты |  | 8015646796578 | 9.110 | KG | 17.590 | CDM
1STQ009120A0000 | PRVS8010 | Перегородка верт.задн. H=800мм W=1000мм | 1 | ST | 5772,74 | 6811.8332 | TUR P | Заказ | 5 недель |  |  | 12.05.2015 |  |  |  | Шкафная продукция | Главные распределительные щиты | Главные распределительные щиты |  | 8015646796585 | 10.405 | KG | 20.330 | CDM
1STQ009121A0000 | PRVS1010 | Перегородка верт.задн. H=1000мм W=1000мм | 1 | ST | 6383,92 | 7533.0256 | TUR P | Заказ | 5 недель |  |  | 12.05.2015 |  |  |  | Шкафная продукция | Главные распределительные щиты | Главные распределительные щиты |  | 8015646796592 | 13.250 | KG | 25.130 | CDM
1STQ009122A0000 | PRVS7041 | Перегородка верт.задн. H=700мм W=400мм | 1 | ST | 2298,52 | 2712.2536 | TUR P | Заказ | 5 недель |  |  | 12.05.2015 |  |  |  | Шкафная продукция | Главные распределительные щиты | Главные распределительные щиты |  | 8015646797087 | 1.370 | KG | 2.280 | CDM
1STQ009123A0000 | PRVS8041 | Перегородка верт.задн. H=800мм W=400мм | 1 | ST | 2426,05 | 2862.739 | TUR P | Заказ | 5 недель |  |  | 12.05.2015 |  |  |  | Шкафная продукция | Главные распределительные щиты | Главные распределительные щиты |  | 8015646797094 | 1.635 | KG | 2.600 | CDM
1STQ009124A0000 | PRVS1041 | Перегородка верт.задн. H=1000мм W=400мм | 1 | ST | 2600,22 | 3068.2596 | TUR P | Заказ | 5 недель |  |  | 12.05.2015 |  |  |  | Шкафная продукция | Главные распределительные щиты | Главные распределительные щиты |  | 8015646797100 | 3.195 | KG | 5.750 | CDM
1STQ009125A0000 | PRVS7061 | Перегородка верт.задн. H=700мм W=600мм | 1 | ST | 2468,03 | 2912.2754 | TUR P | Заказ | 5 недель |  |  | 12.05.2015 |  |  |  | Шкафная продукция | Главные распределительные щиты | Главные распределительные щиты |  | 8015646797117 | 2.265 | KG | 4.030 | CDM
1STQ009126A0000 | PRVS8061 | Перегородка верт.задн. H=800мм W=600мм | 1 | ST | 2527,13 | 2982.0134 | TUR P | Заказ | 5 недель |  |  | 12.05.2015 |  |  |  | Шкафная продукция | Главные распределительные щиты | Главные распределительные щиты |  | 8015646797124 | 2.560 | KG | 4.600 | CDM
1STQ009127A0000 | PRVS1061 | Перегородка верт.задн. H=1000мм W=600мм | 1 | ST | 2648,43 | 3125.1474 | TUR P | Заказ | 5 недель |  |  | 12.05.2015 |  |  |  | Шкафная продукция | Главные распределительные щиты | Главные распределительные щиты |  | 8015646797131 | 2.045 | KG | 3.250 | CDM
1STQ009128A0000 | PRVS7081 | Перегородка верт.задн. H=700мм W=800мм | 1 | ST | 2648,43 | 3125.1474 | TUR P | Заказ | 5 недель |  |  | 12.05.2015 |  |  |  | Шкафная продукция | Главные распределительные щиты | Главные распределительные щиты |  | 8015646797148 | 3.095 | KG | 5.780 | CDM
1STQ009129A0000 | PRVS8081 | Перегородка верт.задн. H=800мм W=800мм | 1 | ST | 2727,75 | 3218.745 | TUR P | Заказ | 5 недель |  |  | 12.05.2015 |  |  |  | Шкафная продукция | Главные распределительные щиты | Главные распределительные щиты |  | 8015646797155 | 3.470 | KG | 6.600 | CDM
1STQ009130A0000 | PRVS1081 | Перегородка верт.задн. H=1000мм W=800мм | 1 | ST | 2805,50 | 3310.49 | TUR P | Заказ | 5 недель |  |  | 12.05.2015 |  |  |  | Шкафная продукция | Главные распределительные щиты | Главные распределительные щиты |  | 8015646797162 | 5.250 | KG | 10.130 | CDM
1STQ009131A0000 | PLVS7052 | Перегородка верт.боковая H=700мм D=500мм | 1 | ST | 2318,74 | 2736.1132 | TUR P | Заказ | 5 недель |  |  | 12.05.2015 |  |  |  | Шкафная продукция | Главные распределительные щиты | Главные распределительные щиты |  | 8015646797179 | 2.430 | KG | 4.460 | CDM
1STQ009132A0000 | PLVS7072 | Перегородка верт.боковая H=700мм D=700мм | 1 | ST | 2422,94 | 2859.0692 | TUR P | Заказ | 5 недель |  |  | 12.05.2015 |  |  |  | Шкафная продукция | Главные распределительные щиты | Главные распределительные щиты |  | 8015646797186 | 4.120 | KG | 7.960 | CDM
1STQ009133A0000 | PLVS7092 | Перегородка верт.боковая H=700мм D=900мм | 1 | ST | 2595,56 | 3062.7608 | TUR P | Заказ | 5 недель |  |  | 12.05.2015 |  |  |  | Шкафная продукция | Главные распределительные щиты | Главные распределительные щиты |  | 8015646797193 | 5.775 | KG | 11.460 | CDM
1STQ009139A0000 | PRVS2125 | Перегородка верт.задн. H=200мм W=1250мм | 1 | ST | 4887,86 | 5767.6748 | TUR P | Заказ | 5 недель |  |  | 12.05.2015 |  |  |  | Шкафная продукция | Главные распределительные щиты | Главные распределительные щиты |  | 8015646796608 | 3.570 | KG | 6.290 | CDM
1STQ009141A0000 | PRVS3501 | Перегородка верт.задн. H=350мм W=1250мм | 1 | ST | 6273,51 | 7402.7418 | TUR P | Заказ | 5 недель |  |  | 12.05.2015 |  |  |  | Шкафная продукция | Главные распределительные щиты | Главные распределительные щиты |  | 8015646796639 | 5.900 | KG | 11.260 | CDM
1STQ009142A0000 | PVCX4601 | Комплект верт.2 XT4 3-4P FIX W=600мм | 1 | ST | 5373,07 | 6340.2226 | TUR P | Заказ | 5 недель |  |  | 12.05.2015 |  |  |  | Шкафная продукция | Главные распределительные щиты | Главные распределительные щиты |  | 8015646792945 | 1.060 | KG | 9.680 | CDM
1STQ009143A0000 | PVDX4701 | Комплект верт.3 XT4 3/4P FIX W=800мм | 1 | ST | 5691,88 | 6716.4184 | TUR P | Заказ | 5 недель |  |  | 12.05.2015 |  |  |  | Шкафная продукция | Главные распределительные щиты | Главные распределительные щиты |  | 8015646792952 | 1.413 | KG | 11.750 | CDM
1STQ009144A0000 | PVCX4607 | Комплект верт.2 XT4 3-4P PLUG W=600мм | 1 | ST | 6035,57 | 7121.9726 | TUR P | Заказ | 5 недель |  |  | 12.05.2015 |  |  |  | Шкафная продукция | Главные распределительные щиты | Главные распределительные щиты |  | 8015646792969 | 1.236 | KG | 10.150 | CDM
1STQ009145A0000 | PVDX4707 | Комплект верт.3 XT4 3/4P PLUG W=800мм | 1 | ST | 6290,61 | 7422.9198 | TUR P | Заказ | 5 недель |  |  | 12.05.2015 |  |  |  | Шкафная продукция | Главные распределительные щиты | Главные распределительные щиты |  | 8015646792976 | 1.649 | KG | 12.440 | CDM
1STQ009146A0000 | PVCX1707 | Комплект верт.3 XT1 3-4P PLUG W=600мм | 1 | ST | 4578,38 | 5402.4884 | TUR P | Заказ | 5 недель |  |  | 12.05.2015 |  |  |  | Шкафная продукция | Главные распределительные щиты | Главные распределительные щиты |  | 8015646792983 | 1.060 | KG | 9.680 | CDM
1STQ009147A0000 | PVDX1807 | Комплект верт.4 XT1 3/4P PLUG W=800мм | 1 | ST | 4834,98 | 5705.2764 | TUR P | Заказ | 5 недель |  |  | 12.05.2015 |  |  |  | Шкафная продукция | Главные распределительные щиты | Главные распределительные щиты |  | 8015646792990 | 1.413 | KG | 12.600 | CDM
1STQ009148A0000 | PVCX3607 | Комплект верт.2 XT3 3-4P PLUG W=600мм | 1 | ST | 5516,14 | 6509.0452 | TUR P | Заказ | 5 недель |  |  | 12.05.2015 |  |  |  | Шкафная продукция | Главные распределительные щиты | Главные распределительные щиты |  | 8015646793003 | 1.060 | KG | 8.710 | CDM
1STQ009149A0000 | PVCX3707 | Комплект верт.3 XT3 3P PLUG W=600мм | 1 | ST | 5758,75 | 6795.325 | TUR P | Заказ | 5 недель |  |  | 12.05.2015 |  |  |  | Шкафная продукция | Главные распределительные щиты | Главные распределительные щиты |  | 8015646793010 | 1.060 | KG | 9.680 | CDM
1STQ009150A0000 | PVDX3707 | Комплект верт.3 XT3 3/4P PLUG W=800мм | 1 | ST | 5796,07 | 6839.3626 | TUR P | Заказ | 5 недель |  |  | 12.05.2015 |  |  |  | Шкафная продукция | Главные распределительные щиты | Главные распределительные щиты |  | 8015646793027 | 1.413 | KG | 11.750 | CDM
1STQ009151A0000 | PVDX3807 | Комплект верт.4 XT3 3P PLUG W=800мм | 1 | ST | 6023,12 | 7107.2816 | TUR P | Заказ | 5 недель |  |  | 12.05.2015 |  |  |  | Шкафная продукция | Главные распределительные щиты | Главные распределительные щиты |  | 8015646793034 | 1.413 | KG | 11.750 | CDM
1STQ009152A0000 | PTBB1020 | Панель глух.в./низ IP40 W=1000мм D=200мм | 1 | ST | 2208,32 | 2605.8176 | TUR P | Заказ | 5 недель |  |  | 12.05.2015 |  |  |  | Шкафная продукция | Главные распределительные щиты | Главные распределительные щиты |  | 8015646797544 | 4.500 | KG | 9.990 | CDM
1STQ009153A0000 | PTBB1220 | Панель глух.в./низ IP40 W=1250мм D=200мм | 1 | ST | 2329,63 | 2748.9634 | TUR P | Заказ | 5 недель |  |  | 12.05.2015 |  |  |  | Шкафная продукция | Главные распределительные щиты | Главные распределительные щиты |  | 8015646797551 | 5.500 | KG | 12.060 | CDM
1STQ009154A0000 | PPFB2512 | Панель глухая H=250мм W=1250мм | 1 | ST | 2450,93 | 2892.0974 | TUR P | Заказ | 5 недель |  |  | 12.05.2015 |  |  |  | Шкафная продукция | Главные распределительные щиты | Главные распределительные щиты |  | 8015646797773 | 3.440 | KG | 6.250 | CDM
1STQ009155A0000 | PPFB3512 | Панель глухая H=350мм W=1250мм | 1 | ST | 2825,72 | 3334.3496 | TUR P | Заказ | 5 недель |  |  | 12.05.2015 |  |  |  | Шкафная продукция | Главные распределительные щиты | Главные распределительные щиты |  | 8015646797797 | 4.820 | KG | 8.750 | CDM
1STQ009156A0000 | PPMB2512 | Плата монтажная H=250мм W=1250мм | 1 | ST | 3723,05 | 4393.199 | TUR P | Заказ | 4 недели |  |  | 12.05.2015 |  |  |  | Шкафная продукция | Главные распределительные щиты | Главные распределительные щиты |  | 8015646797810 | 5.030 | KG | 6.250 | CDM
1STQ009157A0000 | PPMB3512 | Плата монтажная H=350мм W=1250мм | 1 | ST | 4104,06 | 4842.7908 | TUR P | Заказ | 4 недели |  |  | 12.05.2015 |  |  |  | Шкафная продукция | Главные распределительные щиты | Главные распределительные щиты |  | 8015646797834 | 7.060 | KG | 8.750 | CDM
1STQ009158A0000 | PHFR4180 | Петли с углом открывания 180° (4 шт) | 4 | ST | 3640,62 | 4295.9316 | TUR P | Заказ |  |  |  | 12.05.2015 |  |  |  | Шкафная продукция | Главные распределительные щиты | Главные распределительные щиты |  | 8015646798107 | 0.200 | KG | 1.000 | CDM
1STQ009159A0000 | PHDR0004 | Петли для стандартной двери (4 шт) | 4 | ST | 2631,33 | 3104.9694 | TUR P | Заказ |  |  |  | 12.05.2015 |  |  |  | Шкафная продукция | Главные распределительные щиты | Главные распределительные щиты |  | 8015646798114 | 0.360 | KG | 1.000 | CDM
1STQ009160A0000 | PSVS0055 | Разделитель верт.выв. E1.2 H500мм D500мм | 1 | ST | 4950,07 | 5841.0826 | TUR P | Заказ | 5 недель |  |  | 12.05.2015 |  |  |  | Шкафная продукция | Главные распределительные щиты | Главные распределительные щиты |  | 8015646797209 | 3.700 | KG | 6.840 | CDM
1STQ009161A0000 | PSVS0057 | Разделитель верт.выв. E1.2 H500мм D700мм | 1 | ST | 5108,69 | 6028.2542 | TUR P | Заказ | 5 недель |  |  | 12.05.2015 |  |  |  | Шкафная продукция | Главные распределительные щиты | Главные распределительные щиты |  | 8015646797216 | 5.910 | KG | 11.400 | CDM
1STQ009162A0000 | PCVS5060 | Отсек 4В гориз.E1.2выкат.H=500ммW=600мм | 1 | ST | 5699,65 | 6725.587 | TUR P | Заказ | 5 недель |  |  | 12.05.2015 |  |  |  | Шкафная продукция | Главные распределительные щиты | Главные распределительные щиты |  | 8015646794215 | 3.930 | KG | 12.600 | CDM
1STQ009163A0000 | PCVS5080 | Отсек 4В гориз.E1.2выкат.H=500ммW=800мм | 1 | ST | 6525,44 | 7700.0192 | TUR P | Заказ | 5 недель |  |  | 12.05.2015 |  |  |  | Шкафная продукция | Главные распределительные щиты | Главные распределительные щиты |  | 8015646794222 | 4.610 | KG | 17.270 | CDM
1STQ009164A0000 | PSRM1515 | Кронштейн для перф. кабель-канала (4шт) | 1 | ST | 506,98 | 598.2364 | TUR P | Заказ | 4 недели |  |  | 12.05.2015 |  |  |  | Шкафная продукция | Главные распределительные щиты | Главные распределительные щиты |  | 8015646798121 | 0.130 | KG | 0.190 | CDM
1STQ009165A0000 | PCIS0500 | Профиль поперечный D=500мм | 1 | ST | 1354,54 | 1598.3572 | TUR P | Заказ | 5 недель |  |  | 12.05.2015 |  |  |  | Шкафная продукция | Главные распределительные щиты | Главные распределительные щиты |  | 8015646797223 | 0.880 | KG | 2.080 | CDM
1STQ009166A0000 | PCIS0700 | Профиль поперечный D=700мм | 1 | ST | 1511,61 | 1783.6998 | TUR P | Заказ | 5 недель |  |  | 12.05.2015 |  |  |  | Шкафная продукция | Главные распределительные щиты | Главные распределительные щиты |  | 8015646797230 | 1.260 | KG | 2.560 | CDM
1STQ009167A0000 | PCIS0900 | Профиль поперечный D=900мм | 1 | ST | 1698,23 | 2003.9114 | TUR P | Заказ | 5 недель |  |  | 12.05.2015 |  |  |  | Шкафная продукция | Главные распределительные щиты | Главные распределительные щиты |  | 8015646797247 | 1.490 | KG | 2.910 | CDM
1STQ009168A0000 | PPBS0050 | Перегородка боковая пустой ячейки H=50мм | 1 | ST | 821,12 | 968.9216 | TUR P | Заказ | 5 недель |  |  | 12.05.2015 |  |  |  | Шкафная продукция | Главные распределительные щиты | Главные распределительные щиты |  | 8015646797254 | 0.090 | KG | 0.100 | CDM
1STQ009169A0000 | PPBS0100 | Перегородка боковая пустой ячейки H100мм | 1 | ST | 1096,39 | 1293.7402 | TUR P | Заказ | 5 недель |  |  | 12.05.2015 |  |  |  | Шкафная продукция | Главные распределительные щиты | Главные распределительные щиты |  | 8015646797261 | 0.190 | KG | 0.210 | CDM
1STQ009170A0000 | PPBS0200 | Перегородка боковая пустой ячейки H200мм | 1 | ST | 1276,78 | 1506.6004 | TUR P | Заказ | 5 недель |  |  | 12.05.2015 |  |  |  | Шкафная продукция | Главные распределительные щиты | Главные распределительные щиты |  | 8015646797278 | 0.370 | KG | 0.570 | CDM
1STQ009171A0000 | PPBS0250 | Перегородка боковая пустой ячейки H250мм | 1 | ST | 1311,00 | 1546.98 | TUR P | Заказ | 5 недель |  |  | 12.05.2015 |  |  |  | Шкафная продукция | Главные распределительные щиты | Главные распределительные щиты |  | 8015646797285 | 0.490 | KG | 0.720 | CDM
1STQ009172A0000 | PPBS0300 | Перегородка боковая пустой ячейки H300мм | 1 | ST | 1326,55 | 1565.329 | TUR P | Заказ | 5 недель |  |  | 12.05.2015 |  |  |  | Шкафная продукция | Главные распределительные щиты | Главные распределительные щиты |  | 8015646797292 | 0.550 | KG | 0.910 | CDM
1STQ009174A0000 | PCFS0200 | Профиль нерж.каркаса шкафа D=200мм (4шт) | 1 | ST | 3466,45 | 4090.411 | TUR P | Заказ | 6 недель |  |  | 12.05.2015 |  |  |  | Шкафная продукция | Главные распределительные щиты | Главные распределительные щиты |  | 8015646798312 | 0.000 | KG | 2.200 | CDM
1STQ009175A0000 | PBFC0160 | Шина гибкая 160А,15.5x3мм L=2000мм (2шт) | 1 | ST | 5340,41 | 6301.6838 | TUR P | Заказ | 6 недель |  |  | 12.05.2015 |  |  |  | Шкафная продукция | Главные распределительные щиты | Главные распределительные щиты |  | 8015646798336 | 2.660 | KG | 4.170 | CDM
1STQ009176A0000 | PKPT1020 | Панель верхняяIP31/IP41 W=1000мм D=200мм | 1 | ST | 1236,35 | 1458.893 | TUR P | Заказ | 5 недель |  |  | 12.05.2015 |  |  |  | Шкафная продукция | Главные распределительные щиты | Главные распределительные щиты |  | 8015646798138 | 4.500 | KG | 1.790 | CDM
1STQ009177A0000 | PKPT1220 | Панель верхняяIP31/IP41 W=1250мм D=200мм | 1 | ST | 1354,54 | 1598.3572 | TUR P | Заказ | 5 недель |  |  | 12.05.2015 |  |  |  | Шкафная продукция | Главные распределительные щиты | Главные распределительные щиты |  | 8015646798145 | 5.620 | KG | 2.080 | CDM
1STQ009178A0000 | PTBB1026 | Панель глух.в./низ IP65 W=1000мм D=200мм | 1 | ST | 2592,45 | 3059.091 | TUR P | Заказ | 5 недель |  |  | 12.05.2015 |  |  |  | Шкафная продукция | Главные распределительные щиты | Главные распределительные щиты |  | 8015646798152 | 4.690 | KG | 9.570 | CDM
1STQ009179A0000 | PTBB5050 | Панель глух.в./низ IP65 W=500мм D=500мм | 1 | ST | 3278,27 | 3868.3586 | TUR P | Заказ | 5 недель |  |  | 12.05.2015 |  |  |  | Шкафная продукция | Главные распределительные щиты | Главные распределительные щиты |  | 8015646798169 | 5.050 | KG | 10.980 | CDM
1STQ009180A0000 | PTBB7070 | Панель глух.в./низ IP65 W=700мм D=700мм | 1 | ST | 4127,39 | 4870.3202 | TUR P | Заказ | 5 недель |  |  | 12.05.2015 |  |  |  | Шкафная продукция | Главные распределительные щиты | Главные распределительные щиты |  | 8015646798176 | 9.000 | KG | 19.200 | CDM
1STQ009181A0000 | PTBB9090 | Панель глух.в./низ IP65 W=900мм D=900мм | 1 | ST | 5520,81 | 6514.5558 | TUR P | Заказ | 5 недель |  |  | 12.05.2015 |  |  |  | Шкафная продукция | Главные распределительные щиты | Главные распределительные щиты |  | 8015646798183 | 13.500 | KG | 30.000 | CDM
1STQ009182A0000 | PSCP0024 | Винты для бок/задн. стенок шкафа (24 шт) | 24 | ST | 1298,56 | 1532.3008 | TUR P | Заказ |  |  |  | 12.05.2015 |  |  |  | Шкафная продукция | Главные распределительные щиты | Главные распределительные щиты |  | 8015646798343 | 0.100 | KG | 1.000 | CDM
1STQ009183A0000 | PCSS0024 | Винты 1/4 оборота + шайбы (24шт) | 2 | ST | 1455,63 | 1717.6434 | TUR P | Заказ |  |  |  | 12.05.2015 |  |  |  | Шкафная продукция | Главные распределительные щиты | Главные распределительные щиты |  | 8015646798350 | 0.100 | KG | 0.125 | CDM
1STQ009184A0000 | PBRF3453 | Кронштейны для уст. AD1034-AD1053 (2шт) | 2 | ST | 595,63 | 702.8434 | TUR P | Заказ |  |  |  | 12.05.2015 |  |  |  | Шкафная продукция | Главные распределительные щиты | Главные распределительные щиты |  | 8015646798190 | 0.320 | KG | 0.125 | CDM
1STQ009185A0000 | PSCS0579 | Набор для соединения угловой секции | 1 | ST | 3104,09 | 3662.8262 | TUR P | Заказ |  |  |  | 12.05.2015 |  |  |  | Шкафная продукция | Главные распределительные щиты | Главные распределительные щиты |  | 8015646798206 | 1.040 | KG | 1.000 | CDM
1STQ009186A0000 | PBCB0002 | Уголок опорный для углового шкафа (2шт) | 2 | ST | 838,23 | 989.1114 | TUR P | Заказ |  |  |  | 12.05.2015 |  |  |  | Шкафная продукция | Главные распределительные щиты | Главные распределительные щиты |  | 8015646798213 | 0.200 | KG | 1.000 | CDM
1STQ009187A0000 | PBFA2005 | Шина плоская медноалюмин,20x5мм,L=1750мм | 1 | ST | 1497,62 | 1767.1916 | TUR P | Заказ | 6 недель |  |  | 12.05.2015 |  |  |  | Шкафная продукция | Главные распределительные щиты | Главные распределительные щиты |  | 8015646805386 | 0.740 | KG | 2.460 | CDM
1STQ009188A0000 | PBFA2505 | Шина плоская медноалюмин,25x5мм,L=1750мм | 1 | ST | 1877,08 | 2214.9544 | TUR P | Заказ | 6 недель |  |  | 12.05.2015 |  |  |  | Шкафная продукция | Главные распределительные щиты | Главные распределительные щиты |  | 8015646805393 | 0.850 | KG | 3.700 | CDM
1STQ009189A0000 | PBFA3005 | Шина плоская медноалюмин,30x5мм,L=1750мм | 1 | ST | 2108,79 | 2488.3722 | TUR P | Заказ | 6 недель |  |  | 12.05.2015 |  |  |  | Шкафная продукция | Главные распределительные щиты | Главные распределительные щиты |  | 8015646805409 | 1.020 | KG | 3.700 | CDM
1STQ009190A0000 | PBFA4005 | Шина плоская медноалюмин,40x5мм,L=1750мм | 1 | ST | 4054,30 | 4784.074 | TUR P | Заказ | 6 недель |  |  | 12.05.2015 |  |  |  | Шкафная продукция | Главные распределительные щиты | Главные распределительные щиты |  | 8015646805614 | 1.330 | KG | 0.700 | CDM
1STQ009191A0000 | PBFA5005 | Шина плоская медноалюмин,50x5мм,L=1750мм | 1 | ST | 4314,01 | 5090.5318 | TUR P | Заказ | 6 недель |  |  | 12.05.2015 |  |  |  | Шкафная продукция | Главные распределительные щиты | Главные распределительные щиты |  | 8015646805621 | 1.740 | KG | 0.880 | CDM
1STQ009192A0000 | PBFA6005 | Шина плоская медноалюмин,60x5мм,L=1750мм | 1 | ST | 4639,03 | 5474.0554 | TUR P | Заказ | 6 недель |  |  | 12.05.2015 |  |  |  | Шкафная продукция | Главные распределительные щиты | Главные распределительные щиты |  | 8015646805638 | 2.130 | KG | 1.060 | CDM
1STQ009193A0000 | PBFA8005 | Шина плоская медноалюмин,80x5мм,L=1750мм | 1 | ST | 7654,48 | 9032.2864 | TUR P | Заказ | 6 недель |  |  | 12.05.2015 |  |  |  | Шкафная продукция | Главные распределительные щиты | Главные распределительные щиты |  | 8015646805645 | 2.730 | KG | 1.410 | CDM
1STQ009194A0000 | PBFA4010 | Шина плоская медноалюмин, 40x10мм,L=1750 | 1 | ST | 6540,99 | 7718.3682 | TUR P | Заказ | 6 недель |  |  | 12.05.2015 |  |  |  | Шкафная продукция | Главные распределительные щиты | Главные распределительные щиты |  | 8015646805652 | 2.520 | KG | 0.700 | CDM
1STQ009195A0000 | PBFA5010 | Шина плоская медноалюмин,50x10мм,L=1750 | 1 | ST | 8268,77 | 9757.1486 | TUR P | Заказ | 6 недель |  |  | 12.05.2015 |  |  |  | Шкафная продукция | Главные распределительные щиты | Главные распределительные щиты |  | 8015646805669 | 3.200 | KG | 0.880 | CDM
1STQ009196A0000 | PBFA7510 | Шина плоская медноалюмин,75x10мм,L=1750 | 1 | ST | 9181,65 | 10834.347 | TUR P | Заказ | 6 недель |  |  | 12.05.2015 |  |  |  | Шкафная продукция | Главные распределительные щиты | Главные распределительные щиты |  | 8015646805676 | 4.880 | KG | 1.320 | CDM
1STQ009197A0000 | PBFA8010 | Шина плоская медноалюмин,80x10мм,L=1750 | 1 | ST | 14217,25 | 16776.355 | TUR P | Заказ | 6 недель |  |  | 12.05.2015 |  |  |  | Шкафная продукция | Главные распределительные щиты | Главные распределительные щиты |  | 8015646805683 | 5.080 | KG | 1.410 | CDM
1STQ009198A0000 | PBFA1001 | Шина плоская медноалюмин,100x10мм,L=1750 | 1 | ST | 17843,88 | 21055.7784 | TUR P | Заказ | 6 недель |  |  | 12.05.2015 |  |  |  | Шкафная продукция | Главные распределительные щиты | Главные распределительные щиты |  | 8015646805690 | 6.470 | KG | 0.180 | CDM
1STQ009199A0000 | PBFA1201 | Шина плоская медноалюмин,120x10мм,L=1750 | 1 | ST | 21999,26 | 25959.1268 | TUR P | Заказ | 6 недель |  |  | 12.05.2015 |  |  |  | Шкафная продукция | Главные распределительные щиты | Главные распределительные щиты |  | 8015646805706 | 7.660 | KG | 2.310 | CDM
1STQ009200A0000 | PMCS1755 | Плата перфорированная бок.уст.;H175;D500 | 1 | ST | 2822,61 | 3330.6798 | TUR P | Заказ | 5 недель |  |  | 12.05.2015 |  |  |  | Шкафная продукция | Главные распределительные щиты | Главные распределительные щиты |  | 8015646804150 | 1.850 | KG | 3.940 | CDM
1STQ009201A0000 | PMCS2050 | Плата перфорированная бок.уст.;H200;D500 | 1 | ST | 2908,14 | 3431.6052 | TUR P | Заказ | 5 недель |  |  | 12.05.2015 |  |  |  | Шкафная продукция | Главные распределительные щиты | Главные распределительные щиты |  | 8015646804167 | 2.000 | KG | 4.500 | CDM
1STQ009202A0000 | PMCS2255 | Плата перфорированная бок.уст.;H225;D500 | 1 | ST | 3086,99 | 3642.6482 | TUR P | Заказ | 5 недель |  |  | 12.05.2015 |  |  |  | Шкафная продукция | Главные распределительные щиты | Главные распределительные щиты |  | 8015646804174 | 2.250 | KG | 5.060 | CDM
1STQ009203A0000 | PMCS2550 | Плата перфорированная бок.уст.;H250;D500 | 1 | ST | 3167,86 | 3738.0748 | TUR P | Заказ | 5 недель |  |  | 12.05.2015 |  |  |  | Шкафная продукция | Главные распределительные щиты | Главные распределительные щиты |  | 8015646804181 | 2.500 | KG | 5.630 | CDM
1STQ009204A0000 | PMCS3050 | Плата перфорированная бок.уст.;H300;D500 | 1 | ST | 3251,83 | 3837.1594 | TUR P | Заказ | 5 недель |  |  | 12.05.2015 |  |  |  | Шкафная продукция | Главные распределительные щиты | Главные распределительные щиты |  | 8015646804198 | 3.000 | KG | 6.750 | CDM
1STQ009205A0000 | PMCS1757 | Плата перфорированная бок.уст.;H175;D500 | 1 | ST | 3062,11 | 3613.2898 | TUR P | Заказ | 5 недель |  |  | 12.05.2015 |  |  |  | Шкафная продукция | Главные распределительные щиты | Главные распределительные щиты |  | 8015646804204 | 2.600 | KG | 5.510 | CDM
1STQ009206A0000 | PMCS2070 | Плата перфорированная бок.уст.;H200;D700 | 1 | ST | 3132,09 | 3695.8662 | TUR P | Заказ | 5 недель |  |  | 12.05.2015 |  |  |  | Шкафная продукция | Главные распределительные щиты | Главные распределительные щиты |  | 8015646804211 | 2.970 | KG | 6.300 | CDM
1STQ009207A0000 | PMCS2257 | Плата перфорированная бок.уст.;H225;D700 | 1 | ST | 3310,93 | 3906.8974 | TUR P | Заказ | 5 недель |  |  | 12.05.2015 |  |  |  | Шкафная продукция | Главные распределительные щиты | Главные распределительные щиты |  | 8015646804228 | 3.340 | KG | 7.090 | CDM
1STQ009208A0000 | PMCS2570 | Плата перфорированная бок.уст.;H250;D700 | 1 | ST | 3402,68 | 4015.1624 | TUR P | Заказ | 5 недель |  |  | 12.05.2015 |  |  |  | Шкафная продукция | Главные распределительные щиты | Главные распределительные щиты |  | 8015646804235 | 4.160 | KG | 7.880 | CDM
1STQ009209A0000 | PMCS3070 | Плата перфорированная бок.уст.;H300;D700 | 1 | ST | 3468,00 | 4092.24 | TUR P | Заказ | 5 недель |  |  | 12.05.2015 |  |  |  | Шкафная продукция | Главные распределительные щиты | Главные распределительные щиты |  | 8015646804242 | 4.450 | KG | 9.450 | CDM
1STQ009210A0000 | PMCS1759 | Плата перфорированная бок.уст.;H175;D900 | 1 | ST | 3349,81 | 3952.7758 | TUR P | Заказ | 5 недель |  |  | 12.05.2015 |  |  |  | Шкафная продукция | Главные распределительные щиты | Главные распределительные щиты |  | 8015646804259 | 3.290 | KG | 5.670 | CDM
1STQ009211A0000 | PMCS2090 | Плата перфорированная бок.уст.;H200;D900 | 1 | ST | 3390,24 | 4000.4832 | TUR P | Заказ | 5 недель |  |  | 12.05.2015 |  |  |  | Шкафная продукция | Главные распределительные щиты | Главные распределительные щиты |  | 8015646804273 | 3.620 | KG | 7.000 | CDM
1STQ009212A0000 | PMCS2259 | Плата перфорированная бок.уст.;H225;D900 | 1 | ST | 3468,00 | 4092.24 | TUR P | Заказ | 5 недель |  |  | 12.05.2015 |  |  |  | Шкафная продукция | Главные распределительные щиты | Главные распределительные щиты |  | 8015646804280 | 4.300 | KG | 9.110 | CDM
1STQ009213A0000 | PMCS2590 | Плата перфорированная бок.уст.;H250;D900 | 1 | ST | 3578,42 | 4222.5356 | TUR P | Заказ | 5 недель |  |  | 12.05.2015 |  |  |  | Шкафная продукция | Главные распределительные щиты | Главные распределительные щиты |  | 8015646804297 | 4.780 | KG | 10.130 | CDM
1STQ009214A0000 | PMCS3090 | Плата перфорированная бок.уст.;H300;D900 | 1 | ST | 3796,14 | 4479.4452 | TUR P | Заказ | 5 недель |  |  | 12.05.2015 |  |  |  | Шкафная продукция | Главные распределительные щиты | Главные распределительные щиты |  | 8015646804303 | 5.730 | KG | 12.150 | CDM
1STQ009215A0000 | PBMC0002 | Кронштейны для монтажа профиля, (2шт.) | 1 | ST | 1463,40 | 1726.812 | TUR P | Заказ | 5 недель |  |  | 12.05.2015 |  |  |  | Шкафная продукция | Главные распределительные щиты | Главные распределительные щиты |  | 8015646804310 | 0.250 | KG | 0.500 | CDM
1STQ009224A0000 | PFCB4080 | Соединитель фигурн/плоск.шин, 400-800А | 1 | ST | 824,23 | 972.5914 | TUR P | Заказ | 6 недель |  |  | 12.05.2015 |  |  |  | Шкафная продукция | Главные распределительные щиты | Главные распределительные щиты |  | 8015646805348 | 0.340 | KG | 0.230 | CDM
1STQ009225A0000 | PFCB1016 | Соединитель фигурн/плоск.шин, 1000-1600А | 1 | ST | 1552,05 | 1831.419 | TUR P | Заказ | 6 недель |  |  | 12.05.2015 |  |  |  | Шкафная продукция | Главные распределительные щиты | Главные распределительные щиты |  | 8015646805355 | 0.660 | KG | 0.150 | CDM
1STQ009226A0000 | PFCB2025 | Соединитель фигурн/плоск.шин, 2000-2500А | 1 | ST | 1875,52 | 2213.1136 | TUR P | Заказ | 6 недель |  |  | 12.05.2015 |  |  |  | Шкафная продукция | Главные распределительные щиты | Главные распределительные щиты |  | 8015646805362 | 0.890 | KG | 0.230 | CDM
1STQ009227A0000 | PFCC0023 | Компенсатор шинный (кол-во шин в фазе>1) | 1 | ST | 1718,45 | 2027.771 | TUR P | Заказ | 6 недель |  |  | 12.05.2015 |  |  |  | Шкафная продукция | Главные распределительные щиты | Главные распределительные щиты |  | 8015646805379 | 0.840 | KG | 0.120 | CDM
1STQ009228A0000 | PPVS2700 | Перегородка ячейки боковая H=700мм | 1 | ST | 4258,02 | 5024.4636 | TUR P | Заказ | 5 недель |  |  | 12.05.2015 |  |  |  | Шкафная продукция | Главные распределительные щиты | Главные распределительные щиты |  | 8015646797841 | 2.300 | KG | 3.760 | CDM
1STQ009281A0000 | PSHW5061 | Перегородка 2A-3A E1.2 H=500мм W=600мм | 1 | ST | 15420,94 | 18196.7092 | TUR P | Заказ | 5 недель |  |  | 12.05.2015 |  |  |  | Шкафная продукция | Главные распределительные щиты | Главные распределительные щиты |  | 8015646797858 | 2.300 | KG | 4.500 | CDM
1STQ009282A0000 | PSHW5081 | Перегородка 2A-3A E1.2 H=500мм W=800мм | 1 | ST | 15635,55 | 18449.949 | TUR P | Заказ | 5 недель |  |  | 12.05.2015 |  |  |  | Шкафная продукция | Главные распределительные щиты | Главные распределительные щиты |  | 8015646797865 | 3.000 | KG | 6.000 | CDM
1STQ009283A0000 | PFRF1840 | Рама фиксиров.уменьшенная H1800 W400 | 1 | ST | 3359,14 | 3963.7852 | TUR P | Заказ | 4 недели |  |  | 12.05.2015 |  |  |  | Шкафная продукция | Главные распределительные щиты | Главные распределительные щиты |  | 8015646792730 | 6.782 | KG | 8.640 | CDM
1STQ009284A0000 | PFRF2040 | Рама фиксиров.уменьшенная H2000 W400 | 1 | ST | 3730,82 | 4402.3676 | TUR P | Заказ | 4 недели |  |  | 12.05.2015 |  |  |  | Шкафная продукция | Главные распределительные щиты | Главные распределительные щиты |  | 8015646792747 | 7.536 | KG | 9.600 | CDM
1STQ009285A0000 | PRBE1243 | Набор верт.уст. E1.2 3/4P ВЫКАТ. W=400мм | 1 | ST | 7477,20 | 8823.096 | TUR P | Заказ | 5 недель |  |  | 12.05.2015 |  |  |  | Шкафная продукция | Главные распределительные щиты | Главные распределительные щиты |  | 8015646792914 | 5.810 | KG | 14.220 | CDM
1STQ009286A0000 | PRBE2232 | Набор верт.уст. E2.2 3P FIX W=400мм | 1 | ST | 10278,04 | 12128.0872 | TUR P | Заказ | 5 недель |  |  | 12.05.2015 |  |  |  | Шкафная продукция | Главные распределительные щиты | Главные распределительные щиты |  | 8015646792921 | 5.420 | KG | 14.220 | CDM
1STQ009287A0000 | PRBE2233 | Набор верт.уст. E2.2 3P ВЫКАТ. W=400мм | 1 | ST | 11102,27 | 13100.6786 | TUR P | Заказ | 5 недель |  |  | 12.05.2015 |  |  |  | Шкафная продукция | Главные распределительные щиты | Главные распределительные щиты |  | 8015646792938 | 5.350 | KG | 14.220 | CDM
1STQ009288A0000 | PBRP1040 | Панель глухая уменьшенная H=100ммW=400мм | 1 | ST | 766,69 | 904.6942 | TUR P | Заказ | 4 недели |  |  | 12.05.2015 |  |  |  | Шкафная продукция | Главные распределительные щиты | Главные распределительные щиты |  | 8015646792754 | 0.590 | KG | 0.880 | CDM
1STQ009289A0000 | PBRP2040 | Панель глухая уменьшенная H=200ммW=400мм | 1 | ST | 1149,26 | 1356.1268 | TUR P | Заказ | 4 недели |  |  | 12.05.2015 |  |  |  | Шкафная продукция | Главные распределительные щиты | Главные распределительные щиты |  | 8015646792761 | 1.060 | KG | 1.680 | CDM
1STQ009290A0000 | PBRP3040 | Панель глухая уменьшенная H=300ммW=400мм | 1 | ST | 1384,09 | 1633.2262 | TUR P | Заказ | 4 недели |  |  | 12.05.2015 |  |  |  | Шкафная продукция | Главные распределительные щиты | Главные распределительные щиты |  | 8015646792778 | 1.480 | KG | 2.370 | CDM
1STQ009291A0000 | PBRP6040 | Панель глухая уменьшенная H=600ммW=400мм | 1 | ST | 2307,85 | 2723.263 | TUR P | Заказ | 4 недели |  |  | 12.05.2015 |  |  |  | Шкафная продукция | Главные распределительные щиты | Главные распределительные щиты |  | 8015646792785 | 2.780 | KG | 4.800 | CDM
1STQ009292A0000 | PMRP2040 | Панель для DIN-мод.узкая H=200мм W=400мм | 1 | ST | 870,89 | 1027.6502 | TUR P | Заказ | 5 недель |  |  | 12.05.2015 |  |  |  | Шкафная продукция | Главные распределительные щиты | Главные распределительные щиты |  | 8015646792792 | 0.236 | KG | 1.600 | CDM
1STQ009293A0000 | PIRP2040 | Панель на 2щит.прибора 72х72,H200 W400мм | 1 | ST | 1656,24 | 1954.3632 | TUR P | Заказ | 5 недель |  |  | 12.05.2015 |  |  |  | Шкафная продукция | Главные распределительные щиты | Главные распределительные щиты |  | 8015646792808 | 0.188 | KG | 1.200 | CDM
1STQ009294A0000 | PPCV1800 | Профиль вертик. лицевой IP30/31 H=1800мм | 1 | ST | 2413,60 | 2848.048 | TUR P | Заказ | 5 недель |  |  | 12.05.2015 |  |  |  | Шкафная продукция | Главные распределительные щиты | Главные распределительные щиты |  | 8015646797902 | 1.880 | KG | 3.310 | CDM
1STQ009295A0000 | PPCV2000 | Профиль вертик. лицевой IP30/31 H=2000мм | 1 | ST | 2710,64 | 3198.5552 | TUR P | Заказ | 5 недель |  |  | 12.05.2015 |  |  |  | Шкафная продукция | Главные распределительные щиты | Главные распределительные щиты |  | 8015646798411 | 1.940 | KG | 4.940 | CDM
1STQ009354A0000 | PBCM0004 | Набор для установки модулей CombiLine | 1 | ST | 940,87 | 1110.2266 | TUR P | Заказ | 5 недель |  |  | 12.05.2015 |  | изменился статус | Временно недоступно | Шкафная продукция | Главные распределительные щиты | Главные распределительные щиты |  | 8015646804877 | 0.648 | KG | 1.000 | CDM
1STQ009355A0000 | PCCM2025 | Адаптер для монтажа CombiLine H2000/W250 | 1 | ST | 648.5 | 765.23 | TUR P | Заказ | 5 недель |  |  | 12.05.2015 |  |  |  | Шкафная продукция | Главные распределительные щиты | Главные распределительные щиты |  | 8015646804884 | 0.960 | KG | 1.155 | CDM
1STQ009356A0000 | PCCM2050 | Адаптер для монтажа CombiLine H2000/W500 | 1 | ST | 1298.56 | 1532.3008 | TUR P | Заказ | 5 недель |  |  | 12.05.2015 |  |  |  | Шкафная продукция | Главные распределительные щиты | Главные распределительные щиты |  | 8015646804891 | 1.380 | KG | 2.118 | CDM
1STQ009357A0000 | PCCM2075 | Адаптер для монтажа CombiLine H2000/W750 | 1 | ST | 1947.06 | 2297.5308 | TUR P | Заказ | 5 недель |  |  | 12.05.2015 |  |  |  | Шкафная продукция | Главные распределительные щиты | Главные распределительные щиты |  | 8015646805119 | 1.070 | KG | 3.080 | CDM
1STQ009358A0000 | PCCM2010 | Адаптер для модуля CombiLine H2000/W1000 | 1 | ST | 2595.56 | 3062.7608 | TUR P | Заказ | 5 недель |  |  | 12.05.2015 |  |  |  | Шкафная продукция | Главные распределительные щиты | Главные распределительные щиты |  | 8015646805126 | 1.400 | KG | 4.043 | CDM
1STQ009368A0000 | PCTG1825 | Защита от прикосновений H=1800/W=250 мм | 1 | ST | 3803,92 | 4488.6256 | TUR P | Заказ | 5 недель |  |  | 12.05.2015 |  |  |  | Шкафная продукция | Главные распределительные щиты | Главные распределительные щиты |  | 8015646804037 | 3.650 | KG | 33.540 | CDM
1STQ009370A0000 | PTBB2550 | Панель глух.в./низ IP40 W=250мм D=500мм | 1 | ST | 957.98 | 1130.4164 | TUR P | Заказ | 5 недель |  |  | 12.05.2015 |  |  |  | Шкафная продукция | Главные распределительные щиты | Главные распределительные щиты |  | 8015646803245 | 3.000 | KG | 6.300 | CDM
1STQ009371A0000 | PKPT2550 | Панель с уплотн.верх.IP31/IP41 W250/D500 | 1 | ST | 746,48 | 880.8464 | TUR P | Заказ | 5 недель |  |  | 12.05.2015 |  |  |  | Шкафная продукция | Главные распределительные щиты | Главные распределительные щиты |  | 8015646803702 | 3.000 | KG | 1.147 | CDM
1STQ009375A0000 | PPEB1827 | Панель задняя IP30/40 H=1800мм W=250мм | 1 | ST | 1485.18 | 1752.5124 | TUR P | Заказ | 5 недель |  |  | 12.05.2015 |  |  |  | Шкафная продукция | Главные распределительные щиты | Главные распределительные щиты |  | 8015646802002 | 6.500 | KG | 20.736 | CDM
1STQ009376A0000 | PDLB1826 | Дверь глухая IP65 H=1800 мм W=250 мм | 1 | ST | 3850,57 | 4543.6726 | TUR P | Заказ | 5 недель |  |  | 12.05.2015 |  |  |  | Шкафная продукция | Главные распределительные щиты | Главные распределительные щиты |  | 8015646803535 | 13.000 | KG | 32.400 | CDM
1STQ009377A0000 | PDLB1825 | Дверь глухая IP40/41 H=1800 мм W=250 мм | 1 | ST | 3338,92 | 3939.9256 | TUR P | Заказ | 5 недель |  |  | 12.05.2015 |  |  |  | Шкафная продукция | Главные распределительные щиты | Главные распределительные щиты |  | 8015646803436 | 12.860 | KG | 32.400 | CDM
1STQ009378A0000 | PPFH0250 | Профиль гориз.лицевой,IP31, W=250мм(2шт) | 1 | ST | 1360,76 | 1605.6968 | TUR P | Заказ | 5 недель |  |  | 12.05.2015 |  |  |  | Шкафная продукция | Главные распределительные щиты | Главные распределительные щиты |  | 8015646803672 | 1.100 | KG | 1.050 | CDM
1STQ009379A0000 | PCTG2025 | Защита от прикосновений H=2000/W=250 мм | 1 | ST | 3836,57 | 4527.1526 | TUR P | Заказ | 5 недель |  |  | 12.05.2015 |  |  |  | Шкафная продукция | Главные распределительные щиты | Главные распределительные щиты |  | 8015646804136 | 3.860 | KG | 33.540 | CDM
1STQ009380A0000 | PPEB2025 | Панель боковая IP65, H=2000мм D=250мм | 1 | ST | 2125.9 | 2508.562 | TUR P | Заказ | 5 недель |  |  | 12.05.2015 |  |  |  | Шкафная продукция | Главные распределительные щиты | Главные распределительные щиты |  | 8015646803344 | 10.500 | KG | 22.896 | CDM
1STQ009381A0000 | PPEB2027 | Панель задняя IP30/40 H=2000мм D=250мм | 1 | ST | 1648.47 | 1945.1946 | TUR P | Заказ | 5 недель |  |  | 12.05.2015 |  |  |  | Шкафная продукция | Главные распределительные щиты | Главные распределительные щиты |  | 8015646803320 | 6.000 | KG | 22.680 | CDM
1STQ009382A0000 | PDLB2026 | Дверь глухая IP65 H=2000 мм; W=250 мм | 1 | ST | 4365,33 | 5151.0894 | TUR P | Заказ | 5 недель |  |  | 12.05.2015 |  |  |  | Шкафная продукция | Главные распределительные щиты | Главные распределительные щиты |  | 8015646801982 | 14.000 | KG | 39.600 | CDM
1STQ009383A0000 | PDLB2025 | Дверь глухая IP40/41 H=2000 мм;W=250 мм | 1 | ST | 3597,08 | 4244.5544 | TUR P | Заказ | 5 недель |  |  | 12.05.2015 |  |  |  | Шкафная продукция | Главные распределительные щиты | Главные распределительные щиты |  | 8015646803405 | 14.000 | KG | 39.600 | CDM
1STQ009385A0000 | PCTG1875 | Защита от прикосновений H=1800/W=750 мм | 1 | ST | 5046,49 | 5954.8582 | TUR P | Заказ | 5 недель |  |  | 12.05.2015 |  |  |  | Шкафная продукция | Главные распределительные щиты | Главные распределительные щиты |  | 8015646803498 | 4.050 | KG | 33.540 | CDM
1STQ009387A0000 | PTBB7550 | Панель глух.в./низ IP40 W=750мм D=500мм | 1 | ST | 3088.54 | 3644.4772 | TUR P | Заказ | 5 недель |  |  | 12.05.2015 |  |  |  | Шкафная продукция | Главные распределительные щиты | Главные распределительные щиты |  | 8015646803290 | 7.000 | KG | 15.300 | CDM
1STQ009388A0000 | PKPT7550 | Панель с уплотн.верх.IP31/IP41 W750/D500 | 1 | ST | 1192.81 | 1407.5158 | TUR P | Заказ | 5 недель |  |  | 12.05.2015 |  |  |  | Шкафная продукция | Главные распределительные щиты | Главные распределительные щиты |  | 8015646803764 | 7.000 | KG | 2.697 | CDM
1STQ009393A0000 | PPEB1877 | Панель задняя IP30/40 H=1800мм W=750мм | 1 | ST | 4570.61 | 5393.3198 | TUR P | Заказ | 4 недели |  |  | 12.05.2015 |  |  |  | Шкафная продукция | Главные распределительные щиты | Главные распределительные щиты |  | 8015646803313 | 14.000 | KG | 49.536 | CDM
1STQ009395A0000 | PDLB1875 | Дверь глухая IP40/41 H=1800 мм;W=750 мм | 1 | ST | 9145,88 | 10792.1384 | TUR P | Заказ | 5 недель |  |  | 12.05.2015 |  |  |  | Шкафная продукция | Главные распределительные щиты | Главные распределительные щиты |  | 8015646803450 | 29.000 | KG | 86.000 | CDM
1STQ009396A0000 | PDLG1876 | Дверь со стеклом IP65,H=1800 мм;W=750 мм | 1 | ST | 18531,26 | 21866.8868 | TUR P | Заказ | 5 недель |  |  | 12.05.2015 |  |  |  | Шкафная продукция | Главные распределительные щиты | Главные распределительные щиты |  | 8015646803641 | 26.500 | KG | 86.000 | CDM
1STQ009397A0000 | PDLG1870 | Дверь со стеклом IP40,H=1800 мм;W=750 мм | 1 | ST | 17677,47 | 20859.4146 | TUR P | Заказ | 5 недель |  |  | 12.05.2015 |  |  |  | Шкафная продукция | Главные распределительные щиты | Главные распределительные щиты |  | 8015646803597 | 26.000 | KG | 86.000 | CDM
1STQ009398A0000 | PPFH0750 | Профиль гориз.лицевой,IP31, W=750мм(2шт) | 1 | ST | 3090,10 | 3646.318 | TUR P | Заказ | 5 недель |  |  | 12.05.2015 |  |  |  | Шкафная продукция | Главные распределительные щиты | Главные распределительные щиты |  | 8015646803696 | 3.300 | KG | 3.150 | CDM
1STQ009399A0000 | PCTG2075 | Защита от прикосновений H=2000/W=750 мм | 1 | ST | 4475,74 | 5281.3732 | TUR P | Заказ | 5 недель |  |  | 12.05.2015 |  |  |  | Шкафная продукция | Главные распределительные щиты | Главные распределительные щиты |  | 8015646804112 | 3.770 | KG | 33.540 | CDM
1STQ009400A0000 | PPEB2075 | Панель боковая глухая,IP65, H=1800/W=750 | 1 | ST | 5956.25 | 7028.375 | TUR P | Заказ | 4 недели |  |  | 12.05.2015 |  |  |  | Шкафная продукция | Главные распределительные щиты | Главные распределительные щиты |  | 8015646803351 | 25.000 | KG | 54.696 | CDM
1STQ009401A0000 | PPEB2077 | Панель задняя IP30/40 H=2000мм W=750мм | 1 | ST | 5058.93 | 5969.5374 | TUR P | Заказ | 4 недели |  |  | 12.05.2015 |  |  |  | Шкафная продукция | Главные распределительные щиты | Главные распределительные щиты |  | 8015646803337 | 15.500 | KG | 54.696 | CDM
1STQ009402A0000 | PDLB2076 | Дверь глухая IP65 H=2000 мм; W=750 мм | 1 | ST | 11063,39 | 13054.8002 | TUR P | Заказ | 5 недель |  |  | 12.05.2015 |  |  |  | Шкафная продукция | Главные распределительные щиты | Главные распределительные щиты |  | 8015646803528 | 31.500 | KG | 94.600 | CDM
1STQ009403A0000 | PDLB2075 | Дверь глухая IP40/41 H=2000 мм;W=750 мм | 1 | ST | 9996,55 | 11795.929 | TUR P | Заказ | 5 недель |  |  | 12.05.2015 |  |  |  | Шкафная продукция | Главные распределительные щиты | Главные распределительные щиты |  | 8015646803429 | 31.000 | KG | 94.600 | CDM
1STQ009404A0000 | PDLG2076 | Дверь со стеклом IP65,H=2000 мм;W=750 мм | 1 | ST | 19594,98 | 23122.0764 | TUR P | Заказ | 5 недель |  |  | 12.05.2015 |  |  |  | Шкафная продукция | Главные распределительные щиты | Главные распределительные щиты |  | 8015646803665 | 28.500 | KG | 93.500 | CDM
1STQ009405A0000 | PDLG2070 | Дверь со стеклом IP40,H=2000 мм;W=750 мм | 1 | ST | 18742,76 | 22116.4568 | TUR P | Заказ | 5 недель |  |  | 12.05.2015 |  |  |  | Шкафная продукция | Главные распределительные щиты | Главные распределительные щиты |  | 8015646803627 | 28.500 | KG | 93.500 | CDM
1STQ009406A0000 | PCTG1850 | Защита от прикосновений H=1800/W=500 мм | 1 | ST | 4105,62 | 4844.6316 | TUR P | Заказ | 5 недель |  |  | 12.05.2015 |  |  |  | Шкафная продукция | Главные распределительные щиты | Главные распределительные щиты |  | 8015646803481 | 3.250 | KG | 33.540 | CDM
1STQ009407A0000 | PTBB5057 | Панель глух.в./низ IP40 W=500мм D=500мм | 1 | ST | 1917.51 | 2262.6618 | TUR P | Заказ | 5 недель |  |  | 12.05.2015 |  |  |  | Шкафная продукция | Главные распределительные щиты | Главные распределительные щиты |  | 8015646803276 | 5.000 | KG | 9.000 | CDM
1STQ009408A0000 | PKPT5050 | Панель с уплотн.верх.IP31/IP41 W500/D500 | 1 | ST | 1129.04 | 1332.2672 | TUR P | Заказ | 5 недель |  |  | 12.05.2015 |  |  |  | Шкафная продукция | Главные распределительные щиты | Главные распределительные щиты |  | 8015646803740 | 5.000 | KG | 1.922 | CDM
1STQ009412A0000 | PDLB1856 | Дверь глухая IP65 H=1800 мм; W=500 мм | 1 | ST | 8514,49 | 10047.0982 | TUR P | Заказ | 5 недель |  |  | 12.05.2015 |  |  |  | Шкафная продукция | Главные распределительные щиты | Главные распределительные щиты |  | 8015646803542 | 21.500 | KG | 61.000 | CDM
1STQ009413A0000 | PDLB1850 | Дверь глухая IP40/41 H=1800 мм;W=500мм | 1 | ST | 6593,87 | 7780.7666 | TUR P | Заказ | 5 недель |  |  | 12.05.2015 |  |  |  | Шкафная продукция | Главные распределительные щиты | Главные распределительные щиты |  | 8015646803443 | 22.000 | KG | 61.000 | CDM
1STQ009414A0000 | PDLG1856 | Дверь со стеклом IP65,H=1800 мм;W=500 мм | 1 | ST | 13419,45 | 15834.951 | TUR P | Заказ | 5 недель |  |  | 12.05.2015 |  |  |  | Шкафная продукция | Главные распределительные щиты | Главные распределительные щиты |  | 8015646803634 | 20.000 | KG | 61.000 | CDM
1STQ009415A0000 | PDLG1850 | Дверь со стеклом IP40,H=1800 мм;W=500 мм | 1 | ST | 11500,39 | 13570.4602 | TUR P | Заказ | 5 недель |  |  | 12.05.2015 |  |  |  | Шкафная продукция | Главные распределительные щиты | Главные распределительные щиты |  | 8015646803580 | 20.000 | KG | 61.000 | CDM
1STQ009416A0000 | PPFH0500 | Профиль гориз.лицевой,IP31, W=500мм(2шт) | 1 | ST | 2174,11 | 2565.4498 | TUR P | Заказ | 5 недель |  |  | 12.05.2015 |  |  |  | Шкафная продукция | Главные распределительные щиты | Главные распределительные щиты |  | 8015646803689 | 1.800 | KG | 2.100 | CDM
1STQ009417A0000 | PCTG2050 | Защита от прикосновений H=2000/W=500 мм | 1 | ST | 4174,04 | 4925.3672 | TUR P | Заказ | 5 недель |  |  | 12.05.2015 |  |  |  | Шкафная продукция | Главные распределительные щиты | Главные распределительные щиты |  | 8015646804129 | 3.470 | KG | 33.540 | CDM
1STQ009418A0000 | PDLB2056 | Дверь глухая IP65 H=2000 мм; W=500 мм | 1 | ST | 9578,21 | 11302.2878 | TUR P | Заказ | 5 недель |  |  | 12.05.2015 |  |  |  | Шкафная продукция | Главные распределительные щиты | Главные распределительные щиты |  | 8015646803511 | 24.000 | KG | 67.100 | CDM
1STQ009419A0000 | PDLB2050 | Дверь глухая IP40/41 H=2000 мм;W=500 мм | 1 | ST | 7444,54 | 8784.5572 | TUR P | Заказ | 5 недель |  |  | 12.05.2015 |  |  |  | Шкафная продукция | Главные распределительные щиты | Главные распределительные щиты |  | 8015646803412 | 24.000 | KG | 67.100 | CDM
1STQ009420A0000 | PDLG2056 | Дверь со стеклом IP65,H=2000 мм;W=500 мм | 1 | ST | 14271,68 | 16840.5824 | TUR P | Заказ | 5 недель |  |  | 12.05.2015 |  |  |  | Шкафная продукция | Главные распределительные щиты | Главные распределительные щиты |  | 8015646803658 | 22.500 | KG | 66.000 | CDM
1STQ009421A0000 | PDLG2050 | Дверь со стеклом IP40,H=2000 мм;W=500 мм | 1 | ST | 12777,17 | 15077.0606 | TUR P | Заказ | 5 недель |  |  | 12.05.2015 |  |  |  | Шкафная продукция | Главные распределительные щиты | Главные распределительные щиты |  | 8015646803603 | 22.000 | KG | 67.100 | CDM
1STQ009423A0000 | PTBB2570 | Панель глух.в./низ IP40 W=250мм D=700мм | 1 | ST | 957.98 | 1130.4164 | TUR P | Заказ | 5 недель |  |  | 12.05.2015 |  |  |  | Шкафная продукция | Главные распределительные щиты | Главные распределительные щиты |  | 8015646803269 | 4.000 | KG | 8.160 | CDM
1STQ009424A0000 | PKPT2570 | Панель с уплотн.верх.IP31/IP41 W250/D700 | 1 | ST | 895,77 | 1057.0086 | TUR P | Заказ | 5 недель |  |  | 12.05.2015 |  |  |  | Шкафная продукция | Главные распределительные щиты | Главные распределительные щиты |  | 8015646803726 | 3.700 | KG | 1.517 | CDM
1STQ009427A0000 | PDLB1876 | Дверь глухая IP65 H=1800 мм; W=750 мм | 1 | ST | 9785,05 | 11546.359 | TUR P | Заказ | 5 недель |  |  | 12.05.2015 |  |  |  | Шкафная продукция | Главные распределительные щиты | Главные распределительные щиты |  | 8015646803559 | 29.000 | KG | 87.000 | CDM
1STQ009429A0000 | PTBB7570 | Панель глух.в./низ IP40 W=750мм D=700мм | 1 | ST | 3407.35 | 4020.673 | TUR P | Заказ | 5 недель |  |  | 12.05.2015 |  |  |  | Шкафная продукция | Главные распределительные щиты | Главные распределительные щиты |  | 8015646803306 | 9.500 | KG | 20.400 | CDM
1STQ009430A0000 | PKPT7570 | Панель с уплотн.верх.IP31/IP41 W750/D700 | 1 | ST | 1460.29 | 1723.1422 | TUR P | Заказ | 5 недель |  |  | 12.05.2015 |  |  |  | Шкафная продукция | Главные распределительные щиты | Главные распределительные щиты |  | 8015646803771 | 9.000 | KG | 3.567 | CDM
1STQ009435A0000 | PTBB5070 | Панель глух.в./низ IP40 W=500мм D=700мм | 1 | ST | 2129.01 | 2512.2318 | TUR P | Заказ | 4 недели |  |  | 12.05.2015 |  |  |  | Шкафная продукция | Главные распределительные щиты | Главные распределительные щиты |  | 8015646803283 | 6.500 | KG | 14.400 | CDM
1STQ009436A0000 | PKPT5070 | Панель с уплотн.верх.IP31/IP41 W500/D700 | 1 | ST | 1357.65 | 1602.027 | TUR P | Заказ | 5 недель |  |  | 12.05.2015 |  |  |  | Шкафная продукция | Главные распределительные щиты | Главные распределительные щиты |  | 8015646803757 | 6.000 | KG | 2.666 | CDM
1STQ009917A0000 | PSHW6091 | Перегородка 3B E1.2 W=600мм D=900мм | 1 | ST | 4377,77 | 5165.7686 | TUR P | Заказ | 5 недель |  |  | 12.05.2015 |  |  |  | Шкафная продукция | Главные распределительные щиты | Главные распределительные щиты |  | 8015646798466 | 1.570 | KG | 12.770 | CDM
1STQ009918A0000 | PSHW8091 | Перегородка 3B E1.2 W=800мм D=900мм | 1 | ST | 4478,85 | 5285.043 | TUR P | Заказ | 5 недель |  |  | 12.05.2015 |  |  |  | Шкафная продукция | Главные распределительные щиты | Главные распределительные щиты |  | 8015646798473 | 2.050 | KG | 16.640 | CDM
1STQ009919A0000 | PPEA2075 | Панель бок.вент.IP30 H=2000мм D=750мм | 1 | ST | 5271.98 | 6220.9364 | TUR P | Заказ | 4 недели |  |  | 12.05.2015 |  |  |  | Шкафная продукция | Главные распределительные щиты | Главные распределительные щиты |  | 8015646801999 | 14.500 | KG | 54.696 | CDM
1STQ009928A0000 | PCTG1810 | Защита от прикосновений H=1800/W=1000 мм | 1 | ST | 3387,13 | 3996.8134 | TUR P | Заказ | 5 недель |  |  | 12.05.2015 |  |  |  | Шкафная продукция | Главные распределительные щиты | Главные распределительные щиты |  | 8015646803504 | 3.820 | KG | 33.540 | CDM
1STQ009929A0000 | PCTG2010 | Защита от прикосновений H=2000/W=1000 мм | 1 | ST | 5450,83 | 6431.9794 | TUR P | Заказ | 5 недель |  |  | 12.05.2015 |  |  |  | Шкафная продукция | Главные распределительные щиты | Главные распределительные щиты |  | 8015646804006 | 4.040 | KG | 33.540 | CDM
1STQ009930A0000 | PCNL0100 | Фальш-модуль InLine W=100mm | 1 | ST | 2413,60 | 2848.048 | TUR P | Заказ | 5 недель |  |  | 12.05.2015 |  |  |  | Шкафная продукция | Главные распределительные щиты | Главные распределительные щиты |  | 8015646805805 | 1.200 | KG | 1.200 | CDM
1STQ009931A0000 | PCNL0050 | Фальш-модуль InLine W=50mm | 1 | ST | 1200,58 | 1416.6844 | TUR P | Заказ | 5 недель |  |  | 12.05.2015 |  |  |  | Шкафная продукция | Главные распределительные щиты | Главные распределительные щиты |  | 8015646805911 | 0.700 | KG | 0.600 | CDM
1STQ009991A0000 | PVCE4350 | Комплект верт.E4.2 3P ВЫКАТ.блок.W=600мм | 1 | ST | 14270,12 | 16838.7416 | TUR P | Заказ | 5 недель |  |  | 12.05.2015 |  |  |  | Шкафная продукция | Главные распределительные щиты | Главные распределительные щиты |  | 8015646806864 | 7.200 | KG | 18.000 | CDM
1SVR010200R1600 | SST1SVR010200R1600 | Преобразователь сигналов CC-E I/I-1 | 1 | ST | 7173,57 | 8464.8126 | SST | Заказ | 7 недель |  |  | 12.05.2015 |  |  |  | Пуско-регулирующее оборудование | Преобразователи сигналов | Преобразователи аналоговых сигнплов | Преобразователи аналоговых сигнплов | 4013614367786 | 0.046 | KG | 0.173 | CDM
1SVR010201R0300 | SST1SVR010201R0300 | Преобразователь сигналов CC-E I/I-2 | 1 | ST | 12385,98 | 14615.4564 | SST | Заказ | 7 недель |  |  | 12.05.2015 |  |  |  | Пуско-регулирующее оборудование | Преобразователи сигналов | Преобразователи аналоговых сигнплов | Преобразователи аналоговых сигнплов | 4013614367793 | 0.053 | KG | 0.173 | CDM
1SVR010203R0500 | SST1SVR010203R0500 | Преобразователь сигналов CC-E | 1 | ST | 12263,40 | 14470.812 | SST | Заказ | 7 недель | Продажа остатков |  | 12.05.2015 | 12.02.2015 |  |  | Пуско-регулирующее оборудование | Преобразователи сигналов | Преобразователи аналоговых сигнплов | Преобразователи аналоговых сигнплов | 4013614352355 | 0.062 | KG | 0.173 | CDM
1SVR011700R0000 | SST1SVR011700R0000 | Преобразователь сигналов CC-E/STD | 1 | ST | 9626,56 | 11359.3408 | SST | Заказ | 7 недель |  |  | 12.05.2015 |  |  |  | Пуско-регулирующее оборудование | Преобразователи сигналов | Преобразователи аналоговых сигнплов | Преобразователи аналоговых сигнплов | 4013614351297 | 0.106 | KG | 0.173 | CDM
1SVR011701R2500 | SST1SVR011701R2500 | Преобразователь сигналов CC-E/RTD | 1 | ST | 11220,00 | 13239.6 | SST | Заказ | 7 недель |  |  | 12.05.2015 |  |  |  | Пуско-регулирующее оборудование | Преобразователи сигналов | Преобразователи аналоговых сигнплов | Преобразователи аналоговых сигнплов | 4013614351709 | 0.109 | KG | 0.173 | CDM
1SVR011702R2600 | SST1SVR011702R2600 | Преобразователь сигналов CC-E/TC | 1 | ST | 10913,57 | 12878.0126 | SST | Заказ | 7 недель |  |  | 12.05.2015 |  |  |  | Пуско-регулирующее оборудование | Преобразователи сигналов | Преобразователи аналоговых сигнплов | Преобразователи аналоговых сигнплов | 4013614351969 | 0.103 | KG | 0.173 | CDM
1SVR011703R2700 | SST1SVR011703R2700 | Преобразователь сигналов CC-E/I | 1 | ST | 10913,57 | 12878.0126 | SST | Заказ | 7 недель |  |  | 12.05.2015 |  |  |  | Пуско-регулирующее оборудование | Преобразователи сигналов | Преобразователи аналоговых сигнплов | Преобразователи аналоговых сигнплов | 4013614352171 | 0.115 | KG | 0.173 | CDM
1SVR011705R2100 | SST1SVR011705R2100 | Преобразователь сигналов CC-E/STD | 1 | ST | 9626,56 | 11359.3408 | SST | Заказ | 7 недель | Продажа остатков |  | 12.05.2015 | 12.02.2015 |  |  | Пуско-регулирующее оборудование | Преобразователи сигналов | Преобразователи аналоговых сигнплов | Преобразователи аналоговых сигнплов | 4013614351303 | 0.108 | KG | 0.173 | CDM
1SVR011706R2200 | SST1SVR011706R2200 | Преобразователь сигналов CC-E/RTD | 1 | ST | 11220,00 | 13239.6 | SST | Заказ | 7 недель | Продажа остатков |  | 12.05.2015 | 12.02.2015 |  |  | Пуско-регулирующее оборудование | Преобразователи сигналов | Преобразователи аналоговых сигнплов | Преобразователи аналоговых сигнплов | 4013614351716 | 0.112 | KG | 0.173 | CDM
1SVR011707R2300 | SST1SVR011707R2300 | Преобразователь сигналов CC-E/TC | 1 | ST | 10913,57 | 12878.0126 | SST | Заказ | 7 недель | Продажа остатков |  | 12.05.2015 | 12.02.2015 |  |  | Пуско-регулирующее оборудование | Преобразователи сигналов | Преобразователи аналоговых сигнплов | Преобразователи аналоговых сигнплов | 4013614351976 | 0.106 | KG | 0.173 | CDM
1SVR011708R0400 | SST1SVR011708R0400 | Преобразователь сигналов CC-E/I | 1 | ST | 10913,57 | 12878.0126 | SST | C | 5 недель | Продажа остатков |  | 12.05.2015 | 12.02.2015 |  |  | Пуско-регулирующее оборудование | Преобразователи сигналов | Преобразователи аналоговых сигнплов | Преобразователи аналоговых сигнплов | 4013614352195 | 0.119 | KG | 0.173 | CDM
1SVR011710R2100 | SST1SVR011710R2100 | Преобразователь сигналов CC-E V/V | 1 | ST | 7541,29 | 8898.7222 | SST | Заказ | 7 недель |  |  | 12.05.2015 |  |  |  | Пуско-регулирующее оборудование | Преобразователи сигналов | Преобразователи аналоговых сигнплов | Преобразователи аналоговых сигнплов | 4013614351310 | 0.100 | KG | 0.173 | CDM
1SVR011711R1600 | SST1SVR011711R1600 | Преобразователь сигналов CC-E V/I | 1 | ST | 7541,29 | 8898.7222 | SST | Заказ | 7 недель |  |  | 12.05.2015 |  |  |  | Пуско-регулирующее оборудование | Преобразователи сигналов | Преобразователи аналоговых сигнплов | Преобразователи аналоговых сигнплов | 4013614351334 | 0.101 | KG | 0.173 | CDM
1SVR011712R1700 | SST1SVR011712R1700 | Преобразователь сигналов CC-E V/I | 1 | ST | 7541,29 | 8898.7222 | SST | Заказ | 7 недель |  |  | 12.05.2015 |  |  |  | Пуско-регулирующее оборудование | Преобразователи сигналов | Преобразователи аналоговых сигнплов | Преобразователи аналоговых сигнплов | 4013614351525 | 0.102 | KG | 0.173 | CDM
1SVR011713R1000 | SST1SVR011713R1000 | Преобразователь сигналов CC-E I/V | 1 | ST | 7541,29 | 8898.7222 | SST | Заказ | 7 недель |  |  | 12.05.2015 |  |  |  | Пуско-регулирующее оборудование | Преобразователи сигналов | Преобразователи аналоговых сигнплов | Преобразователи аналоговых сигнплов | 4013614351532 | 0.098 | KG | 0.173 | CDM
1SVR011714R1100 | SST1SVR011714R1100 | Преобразователь сигналов CC-E I/I | 1 | ST | 7541,29 | 8898.7222 | SST | Заказ | 7 недель |  |  | 12.05.2015 |  |  |  | Пуско-регулирующее оборудование | Преобразователи сигналов | Преобразователи аналоговых сигнплов | Преобразователи аналоговых сигнплов | 4013614351549 | 0.102 | KG | 0.173 | CDM
1SVR011715R1200 | SST1SVR011715R1200 | Преобразователь сигналов CC-E I/I | 1 | ST | 7541,29 | 8898.7222 | SST | Заказ | 7 недель |  |  | 12.05.2015 |  |  |  | Пуско-регулирующее оборудование | Преобразователи сигналов | Преобразователи аналоговых сигнплов | Преобразователи аналоговых сигнплов | 4013614351556 | 0.101 | KG | 0.173 | CDM
1SVR011716R1300 | SST1SVR011716R1300 | Преобразователь сигналов CC-E I/V | 1 | ST | 7541,29 | 8898.7222 | SST | Заказ | 7 недель |  |  | 12.05.2015 |  |  |  | Пуско-регулирующее оборудование | Преобразователи сигналов | Преобразователи аналоговых сигнплов | Преобразователи аналоговых сигнплов | 4013614351563 | 0.101 | KG | 0.173 | CDM
1SVR011717R1400 | SST1SVR011717R1400 | Преобразователь сигналов CC-E I/I | 1 | ST | 7541,29 | 8898.7222 | SST | Заказ | 7 недель |  |  | 12.05.2015 |  |  |  | Пуско-регулирующее оборудование | Преобразователи сигналов | Преобразователи аналоговых сигнплов | Преобразователи аналоговых сигнплов | 4013614351570 | 0.101 | KG | 0.173 | CDM
1SVR011718R2500 | SST1SVR011718R2500 | Преобразователь сигналов CC-E I/I | 1 | ST | 7541,29 | 8898.7222 | SST | Заказ | 7 недель |  |  | 12.05.2015 |  |  |  | Пуско-регулирующее оборудование | Преобразователи сигналов | Преобразователи аналоговых сигнплов | Преобразователи аналоговых сигнплов | 4013614351587 | 0.102 | KG | 0.173 | CDM
1SVR011719R2600 | SST1SVR011719R2600 | Преобразователь сигналов CC-E V/V | 1 | ST | 7541,29 | 8898.7222 | SST | Заказ | 7 недель |  |  | 12.05.2015 |  |  |  | Пуско-регулирующее оборудование | Преобразователи сигналов | Преобразователи аналоговых сигнплов | Преобразователи аналоговых сигнплов | 4013614351594 | 0.098 | KG | 0.173 | CDM
1SVR011720R2300 | SST1SVR011720R2300 | Преобразователь сигналов CC-E V/V | 1 | ST | 7541,29 | 8898.7222 | SST | Заказ | 7 недель | Продажа остатков |  | 12.05.2015 | 12.02.2015 |  |  | Пуско-регулирующее оборудование | Преобразователи сигналов | Преобразователи аналоговых сигнплов | Преобразователи аналоговых сигнплов | 4013614351600 | 0.115 | KG | 0.173 | CDM
1SVR011721R1000 | SST1SVR011721R1000 | Преобразователь сигналов CC-E V/I | 1 | ST | 7541,29 | 8898.7222 | SST | Заказ | 5 недель | Продажа остатков |  | 12.05.2015 | 12.02.2015 |  |  | Пуско-регулирующее оборудование | Преобразователи сигналов | Преобразователи аналоговых сигнплов | Преобразователи аналоговых сигнплов | 4013614351617 | 0.104 | KG | 0.173 | CDM
1SVR011722R1100 | SST1SVR011722R1100 | Преобразователь сигналов CC-E V/I | 1 | ST | 7541,29 | 8898.7222 | SST | Заказ | 7 недель | Продажа остатков |  | 12.05.2015 | 12.02.2015 |  |  | Пуско-регулирующее оборудование | Преобразователи сигналов | Преобразователи аналоговых сигнплов | Преобразователи аналоговых сигнплов | 4013614351624 | 0.109 | KG | 0.173 | CDM
1SVR011723R1200 | SST1SVR011723R1200 | Преобразователь сигналов CC-E I/V | 1 | ST | 7541,29 | 8898.7222 | SST | Заказ | 6 недель | Продажа остатков |  | 12.05.2015 | 12.02.2015 |  |  | Пуско-регулирующее оборудование | Преобразователи сигналов | Преобразователи аналоговых сигнплов | Преобразователи аналоговых сигнплов | 4013614351631 | 0.109 | KG | 0.173 | CDM
1SVR011724R1300 | SST1SVR011724R1300 | Преобразователь сигналов CC-E I/I | 1 | ST | 7541,29 | 8898.7222 | SST | Заказ | 7 недель | Продажа остатков |  | 12.05.2015 | 12.02.2015 |  |  | Пуско-регулирующее оборудование | Преобразователи сигналов | Преобразователи аналоговых сигнплов | Преобразователи аналоговых сигнплов | 4013614351648 | 0.106 | KG | 0.173 | CDM
1SVR011725R1400 | SST1SVR011725R1400 | Преобразователь сигналов CC-E I/I | 1 | ST | 7541,29 | 8898.7222 | SST | Заказ | 7 недель | Продажа остатков |  | 12.05.2015 | 12.02.2015 |  |  | Пуско-регулирующее оборудование | Преобразователи сигналов | Преобразователи аналоговых сигнплов | Преобразователи аналоговых сигнплов | 4013614351655 | 0.106 | KG | 0.173 | CDM
1SVR011726R1500 | SST1SVR011726R1500 | Преобразователь сигналов CC-E I/V | 1 | ST | 7541,29 | 8898.7222 | SST | Заказ | 7 недель | Продажа остатков |  | 12.05.2015 | 12.02.2015 |  |  | Пуско-регулирующее оборудование | Преобразователи сигналов | Преобразователи аналоговых сигнплов | Преобразователи аналоговых сигнплов | 4013614351662 | 0.115 | KG | 0.173 | CDM
1SVR011727R1600 | SST1SVR011727R1600 | Преобразователь сигналов CC-E I/I | 1 | ST | 7541,29 | 8898.7222 | SST | Заказ | 6 недель | Продажа остатков |  | 12.05.2015 | 12.02.2015 |  |  | Пуско-регулирующее оборудование | Преобразователи сигналов | Преобразователи аналоговых сигнплов | Преобразователи аналоговых сигнплов | 4013614351679 | 0.104 | KG | 0.173 | CDM
1SVR011728R2700 | SST1SVR011728R2700 | Преобразователь сигналов CC-E I/I | 1 | ST | 7541,29 | 8898.7222 | SST | Заказ | 7 недель | Продажа остатков |  | 12.05.2015 | 12.02.2015 |  |  | Пуско-регулирующее оборудование | Преобразователи сигналов | Преобразователи аналоговых сигнплов | Преобразователи аналоговых сигнплов | 4013614351686 | 0.106 | KG | 0.173 | CDM
1SVR011729R2000 | SST1SVR011729R2000 | Преобразователь сигналов CC-E V/V | 1 | ST | 7541,29 | 8898.7222 | SST | Заказ | 6 недель |  |  | 12.05.2015 |  |  |  | Пуско-регулирующее оборудование | Преобразователи сигналов | Преобразователи аналоговых сигнплов | Преобразователи аналоговых сигнплов | 4013614351693 | 0.103 | KG | 0.173 | CDM
1SVR011730R2500 | SST1SVR011730R2500 | Преобразователь сигналов CC-E RTD/V | 1 | ST | 8645,98 | 10202.2564 | SST | Заказ | 7 недель |  |  | 12.05.2015 |  |  |  | Пуско-регулирующее оборудование | Преобразователи сигналов | Преобразователи аналоговых сигнплов | Преобразователи аналоговых сигнплов | 4013614351723 | 0.101 | KG | 0.173 | CDM
1SVR011731R1200 | SST1SVR011731R1200 | Преобразователь сигналов CC-E RTD/I | 1 | ST | 8645,98 | 10202.2564 | SST | Заказ | 7 недель |  |  | 12.05.2015 |  |  |  | Пуско-регулирующее оборудование | Преобразователи сигналов | Преобразователи аналоговых сигнплов | Преобразователи аналоговых сигнплов | 4013614351730 | 0.103 | KG | 0.173 | CDM
1SVR011732R1300 | SST1SVR011732R1300 | Преобразователь сигналов CC-E RTD/I | 1 | ST | 8645,98 | 10202.2564 | SST | Заказ | 7 недель |  |  | 12.05.2015 |  |  |  | Пуско-регулирующее оборудование | Преобразователи сигналов | Преобразователи аналоговых сигнплов | Преобразователи аналоговых сигнплов | 4013614351747 | 0.103 | KG | 0.173 | CDM
1SVR011733R1400 | SST1SVR011733R1400 | Преобразователь сигналов CC-E RTD/V | 1 | ST | 8645,98 | 10202.2564 | SST | Заказ | 6 недель |  |  | 12.05.2015 |  |  |  | Пуско-регулирующее оборудование | Преобразователи сигналов | Преобразователи аналоговых сигнплов | Преобразователи аналоговых сигнплов | 4013614351754 | 0.100 | KG | 0.173 | CDM
1SVR011734R1500 | SST1SVR011734R1500 | Преобразователь сигналов CC-E RTD/I | 1 | ST | 8645,98 | 10202.2564 | SST | Заказ | 5 недель |  |  | 12.05.2015 |  |  |  | Пуско-регулирующее оборудование | Преобразователи сигналов | Преобразователи аналоговых сигнплов | Преобразователи аналоговых сигнплов | 4013614351761 | 0.101 | KG | 0.173 | CDM
1SVR011735R1600 | SST1SVR011735R1600 | Преобразователь сигналов CC-E RTD/I | 1 | ST | 8645,98 | 10202.2564 | SST | Заказ | 7 недель |  |  | 12.05.2015 |  |  |  | Пуско-регулирующее оборудование | Преобразователи сигналов | Преобразователи аналоговых сигнплов | Преобразователи аналоговых сигнплов | 4013614351778 | 0.102 | KG | 0.173 | CDM
1SVR011736R1700 | SST1SVR011736R1700 | Преобразователь сигналов CC-E RTD/V | 1 | ST | 8645,98 | 10202.2564 | SST | Заказ | 7 недель |  |  | 12.05.2015 |  |  |  | Пуско-регулирующее оборудование | Преобразователи сигналов | Преобразователи аналоговых сигнплов | Преобразователи аналоговых сигнплов | 4013614351785 | 0.101 | KG | 0.173 | CDM
1SVR011737R1000 | SST1SVR011737R1000 | Преобразователь сигналов CC-E RTD/I | 1 | ST | 8645,98 | 10202.2564 | SST | Заказ | 7 недель |  |  | 12.05.2015 |  |  |  | Пуско-регулирующее оборудование | Преобразователи сигналов | Преобразователи аналоговых сигнплов | Преобразователи аналоговых сигнплов | 4013614351792 | 0.102 | KG | 0.173 | CDM
1SVR011738R2100 | SST1SVR011738R2100 | Преобразователь сигналов CC-E RTD/I | 1 | ST | 8645,98 | 10202.2564 | SST | Заказ | 7 недель |  |  | 12.05.2015 |  |  |  | Пуско-регулирующее оборудование | Преобразователи сигналов | Преобразователи аналоговых сигнплов | Преобразователи аналоговых сигнплов | 4013614351808 | 0.121 | KG | 0.173 | CDM
1SVR011739R2200 | SST1SVR011739R2200 | Преобразователь сигналов CC-E RTD/V | 1 | ST | 8645,98 | 10202.2564 | SST | Заказ | 7 недель |  |  | 12.05.2015 |  |  |  | Пуско-регулирующее оборудование | Преобразователи сигналов | Преобразователи аналоговых сигнплов | Преобразователи аналоговых сигнплов | 4013614351815 | 0.101 | KG | 0.173 | CDM
1SVR011740R0700 | SST1SVR011740R0700 | Преобразователь сигналов CC-E RTD/I | 1 | ST | 8645,98 | 10202.2564 | SST | Заказ | 7 недель |  |  | 12.05.2015 |  |  |  | Пуско-регулирующее оборудование | Преобразователи сигналов | Преобразователи аналоговых сигнплов | Преобразователи аналоговых сигнплов | 4013614351822 | 0.102 | KG | 0.173 | CDM
1SVR011741R2400 | SST1SVR011741R2400 | Преобразователь сигналов CC-E RTD/I | 1 | ST | 8645,98 | 10202.2564 | SST | Заказ | 7 недель |  |  | 12.05.2015 |  |  |  | Пуско-регулирующее оборудование | Преобразователи сигналов | Преобразователи аналоговых сигнплов | Преобразователи аналоговых сигнплов | 4013614351839 | 0.102 | KG | 0.173 | CDM
1SVR011750R0100 | SST1SVR011750R0100 | Преобразователь сигналов CC-E TC/V | 1 | ST | 8276,73 | 9766.5414 | SST | Заказ | 7 недель |  |  | 12.05.2015 |  |  |  | Пуско-регулирующее оборудование | Преобразователи сигналов | Преобразователи аналоговых сигнплов | Преобразователи аналоговых сигнплов | 4013614351983 | 0.107 | KG | 0.173 | CDM
1SVR011751R2600 | SST1SVR011751R2600 | Преобразователь сигналов CC-E TC/I | 1 | ST | 8276,73 | 9766.5414 | SST | Заказ | 7 недель |  |  | 12.05.2015 |  |  |  | Пуско-регулирующее оборудование | Преобразователи сигналов | Преобразователи аналоговых сигнплов | Преобразователи аналоговых сигнплов | 4013614351990 | 0.102 | KG | 0.173 | CDM
1SVR011752R2700 | SST1SVR011752R2700 | Преобразователь сигналов CC-E TC/I | 1 | ST | 8276,73 | 9766.5414 | SST | Заказ | 7 недель |  |  | 12.05.2015 |  |  |  | Пуско-регулирующее оборудование | Преобразователи сигналов | Преобразователи аналоговых сигнплов | Преобразователи аналоговых сигнплов | 4013614363016 | 0.122 | KG | 0.173 | CDM
1SVR011753R2000 | SST1SVR011753R2000 | Преобразователь сигналов CC-E TC/V | 1 | ST | 8276,73 | 9766.5414 | SST | Заказ | 7 недель |  |  | 12.05.2015 |  |  |  | Пуско-регулирующее оборудование | Преобразователи сигналов | Преобразователи аналоговых сигнплов | Преобразователи аналоговых сигнплов | 4013614352010 | 0.101 | KG | 0.173 | CDM
1SVR011754R2100 | SST1SVR011754R2100 | Преобразователь сигналов CC-E TC/I | 1 | ST | 8276,73 | 9766.5414 | SST | Заказ | 7 недель |  |  | 12.05.2015 |  |  |  | Пуско-регулирующее оборудование | Преобразователи сигналов | Преобразователи аналоговых сигнплов | Преобразователи аналоговых сигнплов | 4013614352027 | 0.101 | KG | 0.173 | CDM
1SVR011755R2200 | SST1SVR011755R2200 | Преобразователь сигналов CC-E TC/I | 1 | ST | 8276,73 | 9766.5414 | SST | Заказ | 7 недель |  |  | 12.05.2015 |  |  |  | Пуско-регулирующее оборудование | Преобразователи сигналов | Преобразователи аналоговых сигнплов | Преобразователи аналоговых сигнплов | 4013614352034 | 0.103 | KG | 0.173 | CDM
1SVR011760R0300 | SST1SVR011760R0300 | Преобразователь сигналов CC-E TC/V | 1 | ST | 8276,73 | 9766.5414 | SST | Заказ | 5 недель | Продажа остатков |  | 12.05.2015 | 12.02.2015 |  |  | Пуско-регулирующее оборудование | Преобразователи сигналов | Преобразователи аналоговых сигнплов | Преобразователи аналоговых сигнплов | 4013614352041 | 0.102 | KG | 0.173 | CDM
1SVR011761R2000 | SST1SVR011761R2000 | Преобразователь сигналов CC-E TC/I | 1 | ST | 8276,73 | 9766.5414 | SST | Заказ | 5 недель | Продажа остатков |  | 12.05.2015 | 12.02.2015 |  |  | Пуско-регулирующее оборудование | Преобразователи сигналов | Преобразователи аналоговых сигнплов | Преобразователи аналоговых сигнплов | 4013614352058 | 0.106 | KG | 0.173 | CDM
1SVR011762R2100 | SST1SVR011762R2100 | Преобразователь сигналов CC-E TC/I | 1 | ST | 8276,73 | 9766.5414 | SST | Заказ | 7 недель | Продажа остатков |  | 12.05.2015 | 12.02.2015 |  |  | Пуско-регулирующее оборудование | Преобразователи сигналов | Преобразователи аналоговых сигнплов | Преобразователи аналоговых сигнплов | 4013614352065 | 0.120 | KG | 0.173 | CDM
1SVR011763R2200 | SST1SVR011763R2200 | Преобразователь сигналов CC-E TC/V | 1 | ST | 8276,73 | 9766.5414 | SST | Заказ | 7 недель | Продажа остатков |  | 12.05.2015 | 12.02.2015 |  |  | Пуско-регулирующее оборудование | Преобразователи сигналов | Преобразователи аналоговых сигнплов | Преобразователи аналоговых сигнплов | 4013614352089 | 0.103 | KG | 0.173 | CDM
1SVR011764R2300 | SST1SVR011764R2300 | Преобразователь сигналов CC-E TC/I | 1 | ST | 8276,73 | 9766.5414 | SST | Заказ | 5 недель | Продажа остатков |  | 12.05.2015 | 12.02.2015 |  |  | Пуско-регулирующее оборудование | Преобразователи сигналов | Преобразователи аналоговых сигнплов | Преобразователи аналоговых сигнплов | 4013614352102 | 0.106 | KG | 0.173 | CDM
1SVR011765R2400 | SST1SVR011765R2400 | Преобразователь сигналов CC-E TC/I | 1 | ST | 8276,73 | 9766.5414 | SST | Заказ | 7 недель | Продажа остатков |  | 12.05.2015 | 12.02.2015 |  |  | Пуско-регулирующее оборудование | Преобразователи сигналов | Преобразователи аналоговых сигнплов | Преобразователи аналоговых сигнплов | 4013614352133 | 0.103 | KG | 0.173 | CDM
1SVR011770R0500 | SST1SVR011770R0500 | Преобразователь сигналов CC-E Iac/V | 1 | ST | 8276,73 | 9766.5414 | SST | Заказ | 7 недель |  |  | 12.05.2015 |  |  |  | Пуско-регулирующее оборудование | Преобразователи сигналов | Преобразователи аналоговых сигнплов | Преобразователи аналоговых сигнплов | 4013614352201 | 0.108 | KG | 0.173 | CDM
1SVR011771R2200 | SST1SVR011771R2200 | Преобразователь сигналов CC-E Iac/I | 1 | ST | 8276,73 | 9766.5414 | SST | Заказ | 6 недель |  |  | 12.05.2015 |  |  |  | Пуско-регулирующее оборудование | Преобразователи сигналов | Преобразователи аналоговых сигнплов | Преобразователи аналоговых сигнплов | 4013614352218 | 0.110 | KG | 0.173 | CDM
1SVR011772R2300 | SST1SVR011772R2300 | Преобразователь сигналов CC-E Iac/I | 1 | ST | 8276,73 | 9766.5414 | SST | Заказ | 7 недель |  |  | 12.05.2015 |  |  |  | Пуско-регулирующее оборудование | Преобразователи сигналов | Преобразователи аналоговых сигнплов | Преобразователи аналоговых сигнплов | 4013614352225 | 0.110 | KG | 0.173 | CDM
1SVR011773R2400 | SST1SVR011773R2400 | Преобразователь сигналов CC-E Idc/V | 1 | ST | 10116,85 | 11937.883 | SST | Заказ | 7 недель |  |  | 12.05.2015 |  |  |  | Пуско-регулирующее оборудование | Преобразователи сигналов | Преобразователи аналоговых сигнплов | Преобразователи аналоговых сигнплов | 4013614352232 | 0.113 | KG | 0.173 | CDM
1SVR011774R2500 | SST1SVR011774R2500 | Преобразователь сигналов CC-E Idc/I | 1 | ST | 10116,85 | 11937.883 | SST | Заказ | 7 недель |  |  | 12.05.2015 |  |  |  | Пуско-регулирующее оборудование | Преобразователи сигналов | Преобразователи аналоговых сигнплов | Преобразователи аналоговых сигнплов | 4013614352249 | 0.109 | KG | 0.173 | CDM
1SVR011775R2600 | SST1SVR011775R2600 | Преобразователь сигналов CC-E Idc/I | 1 | ST | 10116,85 | 11937.883 | SST | Заказ | 6 недель |  |  | 12.05.2015 |  |  |  | Пуско-регулирующее оборудование | Преобразователи сигналов | Преобразователи аналоговых сигнплов | Преобразователи аналоговых сигнплов | 4013614352256 | 0.112 | KG | 0.173 | CDM
1SVR011780R1100 | SST1SVR011780R1100 | Преобразователь сигналов CC-E Iac/V | 1 | ST | 8276,73 | 9766.5414 | SST | Заказ | 7 недель | Продажа остатков |  | 12.05.2015 | 12.02.2015 |  |  | Пуско-регулирующее оборудование | Преобразователи сигналов | Преобразователи аналоговых сигнплов | Преобразователи аналоговых сигнплов | 4013614352263 | 0.110 | KG | 0.173 | CDM
1SVR011781R0600 | SST1SVR011781R0600 | Преобразователь сигналов CC-E Iac/I | 1 | ST | 8276,73 | 9766.5414 | SST | Заказ | 7 недель | Продажа остатков |  | 12.05.2015 | 12.02.2015 |  |  | Пуско-регулирующее оборудование | Преобразователи сигналов | Преобразователи аналоговых сигнплов | Преобразователи аналоговых сигнплов | 4013614352270 | 0.113 | KG | 0.173 | CDM
1SVR011782R0700 | SST1SVR011782R0700 | Преобразователь сигналов CC-E Iac/I | 1 | ST | 8276,73 | 9766.5414 | SST | Заказ | 7 недель | Продажа остатков |  | 12.05.2015 | 12.02.2015 |  |  | Пуско-регулирующее оборудование | Преобразователи сигналов | Преобразователи аналоговых сигнплов | Преобразователи аналоговых сигнплов | 4013614352287 | 0.114 | KG | 0.173 | CDM
1SVR011783R0000 | SST1SVR011783R0000 | Преобразователь сигналов CC-E Idc/V | 1 | ST | 10116,85 | 11937.883 | SST | Заказ | 6 недель | Продажа остатков |  | 12.05.2015 | 12.02.2015 |  |  | Пуско-регулирующее оборудование | Преобразователи сигналов | Преобразователи аналоговых сигнплов | Преобразователи аналоговых сигнплов | 4013614352294 | 0.112 | KG | 0.173 | CDM
1SVR011784R0100 | SST1SVR011784R0100 | Преобразователь сигналов CC-E Idc/I | 1 | ST | 10116,85 | 11937.883 | SST | Заказ | 5 недель | Продажа остатков |  | 12.05.2015 | 12.02.2015 |  |  | Пуско-регулирующее оборудование | Преобразователи сигналов | Преобразователи аналоговых сигнплов | Преобразователи аналоговых сигнплов | 4013614352300 | 0.114 | KG | 0.173 | CDM
1SVR011785R1100 | SST1SVR011785R1100 | Преобразователь сигналов CC-E Idc/I | 1 | ST | 10116,85 | 11937.883 | SST | Заказ | 7 недель | Продажа остатков |  | 12.05.2015 | 12.02.2015 |  |  | Пуско-регулирующее оборудование | Преобразователи сигналов | Преобразователи аналоговых сигнплов | Преобразователи аналоговых сигнплов | 4013614352331 | 0.114 | KG | 0.173 | CDM
1SVR011788R2400 | SST1SVR011788R2400 | Преобразователь сигналов CC-E RTD/V | 1 | ST | 8645,98 | 10202.2564 | SST | Заказ | 7 недель | Продажа остатков |  | 12.05.2015 | 12.02.2015 |  |  | Пуско-регулирующее оборудование | Преобразователи сигналов | Преобразователи аналоговых сигнплов | Преобразователи аналоговых сигнплов | 4013614351846 | 0.103 | KG | 0.173 | CDM
1SVR011789R2500 | SST1SVR011789R2500 | Преобразователь сигналов CC-E RTD/I | 1 | ST | 8645,98 | 10202.2564 | SST | Заказ | 7 недель | Продажа остатков |  | 12.05.2015 | 12.02.2015 |  |  | Пуско-регулирующее оборудование | Преобразователи сигналов | Преобразователи аналоговых сигнплов | Преобразователи аналоговых сигнплов | 4013614351853 | 0.106 | KG | 0.173 | CDM
1SVR011790R2200 | SST1SVR011790R2200 | Преобразователь сигналов CC-E RTD/I | 1 | ST | 8645,98 | 10202.2564 | SST | Заказ | 7 недель | Продажа остатков |  | 12.05.2015 | 12.02.2015 |  |  | Пуско-регулирующее оборудование | Преобразователи сигналов | Преобразователи аналоговых сигнплов | Преобразователи аналоговых сигнплов | 4013614351860 | 0.107 | KG | 0.173 | CDM
1SVR011791R1700 | SST1SVR011791R1700 | Преобразователь сигналов CC-E RTD/V | 1 | ST | 8645,98 | 10202.2564 | SST | Заказ | 5 недель | Продажа остатков |  | 12.05.2015 | 12.02.2015 |  |  | Пуско-регулирующее оборудование | Преобразователи сигналов | Преобразователи аналоговых сигнплов | Преобразователи аналоговых сигнплов | 4013614351877 | 0.104 | KG | 0.173 | CDM
1SVR011792R1000 | SST1SVR011792R1000 | Преобразователь сигналов CC-E RTD/I | 1 | ST | 8645,98 | 10202.2564 | SST | Заказ | 5 недель | Продажа остатков |  | 12.05.2015 | 12.02.2015 |  |  | Пуско-регулирующее оборудование | Преобразователи сигналов | Преобразователи аналоговых сигнплов | Преобразователи аналоговых сигнплов | 4013614351884 | 0.107 | KG | 0.173 | CDM
1SVR011793R1100 | SST1SVR011793R1100 | Преобразователь сигналов CC-E RTD/I | 1 | ST | 8645,98 | 10202.2564 | SST | Заказ | 7 недель | Продажа остатков |  | 12.05.2015 | 12.02.2015 |  |  | Пуско-регулирующее оборудование | Преобразователи сигналов | Преобразователи аналоговых сигнплов | Преобразователи аналоговых сигнплов | 4013614351891 | 0.107 | KG | 0.173 | CDM
1SVR011794R1200 | SST1SVR011794R1200 | Преобразователь сигналов CC-E RTD/V | 1 | ST | 8645,98 | 10202.2564 | SST | Заказ | 7 недель | Продажа остатков |  | 12.05.2015 | 12.02.2015 |  |  | Пуско-регулирующее оборудование | Преобразователи сигналов | Преобразователи аналоговых сигнплов | Преобразователи аналоговых сигнплов | 4013614351907 | 0.104 | KG | 0.173 | CDM
1SVR011795R1300 | SST1SVR011795R1300 | Преобразователь сигналов CC-E RTD/I | 1 | ST | 8645,98 | 10202.2564 | SST | Заказ | 5 недель | Продажа остатков |  | 12.05.2015 | 12.02.2015 |  |  | Пуско-регулирующее оборудование | Преобразователи сигналов | Преобразователи аналоговых сигнплов | Преобразователи аналоговых сигнплов | 4013614351914 | 0.107 | KG | 0.173 | CDM
1SVR011796R1400 | SST1SVR011796R1400 | Преобразователь сигналов CC-E RTD/I | 1 | ST | 8645,98 | 10202.2564 | SST | Заказ | 7 недель | Продажа остатков |  | 12.05.2015 | 12.02.2015 |  |  | Пуско-регулирующее оборудование | Преобразователи сигналов | Преобразователи аналоговых сигнплов | Преобразователи аналоговых сигнплов | 4013614351921 | 0.107 | KG | 0.173 | CDM
1SVR011797R1500 | SST1SVR011797R1500 | Преобразователь сигналов CC-E RTD/V | 1 | ST | 8645,98 | 10202.2564 | SST | Заказ | 7 недель | Продажа остатков |  | 12.05.2015 | 12.02.2015 |  |  | Пуско-регулирующее оборудование | Преобразователи сигналов | Преобразователи аналоговых сигнплов | Преобразователи аналоговых сигнплов | 4013614351938 | 0.103 | KG | 0.173 | CDM
1SVR011798R2600 | SST1SVR011798R2600 | Преобразователь сигналов CC-E RTD/I | 1 | ST | 8645,98 | 10202.2564 | SST | Заказ | 5 недель | Продажа остатков |  | 12.05.2015 | 12.02.2015 |  |  | Пуско-регулирующее оборудование | Преобразователи сигналов | Преобразователи аналоговых сигнплов | Преобразователи аналоговых сигнплов | 4013614351945 | 0.107 | KG | 0.173 | CDM
1SVR011799R2700 | SST1SVR011799R2700 | Преобразователь сигналов CC-E RTD/I | 1 | ST | 8645,98 | 10202.2564 | SST | Заказ | 7 недель | Продажа остатков |  | 12.05.2015 | 12.02.2015 |  |  | Пуско-регулирующее оборудование | Преобразователи сигналов | Преобразователи аналоговых сигнплов | Преобразователи аналоговых сигнплов | 4013614351952 | 0.106 | KG | 0.173 | CDM
1SVR040000R1700 | SST1SVR040000R1700 | Преобразователь сигналов CC-U/STD | 1 | ST | 15513,12 | 18305.4816 | SST | Заказ | 7 недель |  |  | 12.05.2015 |  |  |  | Пуско-регулирующее оборудование | Преобразователи сигналов | Преобразователи аналоговых сигнплов | Преобразователи аналоговых сигнплов | 4013614351341 | 0.150 | KG | 0.295 | CDM
1SVR040001R0400 | SST1SVR040001R0400 | Преобразователь сигналов CC-U/STD | 1 | ST | 15513,12 | 18305.4816 | SST | Заказ | 7 недель | Продажа остатков |  | 12.05.2015 | 12.02.2015 |  |  | Пуско-регулирующее оборудование | Преобразователи сигналов | Преобразователи аналоговых сигнплов | Преобразователи аналоговых сигнплов | 4013614362897 | 0.151 | KG | 0.295 | CDM
1SVR040002R0500 | SST1SVR040002R0500 | Преобразователь сигналов CC-U/RTD | 1 | ST | 16125,98 | 19028.6564 | SST | Заказ | 7 недель |  |  | 12.05.2015 |  |  |  | Пуско-регулирующее оборудование | Преобразователи сигналов | Преобразователи аналоговых сигнплов | Преобразователи аналоговых сигнплов | 4013614351365 | 0.151 | KG | 0.295 | CDM
1SVR040003R0600 | SST1SVR040003R0600 | Преобразователь сигналов CC-U/RTD | 1 | ST | 16125,98 | 19028.6564 | SST | Заказ | 7 недель | Продажа остатков |  | 12.05.2015 | 12.02.2015 |  |  | Пуско-регулирующее оборудование | Преобразователи сигналов | Преобразователи аналоговых сигнплов | Преобразователи аналоговых сигнплов | 4013614351372 | 0.154 | KG | 0.295 | CDM
1SVR040004R0700 | SST1SVR040004R0700 | Преобразователь сигналов CC-U/TC | 1 | ST | 17167,85 | 20258.063 | SST | Заказ | 7 недель |  |  | 12.05.2015 |  |  |  | Пуско-регулирующее оборудование | Преобразователи сигналов | Преобразователи аналоговых сигнплов | Преобразователи аналоговых сигнплов | 4013614351389 | 0.156 | KG | 0.295 | CDM
1SVR040005R0000 | SST1SVR040005R0000 | Преобразователь сигналов CC-U/TC | 1 | ST | 17167,85 | 20258.063 | SST | Заказ | 7 недель | Продажа остатков |  | 12.05.2015 | 12.02.2015 |  |  | Пуско-регулирующее оборудование | Преобразователи сигналов | Преобразователи аналоговых сигнплов | Преобразователи аналоговых сигнплов | 4013614351396 | 0.154 | KG | 0.295 | CDM
1SVR040006R0100 | SST1SVR040006R0100 | Преобразователь сигналов CC-U/I | 1 | ST | 15021,29 | 17725.1222 | SST | Заказ | 7 недель |  |  | 12.05.2015 |  |  |  | Пуско-регулирующее оборудование | Преобразователи сигналов | Преобразователи аналоговых сигнплов | Преобразователи аналоговых сигнплов | 4013614351402 | 0.154 | KG | 0.295 | CDM
1SVR040007R0200 | SST1SVR040007R0200 | Преобразователь сигналов CC-U/I | 1 | ST | 15021,29 | 17725.1222 | SST | Заказ | 7 недель | Продажа остатков |  | 12.05.2015 | 12.02.2015 |  |  | Пуско-регулирующее оборудование | Преобразователи сигналов | Преобразователи аналоговых сигнплов | Преобразователи аналоговых сигнплов | 4013614351419 | 0.152 | KG | 0.295 | CDM
1SVR040008R1300 | SST1SVR040008R1300 | Преобразователь сигналов CC-U/V | 1 | ST | 15021,29 | 17725.1222 | SST | Заказ | 7 недель |  |  | 12.05.2015 |  |  |  | Пуско-регулирующее оборудование | Преобразователи сигналов | Преобразователи аналоговых сигнплов | Преобразователи аналоговых сигнплов | 4013614351426 | 0.154 | KG | 0.295 | CDM
1SVR040009R1400 | SST1SVR040009R1400 | Преобразователь сигналов CC-U/V | 1 | ST | 15021,29 | 17725.1222 | SST | Заказ | 7 недель | Продажа остатков |  | 12.05.2015 | 12.02.2015 |  |  | Пуско-регулирующее оборудование | Преобразователи сигналов | Преобразователи аналоговых сигнплов | Преобразователи аналоговых сигнплов | 4013614351433 | 0.154 | KG | 0.295 | CDM
1SVR040010R0000 | SST1SVR040010R0000 | Преобразователь сигналов CC-U/STDR | 1 | ST | 11649,01 | 13745.8318 | SST | Заказ | 7 недель |  |  | 12.05.2015 |  |  |  | Пуско-регулирующее оборудование | Преобразователи сигналов | Преобразователи аналоговых сигнплов | Преобразователи аналоговых сигнплов | 4013614351440 | 0.170 | KG | 0.295 | CDM
1SVR040011R2500 | SST1SVR040011R2500 | Преобразователь сигналов CC-U/STD | 1 | ST | 11649,01 | 13745.8318 | SST | Заказ | 7 недель | Продажа остатков |  | 12.05.2015 | 12.02.2015 |  |  | Пуско-регулирующее оборудование | Преобразователи сигналов | Преобразователи аналоговых сигнплов | Преобразователи аналоговых сигнплов | 4013614351457 | 0.170 | KG | 0.295 | CDM
1SVR040012R2600 | SST1SVR040012R2600 | Преобразователь сигналов CC-U/RTD | 1 | ST | 12202,12 | 14398.5016 | SST | Заказ | 7 недель |  |  | 12.05.2015 |  |  |  | Пуско-регулирующее оборудование | Преобразователи сигналов | Преобразователи аналоговых сигнплов | Преобразователи аналоговых сигнплов | 4013614351464 | 0.175 | KG | 0.295 | CDM
1SVR040013R2700 | SST1SVR040013R2700 | Преобразователь сигналов CC-U/RTD | 1 | ST | 12202,12 | 14398.5016 | SST | Заказ | 7 недель | Продажа остатков |  | 12.05.2015 | 12.02.2015 |  |  | Пуско-регулирующее оборудование | Преобразователи сигналов | Преобразователи аналоговых сигнплов | Преобразователи аналоговых сигнплов | 4013614351471 | 0.178 | KG | 0.295 | CDM
1SVR040014R2000 | SST1SVR040014R2000 | Преобразователь сигналов CC-U/TCR | 1 | ST | 12202,12 | 14398.5016 | SST | Заказ | 7 недель |  |  | 12.05.2015 |  |  |  | Пуско-регулирующее оборудование | Преобразователи сигналов | Преобразователи аналоговых сигнплов | Преобразователи аналоговых сигнплов | 4013614351488 | 0.174 | KG | 0.295 | CDM
1SVR040015R2100 | SST1SVR040015R2100 | Преобразователь сигналов CC-U/TCR | 1 | ST | 12202,12 | 14398.5016 | SST | Заказ | 7 недель | Продажа остатков |  | 12.05.2015 | 12.02.2015 |  |  | Пуско-регулирующее оборудование | Преобразователи сигналов | Преобразователи аналоговых сигнплов | Преобразователи аналоговых сигнплов | 4013614351495 | 0.174 | KG | 0.295 | CDM
1SVR366017R0100 | SST1SVR366017R0100 | Маркер для реле серий CM-S, CM-N | 10 | ST | 15,32 | 18.0776 | SST | Заказ | 5 недель |  |  | 12.05.2015 |  |  |  | Пуско-регулирующее оборудование | Измерительные устройства | Измерительные устройства |  | 4016779570459 | 0.001 | KG | 0.320 | CCM
1SVR402902R0000 | SST1SVR402902R0000 | Подвесной электрод CM-HE для реле контроля уровня жидкости | 1 | ST | 853,41 | 1007.0238 | SST | Заказ | 7 недель |  |  | 12.05.2015 |  |  |  | Пуско-регулирующее оборудование | Реле электронные | Реле контроля уровня жидкости | LLC8 | 4013614346767 | 0.089 | KG | 0.071 | CDM
1SVR405501R1010 |  | реле CR-S005VDC1R 5В DC 1ПК(6А) | 10 | ST | 188,46 | 222.3828 | SST | Заказ | 7 недель |  |  | 12.05.2015 |  | новая позиция |  | Пуско-регулирующее оборудование | Реле электронные | Реле интерфейсные и оптопары | R2xxx |  | 5.500 | G | 0.210 | CCM
1SVR405501R1020 |  | реле CR-S005VDC1RGCR 5В DC 1ПК (250мА) позол. конт. | 10 | ST | 231,36 | 273.0048 | SST | Заказ | 7 недель |  |  | 12.05.2015 |  | новая позиция |  | Пуско-регулирующее оборудование | Реле электронные | Реле интерфейсные и оптопары | R2xxx |  | 5.500 | G | 0.210 | CCM
1SVR405501R2010 |  | реле CR-S012VDC1R 12В DC 1ПК(6А) | 10 | ST | 188,46 | 222.3828 | SST | Заказ | 7 недель |  |  | 12.05.2015 |  | новая позиция |  | Пуско-регулирующее оборудование | Реле электронные | Реле интерфейсные и оптопары | R2xxx |  | 5.500 | G | 0.210 | CCM
1SVR405501R2020 |  | реле CR-S012VDC1RG 12В DC 1ПК (250мА) позол. конт. | 10 | ST | 231,36 | 273.0048 | SST | Заказ | 7 недель |  |  | 12.05.2015 |  | новая позиция |  | Пуско-регулирующее оборудование | Реле электронные | Реле интерфейсные и оптопары | R2xxx |  | 5.500 | G | 0.210 | CCM
1SVR405501R3010 |  | реле CR-S024VDC1R 24В DC 1ПК(6А) | 10 | ST | 188,46 | 222.3828 | SST | Заказ | 7 недель |  |  | 12.05.2015 |  | новая позиция |  | Пуско-регулирующее оборудование | Реле электронные | Реле интерфейсные и оптопары | R2xxx |  | 5.500 | G | 0.210 | CCM
1SVR405501R3020 |  | реле CR-S024VDC1RG 24В DC 1ПК (250мА) позол. конт. | 10 | ST | 231,36 | 273.0048 | SST | Заказ | 7 недель |  |  | 12.05.2015 |  | новая позиция |  | Пуско-регулирующее оборудование | Реле электронные | Реле интерфейсные и оптопары | R2xxx |  | 5.500 | G | 0.210 | CCM
1SVR405501R4010 |  | реле CR-S048VDC1R 48В DC 1ПК(6А) | 10 | ST | 242,08 | 285.6544 | SST | Заказ | 7 недель |  |  | 12.05.2015 |  | новая позиция |  | Пуско-регулирующее оборудование | Реле электронные | Реле интерфейсные и оптопары | R2xxx |  | 5.500 | G | 0.210 | CCM
1SVR405501R4020 |  | реле CR-S048VDC1RG 48В DC 1ПК (250мА) позол. конт. | 10 | ST | 288,05 | 339.899 | SST | Заказ | 7 недель |  |  | 12.05.2015 |  | новая позиция |  | Пуско-регулирующее оборудование | Реле электронные | Реле интерфейсные и оптопары | R2xxx |  | 5.500 | G | 0.210 | CCM
1SVR405501R5010 |  | реле CR-S060VDC1R 60В DC 1ПК(6А) | 10 | ST | 304,90 | 359.782 | SST | Заказ | 7 недель |  |  | 12.05.2015 |  | новая позиция |  | Пуско-регулирующее оборудование | Реле электронные | Реле интерфейсные и оптопары | R2xxx |  | 5.500 | G | 0.210 | CCM
1SVR405501R5020 |  | реле CR-S060VDC1RG 60В DC 1ПК (250мА) позол. конт. | 10 | ST | 341,67 | 403.1706 | SST | Заказ | 14 недель |  |  | 12.05.2015 |  | новая позиция |  | Пуско-регулирующее оборудование | Реле электронные | Реле интерфейсные и оптопары | R2xxx |  | 5.500 | G | 0.210 | CCM
1SVR405521R1100 |  | Цоколь CR-S006/024VDC1SS 5-24В DC винт. для реле CR-S 5-24В DC | 10 | ST | 321,75 | 379.665 | SST | Заказ | 7 недель |  |  | 12.05.2015 |  | новая позиция |  | Пуско-регулирующее оборудование | Реле электронные | Реле интерфейсные и оптопары | R2xxx |  | 5.500 | G | 4.500 | CCM
1SVR405521R1200 |  | Цоколь CR-S006/024VDC1SZ 5-24В DC пруж. для реле CR-S 5-24В DC | 10 | ST | 356,99 | 421.2482 | SST | Заказ | 7 недель |  |  | 12.05.2015 |  | новая позиция |  | Пуско-регулирующее оборудование | Реле электронные | Реле интерфейсные и оптопары | R2xxx |  | 5.500 | G | 3.950 | CCM
1SVR405521R3100 |  | Цоколь CR-S012/024VADC1SS 12-24В AC/DC винт. для реле CR-S 12-24В АC/DC | 10 | ST | 321,75 | 379.665 | SST | Заказ | 7 недель |  |  | 12.05.2015 |  | новая позиция |  | Пуско-регулирующее оборудование | Реле электронные | Реле интерфейсные и оптопары | R2xxx |  | 5.500 | G | 4.500 | CCM
1SVR405521R3200 |  | Цоколь CR-S012/024VADC1SZ 12-24В AC/DC пруж. для реле CR-S 12-24В АC/DC | 10 | ST | 361,59 | 426.6762 | SST | Заказ | 7 недель |  |  | 12.05.2015 |  | новая позиция |  | Пуско-регулирующее оборудование | Реле электронные | Реле интерфейсные и оптопары | R2xxx |  | 5.500 | G | 3.950 | CCM
1SVR405521R5100 |  | Цоколь CR-S048/060VADC1SS 48-60В AC/DC винт. для реле CR-S 48-60В АC/DC | 10 | ST | 337,08 | 397.7544 | SST | Заказ | 7 недель |  |  | 12.05.2015 |  | новая позиция |  | Пуско-регулирующее оборудование | Реле электронные | Реле интерфейсные и оптопары | R2xxx |  | 5.500 | G | 4.500 | CCM
1SVR405521R5200 |  | Цоколь CR-S048/060VADC1SZ 48-60 AC/DC, пруж. для реле CR-S 48-60В АC/DC | 10 | ST | 361,59 | 426.6762 | SST | Заказ | 7 недель |  |  | 12.05.2015 |  | новая позиция |  | Пуско-регулирующее оборудование | Реле электронные | Реле интерфейсные и оптопары | R2xxx |  | 5.500 | G | 3.950 | CCM
1SVR405521R6100 |  | Цоколь CR-S110/125VADC1SS 110-125В AC/DC винт. для реле CR-S 60В AC/DC | 10 | ST | 383,04 | 451.9872 | SST | Заказ | 7 недель |  |  | 12.05.2015 |  | новая позиция |  | Пуско-регулирующее оборудование | Реле электронные | Реле интерфейсные и оптопары | R2xxx |  | 5.500 | G | 4.500 | CCM
1SVR405521R6200 |  | Цоколь CR-S110/125VADC1SZ 110-125В AC/DC, пруж. для реле CR-S 60В AC/DC | 10 | ST | 436,67 | 515.2706 | SST | Заказ | 7 недель |  |  | 12.05.2015 |  | новая позиция |  | Пуско-регулирующее оборудование | Реле электронные | Реле интерфейсные и оптопары | R2xxx |  | 5.500 | G | 3.950 | CCM
1SVR405521R7100 |  | Цоколь CR-S220/240VADC1SS 220-240В AC/DC, винт. для реле CR-S 60В AC/DC | 10 | ST | 383,04 | 451.9872 | SST | Заказ | 7 недель |  |  | 12.05.2015 |  | новая позиция |  | Пуско-регулирующее оборудование | Реле электронные | Реле интерфейсные и оптопары | R2xxx |  | 5.500 | G | 4.500 | CCM
1SVR405521R7200 |  | Цоколь CR-S220/240VADC1SZ 220-240В AC/DC, пруж. для реле CR-S 60В AC/DC | 10 | ST | 436,67 | 515.2706 | SST | Заказ | 7 недель |  |  | 12.05.2015 |  | новая позиция |  | Пуско-регулирующее оборудование | Реле электронные | Реле интерфейсные и оптопары | R2xxx |  | 5.500 | G | 3.950 | CCM
1SVR405541R3110 |  | Реле в сборе CR-S024VADC1CRS 24В AC/DC 1ПК(6А) винт. (реле с цоколем) | 10 | ST | 566,90 | 668.942 | SST | Заказ | 7 недель |  |  | 12.05.2015 |  | новая позиция |  | Пуско-регулирующее оборудование | Реле электронные | Реле интерфейсные и оптопары | R2xxx |  | 11.000 | G | 4.500 | CCM
1SVR405541R3120 |  | Реле в сборе CR-S024VADC1CRGS 24В AC/DC 1ПК(6А) винт. позол. конт. (реле с цоколем) | 10 | ST | 609,80 | 719.564 | SST | Заказ | 7 недель |  |  | 12.05.2015 |  | новая позиция |  | Пуско-регулирующее оборудование | Реле электронные | Реле интерфейсные и оптопары | R2xxx |  | 11.000 | G | 4.500 | CCM
1SVR405541R3210 |  | Реле в сборе CR-S024VADC1CRZ 24В AC/DC 1ПК(6А) пруж. (реле с цоколем) | 10 | ST | 612,86 | 723.1748 | SST | Заказ | 7 недель |  |  | 12.05.2015 |  | новая позиция |  | Пуско-регулирующее оборудование | Реле электронные | Реле интерфейсные и оптопары | R2xxx |  | 11.000 | G | 3.950 | CCM
1SVR405541R3220 |  | Реле в сборе CR-S024VADC1CRGZ 24В AC/DC 1ПК(6А) пруж. позол. конт. (реле с цоколем) | 10 | ST | 654,23 | 771.9914 | SST | Заказ | 7 недель |  |  | 12.05.2015 |  | новая позиция |  | Пуско-регулирующее оборудование | Реле электронные | Реле интерфейсные и оптопары | R2xxx |  | 11.000 | G | 3.950 | CCM
1SVR405541R6110 |  | Реле в сборе CR-S110VADC1CRS 110В AC/DC 1ПК(6А) винт. (реле с цоколем) | 10 | ST | 736,97 | 869.6246 | SST | Заказ | 7 недель |  |  | 12.05.2015 |  | новая позиция |  | Пуско-регулирующее оборудование | Реле электронные | Реле интерфейсные и оптопары | R2xxx |  | 11.000 | G | 4.500 | CCM
1SVR405541R6120 |  | Реле в сборе CR-S110VADC1CRGS 110В AC/DC 1ПК(6А) винт. позол. конт. (реле с цоколем) | 10 | ST | 789,06 | 931.0908 | SST | Заказ | 7 недель |  |  | 12.05.2015 |  | новая позиция |  | Пуско-регулирующее оборудование | Реле электронные | Реле интерфейсные и оптопары | R2xxx |  | 11.000 | G | 4.500 | CCM
1SVR405541R6210 |  | Реле в сборе CR-S110VADC1CRZ 110В AC/DC 1ПК(6А) пруж. (реле с цоколем) | 10 | ST | 795,19 | 938.3242 | SST | Заказ | 7 недель |  |  | 12.05.2015 |  | новая позиция |  | Пуско-регулирующее оборудование | Реле электронные | Реле интерфейсные и оптопары | R2xxx |  | 11.000 | G | 3.950 | CCM
1SVR405541R6220 |  | Реле в сборе CR-S110VADC1CRGZ 110В AC/DC 1ПК(6А) пруж. позол. конт. (реле с цоколем) | 10 | ST | 842,69 | 994.3742 | SST | Заказ | 7 недель |  |  | 12.05.2015 |  | новая позиция |  | Пуско-регулирующее оборудование | Реле электронные | Реле интерфейсные и оптопары | R2xxx |  | 11.000 | G | 3.950 | CCM
1SVR405541R7110 |  | Реле в сборе CR-S230VADC1CRS 230В AC/DC 1ПК(6А) винт. (реле с цоколем) | 1 | ST | 736,97 | 869.6246 | SST | Заказ | 7 недель |  |  | 12.05.2015 |  |  |  | Пуско-регулирующее оборудование | Реле электронные | Реле интерфейсные и оптопары | CR |  | 11.000 | G | 4.500 | CDM
1SVR405541R7120 |  | Реле в сборе CR-S230VADC1CRGS 230В AC/DC 1ПК(6А) винт. позол. конт. (реле с цоколем) | 10 | ST | 789,06 | 931.0908 | SST | Заказ | 7 недель |  |  | 12.05.2015 |  | новая позиция |  | Пуско-регулирующее оборудование | Реле электронные | Реле интерфейсные и оптопары | R2xxx |  | 11.000 | G | 4.500 | CCM
1SVR405541R7210 |  | Реле в сборе CR-S230VADC1CRZ 230В AC/DC 1ПК(6А) пруж. (реле с цоколем) | 10 | ST | 795,19 | 938.3242 | SST | Заказ | 7 недель |  |  | 12.05.2015 |  | новая позиция |  | Пуско-регулирующее оборудование | Реле электронные | Реле интерфейсные и оптопары | R2xxx |  | 11.000 | G | 3.950 | CCM
1SVR405541R7220 |  | Реле в сборе CR-S230VADC1CRGZ 230В AC/DC 1ПК(6А) пруж. позол. конт. (реле с цоколем) | 10 | ST | 842,69 | 994.3742 | SST | Заказ | 7 недель |  |  | 12.05.2015 |  | новая позиция |  | Пуско-регулирующее оборудование | Реле электронные | Реле интерфейсные и оптопары | R2xxx |  | 11.000 | G | 3.950 | CCM
1SVR405598R0700 |  | Разводка шинная CR-SJB20-BLUE 20 полюсов синяя | 10 | ST | 136,36 | 160.9048 | SST | Заказ | 7 недель |  |  | 12.05.2015 |  | новая позиция |  | Пуско-регулирующее оборудование | Реле электронные | Реле интерфейсные и оптопары | R2xxx |  | 33.000 | G | 0.580 | CCM
1SVR405598R0800 |  | Разводка шинная CR-SJB20-RED 20 полюсов красная | 10 | ST | 136,36 | 160.9048 | SST | Заказ | 7 недель |  |  | 12.05.2015 |  | новая позиция |  | Пуско-регулирующее оборудование | Реле электронные | Реле интерфейсные и оптопары | R2xxx |  | 33.000 | G | 0.580 | CCM
1SVR405598R0900 |  | Разводка шинная CR-SJB20-BLACK 20 полюсов черная | 10 | ST | 136,36 | 160.9048 | SST | Заказ | 7 недель |  |  | 12.05.2015 |  | новая позиция |  | Пуско-регулирующее оборудование | Реле электронные | Реле интерфейсные и оптопары | R2xxx |  | 33.000 | G | 0.580 | CCM
1SVR405599R0000 |  | Разделитель цепей CR-SSEP для реле CR-S | 10 | ST | 59,75 | 70.505 | SST | Заказ | 9 недель |  |  | 12.05.2015 |  | новая позиция |  | Пуско-регулирующее оборудование | Реле электронные | Реле интерфейсные и оптопары | R2xxx |  | 5.500 | G | 2.000 | CCM
1SVR405600R0000 | SST1SVR405600R0000 | Реле CR-P024AC1 24B AC 1ПК (16А) | 10 | ST | 183,86 | 216.9548 | SST | C | 5 недель |  |  | 12.05.2015 |  |  |  | Пуско-регулирующее оборудование | Реле электронные | Реле интерфейсные и оптопары | CR-P | 4013614372902 | 0.017 | KG | 0.008 | CDM
1SVR405600R1000 | SST1SVR405600R1000 | Реле CR-P024DC1 24B DC 1ПК (16А) | 10 | ST | 154,64 | 182.4752 | SST | B | 3 недели |  |  | 12.05.2015 |  |  |  | Пуско-регулирующее оборудование | Реле электронные | Реле интерфейсные и оптопары | CR-P | 4013614372919 | 0.017 | KG | 0.008 | CDM
1SVR405600R2000 | SST1SVR405600R2000 | Реле CR-P120AC1 120B AC 1ПК (16А) | 10 | ST | 231,36 | 273.0048 | SST | Заказ | 7 недель |  |  | 12.05.2015 |  |  |  | Пуско-регулирующее оборудование | Реле электронные | Реле интерфейсные и оптопары | CR-P | 4013614372964 | 0.017 | KG | 0.008 | CDM
1SVR405600R3000 | SST1SVR405600R3000 | Реле CR-P230AC1 230B AC 1ПК (16А) | 10 | ST | 285,71 | 337.1378 | SST | B | 3 недели |  |  | 12.05.2015 |  |  |  | Пуско-регулирующее оборудование | Реле электронные | Реле интерфейсные и оптопары | CR-P | 4013614372971 | 0.017 | KG | 0.008 | CDM
1SVR405600R4000 | SST1SVR405600R4000 | Реле CR-P012DC1 12B DC 1ПК (16А) | 10 | ST | 160,88 | 189.8384 | SST | Заказ | 7 недель |  |  | 12.05.2015 |  |  |  | Пуско-регулирующее оборудование | Реле электронные | Реле интерфейсные и оптопары | CR-P | 4013614372896 | 0.017 | KG | 0.008 | CDM
1SVR405600R5000 | SST1SVR405600R5000 | Реле CR-P048AC1 48B AC 1ПК (16А) | 10 | ST | 189,99 | 224.1882 | SST | Заказ | 7 недель |  |  | 12.05.2015 |  |  |  | Пуско-регулирующее оборудование | Реле электронные | Реле интерфейсные и оптопары | CR-P | 4013614372926 | 0.017 | KG | 0.008 | CDM
1SVR405600R6000 | SST1SVR405600R6000 | Реле CR-P048DC1 48B DC 1ПК (16А) | 10 | ST | 163,94 | 193.4492 | SST | Заказ | 7 недель |  |  | 12.05.2015 |  |  |  | Пуско-регулирующее оборудование | Реле электронные | Реле интерфейсные и оптопары | CR-P | 4013614372933 | 0.017 | KG | 0.008 | CDM
1SVR405600R7000 | SST1SVR405600R7000 | Реле CR-P110AC1 110B AC 1ПК (16А) | 10 | ST | 231,36 | 273.0048 | SST | Заказ | 7 недель |  |  | 12.05.2015 |  |  |  | Пуско-регулирующее оборудование | Реле электронные | Реле интерфейсные и оптопары | CR-P | 4013614372940 | 0.017 | KG | 0.008 | CDM
1SVR405600R8000 | SST1SVR405600R8000 | Реле CR-P110DC1 110B DC 1ПК (16А) | 10 | ST | 219,10 | 258.538 | SST | Заказ | 7 недель |  |  | 12.05.2015 |  |  |  | Пуско-регулирующее оборудование | Реле электронные | Реле интерфейсные и оптопары | CR-P | 4013614372957 | 0.017 | KG | 0.008 | CDM
1SVR405601R0000 | SST1SVR405601R0000 | Реле CR-P024AC2 24B AC 2ПК (8А) | 10 | ST | 212,07 | 250.2426 | SST | A | 1 неделя |  |  | 12.05.2015 |  |  |  | Пуско-регулирующее оборудование | Реле электронные | Реле интерфейсные и оптопары | CR-P | 4013614372995 | 0.017 | KG | 0.008 | CDM
1SVR405601R1000 | SST1SVR405601R1000 | Реле CR-P024DC2 24B DC 2ПК (8А) | 10 | ST | 176,73 | 208.5414 | SST | A | 1 неделя |  |  | 12.05.2015 |  |  |  | Пуско-регулирующее оборудование | Реле электронные | Реле интерфейсные и оптопары | CR-P | 4013614373008 | 0.017 | KG | 0.008 | CDM
1SVR405601R2000 | SST1SVR405601R2000 | Реле CR-P120AC2 120B AC 2ПК (8А) | 10 | ST | 262,00 | 309.16 | SST | Заказ | 7 недель |  |  | 12.05.2015 |  |  |  | Пуско-регулирующее оборудование | Реле электронные | Реле интерфейсные и оптопары | CR-P | 4013614373053 | 0.017 | KG | 0.008 | CDM
1SVR405601R3000 | SST1SVR405601R3000 | Реле CR-P230AC2 230B AC 2ПК (8А) | 10 | ST | 257,73 | 304.1214 | SST | A | 1 неделя |  |  | 12.05.2015 |  |  |  | Пуско-регулирующее оборудование | Реле электронные | Реле интерфейсные и оптопары | CR-P | 4013614373060 | 0.017 | KG | 0.008 | CDM
1SVR405601R4000 | SST1SVR405601R4000 | Реле CR-P012DC2 12B DC 2ПК (8А) | 10 | ST | 176,73 | 208.5414 | SST | B | 3 недели |  |  | 12.05.2015 |  |  |  | Пуско-регулирующее оборудование | Реле электронные | Реле интерфейсные и оптопары | CR-P | 4013614372988 | 0.017 | KG | 0.008 | CDM
1SVR405601R5000 | SST1SVR405601R5000 | Реле CR-P048AC2 48B AC 2ПК (8А) | 10 | ST | 226,76 | 267.5768 | SST | Заказ | 7 недель |  |  | 12.05.2015 |  |  |  | Пуско-регулирующее оборудование | Реле электронные | Реле интерфейсные и оптопары | CR-P | 4013614373015 | 0.017 | KG | 0.008 | CDM
1SVR405601R6000 | SST1SVR405601R6000 | Реле CR-P048DC2 48B DC 2ПК (8А) | 10 | ST | 189,99 | 224.1882 | SST | Заказ | 7 недель |  |  | 12.05.2015 |  |  |  | Пуско-регулирующее оборудование | Реле электронные | Реле интерфейсные и оптопары | CR-P | 4013614373022 | 0.017 | KG | 0.008 | CDM
1SVR405601R7000 | SST1SVR405601R7000 | Реле CR-P110AC2 110B AC 2ПК (8А) | 10 | ST | 262,00 | 309.16 | SST | Заказ | 7 недель |  |  | 12.05.2015 |  |  |  | Пуско-регулирующее оборудование | Реле электронные | Реле интерфейсные и оптопары | CR-P | 4013614373039 | 0.017 | KG | 0.008 | CDM
1SVR405601R8000 | SST1SVR405601R8000 | Реле CR-P110DC2 110B DC 2ПК (8А) | 10 | ST | 235,95 | 278.421 | SST | Заказ | 7 недель |  |  | 12.05.2015 |  |  |  | Пуско-регулирующее оборудование | Реле электронные | Реле интерфейсные и оптопары | CR-P | 4013614373046 | 0.017 | KG | 0.008 | CDM
1SVR405611R0000 | SST1SVR405611R0000 | Реле CR-M024AC2 24B AC 2ПК (12A) | 10 | ST | 364,65 | 430.287 | SST | C | 5 недель |  |  | 12.05.2015 |  |  |  | Пуско-регулирующее оборудование | Реле электронные | Реле интерфейсные и оптопары | CR | 4013614373138 | 0.040 | KG | 0.026 | CDM
1SVR405611R0100 | SST1SVR405611R0100 | Реле CR-M024AC2L 24B AC 2ПК (12A), СИД индикация | 10 | ST | 432,07 | 509.8426 | SST | Заказ | 7 недель |  |  | 12.05.2015 |  |  |  | Пуско-регулирующее оборудование | Реле электронные | Реле интерфейсные и оптопары | CR | 4013614373220 | 0.040 | KG | 0.026 | CDM
1SVR405611R1000 | SST1SVR405611R1000 | Реле CR-M024DC2 24B DC 2ПК (12A) | 10 | ST | 334,30 | 394.474 | SST | B | 3 недели |  |  | 12.05.2015 |  |  |  | Пуско-регулирующее оборудование | Реле электронные | Реле интерфейсные и оптопары | CR | 4013614373145 | 0.040 | KG | 0.026 | CDM
1SVR405611R1100 | SST1SVR405611R1100 | Реле CR-M024DC2L 24B DC 2ПК (12A), СИД индикация | 10 | ST | 413,68 | 488.1424 | SST | C | 5 недель |  |  | 12.05.2015 |  |  |  | Пуско-регулирующее оборудование | Реле электронные | Реле интерфейсные и оптопары | CR | 4013614373237 | 0.040 | KG | 0.026 | CDM
1SVR405611R2000 | SST1SVR405611R2000 | Реле CR-M120AC2 120B AC 2ПК (12A) | 10 | ST | 378,44 | 446.5592 | SST | Заказ | 7 недель |  |  | 12.05.2015 |  |  |  | Пуско-регулирующее оборудование | Реле электронные | Реле интерфейсные и оптопары | CR | 4013614373190 | 0.040 | KG | 0.026 | CDM
1SVR405611R2100 | SST1SVR405611R2100 | Реле CR-M120AC2L 120B AC 2ПК (12A), СИД индикация | 10 | ST | 445,86 | 526.1148 | SST | Заказ | 7 недель |  |  | 12.05.2015 |  |  |  | Пуско-регулирующее оборудование | Реле электронные | Реле интерфейсные и оптопары | CR | 4013614373282 | 0.040 | KG | 0.026 | CDM
1SVR405611R3000 | SST1SVR405611R3000 | Реле CR-M230AC2 230B AC 2ПК (12A) | 10 | ST | 378,48 | 446.6064 | SST | A | 1 неделя |  |  | 12.05.2015 |  |  |  | Пуско-регулирующее оборудование | Реле электронные | Реле интерфейсные и оптопары | CR | 4013614373206 | 0.040 | KG | 0.026 | CDM
1SVR405611R3100 | SST1SVR405611R3100 | Реле CR-M230AC2L 230B AC 2ПК (12A), СИД индикация | 10 | ST | 478,03 | 564.0754 | SST | C | 5 недель |  |  | 12.05.2015 |  |  |  | Пуско-регулирующее оборудование | Реле электронные | Реле интерфейсные и оптопары | CR | 4013614373299 | 0.040 | KG | 0.026 | CDM
1SVR405611R4000 | SST1SVR405611R4000 | Реле CR-M012DC2 12B DC 2ПК (12A) | 10 | ST | 347,80 | 410.404 | SST | Заказ | 7 недель |  |  | 12.05.2015 |  |  |  | Пуско-регулирующее оборудование | Реле электронные | Реле интерфейсные и оптопары | CR | 4013614373121 | 0.040 | KG | 0.026 | CDM
1SVR405611R4100 | SST1SVR405611R4100 | Реле CR-M012DC2L 12B DC 2ПК (12A), СИД индикация | 10 | ST | 413,68 | 488.1424 | SST | Заказ | 7 недель |  |  | 12.05.2015 |  |  |  | Пуско-регулирующее оборудование | Реле электронные | Реле интерфейсные и оптопары | CR | 4013614373213 | 0.040 | KG | 0.026 | CDM
1SVR405611R5000 | SST1SVR405611R5000 | Реле CR-M048AC2 48B AC 2ПК (12A) | 10 | ST | 367,72 | 433.9096 | SST | Заказ | 7 недель |  |  | 12.05.2015 |  |  |  | Пуско-регулирующее оборудование | Реле электронные | Реле интерфейсные и оптопары | CR | 4013614373152 | 0.040 | KG | 0.026 | CDM
1SVR405611R5100 | SST1SVR405611R5100 | Реле CR-M048AC2L 48B AC 2ПК (12A), СИД индикация | 10 | ST | 441,26 | 520.6868 | SST | Заказ | 15 недель |  |  | 12.05.2015 |  |  |  | Пуско-регулирующее оборудование | Реле электронные | Реле интерфейсные и оптопары | CR | 4013614373244 | 0.040 | KG | 0.026 | CDM
1SVR405611R6000 | SST1SVR405611R6000 | Реле CR-M048DC2 48B DC 2ПК (12A) | 10 | ST | 352,40 | 415.832 | SST | Заказ | 7 недель |  |  | 12.05.2015 |  |  |  | Пуско-регулирующее оборудование | Реле электронные | Реле интерфейсные и оптопары | CR | 4013614373169 | 0.040 | KG | 0.026 | CDM
1SVR405611R6100 | SST1SVR405611R6100 | Реле CR-M048DC2L 48B DC 2ПК (12A), СИД индикация | 10 | ST | 419,81 | 495.3758 | SST | Заказ | 7 недель |  |  | 12.05.2015 |  |  |  | Пуско-регулирующее оборудование | Реле электронные | Реле интерфейсные и оптопары | CR | 4013614373251 | 0.040 | KG | 0.026 | CDM
1SVR405611R7000 | SST1SVR405611R7000 | Реле CR-M110AC2 110B AC 2ПК (12A) | 10 | ST | 378,44 | 446.5592 | SST | Заказ | 7 недель |  |  | 12.05.2015 |  |  |  | Пуско-регулирующее оборудование | Реле электронные | Реле интерфейсные и оптопары | CR | 4013614373176 | 0.040 | KG | 0.026 | CDM
1SVR405611R7100 | SST1SVR405611R7100 | Реле CR-M110AC2L 110B AC 2ПК (12A), СИД индикация | 10 | ST | 445,86 | 526.1148 | SST | Заказ | 7 недель |  |  | 12.05.2015 |  |  |  | Пуско-регулирующее оборудование | Реле электронные | Реле интерфейсные и оптопары | CR | 4013614373268 | 0.040 | KG | 0.026 | CDM
1SVR405611R8000 | SST1SVR405611R8000 | Реле CR-M110DC2 110B DC 2ПК (12A) | 10 | ST | 396,83 | 468.2594 | SST | Заказ | 7 недель |  |  | 12.05.2015 |  |  |  | Пуско-регулирующее оборудование | Реле электронные | Реле интерфейсные и оптопары | CR | 4013614373183 | 0.040 | KG | 0.026 | CDM
1SVR405611R8100 | SST1SVR405611R8100 | Реле CR-M110DC2L 110B DC 2ПК (12A), СИД индикация | 10 | ST | 462,71 | 545.9978 | SST | Заказ | 7 недель |  |  | 12.05.2015 |  |  |  | Пуско-регулирующее оборудование | Реле электронные | Реле интерфейсные и оптопары | CR | 4013614373275 | 0.040 | KG | 0.026 | CDM
1SVR405611R9000 | SST1SVR405611R9000 | Реле CR-M220DC2 220B DC 2ПК (12A) | 10 | ST | 424,41 | 500.8038 | SST | E | 5 недель |  |  | 12.05.2015 |  |  |  | Пуско-регулирующее оборудование | Реле электронные | Реле интерфейсные и оптопары | CR | 4013614375606 | 0.040 | KG | 0.026 | CDM
1SVR405611R9100 | SST1SVR405611R9100 | Реле CR-M220DC2L 220B DC 2ПК (12A), СИД индикация | 10 | ST | 494,89 | 583.9702 | SST | Заказ | 7 недель |  |  | 12.05.2015 |  |  |  | Пуско-регулирующее оборудование | Реле электронные | Реле интерфейсные и оптопары | CR | 4013614375620 | 0.040 | KG | 0.026 | CDM
1SVR405612R0000 | SST1SVR405612R0000 | Реле CR-M024AC3 24B AC 3ПК (10A) | 10 | ST | 378,44 | 446.5592 | SST | E | 7 недель |  |  | 12.05.2015 |  |  |  | Пуско-регулирующее оборудование | Реле электронные | Реле интерфейсные и оптопары | CR | 4013614373312 | 0.040 | KG | 0.026 | CDM
1SVR405612R0100 | SST1SVR405612R0100 | Реле CR-M024AC3L 24B AC 3ПК (10A), СИД индикация | 10 | ST | 445,86 | 526.1148 | SST | Заказ | 7 недель |  |  | 12.05.2015 |  |  |  | Пуско-регулирующее оборудование | Реле электронные | Реле интерфейсные и оптопары | CR | 4013614373404 | 0.040 | KG | 0.026 | CDM
1SVR405612R1000 | SST1SVR405612R1000 | Реле CR-M024DC3 24B DC 3ПК (10A) | 1 | ST | 358,53 | 423.0654 | SST | C | 3 недели |  |  | 12.05.2015 |  |  |  | Пуско-регулирующее оборудование | Реле электронные | Реле интерфейсные и оптопары | CR | 4013614373329 | 0.040 | KG | 0.026 | CDM
1SVR405612R1100 | SST1SVR405612R1100 | Реле CR-M024DC3L 24B DC 3ПК (10A), СИД индикация | 10 | ST | 425,94 | 502.6092 | SST | E | 7 недель |  |  | 12.05.2015 |  |  |  | Пуско-регулирующее оборудование | Реле электронные | Реле интерфейсные и оптопары | CR | 4013614373411 | 0.040 | KG | 0.026 | CDM
1SVR405612R2000 | SST1SVR405612R2000 | Реле CR-M120AC3 120B AC 3ПК (10A) | 10 | ST | 392,23 | 462.8314 | SST | Заказ | 7 недель |  |  | 12.05.2015 |  |  |  | Пуско-регулирующее оборудование | Реле электронные | Реле интерфейсные и оптопары | CR | 4013614373374 | 0.040 | KG | 0.026 | CDM
1SVR405612R2100 | SST1SVR405612R2100 | Реле CR-M120AC3L 120B AC 3ПК (10A), СИД индикация | 10 | ST | 456,58 | 538.7644 | SST | Заказ | 7 недель |  |  | 12.05.2015 |  |  |  | Пуско-регулирующее оборудование | Реле электронные | Реле интерфейсные и оптопары | CR | 4013614373466 | 0.040 | KG | 0.026 | CDM
1SVR405612R3000 | SST1SVR405612R3000 | Реле CR-M230AC3 230B AC 3ПК (10A) | 10 | ST | 402,05 | 474.419 | SST | B | 3 недели |  |  | 12.05.2015 |  |  |  | Пуско-регулирующее оборудование | Реле электронные | Реле интерфейсные и оптопары | CR | 4013614373381 | 0.040 | KG | 0.026 | CDM
1SVR405612R3100 | SST1SVR405612R3100 | Реле CR-M230AC3L 230B AC 3ПК (10A), СИД индикация | 10 | ST | 490,29 | 578.5422 | SST | E | 7 недель |  |  | 12.05.2015 |  |  |  | Пуско-регулирующее оборудование | Реле электронные | Реле интерфейсные и оптопары | CR | 4013614373473 | 0.040 | KG | 0.026 | CDM
1SVR405612R4000 | SST1SVR405612R4000 | Реле CR-M012DC3 12B DC 3ПК (10A) | 10 | ST | 358,53 | 423.0654 | SST | Заказ | 7 недель |  |  | 12.05.2015 |  |  |  | Пуско-регулирующее оборудование | Реле электронные | Реле интерфейсные и оптопары | CR | 4013614373305 | 0.040 | KG | 0.026 | CDM
1SVR405612R4100 | SST1SVR405612R4100 | Реле CR-M012DC3L 12B DC 3ПК (10A), СИД индикация | 10 | ST | 424,41 | 500.8038 | SST | Заказ | 7 недель |  |  | 12.05.2015 |  |  |  | Пуско-регулирующее оборудование | Реле электронные | Реле интерфейсные и оптопары | CR | 4013614373398 | 0.040 | KG | 0.026 | CDM
1SVR405612R5000 | SST1SVR405612R5000 | Реле CR-M048AC3 48B AC 3ПК (10A) | 10 | ST | 384,57 | 453.7926 | SST | Заказ | 7 недель |  |  | 12.05.2015 |  |  |  | Пуско-регулирующее оборудование | Реле электронные | Реле интерфейсные и оптопары | CR | 4013614373336 | 0.040 | KG | 0.026 | CDM
1SVR405612R5100 | SST1SVR405612R5100 | Реле CR-M048AC3L 48B AC 3ПК (10A), СИД индикация | 10 | ST | 451,99 | 533.3482 | SST | Заказ | 7 недель |  |  | 12.05.2015 |  |  |  | Пуско-регулирующее оборудование | Реле электронные | Реле интерфейсные и оптопары | CR | 4013614373428 | 0.040 | KG | 0.026 | CDM
1SVR405612R5200 |  | Реле CR-M060AC3 60B AC 3ПК(10A) | 10 | ST | 511,74 | 603.8532 | SST | Заказ | 7 недель |  |  | 12.05.2015 |  |  |  | Пуско-регулирующее оборудование | Реле электронные | Реле интерфейсные и оптопары | CR | 4013614403835 | 0.033 | KG | 36.000 | CCM
1SVR405612R6000 | SST1SVR405612R6000 | Реле CR-M048DC3 48B DC 3ПК (10A) | 10 | ST | 364,65 | 430.287 | SST | Заказ | 7 недель |  |  | 12.05.2015 |  |  |  | Пуско-регулирующее оборудование | Реле электронные | Реле интерфейсные и оптопары | CR | 4013614373343 | 0.040 | KG | 0.026 | CDM
1SVR405612R6100 | SST1SVR405612R6100 | Реле CR-M048DC3L 48B DC 3ПК (10A), СИД индикация | 10 | ST | 432,07 | 509.8426 | SST | Заказ | 7 недель |  |  | 12.05.2015 |  |  |  | Пуско-регулирующее оборудование | Реле электронные | Реле интерфейсные и оптопары | CR | 4013614373435 | 0.040 | KG | 0.026 | CDM
1SVR405612R7000 | SST1SVR405612R7000 | Реле CR-M110AC3 110B AC 3ПК (10A) | 10 | ST | 392,23 | 462.8314 | SST | Заказ | 7 недель |  |  | 12.05.2015 |  |  |  | Пуско-регулирующее оборудование | Реле электронные | Реле интерфейсные и оптопары | CR | 4013614373350 | 0.040 | KG | 0.026 | CDM
1SVR405612R7100 | SST1SVR405612R7100 | Реле CR-M110AC3L 110B AC 3ПК (10A), СИД индикация | 10 | ST | 456,58 | 538.7644 | SST | Заказ | 7 недель |  |  | 12.05.2015 |  |  |  | Пуско-регулирующее оборудование | Реле электронные | Реле интерфейсные и оптопары | CR | 4013614373442 | 0.040 | KG | 0.026 | CDM
1SVR405612R8000 | SST1SVR405612R8000 | Реле CR-M110DC3 110B DC 3ПК (10A) | 10 | ST | 407,55 | 480.909 | SST | Заказ | 7 недель |  |  | 12.05.2015 |  |  |  | Пуско-регулирующее оборудование | Реле электронные | Реле интерфейсные и оптопары | CR | 4013614373367 | 0.040 | KG | 0.026 | CDM
1SVR405612R8100 | SST1SVR405612R8100 | Реле CR-M110DC3L 110B DC 3ПК (10A), СИД индикация | 10 | ST | 478,03 | 564.0754 | SST | Заказ | 7 недель |  |  | 12.05.2015 |  |  |  | Пуско-регулирующее оборудование | Реле электронные | Реле интерфейсные и оптопары | CR | 4013614373459 | 0.040 | KG | 0.026 | CDM
1SVR405612R8200 |  | Реле CR-M125DC3 125B DC 3ПК (10A) | 10 | ST | 533,19 | 629.1642 | SST | Заказ | 7 недель |  |  | 12.05.2015 |  |  |  | Пуско-регулирующее оборудование | Реле электронные | Реле интерфейсные и оптопары | CR | 4013614385292 | 0.040 | KG | 0.026 | CDM
1SVR405612R9100 | SST1SVR405612R9100 | Реле CR-M220DC3L 220B DC 3ПК (10A), СИД индикация | 10 | ST | 505,61 | 596.6198 | SST | Заказ | 7 недель |  |  | 12.05.2015 |  |  |  | Пуско-регулирующее оборудование | Реле электронные | Реле интерфейсные и оптопары | CR | 4013614375651 | 0.040 | KG | 0.026 | CDM
1SVR405613R0000 | SST1SVR405613R0000 | Реле CR-M024AC4 24B AC 4ПК (6A) | 10 | ST | 377,01 | 444.8718 | SST | A | 1 неделя |  |  | 12.05.2015 |  |  |  | Пуско-регулирующее оборудование | Реле электронные | Реле интерфейсные и оптопары | CR | 4013614373497 | 0.040 | KG | 0.026 | CDM
1SVR405613R0100 | SST1SVR405613R0100 | Реле CR-M024AC4L 24B AC 4ПК (6A), СИД индикация | 10 | ST | 456,58 | 538.7644 | SST | C | 5 недель |  |  | 12.05.2015 |  |  |  | Пуско-регулирующее оборудование | Реле электронные | Реле интерфейсные и оптопары | CR | 4013614373589 | 0.040 | KG | 0.026 | CDM
1SVR405613R1000 | SST1SVR405613R1000 | Реле CR-M024DC4 24B DC 4ПК (6A) | 10 | ST | 354,92 | 418.8056 | SST | A | 1 неделя |  |  | 12.05.2015 |  |  |  | Пуско-регулирующее оборудование | Реле электронные | Реле интерфейсные и оптопары | CR | 4013614373503 | 0.040 | KG | 0.026 | CDM
1SVR405613R1100 | SST1SVR405613R1100 | Реле CR-M024DC4L 24B DC 4ПК (6A), СИД индикация | 10 | ST | 424,14 | 500.4852 | SST | B | 3 недели |  |  | 12.05.2015 |  |  |  | Пуско-регулирующее оборудование | Реле электронные | Реле интерфейсные и оптопары | CR | 4013614373596 | 0.040 | KG | 0.026 | CDM
1SVR405613R2000 | SST1SVR405613R2000 | Реле CR-M120AC4 120B AC 4ПК (6A) | 10 | ST | 404,49 | 477.2982 | SST | Заказ | 7 недель |  |  | 12.05.2015 |  |  |  | Пуско-регулирующее оборудование | Реле электронные | Реле интерфейсные и оптопары | CR | 4013614373558 | 0.040 | KG | 0.026 | CDM
1SVR405613R2100 | SST1SVR405613R2100 | Реле CR-M120AC4L 120B AC 4ПК (6A), СИД индикация | 10 | ST | 470,37 | 555.0366 | SST | Заказ | 7 недель |  |  | 12.05.2015 |  |  |  | Пуско-регулирующее оборудование | Реле электронные | Реле интерфейсные и оптопары | CR | 4013614373640 | 0.040 | KG | 0.026 | CDM
1SVR405613R3000 | SST1SVR405613R3000 | Реле CR-M230AC4 230B AC 4ПК (6A) | 10 | ST | 324,00 | 382.32 | SST | A | 1 неделя |  |  | 12.05.2015 |  |  |  | Пуско-регулирующее оборудование | Реле электронные | Реле интерфейсные и оптопары | CR | 4013614373565 | 0.040 | KG | 0.026 | CDM
1SVR405613R3100 | SST1SVR405613R3100 | Реле CR-M230AC4L 230B AC 4ПК (6A), СИД индикация | 10 | ST | 483,05 | 569.999 | SST | A | 3 недели |  |  | 12.05.2015 |  |  |  | Пуско-регулирующее оборудование | Реле электронные | Реле интерфейсные и оптопары | CR | 4013614373657 | 0.040 | KG | 0.026 | CDM
1SVR405613R4000 | SST1SVR405613R4000 | Реле CR-M012DC4 12B DC 4ПК (6A) | 10 | ST | 354,92 | 418.8056 | SST | B | 3 недели |  |  | 12.05.2015 |  |  |  | Пуско-регулирующее оборудование | Реле электронные | Реле интерфейсные и оптопары | CR | 4013614373480 | 0.040 | KG | 0.026 | CDM
1SVR405613R4100 | SST1SVR405613R4100 | Реле CR-M012DC4L 12B DC 4ПК (6A), СИД индикация | 10 | ST | 441,26 | 520.6868 | SST | Заказ | 7 недель |  |  | 12.05.2015 |  |  |  | Пуско-регулирующее оборудование | Реле электронные | Реле интерфейсные и оптопары | CR | 4013614373572 | 0.040 | KG | 0.026 | CDM
1SVR405613R4300 | SST1SVR405613R4300 | Реле CR-M060DC4L 60В DC 4ПК (6А) , СИД индикация | 10 | ST | 445,86 | 526.1148 | SST | Заказ | 15 недель |  |  | 12.05.2015 |  |  |  | Пуско-регулирующее оборудование | Реле электронные | Реле интерфейсные и оптопары | CR | 4013614377440 | 0.040 | KG | 0.026 | CDM
1SVR405613R5000 | SST1SVR405613R5000 | Реле CR-M048AC4 48B AC 4ПК (6A) | 10 | ST | 396,83 | 468.2594 | SST | Заказ | 7 недель |  |  | 12.05.2015 |  |  |  | Пуско-регулирующее оборудование | Реле электронные | Реле интерфейсные и оптопары | CR | 4013614373510 | 0.040 | KG | 0.026 | CDM
1SVR405613R5100 | SST1SVR405613R5100 | Реле CR-M048AC4L 48B AC 4ПК (6A), СИД индикация | 10 | ST | 462,71 | 545.9978 | SST | Заказ | 7 недель |  |  | 12.05.2015 |  |  |  | Пуско-регулирующее оборудование | Реле электронные | Реле интерфейсные и оптопары | CR | 4013614373602 | 0.040 | KG | 0.026 | CDM
1SVR405613R6000 | SST1SVR405613R6000 | Реле CR-M048DC4 48B DC 4ПК (6A) | 10 | ST | 378,44 | 446.5592 | SST | Заказ | 7 недель |  |  | 12.05.2015 |  |  |  | Пуско-регулирующее оборудование | Реле электронные | Реле интерфейсные и оптопары | CR | 4013614373527 | 0.040 | KG | 0.026 | CDM
1SVR405613R6100 | SST1SVR405613R6100 | Реле CR-M048DC4L 48B DC 4ПК (6A), СИД индикация | 10 | ST | 445,86 | 526.1148 | SST | Заказ | 7 недель |  |  | 12.05.2015 |  |  |  | Пуско-регулирующее оборудование | Реле электронные | Реле интерфейсные и оптопары | CR | 4013614373619 | 0.040 | KG | 0.026 | CDM
1SVR405613R7000 | SST1SVR405613R7000 | Реле CR-M110AC4 110B AC 4ПК (6A) | 10 | ST | 401,43 | 473.6874 | SST | Заказ | 7 недель |  |  | 12.05.2015 |  |  |  | Пуско-регулирующее оборудование | Реле электронные | Реле интерфейсные и оптопары | CR | 4013614373534 | 0.040 | KG | 0.026 | CDM
1SVR405613R7100 | SST1SVR405613R7100 | Реле CR-M110AC4L 110B AC 4ПК (6A), СИД индикация | 10 | ST | 470,37 | 555.0366 | SST | Заказ | 7 недель |  |  | 12.05.2015 |  |  |  | Пуско-регулирующее оборудование | Реле электронные | Реле интерфейсные и оптопары | CR | 4013614373626 | 0.040 | KG | 0.026 | CDM
1SVR405613R8000 | SST1SVR405613R8000 | Реле CR-M110DC4 110B DC 4ПК (6A) | 10 | ST | 419,81 | 495.3758 | SST | Заказ | 7 недель |  |  | 12.05.2015 |  |  |  | Пуско-регулирующее оборудование | Реле электронные | Реле интерфейсные и оптопары | CR | 4013614373541 | 0.040 | KG | 0.026 | CDM
1SVR405613R8100 | SST1SVR405613R8100 | Реле CR-M110DC4L 110B DC 4ПК (6A), СИД индикация | 10 | ST | 490,29 | 578.5422 | SST | Заказ | 7 недель |  |  | 12.05.2015 |  |  |  | Пуско-регулирующее оборудование | Реле электронные | Реле интерфейсные и оптопары | CR | 4013614373633 | 0.040 | KG | 0.026 | CDM
1SVR405613R9000 | SST1SVR405613R9000 | Реле CR-M220DC4 220B DC 4ПК (6A) | 10 | ST | 450,45 | 531.531 | SST | C | 5 недель |  |  | 12.05.2015 |  |  |  | Пуско-регулирующее оборудование | Реле электронные | Реле интерфейсные и оптопары | CR | 4013614375668 | 0.040 | KG | 0.026 | CDM
1SVR405613R9100 | SST1SVR405613R9100 | Реле CR-M220DC4L 220B DC 4ПК (6A), СИД индикация | 10 | ST | 517,87 | 611.0866 | SST | C | 5 недель |  |  | 12.05.2015 |  |  |  | Пуско-регулирующее оборудование | Реле электронные | Реле интерфейсные и оптопары | CR | 4013614375675 | 0.040 | KG | 0.026 | CDM
1SVR405618R0100 | SST1SVR405618R0100 | Реле CR-M024AC4LG 24B AC 4ПК (6A), СИД индикация, позолоченные контакты | 10 | ST | 721,65 | 851.547 | SST | Заказ | 7 недель |  |  | 12.05.2015 |  |  |  | Пуско-регулирующее оборудование | Реле электронные | Реле интерфейсные и оптопары | CR | 4013614373671 | 0.040 | KG | 0.026 | CDM
1SVR405618R1100 | SST1SVR405618R1100 | Реле CR-M024DC4LG 24B DC 4ПК (6A), СИД индикация, позолоченные контакты | 10 | ST | 706,33 | 833.4694 | SST | Заказ | 7 недель |  |  | 12.05.2015 |  |  |  | Пуско-регулирующее оборудование | Реле электронные | Реле интерфейсные и оптопары | CR | 4013614373688 | 0.040 | KG | 0.026 | CDM
1SVR405618R2100 | SST1SVR405618R2100 | Реле CR-M120AC4LG 120B AC 4ПК (6A), СИД индикация, позолоченные контакты | 10 | ST | 733,90 | 866.002 | SST | Заказ | 7 недель |  |  | 12.05.2015 |  |  |  | Пуско-регулирующее оборудование | Реле электронные | Реле интерфейсные и оптопары | CR | 4013614373732 | 0.040 | KG | 0.026 | CDM
1SVR405618R3100 | SST1SVR405618R3100 | Реле CR-M230AC4LG 230B AC 4ПК (6A), СИД индикация, позолоченные контакты | 10 | ST | 770,68 | 909.4024 | SST | Заказ | 7 недель |  |  | 12.05.2015 |  |  |  | Пуско-регулирующее оборудование | Реле электронные | Реле интерфейсные и оптопары | CR | 4013614373749 | 0.040 | KG | 0.026 | CDM
1SVR405618R4100 | SST1SVR405618R4100 | Реле CR-M012DC4LG 12B DC 4ПК (6A), СИД индикация, позолоченные контакты | 10 | ST | 706,33 | 833.4694 | SST | Заказ | 15 недель | Продажа остатков |  | 12.05.2015 | 23.03.2015 |  |  | Пуско-регулирующее оборудование | Реле электронные | Реле интерфейсные и оптопары | CR | 4013614373664 | 0.040 | KG | 0.026 | CDM
1SVR405618R5100 | SST1SVR405618R5100 | Реле CR-M048AC4LG 48B AC 4ПК (6A), СИД индикация, позолоченные контакты | 10 | ST | 727,78 | 858.7804 | SST | Заказ | 15 недель |  |  | 12.05.2015 |  |  |  | Пуско-регулирующее оборудование | Реле электронные | Реле интерфейсные и оптопары | CR | 4013614373695 | 0.040 | KG | 0.026 | CDM
1SVR405618R6100 | SST1SVR405618R6100 | Реле CR-M048DC4LG 48B DC 4ПК (6A), СИД индикация, позолоченные контакты | 10 | ST | 710,92 | 838.8856 | SST | Заказ | 15 недель |  |  | 12.05.2015 |  |  |  | Пуско-регулирующее оборудование | Реле электронные | Реле интерфейсные и оптопары | CR | 4013614373701 | 0.040 | KG | 0.026 | CDM
1SVR405618R7100 | SST1SVR405618R7100 | Реле CR-M110AC4LG 110B AC 4ПК (6A), СИД индикация, позолоченные контакты | 10 | ST | 733,90 | 866.002 | SST | Заказ | 7 недель | Продажа остатков |  | 12.05.2015 | 23.03.2015 |  |  | Пуско-регулирующее оборудование | Реле электронные | Реле интерфейсные и оптопары | CR | 4013614373718 | 0.040 | KG | 0.026 | CDM
1SVR405618R8100 | SST1SVR405618R8100 | Реле CR-M110DC4LG 110B DC 4ПК (6A), СИД индикация, позолоченные контакты | 10 | ST | 753,82 | 889.5076 | SST | Заказ | 7 недель |  |  | 12.05.2015 |  |  |  | Пуско-регулирующее оборудование | Реле электронные | Реле интерфейсные и оптопары | CR | 4013614373725 | 0.040 | KG | 0.026 | CDM
1SVR405618R9100 | SST1SVR405618R9100 | Реле CR-M220DC4LG 220B DC 4ПК (6A), СИД индикация, позолоченные контакты | 10 | ST | 787,53 | 929.2854 | SST | Заказ | 7 недель |  |  | 12.05.2015 |  |  |  | Пуско-регулирующее оборудование | Реле электронные | Реле интерфейсные и оптопары | CR | 4013614375682 | 0.040 | KG | 0.026 | CDM
1SVR405621R0000 | SST1SVR405621R0000 | Реле CR-U024AC2 24B AC 2ПК (12A) | 10 | ST | 528,60 | 623.748 | SST | Заказ | 7 недель |  |  | 12.05.2015 |  |  |  | Пуско-регулирующее оборудование | Реле электронные | Реле интерфейсные и оптопары | CR-P | 4013614374005 | 0.100 | KG | 0.083 | CDM
1SVR405621R0100 | SST1SVR405621R0100 | Реле CR-U024AC2L 24B AC 2ПК (12A), СИД индикация | 10 | ST | 597,54 | 705.0972 | SST | Заказ | 7 недель |  |  | 12.05.2015 |  |  |  | Пуско-регулирующее оборудование | Реле электронные | Реле интерфейсные и оптопары | CR-P | 4013614374098 | 0.100 | KG | 0.083 | CDM
1SVR405621R1000 | SST1SVR405621R1000 | Реле CR-U024DC2 24B DC 2ПК (12A) | 10 | ST | 522,47 | 616.5146 | SST | Заказ | 7 недель |  |  | 12.05.2015 |  |  |  | Пуско-регулирующее оборудование | Реле электронные | Реле интерфейсные и оптопары | CR-P | 4013614374012 | 0.100 | KG | 0.083 | CDM
1SVR405621R1100 | SST1SVR405621R1100 | Реле CR-U024DC2L 24B DC 2ПК (12A), СИД индикация | 10 | ST | 589,88 | 696.0584 | SST | Заказ | 7 недель |  |  | 12.05.2015 |  |  |  | Пуско-регулирующее оборудование | Реле электронные | Реле интерфейсные и оптопары | CR-P | 4013614374104 | 0.100 | KG | 0.083 | CDM
1SVR405621R2000 | SST1SVR405621R2000 | Реле CR-U120AC2 120B AC 2ПК (12A) | 10 | ST | 537,79 | 634.5922 | SST | Заказ | 7 недель |  |  | 12.05.2015 |  |  |  | Пуско-регулирующее оборудование | Реле электронные | Реле интерфейсные и оптопары | CR-P | 4013614374067 | 0.100 | KG | 0.083 | CDM
1SVR405621R2100 | SST1SVR405621R2100 | Реле CR-U120AC2L 120B AC 2ПК (12A), СИД индикация | 10 | ST | 606,74 | 715.9532 | SST | Заказ | 7 недель |  |  | 12.05.2015 |  |  |  | Пуско-регулирующее оборудование | Реле электронные | Реле интерфейсные и оптопары | CR-P | 4013614374159 | 0.100 | KG | 0.083 | CDM
1SVR405621R3000 | SST1SVR405621R3000 | Реле CR-U230AC2 230B AC 2ПК (12A) | 10 | ST | 551,58 | 650.8644 | SST | Заказ | 7 недель |  |  | 12.05.2015 |  |  |  | Пуско-регулирующее оборудование | Реле электронные | Реле интерфейсные и оптопары | CR-P | 4013614374074 | 0.100 | KG | 0.083 | CDM
1SVR405621R3100 | SST1SVR405621R3100 | Реле CR-U230AC2L 230B AC 2ПК (12A), СИД индикация | 10 | ST | 617,46 | 728.6028 | SST | Заказ | 7 недель |  |  | 12.05.2015 |  |  |  | Пуско-регулирующее оборудование | Реле электронные | Реле интерфейсные и оптопары | CR-P | 4013614374166 | 0.100 | KG | 0.083 | CDM
1SVR405621R4000 | SST1SVR405621R4000 | Реле CR-U012DC2 12B DC 2ПК (12A) | 10 | ST | 522,47 | 616.5146 | SST | Заказ | 7 недель |  |  | 12.05.2015 |  |  |  | Пуско-регулирующее оборудование | Реле электронные | Реле интерфейсные и оптопары | CR-P | 4013614373992 | 0.100 | KG | 0.083 | CDM
1SVR405621R4100 | SST1SVR405621R4100 | Реле CR-U012DC2L 12B DC 2ПК (12A), СИД индикация | 10 | ST | 589,88 | 696.0584 | SST | Заказ | 7 недель |  |  | 12.05.2015 |  |  |  | Пуско-регулирующее оборудование | Реле электронные | Реле интерфейсные и оптопары | CR-P | 4013614374081 | 0.100 | KG | 0.083 | CDM
1SVR405621R5000 | SST1SVR405621R5000 | Реле CR-U048AC2 48B AC 2ПК (12A) | 10 | ST | 533,19 | 629.1642 | SST | Заказ | 7 недель |  |  | 12.05.2015 |  |  |  | Пуско-регулирующее оборудование | Реле электронные | Реле интерфейсные и оптопары | CR-P | 4013614374029 | 0.100 | KG | 0.083 | CDM
1SVR405621R5100 | SST1SVR405621R5100 | Реле CR-U048AC2L 48B AC 2ПК (12A), СИД индикация | 10 | ST | 599,07 | 706.9026 | SST | Заказ | 15 недель |  |  | 12.05.2015 |  |  |  | Пуско-регулирующее оборудование | Реле электронные | Реле интерфейсные и оптопары | CR-P | 4013614374111 | 0.100 | KG | 0.083 | CDM
1SVR405621R6000 | SST1SVR405621R6000 | Реле CR-U048DC2 48B DC 2ПК (12A) | 10 | ST | 525,53 | 620.1254 | SST | Заказ | 7 недель |  |  | 12.05.2015 |  |  |  | Пуско-регулирующее оборудование | Реле электронные | Реле интерфейсные и оптопары | CR-P | 4013614374036 | 0.100 | KG | 0.083 | CDM
1SVR405621R6100 | SST1SVR405621R6100 | Реле CR-U048DC2L 48B DC 2ПК (12A), СИД индикация | 10 | ST | 597,54 | 705.0972 | SST | Заказ | 15 недель |  |  | 12.05.2015 |  |  |  | Пуско-регулирующее оборудование | Реле электронные | Реле интерфейсные и оптопары | CR-P | 4013614374128 | 0.100 | KG | 0.083 | CDM
1SVR405621R7000 | SST1SVR405621R7000 | Реле CR-U110AC2 110B AC 2ПК (12A) | 10 | ST | 537,79 | 634.5922 | SST | Заказ | 7 недель |  |  | 12.05.2015 |  |  |  | Пуско-регулирующее оборудование | Реле электронные | Реле интерфейсные и оптопары | CR-P | 4013614374043 | 0.100 | KG | 0.083 | CDM
1SVR405621R7100 | SST1SVR405621R7100 | Реле CR-U110AC2L 110B AC 2ПК (12A), СИД индикация | 10 | ST | 606,74 | 715.9532 | SST | Заказ | 7 недель |  |  | 12.05.2015 |  |  |  | Пуско-регулирующее оборудование | Реле электронные | Реле интерфейсные и оптопары | CR-P | 4013614374135 | 0.100 | KG | 0.083 | CDM
1SVR405621R8000 | SST1SVR405621R8000 | Реле CR-U110DC2 110B DC 2ПК (12A) | 10 | ST | 557,71 | 658.0978 | SST | Заказ | 15 недель |  |  | 12.05.2015 |  |  |  | Пуско-регулирующее оборудование | Реле электронные | Реле интерфейсные и оптопары | CR-P | 4013614374050 | 0.100 | KG | 0.083 | CDM
1SVR405621R8100 | SST1SVR405621R8100 | Реле CR-U110DC2L 110B DC 2ПК (12A), СИД индикация | 10 | ST | 623,59 | 735.8362 | SST | Заказ | 7 недель |  |  | 12.05.2015 |  |  |  | Пуско-регулирующее оборудование | Реле электронные | Реле интерфейсные и оптопары | CR-P | 4013614374142 | 0.100 | KG | 0.083 | CDM
1SVR405621R9000 | SST1SVR405621R9000 | Реле CR-U220DC2 220B DC 2ПК (12A) | 10 | ST | 569,96 | 672.5528 | SST | Заказ | 15 недель |  |  | 12.05.2015 |  |  |  | Пуско-регулирующее оборудование | Реле электронные | Реле интерфейсные и оптопары | CR-P | 4013614375699 | 0.100 | KG | 0.083 | CDM
1SVR405621R9100 | SST1SVR405621R9100 | Реле CR-U220DC2L 220B DC 2ПК (12A), СИД индикация | 10 | ST | 640,44 | 755.7192 | SST | Заказ | 7 недель |  |  | 12.05.2015 |  |  |  | Пуско-регулирующее оборудование | Реле электронные | Реле интерфейсные и оптопары | CR-P | 4013614375705 | 0.100 | KG | 0.083 | CDM
1SVR405622R0000 | SST1SVR405622R0000 | Реле CR-U024AC3 24B AC 3ПК (10A) | 10 | ST | 546,98 | 645.4364 | SST | Заказ | 7 недель |  |  | 12.05.2015 |  |  |  | Пуско-регулирующее оборудование | Реле электронные | Реле интерфейсные и оптопары | CR-P | 4013614374180 | 0.100 | KG | 0.083 | CDM
1SVR405622R0100 | SST1SVR405622R0100 | Реле CR-U024AC3L 24B AC 3ПК (10A), СИД индикация | 10 | ST | 612,86 | 723.1748 | SST | Заказ | 7 недель |  |  | 12.05.2015 |  |  |  | Пуско-регулирующее оборудование | Реле электронные | Реле интерфейсные и оптопары | CR-P | 4013614374272 | 0.100 | KG | 0.083 | CDM
1SVR405622R1000 | SST1SVR405622R1000 | Реле CR-U024DC3 24B DC 3ПК (10A) | 10 | ST | 537,79 | 634.5922 | SST | Заказ | 7 недель |  |  | 12.05.2015 |  |  |  | Пуско-регулирующее оборудование | Реле электронные | Реле интерфейсные и оптопары | CR-P | 4013614374197 | 0.100 | KG | 0.083 | CDM
1SVR405622R1100 | SST1SVR405622R1100 | Реле CR-U024DC3L 24B DC 3ПК (10A), СИД индикация | 10 | ST | 606,74 | 715.9532 | SST | C | 18 недель |  |  | 12.05.2015 |  |  |  | Пуско-регулирующее оборудование | Реле электронные | Реле интерфейсные и оптопары | CR-P | 4013614374289 | 0.100 | KG | 0.083 | CDM
1SVR405622R2000 | SST1SVR405622R2000 | Реле CR-U120AC3 120B AC 3ПК (10A) | 10 | ST | 557,71 | 658.0978 | SST | Заказ | 15 недель |  |  | 12.05.2015 |  |  |  | Пуско-регулирующее оборудование | Реле электронные | Реле интерфейсные и оптопары | CR-P | 4013614374241 | 0.100 | KG | 0.083 | CDM
1SVR405622R2100 | SST1SVR405622R2100 | Реле CR-U120AC3L 120B AC 3ПК (10A), СИД индикация | 10 | ST | 623,59 | 735.8362 | SST | Заказ | 15 недель |  |  | 12.05.2015 |  |  |  | Пуско-регулирующее оборудование | Реле электронные | Реле интерфейсные и оптопары | CR-P | 4013614374333 | 0.100 | KG | 0.083 | CDM
1SVR405622R3000 | SST1SVR405622R3000 | Реле CR-U230AC3 230B AC 3ПК (10A) | 10 | ST | 574,56 | 677.9808 | SST | Заказ | 7 недель |  |  | 12.05.2015 |  |  |  | Пуско-регулирующее оборудование | Реле электронные | Реле интерфейсные и оптопары | CR-P | 4013614374258 | 0.100 | KG | 0.083 | CDM
1SVR405622R3100 | SST1SVR405622R3100 | Реле CR-U230AC3L 230B AC 3ПК (10A), СИД индикация | 10 | ST | 645,04 | 761.1472 | SST | Заказ | 7 недель |  |  | 12.05.2015 |  |  |  | Пуско-регулирующее оборудование | Реле электронные | Реле интерфейсные и оптопары | CR-P | 4013614374340 | 0.100 | KG | 0.083 | CDM
1SVR405622R4000 | SST1SVR405622R4000 | Реле CR-U012DC3 12B DC 3ПК (10A) | 10 | ST | 537,79 | 634.5922 | SST | Заказ | 7 недель |  |  | 12.05.2015 |  |  |  | Пуско-регулирующее оборудование | Реле электронные | Реле интерфейсные и оптопары | CR-P | 4013614374173 | 0.100 | KG | 0.083 | CDM
1SVR405622R4100 | SST1SVR405622R4100 | Реле CR-U012DC3L 12B DC 3ПК (10A), СИД индикация | 10 | ST | 606,74 | 715.9532 | SST | Заказ | 7 недель |  |  | 12.05.2015 |  |  |  | Пуско-регулирующее оборудование | Реле электронные | Реле интерфейсные и оптопары | CR-P | 4013614374265 | 0.100 | KG | 0.083 | CDM
1SVR405622R5000 | SST1SVR405622R5000 | Реле CR-U048AC3 48B AC 3ПК (10A) | 10 | ST | 551,58 | 650.8644 | SST | Заказ | 7 недель |  |  | 12.05.2015 |  |  |  | Пуско-регулирующее оборудование | Реле электронные | Реле интерфейсные и оптопары | CR-P | 4013614374203 | 0.100 | KG | 0.083 | CDM
1SVR405622R5100 | SST1SVR405622R5100 | Реле CR-U048AC3L 48B AC 3ПК (10A), СИД индикация | 10 | ST | 617,46 | 728.6028 | SST | Заказ | 15 недель |  |  | 12.05.2015 |  |  |  | Пуско-регулирующее оборудование | Реле электронные | Реле интерфейсные и оптопары | CR-P | 4013614374296 | 0.100 | KG | 0.083 | CDM
1SVR405622R6000 | SST1SVR405622R6000 | Реле CR-U048DC3 48B DC 3ПК (10A) | 10 | ST | 546,98 | 645.4364 | SST | Заказ | 15 недель |  |  | 12.05.2015 |  |  |  | Пуско-регулирующее оборудование | Реле электронные | Реле интерфейсные и оптопары | CR-P | 4013614374210 | 0.100 | KG | 0.083 | CDM
1SVR405622R6100 | SST1SVR405622R6100 | Реле CR-U048DC3L 48B DC 3ПК (10A), СИД индикация | 10 | ST | 612,86 | 723.1748 | SST | Заказ | 7 недель |  |  | 12.05.2015 |  |  |  | Пуско-регулирующее оборудование | Реле электронные | Реле интерфейсные и оптопары | CR-P | 4013614374302 | 0.100 | KG | 0.083 | CDM
1SVR405622R7000 | SST1SVR405622R7000 | Реле CR-U110AC3 110B AC 3ПК (10A) | 10 | ST | 557,71 | 658.0978 | SST | Заказ | 7 недель |  |  | 12.05.2015 |  |  |  | Пуско-регулирующее оборудование | Реле электронные | Реле интерфейсные и оптопары | CR-P | 4013614374227 | 0.100 | KG | 0.083 | CDM
1SVR405622R7100 | SST1SVR405622R7100 | Реле CR-U110AC3L 110B AC 3ПК (10A), СИД индикация | 10 | ST | 623,59 | 735.8362 | SST | Заказ | 7 недель |  |  | 12.05.2015 |  |  |  | Пуско-регулирующее оборудование | Реле электронные | Реле интерфейсные и оптопары | CR-P | 4013614374319 | 0.100 | KG | 0.083 | CDM
1SVR405622R8000 | SST1SVR405622R8000 | Реле CR-U110DC3 110B DC 3ПК (10A) | 10 | ST | 579,16 | 683.4088 | SST | Заказ | 7 недель |  |  | 12.05.2015 |  |  |  | Пуско-регулирующее оборудование | Реле электронные | Реле интерфейсные и оптопары | CR-P | 4013614374234 | 0.100 | KG | 0.083 | CDM
1SVR405622R8100 | SST1SVR405622R8100 | Реле CR-U110DC3L 110B DC 3ПК (10A), СИД индикация | 10 | ST | 651,17 | 768.3806 | SST | Заказ | 7 недель |  |  | 12.05.2015 |  |  |  | Пуско-регулирующее оборудование | Реле электронные | Реле интерфейсные и оптопары | CR-P | 4013614374326 | 0.100 | KG | 0.083 | CDM
1SVR405622R9000 | SST1SVR405622R9000 | Реле CR-U220DC3 220B DC 3ПК (10A) | 10 | ST | 588,35 | 694.253 | SST | Заказ | 7 недель |  |  | 12.05.2015 |  |  |  | Пуско-регулирующее оборудование | Реле электронные | Реле интерфейсные и оптопары | CR-P | 4013614375712 | 0.100 | KG | 0.083 | CDM
1SVR405622R9100 | SST1SVR405622R9100 | Реле CR-U220DC3L 220B DC 3ПК (10A), СИД индикация | 10 | ST | 661,89 | 781.0302 | SST | Заказ | 7 недель |  |  | 12.05.2015 |  |  |  | Пуско-регулирующее оборудование | Реле электронные | Реле интерфейсные и оптопары | CR-P | 4013614375729 | 0.100 | KG | 0.083 | CDM
1SVR405650R0000 | SST1SVR405650R0000 | Цоколь CR-PLS (логический) с доп. изоляцией для реле CR-P | 10 | ST | 217,96 | 257.1928 | SST | A | 3 недели |  |  | 12.05.2015 |  |  |  | Пуско-регулирующее оборудование | Реле электронные | Реле интерфейсные и оптопары | CR-P | 4013614373077 | 0.007 | KG | 0.073 | CDM
1SVR405650R0100 | SST1SVR405650R0100 | Цоколь CR-PLSх (логический) для реле CR-P | 10 | ST | 178,20 | 210.276 | SST | A | 1 неделя |  |  | 12.05.2015 |  |  |  | Пуско-регулирующее оборудование | Реле электронные | Реле интерфейсные и оптопары | CR-P | 4013614373091 | 0.053 | KG | 0.077 | CDM
1SVR405650R0200 |  | Цоколь(логический) CR-PLC для реле CR-P, 1 или 2 ПК, пружинные клеммы | 10 | ST | 399,89 | 471.8702 | SST | Заказ | 7 недель |  |  | 12.05.2015 |  |  |  | Пуско-регулирующее оборудование | Реле электронные | Реле интерфейсные и оптопары | CR-P | 4013614380174 | 0.050 | KG | 50.850 | CCM
1SVR405650R1000 | SST1SVR405650R1000 | Цоколь CR-PSS (стандартный) для реле CR-P | 10 | ST | 209,13 | 246.7734 | SST | A | 1 неделя |  |  | 12.05.2015 |  |  |  | Пуско-регулирующее оборудование | Реле электронные | Реле интерфейсные и оптопары | CR-P | 4013614373084 | 0.052 | KG | 0.052 | CDM
1SVR405651R0000 | SST1SVR405651R0000 | Диод CR-P/M-22 6-230B DC (защита от несобл. полярности) для реле CR-P, CR-M | 10 | ST | 62,82 | 74.1276 | SST | C | 5 недель |  |  | 12.05.2015 |  |  |  | Пуско-регулирующее оборудование | Реле электронные | Реле интерфейсные и оптопары | CR-P | 4013614373831 | 0.002 | KG | 0.004 | CDM
1SVR405651R1000 | SST1SVR405651R1000 | Цоколь CR-M2SS (стандартный) для реле CR-M 2ПК | 10 | ST | 206,84 | 244.0712 | SST | B | 3 недели |  |  | 12.05.2015 |  |  |  | Пуско-регулирующее оборудование | Реле электронные | Реле интерфейсные и оптопары | CR | 4013614373787 | 0.056 | KG | 0.087 | CDM
1SVR405651R1100 | SST1SVR405651R1100 | Цоколь CR-M2LS (логический) для реле CR-M 2ПК | 10 | ST | 178,20 | 210.276 | SST | B | 3 недели |  |  | 12.05.2015 |  |  |  | Пуско-регулирующее оборудование | Реле электронные | Реле интерфейсные и оптопары | CR | 4013614373756 | 0.072 | KG | 0.124 | CDM
1SVR405651R2000 | SST1SVR405651R2000 | Цоколь CR-M3SS (стандартный) для реле CR-M 3ПК | 1 | ST | 222,16 | 262.1488 | SST | C | 3 недели |  |  | 12.05.2015 |  |  |  | Пуско-регулирующее оборудование | Реле электронные | Реле интерфейсные и оптопары | CR | 4013614373794 | 0.083 | KG | 0.087 | CDM
1SVR405651R2100 | SST1SVR405651R2100 | Цоколь CR-M3LS (логический) для реле CR-M 3ПК | 10 | ST | 181,15 | 213.757 | SST | B | 3 недели |  |  | 12.05.2015 |  |  |  | Пуско-регулирующее оборудование | Реле электронные | Реле интерфейсные и оптопары | CR | 4013614373763 | 0.078 | KG | 0.124 | CDM
1SVR405651R3000 | SST1SVR405651R3000 | Цоколь CR-M4SS (стандартный) для реле CR-M 2/4ПК | 1 | ST | 229,75 | 271.105 | SST | A | 1 неделя |  |  | 12.05.2015 |  |  |  | Пуско-регулирующее оборудование | Реле электронные | Реле интерфейсные и оптопары | CR | 4013614373800 | 0.077 | KG | 0.087 | CDM
1SVR405651R3100 | SST1SVR405651R3100 | Цоколь CR-M4LS для реле CR-M 2/4ПК | 10 | ST | 194,40 | 229.392 | SST | A | 1 неделя |  |  | 12.05.2015 |  |  |  | Пуско-регулирующее оборудование | Реле электронные | Реле интерфейсные и оптопары | CR | 4013614373770 | 0.083 | KG | 0.124 | CDM
1SVR405652R0000 | SST1SVR405652R0000 | Диод и светодиод красный CR-P/M-42 6-24B DC для реле CR-P, CR-M | 10 | ST | 128,70 | 151.866 | SST | C | 5 недель |  |  | 12.05.2015 |  |  |  | Пуско-регулирующее оборудование | Реле электронные | Реле интерфейсные и оптопары | CR-P | 4013614373848 | 0.002 | KG | 0.004 | CDM
1SVR405652R1000 | SST1SVR405652R1000 | Диод и светодиод зеленый CR-P/M-42V 6-24B DC для реле CR-P, CR-M | 10 | ST | 123,71 | 145.9778 | SST | B | 3 недели |  |  | 12.05.2015 |  |  |  | Пуско-регулирующее оборудование | Реле электронные | Реле интерфейсные и оптопары | CR-P | 4013614373855 | 0.004 | KG | 0.004 | CDM
1SVR405652R4100 |  | Диод и светодиод красн CR-P/M 42BV | 10 | ST | 168,54 | 198.8772 | SST | Заказ | 7 недель |  |  | 12.05.2015 |  |  |  | Пуско-регулирующее оборудование | Реле электронные | Реле интерфейсные и оптопары | CR-P | 4013614383854 | 0.018 | KG | 0.004 | CDM
1SVR405652R9000 | SST1SVR405652R9000 | Диод и светодиод красный CR-P/M-42C 110-230B DC для реле CR-P, CR-M | 10 | ST | 128,70 | 151.866 | SST | Заказ | 7 недель |  |  | 12.05.2015 |  |  |  | Пуско-регулирующее оборудование | Реле электронные | Реле интерфейсные и оптопары | CR-P | 4013614383861 | 0.004 | KG | 0.004 | CDM
1SVR405653R0000 | SST1SVR405653R0000 | RC-фильтр CR-P/M-52B 6-24B AC для реле CR-P, CR-M | 10 | ST | 154,75 | 182.605 | SST | C | 11 недель |  |  | 12.05.2015 |  |  |  | Пуско-регулирующее оборудование | Реле электронные | Реле интерфейсные и оптопары | CR-P | 4013614373862 | 0.002 | KG | 0.004 | CDM
1SVR405653R1000 | SST1SVR405653R1000 | RC-фильтр CR-P/M-52C 110-240B AC для реле CR-P, CR-M | 10 | ST | 154,75 | 182.605 | SST | C | 5 недель |  |  | 12.05.2015 |  |  |  | Пуско-регулирующее оборудование | Реле электронные | Реле интерфейсные и оптопары | CR-P | 4013614373879 | 0.002 | KG | 0.004 | CDM
1SVR405654R0000 | SST1SVR405654R0000 | Светодиод красный CR-P/M-62 6-24В AC/DC для реле CR-P, CR-M | 10 | ST | 147,09 | 173.5662 | SST | Заказ | 7 недель |  |  | 12.05.2015 |  |  |  | Пуско-регулирующее оборудование | Реле электронные | Реле интерфейсные и оптопары | CR-P | 4013614373886 | 0.028 | KG | 0.004 | CDM
1SVR405654R0100 | SST1SVR405654R0100 | Светодиод красный CR-P/M-92 110-230В AC/DC для реле CR-P, CR-M | 10 | ST | 147,09 | 173.5662 | SST | C | 3 недели |  |  | 12.05.2015 |  |  |  | Пуско-регулирующее оборудование | Реле электронные | Реле интерфейсные и оптопары | CR-P | 4013614373909 | 0.002 | KG | 0.004 | CDM
1SVR405654R1000 | SST1SVR405654R1000 | Светодиод зеленый CR-P/M-62V 6-24В AC/DC для реле CR-P, CR-M | 10 | ST | 147,09 | 173.5662 | SST | C | 3 недели |  |  | 12.05.2015 |  |  |  | Пуско-регулирующее оборудование | Реле электронные | Реле интерфейсные и оптопары | CR-P | 4013614373893 | 0.002 | KG | 0.004 | CDM
1SVR405654R1100 | SST1SVR405654R1100 | Светодиод зеленый CR-P/M-92V 110-230В AC/DC для реле CR-P, CR-M | 10 | ST | 147,09 | 173.5662 | SST | B | 3 недели |  |  | 12.05.2015 |  |  |  | Пуско-регулирующее оборудование | Реле электронные | Реле интерфейсные и оптопары | CR-P | 4013614373916 | 0.002 | KG | 0.004 | CDM
1SVR405655R0000 | SST1SVR405655R0000 | Варистор и светодиод красный CR-P/M-62C 6-24B AC/DC для реле CR-P, CR-M | 10 | ST | 206,84 | 244.0712 | SST | Заказ | 7 недель |  |  | 12.05.2015 |  |  |  | Пуско-регулирующее оборудование | Реле электронные | Реле интерфейсные и оптопары | CR-P | 4013614373923 | 0.004 | KG | 0.004 | CDM
1SVR405655R0100 | SST1SVR405655R0100 | Варистор и светодиод красный CR-P/M-92C 110-230B AC/DC для реле CR-P, CR-M | 10 | ST | 206,84 | 244.0712 | SST | C | 5 недель |  |  | 12.05.2015 |  |  |  | Пуско-регулирующее оборудование | Реле электронные | Реле интерфейсные и оптопары | CR-P | 4013614373947 | 0.002 | KG | 0.004 | CDM
1SVR405655R1000 | SST1SVR405655R1000 | Варистор и светодиод зеленый CR-P/M-62CV 6-24B AC/DC для реле CR-P, CR-M | 10 | ST | 226,76 | 267.5768 | SST | C | 3 недели |  |  | 12.05.2015 |  |  |  | Пуско-регулирующее оборудование | Реле электронные | Реле интерфейсные и оптопары | CR-P | 4013614373930 | 0.002 | KG | 0.004 | CDM
1SVR405655R1100 | SST1SVR405655R1100 | Варистор и светодиод зеленый CR-P/M-92CV 110-230B AC/DC для реле CR-P, CR-M | 10 | ST | 217,96 | 257.1928 | SST | C | 3 недели |  |  | 12.05.2015 |  |  |  | Пуско-регулирующее оборудование | Реле электронные | Реле интерфейсные и оптопары | CR-P | 4013614373954 | 0.002 | KG | 0.004 | CDM
1SVR405655R4000 |  | Варистор и светодиод красный CR-P/M-62D 24-60B AC/DC для реле CR-P, CR-M | 10 | ST | 271,19 | 320.0042 | SST | Заказ | 7 недель |  |  | 12.05.2015 |  |  |  | Пуско-регулирующее оборудование | Реле электронные | Реле интерфейсные и оптопары | CR-P |  | 0.015 | KG | 0.004 | CDM
1SVR405655R4100 |  | Варистор и светодиод зеленый CR-P/M-62DV 24-60B AC/DC для реле CR-P, CR- M | 10 | ST | 298,77 | 352.5486 | SST | Заказ | 7 недель |  |  | 12.05.2015 |  |  |  | Пуско-регулирующее оборудование | Реле электронные | Реле интерфейсные и оптопары | CR-P | 4013614383922 | 3.300 | G | 3.000 | CDM
1SVR405656R0000 | SST1SVR405656R0000 | Варистор CR-P/M-72 24B AC для реле CR-P, CR-M | 10 | ST | 150,15 | 177.177 | SST | Заказ | 7 недель |  |  | 12.05.2015 |  |  |  | Пуско-регулирующее оборудование | Реле электронные | Реле интерфейсные и оптопары | CR-P | 4013614373961 | 0.002 | KG | 0.004 | CDM
1SVR405656R1000 | SST1SVR405656R1000 | Варистор CR-P/M-72A 115B AC для реле CR-P, CR-M | 10 | ST | 147,09 | 173.5662 | SST | Заказ | 7 недель |  |  | 12.05.2015 |  |  |  | Пуско-регулирующее оборудование | Реле электронные | Реле интерфейсные и оптопары | CR-P | 4013614373978 | 0.004 | KG | 0.004 | CDM
1SVR405656R2000 | SST1SVR405656R2000 | Варистор CR-P/M-82 230B AC для реле CR-P, CR-M | 10 | ST | 150,15 | 177.177 | SST | Заказ | 7 недель |  |  | 12.05.2015 |  |  |  | Пуско-регулирующее оборудование | Реле электронные | Реле интерфейсные и оптопары | CR-P | 4013614373985 | 0.007 | KG | 0.004 | CDM
1SVR405657R0100 | SST1SVR405657R0100 | Модуль времени CR-P/M T2 импульс срабат. (импульс ВКЛ) для реле CR-P, CR-M | 1 | ST | 0,00 | 0 | SST | Заказ | 6 недель | Продажи прекращены |  | 12.05.2015 | 31.01.2011 |  |  | Пуско-регулирующее оборудование | Реле электронные | Реле интерфейсные и оптопары | CR-P | 4016779659000 | 0.005 | KG | 0.005 | CDM
1SVR405658R0000 | SST1SVR405658R0000 | Маркер CR-PM для реле CR-P | 10 | ST | 4,60 | 5.428 | SST | C | 5 недель |  |  | 12.05.2015 |  |  |  | Пуско-регулирующее оборудование | Реле электронные | Реле интерфейсные и оптопары | CR-P | 4013614373114 | 0.004 | KG | 0.001 | CDM
1SVR405658R1000 | SST1SVR405658R1000 | Маркер CR-MM для реле CR-M | 10 | ST | 4,60 | 5.428 | SST | C | 5 недель |  |  | 12.05.2015 |  |  |  | Пуско-регулирующее оборудование | Реле электронные | Реле интерфейсные и оптопары | CR | 4013614373824 | 0.004 | KG | 0.002 | CDM
1SVR405658R5000 | SST1SVR405658R5000 | Шинная разводка CR-PJ (не разрезаемая) для реле CR-P, расстояние между штырьками 15 мм | 10 | ST | 160,88 | 189.8384 | SST | C | 5 недель |  |  | 12.05.2015 |  |  |  | Пуско-регулирующее оборудование | Реле электронные | Реле интерфейсные и оптопары | CR-P | 4016779658980 | 0.025 | KG | 0.014 | CDM
1SVR405658R6000 | SST1SVR405658R6000 | Шинная разводка CR-MJ (не разрезаемая) для реле CR-M, расстояние между штырьками 27 мм | 10 | ST | 202,25 | 238.655 | SST | E | 7 недель |  |  | 12.05.2015 |  |  |  | Пуско-регулирующее оборудование | Реле электронные | Реле интерфейсные и оптопары | CR | 4016779658997 | 0.376 | KG | 0.025 | CDM
1SVR405659R0000 | SST1SVR405659R0000 | Фиксатор CR-PH для реле CR-P | 10 | ST | 16,20 | 19.116 | SST | A | 1 неделя |  |  | 12.05.2015 |  |  |  | Пуско-регулирующее оборудование | Реле электронные | Реле интерфейсные и оптопары | CR-P | 4013614373107 | 0.002 | KG | 0.351 | CDM
1SVR405659R1000 | SST1SVR405659R1000 | Фиксатор CR-MH для реле CR-M | 10 | ST | 30,93 | 36.4974 | SST | A | 1 неделя |  |  | 12.05.2015 |  |  |  | Пуско-регулирующее оборудование | Реле электронные | Реле интерфейсные и оптопары | CR | 4013614373817 | 0.005 | KG | 0.041 | CDM
1SVR405659R1100 |  | Фиксатор металл CR-MH1 для реле CR-M | 10 | ST | 29,11 | 34.3498 | SST | C | 3 недели |  |  | 12.05.2015 |  |  |  | Пуско-регулирующее оборудование | Реле электронные | Реле интерфейсные и оптопары | CR | 4013614379086 | 0.004 | KG | 0.041 | CDM
1SVR405660R0000 | SST1SVR405660R0000 | Цоколь CR-U3S с доп.модулем для реле CR-U 3ПК | 10 | ST | 257,40 | 303.732 | SST | E | 7 недель |  |  | 12.05.2015 |  |  |  | Пуско-регулирующее оборудование | Реле электронные | Реле интерфейсные и оптопары | CR-P | 4013614374364 | 0.068 | KG | 0.074 | CDM
1SVR405660R0100 | SST1SVR405660R0100 | Цоколь CR-U3E без доп.модуля для реле CR-U 3ПК | 10 | ST | 237,48 | 280.2264 | SST | Заказ | 7 недель |  |  | 12.05.2015 |  |  |  | Пуско-регулирующее оборудование | Реле электронные | Реле интерфейсные и оптопары | CR-P | 4013614374371 | 0.066 | KG | 0.074 | CDM
1SVR405660R1100 |  | Цоколь малый CR-U3SM для реле CR-U 3ПК | 10 | ST | 0,00 | 0 | SST | Заказ | 11 недель | Продажи прекращены |  | 12.05.2015 | 31.01.2011 |  |  | Пуско-регулирующее оборудование | Реле электронные | Реле интерфейсные и оптопары | CR-P | 4013614378898 | 0.071 | KG | 0.067 | CDM
1SVR405661R0000 | SST1SVR405661R0000 | Диод CR-U-21 6-230B DC для реле CR-U | 10 | ST | 0,00 | 0 | SST | Заказ | 11 недель | Продажи прекращены |  | 12.05.2015 | 31.01.2011 |  |  | Пуско-регулирующее оборудование | Реле электронные | Реле интерфейсные и оптопары | CR-P | 4013614374395 | 0.007 | KG | 0.023 | CDM
1SVR405662R0000 | SST1SVR405662R0000 | Диод и светодиод красный CR-U-41 6-24B DC для реле CR-U | 10 | ST | 147,09 | 173.5662 | SST | Заказ | 7 недель |  |  | 12.05.2015 |  |  |  | Пуско-регулирующее оборудование | Реле электронные | Реле интерфейсные и оптопары | CR-P | 4013614374401 | 0.007 | KG | 0.023 | CDM
1SVR405662R1000 | SST1SVR405662R1000 | Диод и светодиод зеленый CR-U-41V 6-24B DC для реле CR-U | 10 | ST | 147,09 | 173.5662 | SST | Заказ | 7 недель |  |  | 12.05.2015 |  |  |  | Пуско-регулирующее оборудование | Реле электронные | Реле интерфейсные и оптопары | CR-P | 4013614374418 | 0.007 | KG | 0.023 | CDM
1SVR405662R9100 |  | Диод и светодиод зеленый CR-U-41CV 110-230B DC для реле CR-U | 1 | ST | 189,99 | 224.1882 | SST | Заказ | 7 недель |  |  | 12.05.2015 |  |  |  | Пуско-регулирующее оборудование | Реле электронные | Реле интерфейсные и оптопары | Реле интерфейсные и оптопары |  | 7.700 | G | 2.700 | CCM
1SVR405663R0000 | SST1SVR405663R0000 | RC-фильтр CR-U-51B 6-24B AC для реле CR-U | 10 | ST | 180,79 | 213.3322 | SST | Заказ | 11 недель |  |  | 12.05.2015 |  |  |  | Пуско-регулирующее оборудование | Реле электронные | Реле интерфейсные и оптопары | CR-P | 4013614374425 | 0.007 | KG | 0.023 | CDM
1SVR405663R1000 | SST1SVR405663R1000 | RC-фильтр CR-U-51C 110-240B AC для реле CR-U | 10 | ST | 180,79 | 213.3322 | SST | Заказ | 11 недель |  |  | 12.05.2015 |  |  |  | Пуско-регулирующее оборудование | Реле электронные | Реле интерфейсные и оптопары | CR-P | 4013614374432 | 0.007 | KG | 0.023 | CDM
1SVR405664R0000 | SST1SVR405664R0000 | Светодиод красный CR-U-61 6-24В AC/DC для реле CR-U | 10 | ST | 252,81 | 298.3158 | SST | Заказ | 7 недель |  |  | 12.05.2015 |  |  |  | Пуско-регулирующее оборудование | Реле электронные | Реле интерфейсные и оптопары | CR-P | 4013614374449 | 0.007 | KG | 0.023 | CDM
1SVR405664R0100 | SST1SVR405664R0100 | Светодиод красный CR-U-91 110-230В AC/DC для реле CR-U | 10 | ST | 252,81 | 298.3158 | SST | Заказ | 7 недель |  |  | 12.05.2015 |  |  |  | Пуско-регулирующее оборудование | Реле электронные | Реле интерфейсные и оптопары | CR-P | 4013614374463 | 0.007 | KG | 0.023 | CDM
1SVR405664R1000 | SST1SVR405664R1000 | Светодиод зеленый CR-U-61V 6-24В AC/DC для реле CR-U | 10 | ST | 252,81 | 298.3158 | SST | Заказ | 7 недель |  |  | 12.05.2015 |  |  |  | Пуско-регулирующее оборудование | Реле электронные | Реле интерфейсные и оптопары | CR-P | 4013614374456 | 0.007 | KG | 0.023 | CDM
1SVR405664R1100 | SST1SVR405664R1100 | Светодиод зеленый CR-U-91V 110-230В AC/DC для реле CR-U | 10 | ST | 252,81 | 298.3158 | SST | Заказ | 7 недель |  |  | 12.05.2015 |  |  |  | Пуско-регулирующее оборудование | Реле электронные | Реле интерфейсные и оптопары | CR-P | 4013614374470 | 0.007 | KG | 0.023 | CDM
1SVR405665R0000 | SST1SVR405665R0000 | Варистор и светодиод красный CR-U-61C 6-24B AC/DC для реле CR-U | 10 | ST | 252,81 | 298.3158 | SST | Заказ | 11 недель |  |  | 12.05.2015 |  |  |  | Пуско-регулирующее оборудование | Реле электронные | Реле интерфейсные и оптопары | CR-P | 4013614374487 | 0.007 | KG | 0.023 | CDM
1SVR405665R0100 | SST1SVR405665R0100 | Варистор и светодиод красный CR-U-91C 110-230B AC/DC для реле CR-U | 10 | ST | 252,81 | 298.3158 | SST | Заказ | 7 недель |  |  | 12.05.2015 |  |  |  | Пуско-регулирующее оборудование | Реле электронные | Реле интерфейсные и оптопары | CR-P | 4013614374500 | 0.007 | KG | 0.023 | CDM
1SVR405665R1000 | SST1SVR405665R1000 | Варистор и светодиод зеленый CR-U-61CV 6-24B AC/DC для реле CR-U | 10 | ST | 266,60 | 314.588 | SST | Заказ | 7 недель |  |  | 12.05.2015 |  |  |  | Пуско-регулирующее оборудование | Реле электронные | Реле интерфейсные и оптопары | CR-P | 4013614374494 | 0.008 | KG | 0.023 | CDM
1SVR405665R1100 | SST1SVR405665R1100 | Варистор и светодиод зеленый CR-U-91CV 110-230B AC/DC для реле CR-U | 10 | ST | 252,81 | 298.3158 | SST | Заказ | 7 недель |  |  | 12.05.2015 |  |  |  | Пуско-регулирующее оборудование | Реле электронные | Реле интерфейсные и оптопары | CR-P | 4013614374517 | 0.008 | KG | 0.023 | CDM
1SVR405666R0000 | SST1SVR405666R0000 | Варистор CR-U-71 24B AC для реле CR-U | 10 | ST | 199,18 | 235.0324 | SST | Заказ | 7 недель |  |  | 12.05.2015 |  |  |  | Пуско-регулирующее оборудование | Реле электронные | Реле интерфейсные и оптопары | CR-P | 4013614374524 | 0.007 | KG | 0.023 | CDM
1SVR405666R1000 | SST1SVR405666R1000 | Варистор CR-U-71A 115B AC для реле CR-U | 10 | ST | 199,18 | 235.0324 | SST | Заказ | 7 недель |  |  | 12.05.2015 |  |  |  | Пуско-регулирующее оборудование | Реле электронные | Реле интерфейсные и оптопары | CR-P | 4013614374531 | 0.007 | KG | 0.023 | CDM
1SVR405666R2000 | SST1SVR405666R2000 | Варистор CR-U-81 230B AC для реле CR-U | 10 | ST | 199,18 | 235.0324 | SST | Заказ | 7 недель |  |  | 12.05.2015 |  |  |  | Пуско-регулирующее оборудование | Реле электронные | Реле интерфейсные и оптопары | CR-P | 4013614374548 | 0.007 | KG | 0.023 | CDM
1SVR405667R0000 | SST1SVR405667R0000 | Многофункциональный модуль времени CR-U T для интерфейсных реле CR-U | 10 | ST | 2673,62 | 3154.8716 | SST | Заказ | 7 недель |  |  | 12.05.2015 |  |  |  | Пуско-регулирующее оборудование | Реле электронные | Реле интерфейсные и оптопары | CR-P | 4013614382833 | 0.018 | KG | 0.023 | CDM
1SVR405669R0000 | SST1SVR405669R0000 | Фиксатор CR-UH для реле CR-U | 10 | ST | 85,80 | 101.244 | SST | Заказ | 7 недель |  |  | 12.05.2015 |  |  |  | Пуско-регулирующее оборудование | Реле электронные | Реле интерфейсные и оптопары | CR-P | 4013614374388 | 0.002 | KG | 0.046 | CDM
1SVR405670R0000 | SST1SVR405670R0000 | Цоколь CR-U2S для реле CR-U 2ПК с доп.модулем | 10 | ST | 252,81 | 298.3158 | SST | Заказ | 7 недель |  |  | 12.05.2015 |  |  |  | Пуско-регулирующее оборудование | Реле электронные | Реле интерфейсные и оптопары | CR-P | 4013614374357 | 0.068 | KG | 0.074 | CDM
1SVR423418R9000 | SST1SVR423418R9000 | Модуль резервирования CP-RUD вх 5A, вых 5 A для блоков питаия CP-E | 1 | ST | 2526,53 | 2981.3054 | SST | Заказ | 7 недель |  |  | 12.05.2015 |  |  |  | Пуско-регулирующее оборудование | Блоки питания | CP | CP | 4013614349591 | 0.142 | KG | 0.179 | CDM
1SVR427015R0100 | SST1SVR427015R0100 | Блок питания CP-S 24/10.0 вход 110-120В AC / 220-240В AC, выход 24В DC / 10A | 1 | ST | 11714,89 | 13823.5702 | SST | Заказ | 7 недель |  |  | 12.05.2015 |  |  |  | Пуско-регулирующее оборудование | Блоки питания | CP-S | CP-S | 4013614368707 | 1.328 | KG | 1.662 | CDM
1SVR427016R0100 |  | Блок питания CP-S 24/20.0 | 1 | ST | 21395,08 | 25246.1944 | SST | Заказ | 7 недель |  |  | 12.05.2015 |  |  |  | Пуско-регулирующее оборудование | Блоки питания | CP-S | CP-S | 4013614368714 | 2.830 | KG | 3.620 | CDM
1SVR427024R0000 | SST1SVR427024R0000 | Блок питания CP-C 24/5.0 (регулир. вых. напряж) вход 110-240В AC, выход 24В DC /5A | 1 | ST | 8460,58 | 9983.4844 | SST | B | 3 недели |  |  | 12.05.2015 |  |  |  | Пуско-регулирующее оборудование | Блоки питания | CP-C | CP-C | 4013614368677 | 1.066 | KG | 1.061 | CDM
1SVR427025R0000 | SST1SVR427025R0000 | Блок питания CP-C 24/10.0 (регулир. вых. напряж) вход 110-240В AC, выход 24В DC /10A | 1 | ST | 13017,23 | 15360.3314 | SST | C | 5 недель |  |  | 12.05.2015 |  |  |  | Пуско-регулирующее оборудование | Блоки питания | CP-C | CP-C | 4013614368684 | 1.642 | KG | 1.662 | CDM
1SVR427026R0000 | SST1SVR427026R0000 | Блок питания CP-C 24/20.0 (регулир. вых. напряж) вход 85-264В AC / 100- 350В DC, выход 24В DC /20.0A | 1 | ST | 23602,92 | 27851.4456 | SST | Заказ | 7 недель |  |  | 12.05.2015 |  |  |  | Пуско-регулирующее оборудование | Блоки питания | CP-C | CP-C | 4013614368691 | 3.768 | KG | 3.607 | CDM
1SVR427030R0000 | SST1SVR427030R0000 | Блок питания CP-E 24/0.75 (регулир. вых. напряж) вход 90-265В AC / 120- 370В DC, выход 24В DC /0.75A | 1 | ST | 4133,77 | 4877.8486 | SST | C | 3 недели |  |  | 12.05.2015 |  |  |  | Пуско-регулирующее оборудование | Блоки питания | CP-E | CP-E | 4016779656863 | 0.144 | KG | 0.246 | CDM
1SVR427030R2000 | SST1SVR427030R2000 | Блок питания CP-E 48/0.62 (регулир. вых. напряж) вход 90-265В AC / 120- 370В DC, выход 48В DC /0.62A | 1 | ST | 5466,75 | 6450.765 | SST | Заказ | 7 недель |  |  | 12.05.2015 |  |  |  | Пуско-регулирующее оборудование | Блоки питания | CP-E | CP-E | 4016779656917 | 0.144 | KG | 0.450 | CDM
1SVR427031R0000 | SST1SVR427031R0000 | Блок питания CP-E 24/1.25 (регулир. вых. напряж) 90-265В AC / 120-370В DC, выход 24В DC /1.25A | 1 | ST | 4490,76 | 5299.0968 | SST | C | 3 недели |  |  | 12.05.2015 |  |  |  | Пуско-регулирующее оборудование | Блоки питания | CP-E | CP-E | 4016779656870 | 0.324 | KG | 0.450 | CDM
1SVR427031R2000 | SST1SVR427031R2000 | Блок питания CP-E 48/1.25 (регулир. вых. напряж) 90-265В AC / 120-370В DC, выход 48В DC /1.25A | 1 | ST | 6963,67 | 8217.1306 | SST | Заказ | 7 недель |  |  | 12.05.2015 |  |  |  | Пуско-регулирующее оборудование | Блоки питания | CP-E | CP-E | 4016779656924 | 0.379 | KG | 0.450 | CDM
1SVR427032R0000 | SST1SVR427032R0000 | Блок питания CP-E 24/2.5 (регулир. вых. напряж) 90-265В AC / 120-370В DC, выход 24В DC /2.5A | 1 | ST | 5662,86 | 6682.1748 | SST | A | 3 недели |  |  | 12.05.2015 |  |  |  | Пуско-регулирующее оборудование | Блоки питания | CP-E | CP-E | 4016779656887 | 0.397 | KG | 0.450 | CDM
1SVR427032R1000 | SST1SVR427032R1000 | Блок питания CP-E 12/2.5 (регулир. вых. напряж) 90-265В AC / 120-370В DC, выход 12В DC /2.5A | 1 | ST | 5175,63 | 6107.2434 | SST | C | 5 недель |  |  | 12.05.2015 |  |  |  | Пуско-регулирующее оборудование | Блоки питания | CP-E | CP-E | 4016779656900 | 0.344 | KG | 0.450 | CDM
1SVR427033R3000 | SST1SVR427033R3000 | Блок питания CP-E 5/3.0 (регулир. вых. напряж) 90-265В AC / 120-370В DC, выход 5В DC /3.0A | 1 | ST | 5175,63 | 6107.2434 | SST | C | 11 недель |  |  | 12.05.2015 |  |  |  | Пуско-регулирующее оборудование | Блоки питания | CP-E | CP-E | 4016779656894 | 0.173 | KG | 0.246 | CDM
1SVR427034R0000 | SST1SVR427034R0000 | Блок питания CP-E 24/5.0 вход 90-132, 186-264В AC / 210-370В DC, выход 24В DC / 5A | 1 | ST | 6096,46 | 7193.8228 | SST | B | 3 недели |  |  | 12.05.2015 |  |  |  | Пуско-регулирующее оборудование | Блоки питания | CP-E | CP-E | 4016779669689 | 1.058 | KG | 0.984 | CDM
1SVR427034R2000 | SST1SVR427034R2000 | Блок питания CP-E 48/5.0 вход 93-132, 186-264В AC / 210-370В DC, выход 48В DC / 5A | 1 | ST | 10286,92 | 12138.5656 | SST | Заказ | 7 недель |  |  | 12.05.2015 |  |  |  | Пуско-регулирующее оборудование | Блоки питания | CP-E | CP-E | 4016779669726 | 1.586 | KG | 1.276 | CDM
1SVR427035R0000 | SST1SVR427035R0000 | Блок питания CP-E 24/10.0 вход 93-132, 186-264В AC / 210-370В DC, выход 24В DC / 10A | 1 | ST | 8572,43 | 10115.4674 | SST | B | 3 недели |  |  | 12.05.2015 |  |  |  | Пуско-регулирующее оборудование | Блоки питания | CP-E | CP-E | 4016779669696 | 1.601 | KG | 1.276 | CDM
1SVR427035R1000 | SST1SVR427035R1000 | Блок питания CP-E 12/10.0 вход 90-132, 186-264В AC / 210-370В DC, выход 12В DC / 10A | 1 | ST | 6762,95 | 7980.281 | SST | E | 5 недель |  |  | 12.05.2015 |  |  |  | Пуско-регулирующее оборудование | Блоки питания | CP-E | CP-E | 4016779669719 | 1.066 | KG | 0.984 | CDM
1SVR427035R2000 | SST1SVR427035R2000 | Блок питания CP-E 48/10.0 вход 90-264В AC / 120-370В DC, выход 48В DC /10A | 1 | ST | 14048,37 | 16577.0766 | SST | Заказ | 7 недель |  |  | 12.05.2015 |  |  |  | Пуско-регулирующее оборудование | Блоки питания | CP-E | CP-E | 4016779669733 | 2.207 | KG | 2.691 | CDM
1SVR427036R0000 | SST1SVR427036R0000 | Блок питания CP-E 24/20.0 вход 90-264В AC / 120-370В DC, выход 24В DC /20A | 1 | ST | 11714,89 | 13823.5702 | SST | C | 5 недель |  |  | 12.05.2015 |  |  |  | Пуско-регулирующее оборудование | Блоки питания | CP-E | CP-E | 4016779669702 | 2.220 | KG | 2.691 | CDM
1SVR427041R0000 | SST1SVR427041R0000 | Блок питания CP-D 24/0.42 вход 90-265В AC / 120-370В DC, выход 24В DC /0.42A | 1 | ST | 3778,31 | 4458.4058 | SST | C | 5 недель |  |  | 12.05.2015 |  |  |  | Пуско-регулирующее оборудование | Блоки питания | CP-D | CP-D | 4016779661164 | 0.079 | KG | 0.096 | CDM
1SVR427041R1000 | SST1SVR427041R1000 | Блок питания CP-D 12/0.83 вход 90-265В AC / 120-370В DC, выход 12В DC /0.83A | 1 | ST | 4100,06 | 4838.0708 | SST | Заказ | 11 недель |  |  | 12.05.2015 |  |  |  | Пуско-регулирующее оборудование | Блоки питания | CP-D | CP-D | 4016779661201 | 0.348 | KG | 0.096 | CDM
1SVR427043R0100 | SST1SVR427043R0100 | Блок питания CP-D 24/1.3 (регулир. вых. напряж) вход 90-265В AC / 120-370В DC, выход 24В DC /1.3A | 1 | ST | 4455,52 | 5257.5136 | SST | C | 5 недель |  |  | 12.05.2015 |  |  |  | Пуско-регулирующее оборудование | Блоки питания | CP-D | CP-D | 4016779661171 | 0.235 | KG | 0.283 | CDM
1SVR427043R1200 | SST1SVR427043R1200 | Блок питания CP-D 12/2.1 (регулир. вых. напряж) вход 90-265В AC / 120-370В DC, выход 12В DC /2.1A | 1 | ST | 4939,68 | 5828.8224 | SST | Заказ | 7 недель |  |  | 12.05.2015 |  |  |  | Пуско-регулирующее оборудование | Блоки питания | CP-D | CP-D | 4016779661218 | 0.235 | KG | 0.283 | CDM
1SVR427044R0200 | SST1SVR427044R0200 | Блок питания CP-D 24/2.5 (регулир. вых. напряж) вход 90-265В AC / 120-370В DC, выход 24В DC /2.5A | 1 | ST | 5618,43 | 6629.7474 | SST | B | 3 недели |  |  | 12.05.2015 |  |  |  | Пуско-регулирующее оборудование | Блоки питания | CP-D | CP-D | 4016779661188 | 0.302 | KG | 0.379 | CDM
1SVR427045R0400 | SST1SVR427045R0400 | Блок питания CP-D 24/4.2 (регулир. вых. напряж) вход 90-265В AC / 120-370В DC, выход 24В DC /4.2A | 1 | ST | 7556,61 | 8916.7998 | SST | C | 5 недель |  |  | 12.05.2015 |  |  |  | Пуско-регулирующее оборудование | Блоки питания | CP-D | CP-D | 4016779661195 | 0.463 | KG | 0.480 | CDM
1SVR427054R0000 |  | Блок питания трёхфазный CP-T 24/5.0 | 1 | ST | 10023,39 | 11827.6002 | SST | E | 11 недель |  |  | 12.05.2015 |  |  |  | Пуско-регулирующее оборудование | Блоки питания | CP-C | CP-C | 4016779697866 | 0.936 | KG | 1.169 | CDM
1SVR427054R2000 |  | Блок питания трёхфазный CP-T 48/5.0 | 1 | ST | 15359,90 | 18124.682 | SST | Заказ | 7 недель |  |  | 12.05.2015 |  |  |  | Пуско-регулирующее оборудование | Блоки питания | CP-C | CP-C | 4016779662390 | 1.254 | KG | 1.387 | CDM
1SVR427055R0000 |  | Блок питания трёхфазный CP-T 24/10.0 | 1 | ST | 12756,76 | 15052.9768 | SST | Заказ | 7 недель |  |  | 12.05.2015 |  |  |  | Пуско-регулирующее оборудование | Блоки питания | CP-C | CP-C | 4016779662369 | 1.254 | KG | 1.387 | CDM
1SVR427055R2000 |  | Блок питания трёхфазный CP-T 48/10.0 | 1 | ST | 18940,56 | 22349.8608 | SST | Заказ | 7 недель |  |  | 12.05.2015 |  |  |  | Пуско-регулирующее оборудование | Блоки питания | CP-C | CP-C | 4016779662406 | 1.988 | KG | 2.338 | CDM
1SVR427056R0000 |  | Блок питания трёхфазный CP-T 24/20.0 | 1 | ST | 15816,48 | 18663.4464 | SST | Заказ | 7 недель |  |  | 12.05.2015 |  |  |  | Пуско-регулирующее оборудование | Блоки питания | CP-C | CP-C | 4016779662376 | 1.988 | KG | 2.338 | CDM
1SVR427056R2000 |  | Блок питания трёхфазный CP-T 48/20.0 | 1 | ST | 30721,33 | 36251.1694 | SST | Заказ | 7 недель |  |  | 12.05.2015 |  |  |  | Пуско-регулирующее оборудование | Блоки питания | CP-C | CP-C | 4016779697873 | 3.930 | KG | 4.303 | CDM
1SVR427057R0000 |  | Блок питания трёхфазный CP-T 24/40.0 | 1 | ST | 25579,40 | 30183.692 | SST | Заказ | 7 недель |  |  | 12.05.2015 |  |  |  | Пуско-регулирующее оборудование | Блоки питания | CP-C | CP-C | 4016779662383 | 3.930 | KG | 4.303 | CDM
1SVR427060R0300 |  | Модуль буферный CP-B 24/3.0 | 1 | ST | 30479,25 | 35965.515 | SST | Заказ | 7 недель |  |  | 12.05.2015 |  |  |  | Пуско-регулирующее оборудование | Блоки питания | CP | CP | 4016779782562 | 0.550 | KG | 0.640 | CDM
1SVR427060R1000 |  | Модуль буферный CP-B 24/10.0 | 1 | ST | 87072,63 | 102745.7034 | SST | Заказ | 7 недель |  |  | 12.05.2015 |  |  |  | Пуско-регулирующее оборудование | Блоки питания | CP | CP | 4016779782593 | 2.100 | KG | 3.110 | CDM
1SVR427060R2000 |  | Модуль буферный CP-B 24/20.0 | 1 | ST | 87072,63 | 102745.7034 | SST | Заказ | 7 недель |  |  | 12.05.2015 |  |  |  | Пуско-регулирующее оборудование | Блоки питания | CP | CP | 4016779782579 | 2.200 | KG | 3.190 | CDM
1SVR427065R0000 |  | Модуль расширения CP-B EXT.2 | 1 | ST | 28495,10 | 33624.218 | SST | Заказ | 7 недель |  |  | 12.05.2015 |  |  |  | Пуско-регулирующее оборудование | Блоки питания | CP | CP | 4016779782586 | 1.000 | KG | 0.640 | CDM
1SVR427071R0000 |  | Модуль резервирования CP-A RU | 1 | ST | 5953,97 | 7025.6846 | SST | D | 7 недель |  |  | 12.05.2015 |  |  |  | Пуско-регулирующее оборудование | Блоки питания | CP-C | CP-C | 4016779651080 | 1.164 | KG | 1.061 | CDM
1SVR427075R0000 |  | Модуль контроля CP-A CM для CP-A RU | 1 | ST | 2454,52 | 2896.3336 | SST | Заказ | 7 недель |  |  | 12.05.2015 |  |  |  | Пуско-регулирующее оборудование | Блоки питания | CP-C | CP-C | 4016779651073 | 0.074 | KG | 0.074 | CDM
1SVR427081R0000 | SST1SVR427081R0000 | Модуль передачи и индикации CP-C MM для блоков питания серии CP-C | 1 | ST | 4135,30 | 4879.654 | SST | Заказ | 7 недель |  |  | 12.05.2015 |  |  |  | Пуско-регулирующее оборудование | Блоки питания | CP-C | CP-C | 4013614376092 | 0.078 | KG | 0.074 | CDM
1SVR430005R0100 | SST1SVR430005R0100 | Крышка пломбируемая прозрачная COV.01 для реле CM-S | 1 | ST | 531,66 | 627.3588 | SST | Заказ | 7 недель |  |  | 12.05.2015 |  |  |  | Пуско-регулирующее оборудование | Реле электронные | FZ160/30MM |  | 4013614345654 | 0.006 | KG | 0.026 | CDM
1SVR430029R0100 | SST1SVR430029R0100 | Адаптер ADP.01 для винтового монтажа реле CM-S | 1 | ST | 859,54 | 1014.2572 | SST | Заказ | 7 недель |  |  | 12.05.2015 |  |  |  | Пуско-регулирующее оборудование | Измерительные устройства | Измерительные устройства |  | 4013614346774 | 0.022 | KG | 0.026 | CDM
1SVR430220R9100 | SST1SVR430220R9100 | Переключающее реле CT-IRS.16 24В АС/DC, 1ПК | 1 | ST | 2727,24 | 3218.1432 | SST | Заказ | 7 недель | Продажа остатков |  | 12.05.2015 | 26.02.2015 |  |  | Пуско-регулирующее оборудование | Реле электронные | Реле времени | CT-E | 4013614346040 | 0.130 | KG | 0.181 | CDM
1SVR430220R9300 | SST1SVR430220R9300 | Переключающее реле CT-IRS 24В АС/DC, 2ПК | 1 | ST | 3209,87 | 3787.6466 | SST | Заказ | 7 недель | Продажа остатков |  | 12.05.2015 | 26.02.2015 |  |  | Пуско-регулирующее оборудование | Реле электронные | Реле времени | CT-E | 4013614346057 | 0.137 | KG | 0.181 | CDM
1SVR430220R9400 | SST1SVR430220R9400 | Переключающее реле CT-IRS 24В АС/DC, 3ПК | 1 | ST | 3903,94 | 4606.6492 | SST | Заказ | 7 недель | Продажа остатков |  | 12.05.2015 | 26.02.2015 |  |  | Пуско-регулирующее оборудование | Реле электронные | Реле времени | CT-E | 4013614346064 | 0.162 | KG | 0.181 | CDM
1SVR430221R1400 | SST1SVR430221R1400 | Переключающее реле CT-IRS 220-240В АС, 3ПК | 1 | ST | 3903,94 | 4606.6492 | SST | Заказ | 6 недель | Продажа остатков |  | 12.05.2015 | 26.02.2015 |  |  | Пуско-регулирующее оборудование | Реле электронные | Реле времени | CT-E | 4013614346071 | 0.167 | KG | 0.181 | CDM
1SVR430221R7100 | SST1SVR430221R7100 | Переключающее реле CT-IRS 110-240В АС, 1ПК | 1 | ST | 2888,12 | 3407.9816 | SST | Заказ | 7 недель | Продажа остатков |  | 12.05.2015 | 26.02.2015 |  |  | Пуско-регулирующее оборудование | Реле электронные | Реле времени | CT-E | 4013614346088 | 0.127 | KG | 0.181 | CDM
1SVR430221R7300 | SST1SVR430221R7300 | Переключающее реле CT-IRS 110-240В АС, 2ПК | 1 | ST | 3530,10 | 4165.518 | SST | Заказ | 7 недель | Продажа остатков |  | 12.05.2015 | 26.02.2015 |  |  | Пуско-регулирующее оборудование | Реле электронные | Реле времени | CT-E | 4013614346095 | 0.140 | KG | 0.181 | CDM
1SVR430261R5000 | SST1SVR430261R5000 | Реле времени CT-VBS.18 (с выдерж. при выключ. (для катушек контакторов DC без вспом. напряж.) 200-240В AC/DC, | 1 | ST | 3289,55 | 3881.669 | SST | Заказ | 7 недель |  |  | 12.05.2015 |  |  |  | Пуско-регулирующее оборудование | Реле электронные | Реле времени | CT-E | 4013614368196 | 0.114 | KG | 0.181 | CDM
1SVR430261R6000 | SST1SVR430261R6000 | Реле времени CT-VBS (с выдерж. при выключ. (для катушек контакто ров DC без вспом. напряж.) 100-127В AC/DC, | 1 | ST | 3289,55 | 3881.669 | SST | Заказ | 7 недель |  |  | 12.05.2015 |  |  |  | Пуско-регулирующее оборудование | Реле электронные | Реле времени | CT-E | 4013614368202 | 0.114 | KG | 0.181 | CDM
1SVR430500R2300 | SST1SVR430500R2300 | Реле контроля CM-SIS (модуль обеcпечения и анализа датчиков) 100 -240В AC / 105-260В DC | 1 | ST | 9971,29 | 11766.1222 | SST | Заказ | 7 недель |  |  | 12.05.2015 |  |  |  | Пуско-регулирующее оборудование | Реле электронные | Реле для сенсоров | CM-SIS | 4013614346750 | 0.205 | KG | 0.181 | CDM
1SVR430710R0200 | SST1SVR430710R0200 | Термисторное реле защиты двигателя CM-MSS двухканальное, контроль КЗ, питание 24-240В AC/DC, 2 контакта | 1 | ST | 0,00 | 0 | SST | Заказ | 7 недель | Снятие с заменой | 1SVR730712R1300 | 12.05.2015 | 04.03.2015 |  |  | Пуско-регулирующее оборудование | Реле электронные | Реле термисторной защиты | Реле термисторной защиты | 4013614348907 | 0.166 | KG | 0.181 | CDM
1SVR430710R9300 | SST1SVR430710R9300 | Термисторное реле защиты двигателя CM-MSS с кнопкой сброса и кон тролем КЗ, 24В AC/DC, 2ПК | 1 | ST | 0,00 | 0 | SST | Заказ | 7 недель | Снятие с заменой | 1SVR730712R0200 | 12.05.2015 | 04.03.2015 |  |  | Пуско-регулирующее оборудование | Реле электронные | Реле термисторной защиты | Реле термисторной защиты | 4013614348853 | 0.146 | KG | 0.181 | CDM
1SVR430711R0300 | SST1SVR430711R0300 | Термисторное реле защиты двигателя CM-MSS с кнопкой сброса и кон тролем КЗ, 110-130В AC, 2ПК | 1 | ST | 0,00 | 0 | SST | Заказ | 7 недель | Снятие с заменой | 1SVR730712R2200 | 12.05.2015 | 04.03.2015 |  |  | Пуско-регулирующее оборудование | Реле электронные | Реле термисторной защиты | Реле термисторной защиты | 4013614348860 | 0.196 | KG | 0.181 | CDM
1SVR430711R1300 | SST1SVR430711R1300 | Термисторное реле защиты двигателя CM-MSS с кнопкой сброса и кон тролем КЗ, 220-240В AC, 2ПК | 1 | ST | 4988,71 | 5886.6778 | SST | E | 5 недель | Продажа остатков |  | 12.05.2015 | 27.02.2015 |  |  | Пуско-регулирующее оборудование | Реле электронные | Реле термисторной защиты | Реле термисторной защиты | 4013614348877 | 0.196 | KG | 0.181 | CDM
1SVR430711R2300 | SST1SVR430711R2300 | Термисторное реле защиты двигателя CM-MSS с кнопкой сброса и кон тролем КЗ, 380-415В AC, 2ПК | 1 | ST | 5839,06 | 6890.0908 | SST | Заказ | 7 недель | Продажа остатков |  | 12.05.2015 | 27.02.2015 |  |  | Пуско-регулирующее оборудование | Реле электронные | Реле термисторной защиты | Реле термисторной защиты | 4013614348884 | 0.253 | KG | 0.181 | CDM
1SVR430720R0300 | SST1SVR430720R0300 | Термисторное реле защиты двигателя CM-MSS с контролем КЗ, 24-240 В AC/DC, 2ПК | 1 | ST | 0,00 | 0 | SST | Заказ | 7 недель | Снятие с заменой | 1SVR730712R1200 | 12.05.2015 | 04.03.2015 |  |  | Пуско-регулирующее оборудование | Реле электронные | Реле термисторной защиты | Реле термисторной защиты | 4013614370397 | 0.166 | KG | 0.181 | CDM
1SVR430720R0400 | SST1SVR430720R0400 | Термисторное реле защиты двигателя CM-MSS с контролем КЗ, 24-240 В AC/DC, 1НО1НЗ | 1 | ST | 0,00 | 0 | SST | Заказ | 7 недель | Снятие с заменой | 1SVR730712R1400 | 12.05.2015 | 04.03.2015 |  |  | Пуско-регулирующее оборудование | Реле электронные | Реле термисторной защиты | Реле термисторной защиты | 4013614348891 | 0.151 | KG | 0.181 | CDM
1SVR430750R0400 | SST1SVR430750R0400 | Реле контроля напряжения CM-EFS.2 (AC/DC (Umin 3В, Umax 600В AC) c реле времени, питание 24-240В AC/DC, 2ПК | 1 | ST | 0,00 | 0 | SST | Заказ | 3 недели | Снятие с заменой | 1SVR730750R0400 | 12.05.2015 | 04.07.2013 |  |  | Пуско-регулирующее оборудование | Реле электронные | Реле контроля однофазные | CM-EFx | 4013614379406 | 0.169 | KG | 0.181 | CDM
1SVR430760R0400 | SST1SVR430760R0400 | Реле контроля тока CM-SFS.21 (Imax и Imin) (диапаз. изм. 3-30мА, 10-100мA, 0.1-1A) питание 24-240В AC/DC, 2ПК | 1 | ST | 0,00 | 0 | SST | Заказ | 6 недель | Снятие с заменой | 1SVR730760R0400 | 12.05.2015 | 18.06.2014 |  |  | Пуско-регулирующее оборудование | Реле электронные | Реле контроля однофазные | CM-SFx | 4013614379215 | 0.161 | KG | 0.181 | CDM
1SVR430760R0500 | SST1SVR430760R0500 | Реле контроля тока CM-SFS.22 (Imax и Imin) (диапаз. изм. 0.3-1.5 А, 1-5A, 3-15A) питание 24-240В AC/DC, 2ПК | 1 | ST | 0,00 | 0 | SST | Заказ | 5 недель | Снятие с заменой | 1SVR730760R0500 | 12.05.2015 | 15.03.2013 |  |  | Пуско-регулирующее оборудование | Реле электронные | Реле контроля однофазные | CM-SFx | 4013614379239 | 0.161 | KG | 0.181 | CDM
1SVR430794R1300 | SST1SVR430794R1300 | Реле контроля напряжения CM-PVS ( L1-L2-L3 Umin 160-220В, Umax 220-300B AC) с реле времени, питание 160-300В АС, 2ПК | 1 | ST | 0,00 | 0 | SST | Заказ | 5 недель | Снятие с заменой | 1SVR630794R1300 | 12.05.2015 | 13.08.2009 |  |  | Пуско-регулирующее оборудование | Реле электронные | Реле контроля трехфазные | CM-PVx | 4013614371042 | 0.148 | KG | 0.181 | CDM
1SVR430794R3300 | SST1SVR430794R3300 | Реле контроля напряжения CM-PVS ( L1-L2-L3 Umin 300-380В, Umax 4 20-500B AC) с реле времени, питание 300-500В АС, 2ПК | 1 | ST | 0,00 | 0 | SST | Заказ | 5 недель | Снятие с заменой | 1SVR630794R3300 | 12.05.2015 | 05.06.2009 |  |  | Пуско-регулирующее оборудование | Реле электронные | Реле контроля трехфазные | CM-PVx | 4013614371059 | 0.148 | KG | 0.181 | CDM
1SVR430800R9100 | SST1SVR430800R9100 | Термисторное реле защиты двигателя CM-MSS питание 24В AC/DC, 1ПК | 1 | ST | 0,00 | 0 | SST | Заказ | 7 недель | Снятие с заменой | 1SVR730700R0100 | 12.05.2015 | 04.03.2015 |  |  | Пуско-регулирующее оборудование | Реле электронные | Реле термисторной защиты | Реле термисторной защиты | 4013614348792 | 0.128 | KG | 0.181 | CDM
1SVR430801R1100 | SST1SVR430801R1100 | Термисторное реле защиты двигателя CM-MSS питание 220-240В AC, 1 ПК | 1 | ST | 3574,53 | 4217.9454 | SST | E | 3 недели | Продажа остатков |  | 12.05.2015 | 27.02.2015 |  |  | Пуско-регулирующее оборудование | Реле электронные | Реле термисторной защиты | Реле термисторной защиты | 4013614348808 | 0.180 | KG | 0.181 | CDM
1SVR430810R9300 | SST1SVR430810R9300 | Термисторное реле защиты двигателя CM-MSS с кнопкой сброса, 24В AC/DC, 2ПК | 1 | ST | 0,00 | 0 | SST | Заказ | 7 недель | Снятие с заменой | 1SVR730700R0200 | 12.05.2015 | 04.03.2015 |  |  | Пуско-регулирующее оборудование | Реле электронные | Реле термисторной защиты | Реле термисторной защиты | 4013614348822 | 0.151 | KG | 0.181 | CDM
1SVR430811R0300 | SST1SVR430811R0300 | Термисторное реле защиты двигателя CM-MSS с кнопкой сброса 110-1 30В AC, 2ПК | 1 | ST | 0,00 | 0 | SST | Заказ | 7 недель | Снятие с заменой | 1SVR730700R2200 | 12.05.2015 | 04.03.2015 |  |  | Пуско-регулирующее оборудование | Реле электронные | Реле термисторной защиты | Реле термисторной защиты | 4013614348839 | 0.204 | KG | 0.181 | CDM
1SVR430811R1300 | SST1SVR430811R1300 | Термисторное реле защиты двигателя CM-MSS с кнопкой сброса, 220- 240В AC, 2ПК | 1 | ST | 4844,69 | 5716.7342 | SST | E | 3 недели | Продажа остатков |  | 12.05.2015 | 27.02.2015 |  |  | Пуско-регулирующее оборудование | Реле электронные | Реле термисторной защиты | Реле термисторной защиты | 4013614348846 | 0.204 | KG | 0.181 | CDM
1SVR430811R9300 | SST1SVR430811R9300 | Термисторное реле защиты двигателя CM-MSS с кнопкой сброса 24 В AC, 2ПК | 1 | ST | 0,00 | 0 | SST | Заказ | 7 недель | Снятие с заменой | 1SVR730700R0200 | 12.05.2015 | 04.03.2015 |  |  | Пуско-регулирующее оборудование | Реле электронные | Реле термисторной защиты | Реле термисторной защиты | 4013614348815 | 0.203 | KG | 0.181 | CDM
1SVR430824R9300 | SST1SVR430824R9300 | Трехфазное реле контроля напряжения CM-PFS (контроль обрыва и чередования фаз) 3x200-500В AC, 2ПК | 1 | ST | 0,00 | 0 | SST | Заказ | 1 неделя | Снятие с заменой | 1SVR730824R9300 | 12.05.2015 | 23.04.2014 |  |  | Пуско-регулирующее оборудование | Реле электронные | Реле контроля трехфазные | CM-PAx | 4013614346781 | 0.140 | KG | 0.181 | CDM
1SVR430830R0300 | SST1SVR430830R0300 | Однофазное реле контроля напряжения CM-ESS.1 (диапазоны измерения 3-30В,6-60В, 30-300В, 60-600 AC/DC) питание 24-240В AC/DC, 1ПК | 1 | ST | 0,00 | 0 | SST | Заказ | 5 недель | Снятие с заменой | 1SVR730830R0300 | 12.05.2015 | 23.04.2014 |  |  | Пуско-регулирующее оборудование | Реле электронные | Реле контроля однофазные | CM-EFx | 4013614378850 | 0.196 | KG | 0.181 | CDM
1SVR430830R0400 | SST1SVR430830R0400 | Однофазное реле контроля напряжения CM-ESS.2 (диапазоны измерения 3-30В, 6-60В, 30-300В, 60-600 AC/DC) питание 24-240В AC/DC, 2ПК | 1 | ST | 0,00 | 0 | SST | Заказ | 3 недели | Снятие с заменой | 1SVR730830R0400 | 12.05.2015 | 05.06.2013 |  |  | Пуско-регулирующее оборудование | Реле электронные | Реле контроля однофазные | CM-EFx | 4013614379352 | 0.196 | KG | 0.181 | CDM
1SVR430830R0500 | SST1SVR430830R0500 | Однофазное реле контроля напряжения CM-ESS.M многофункц. (диапаз. изм. 3-30В, 6-60В, 30-300В, 60-600 AC/DC) питание 24-240В AC/DC, | 1 | ST | 0,00 | 0 | SST | Заказ | 5 недель | Снятие с заменой | 1SVR730830R0500 | 12.05.2015 | 23.04.2014 |  |  | Пуско-регулирующее оборудование | Реле электронные | Реле контроля однофазные | CM-EFx | 4013614379376 | 0.196 | KG | 0.181 | CDM
1SVR430831R0400 | SST1SVR430831R0400 | Однофазное реле контроля напряжения CM-ESS.2 (диапазоны измерения 3-30В, 6-60В, 30-300В, 60-600 AC/DC) 110-130В AC, 2ПК | 1 | ST | 0,00 | 0 | SST | Заказ | 6 недель | Снятие с заменой | 1SVR730831R0400 | 12.05.2015 | 18.06.2014 |  |  | Пуско-регулирующее оборудование | Реле электронные | Реле контроля однофазные | CM-EFx | 4013614379314 | 0.196 | KG | 0.181 | CDM
1SVR430831R1300 | SST1SVR430831R1300 | Однофазное реле контроля напряжения CM-ESS.1 (диапазоны измерения 3-30В, 6-60В, 30-300В, 60-600 AC/DC) питание 240В AC, 1ПК | 1 | ST | 0,00 | 0 | SST | Заказ | 5 недель | Снятие с заменой | 1SVR730831R1300 | 12.05.2015 | 04.07.2013 |  |  | Пуско-регулирующее оборудование | Реле электронные | Реле контроля однофазные | CM-EFx | 4013614379291 | 0.172 | KG | 0.181 | CDM
1SVR430831R1400 | SST1SVR430831R1400 | Однофазное реле контроля напряжения CM-ESS.2 (диапазоны измерения 3-30В, 6-60В, 30-300В, 60-600 AC/DC) питание 240В AC, 2ПК | 1 | ST | 0,00 | 0 | SST | Заказ | 5 недель | Снятие с заменой | 1SVR730831R1400 | 12.05.2015 | 01.04.2013 |  |  | Пуско-регулирующее оборудование | Реле электронные | Реле контроля однофазные | CM-EFx | 4013614379338 | 0.172 | KG | 0.181 | CDM
1SVR430840R0200 | SST1SVR430840R0200 | Однофазное реле контроля тока CM-SRS.11 (Imax или Imin) (диапаз. изм. 3- 30мА, 10-100мA, 0.1-1A) питание 24-240В AC/DC, 1ПК | 1 | ST | 0,00 | 0 | SST | Заказ | 5 недель | Снятие с заменой | 1SVR730840R0200 | 12.05.2015 | 15.03.2013 |  |  | Пуско-регулирующее оборудование | Реле электронные | Реле контроля однофазные | CM-SFx | 4013614378836 | 0.172 | KG | 0.181 | CDM
1SVR430840R0300 |  | Однофазное реле контроля тока CM-SRS.12 (диапазоны измерения 0.3-1.5А, 1-5A, 3-15A) 24-240В AC, 1ПК | 1 | ST | 0,00 | 0 | SST | Заказ | 5 недель | Снятие с заменой | 1SVR730840R0300 | 12.05.2015 | 01.04.2013 |  |  | Пуско-регулирующее оборудование | Реле электронные | Реле контроля однофазные | CM-SFx | 4013614379017 | 0.152 | KG | 0.181 | CDM
1SVR430840R0400 | SST1SVR430840R0400 | Однофазное реле контроля тока CM-SRS.21 (диапазоны измерения 3-30мА, 10- 100мA, 0.1-1A) 24-240В AC/DC, 2ПК | 1 | ST | 0,00 | 0 | SST | Заказ | 5 недель | Снятие с заменой | 1SVR730840R0400 | 12.05.2015 | 23.04.2014 |  |  | Пуско-регулирующее оборудование | Реле электронные | Реле контроля однофазные | CM-SFx | 4013614379093 | 0.172 | KG | 0.181 | CDM
1SVR430840R0500 | SST1SVR430840R0500 | Однофазное реле контроля тока CM-SRS.22 (диапазоны измерения 0,3-1,5А, 1-5A, 3-15A) 24-240В AC/DC, 2ПК | 1 | ST | 0,00 | 0 | SST | Заказ | 3 недели | Снятие с заменой | 1SVR730840R0500 | 12.05.2015 | 05.06.2013 |  |  | Пуско-регулирующее оборудование | Реле электронные | Реле контроля однофазные | CM-SFx | 4013614379154 | 0.172 | KG | 0.181 | CDM
1SVR430840R0600 | SST1SVR430840R0600 | Однофазное реле контроля тока CM-SRS.M1 многофункц. (диапаз. изм. 3- 30мА, 10-100мA, 0.1-1A) питание 24-240В AC/DC, 1ПК | 1 | ST | 0,00 | 0 | SST | Заказ | 6 недель | Снятие с заменой | 1SVR730840R0600 | 12.05.2015 | 18.06.2014 |  |  | Пуско-регулирующее оборудование | Реле электронные | Реле контроля однофазные | CM-SFx | 4013614379178 | 0.172 | KG | 0.181 | CDM
1SVR430840R0700 | SST1SVR430840R0700 | Однофазное реле контроля тока CM-SRS.M2 многофункц. (диапаз. изм. 0.3- 1.5А, 1-5A, 3-15A) питание 24-240В AC/DC, 2ПК | 1 | ST | 0,00 | 0 | SST | Заказ | 5 недель | Снятие с заменой | 1SVR730840R0700 | 12.05.2015 | 04.07.2013 |  |  | Пуско-регулирующее оборудование | Реле электронные | Реле контроля однофазные | CM-SFx | 4013614379192 | 0.172 | KG | 0.181 | CDM
1SVR430841R0400 | SST1SVR430841R0400 | Однофазное реле контроля тока CM-SRS.21 (диапазоны измерения 3-30мА, 10- 100мA, 0.1-1A) 110-130В AC, 2ПК | 1 | ST | 0,00 | 0 | SST | Заказ | 6 недель | Снятие с заменой | 1SVR730841R0400 | 12.05.2015 | 18.06.2014 |  |  | Пуско-регулирующее оборудование | Реле электронные | Реле контроля однофазные | CM-SFx | 4013614379048 | 0.172 | KG | 0.181 | CDM
1SVR430841R0500 | SST1SVR430841R0500 | Однофазное реле контроля тока CM-SRS.22 (диапазоны измерения 0,3-1,5А, 1-5A, 3-15A)110-130В AC, 2ПК | 1 | ST | 0,00 | 0 | SST | Заказ | 6 недель | Снятие с заменой | 1SVR730841R0500 | 12.05.2015 | 18.06.2014 |  |  | Пуско-регулирующее оборудование | Реле электронные | Реле контроля однофазные | CM-SFx | 4013614379116 | 0.172 | KG | 0.181 | CDM
1SVR430841R1300 | SST1SVR430841R1300 | Однофазное реле контроля тока CM-SRS.12 (диапазоны измерения 0.3-1.5А, 1-5A, 3-15A) 220-240В AC, 1ПК | 1 | ST | 0,00 | 0 | SST | Заказ | 5 недель | Снятие с заменой | 1SVR730841R1300 | 12.05.2015 | 15.03.2013 |  |  | Пуско-регулирующее оборудование | Реле электронные | Реле контроля однофазные | CM-SFx | 4013614378980 | 0.186 | KG | 0.181 | CDM
1SVR430841R1400 | SST1SVR430841R1400 | Однофазное реле контроля тока CM-SRS.21 (диапазоны измерения 3-30мА, 10- 100мA, 0.1-1A) 240В AC, 2ПК | 1 | ST | 0,00 | 0 | SST | Заказ | 5 недель | Снятие с заменой | 1SVR730841R1400 | 12.05.2015 | 15.03.2013 |  |  | Пуско-регулирующее оборудование | Реле электронные | Реле контроля однофазные | CM-SFx | 4013614379062 | 0.172 | KG | 0.181 | CDM
1SVR430841R1500 | SST1SVR430841R1500 | Однофазное реле контроля тока CM-SRS.22 (диапазоны измерения 0,3-1,5А, 1-5A, 3-15A) 240В AC, 2ПК | 1 | ST | 0,00 | 0 | SST | Заказ | 3 недели | Снятие с заменой | 1SVR730841R1500 | 12.05.2015 | 04.12.2014 |  |  | Пуско-регулирующее оборудование | Реле электронные | Реле контроля однофазные | CM-SFx | 4013614379130 | 0.172 | KG | 0.181 | CDM
1SVR430851R0100 | SST1SVR430851R0100 | Реле контроля уровня жидкости CM-ENS ( мин/макс (чувствит. 5-100 кОм)) 110-130В АС, 1ПК | 1 | ST | 4696,07 | 5541.3626 | SST | Заказ | 7 недель |  |  | 12.05.2015 |  |  |  | Пуско-регулирующее оборудование | Реле электронные | Реле контроля уровня жидкости | CM-ENx | 4013614346910 | 0.176 | KG | 0.181 | CDM
1SVR430851R0200 | SST1SVR430851R0200 | Реле контроля уровня жидкости CM-ENS UP/DOWN ( наполн/слив (чувствит. 5- 100кОм)) 110-130В АС, 1ПК | 1 | ST | 4869,20 | 5745.656 | SST | Заказ | 7 недель |  |  | 12.05.2015 |  |  |  | Пуско-регулирующее оборудование | Реле электронные | Реле контроля уровня жидкости | CM-ENx | 4013614346927 | 0.179 | KG | 0.181 | CDM
1SVR430851R1100 | SST1SVR430851R1100 | Реле контроля уровня жидкости CM-ENS ( мин/макс (чувствит. 5-100 кОм)), 220-240В АС, 1ПК | 1 | ST | 4637,85 | 5472.663 | SST | C | 5 недель |  |  | 12.05.2015 |  |  |  | Пуско-регулирующее оборудование | Реле электронные | Реле контроля уровня жидкости | CM-ENx | 4013614346934 | 0.178 | KG | 0.181 | CDM
1SVR430851R1200 | SST1SVR430851R1200 | Реле контроля уровня жидкости CM-ENS UP/DOWN (наполн/слив (чувствит 5- 100 кОм)), 220-240В АС, 1ПК | 1 | ST | 4869,20 | 5745.656 | SST | Заказ | 7 недель |  |  | 12.05.2015 |  |  |  | Пуско-регулирующее оборудование | Реле электронные | Реле контроля уровня жидкости | CM-ENx | 4013614346941 | 0.180 | KG | 0.181 | CDM
1SVR430851R1300 | SST1SVR430851R1300 | Реле контроля уровня жидкости CM-ENS с доп. изоляцией (мин/макс чувствит. 5-100кОм) 220-240В АС, 1ПК | 1 | ST | 6261,94 | 7389.0892 | SST | Заказ | 7 недель |  |  | 12.05.2015 |  |  |  | Пуско-регулирующее оборудование | Реле электронные | Реле контроля уровня жидкости | CM-ENx | 4016779570435 | 0.193 | KG | 0.181 | CDM
1SVR430851R2100 | SST1SVR430851R2100 | Реле контроля уровня жидкости CM-ENS с доп. изоляцией (мин/макс чувствит. 5-100кОм) 380-415В АС, 1ПК | 1 | ST | 5187,89 | 6121.7102 | SST | Заказ | 7 недель |  |  | 12.05.2015 |  |  |  | Пуско-регулирующее оборудование | Реле электронные | Реле контроля уровня жидкости | CM-ENx | 4013614346958 | 0.180 | KG | 0.181 | CDM
1SVR430851R9100 | SST1SVR430851R9100 | Реле контроля уровня жидкости CM-ENS ( мин/макс (чувствит. 5-100 кОм)) 24В АС, 1ПК | 1 | ST | 4637,85 | 5472.663 | SST | Заказ | 7 недель |  |  | 12.05.2015 |  |  |  | Пуско-регулирующее оборудование | Реле электронные | Реле контроля уровня жидкости | CM-ENx | 4013614346965 | 0.176 | KG | 0.181 | CDM
1SVR430851R9200 | SST1SVR430851R9200 | Реле контроля уровня жидкости CM-ENS UP/DOWN ( наполн/слив (чувс твит. 5-100кОм)) 24В АС, 1ПК | 1 | ST | 4869,20 | 5745.656 | SST | Заказ | 7 недель |  |  | 12.05.2015 |  |  |  | Пуско-регулирующее оборудование | Реле электронные | Реле контроля уровня жидкости | CM-ENx | 4013614346972 | 0.180 | KG | 0.181 | CDM
1SVR430884R3300 | SST1SVR430884R3300 | Трехфазное реле контроля напряжения CM-MPS многофункц. без нейтрали (напряжение питания/контроля 3x300-500B уставка Umin/Umax) 2ПК | 1 | ST | 0,00 | 0 | SST | Заказ | 5 недель | Снятие с заменой | 1SVR630884R3300 | 12.05.2015 | 10.12.2010 |  |  | Пуско-регулирующее оборудование | Реле электронные | Реле контроля трехфазные | CM-ASx | 4013614365126 | 0.148 | KG | 0.181 | CDM
1SVR430885R3300 | SST1SVR430885R3300 | Трехфазное реле контроля напряжения CM-MPS многофункц. с нейтралью (напряжение питания/контроля 3x180-280B, уставка Umin/Umax) 2ПК | 1 | ST | 0,00 | 0 | SST | Заказ | 5 недель | Снятие с заменой | 1SVR630885R3300 | 12.05.2015 | 10.12.2010 |  |  | Пуско-регулирующее оборудование | Реле электронные | Реле контроля трехфазные | CM-ASx | 4013614365157 | 0.163 | KG | 0.181 | CDM
1SVR430896R0000 | SST1SVR430896R0000 | Реле контроля циклов CM-WDS | 1 | ST | 10550,45 | 12449.531 | SST | Заказ | 7 недель | Продажа остатков |  | 12.05.2015 | 18.02.2015 |  |  | Пуско-регулирующее оборудование | Реле электронные | Реле контроля циклов | Реле контроля циклов | 4013614368189 | 0.196 | KG | 0.181 | CDM
1SVR440005R0100 | SST1SVR440005R0100 | Крышка пломбируемая прозрачная COV.02 для реле CM-N | 1 | ST | 545,45 | 643.631 | SST | Заказ | 6 недель |  |  | 12.05.2015 |  |  |  | Пуско-регулирующее оборудование | Измерительные устройства | Измерительные устройства |  | 4013614346132 | 0.010 | KG | 0.054 | CDM
1SVR440029R0100 | SST1SVR440029R0100 | Адаптер ADP.02 для винтового монтажа реле CM-N 45 мм | 1 | ST | 1320,72 | 1558.4496 | SST | Заказ | 6 недель |  |  | 12.05.2015 |  |  |  | Пуско-регулирующее оборудование | Измерительные устройства | Измерительные устройства |  | 4016779570442 | 0.044 | KG | 0.026 | CDM
1SVR440709R0000 | SST1SVR440709R0000 | Модуль связи для удаленного расширения, CL-LEC.CI000 | 1 | ST | 4441,73 | 5241.2414 | SST | Заказ | 10 недель |  |  | 12.05.2015 |  |  |  | Пуско-регулирующее оборудование | Реле электронные | Реле логические | Реле логические | 4013614389481 | 0.080 | KG | 185.310 | CCM
1SVR440709R5000 | SST1SVR440709R5000 | Модуль расширения В/В, 2O-Реле, CL-LER.2O | 1 | ST | 4749,69 | 5604.6342 | SST | Заказ | 7 недель |  |  | 12.05.2015 |  |  |  | Пуско-регулирующее оборудование | Реле электронные | Реле логические | Реле логические | 4013614390715 | 0.098 | KG | 263.250 | CCM
1SVR440710R0200 | SST1SVR440710R0200 | Программируемое реле, =12В, 8I/4O-Реле, CL-LSR.CX12DC1 | 1 | ST | 13361,96 | 15767.1128 | SST | Заказ | 10 недель |  |  | 12.05.2015 |  |  |  | Пуско-регулирующее оборудование | Реле электронные | Реле логические | Реле логические | 4013614389498 | 0.206 | KG | 0.373 | CDM
1SVR440710R0300 | SST1SVR440710R0300 | Программируемое реле,=12В, 8I/4O-Реле, CL-LSR.C12DC1 | 1 | ST | 16217,91 | 19137.1338 | SST | Заказ | 10 недель |  |  | 12.05.2015 |  |  |  | Пуско-регулирующее оборудование | Реле электронные | Реле логические | Реле логические | 4013614389504 | 0.206 | KG | 0.373 | CDM
1SVR440711R0100 | SST1SVR440711R0100 | Программируемое реле, =24В, 8I/4O-Реле, CL-LSR.12DC2 | 1 | ST | 15061,13 | 17772.1334 | SST | Заказ | 7 недель |  |  | 12.05.2015 |  |  |  | Пуско-регулирующее оборудование | Реле электронные | Реле логические | Реле логические | 4013614389511 | 0.206 | KG | 0.373 | CDM
1SVR440711R0200 | SST1SVR440711R0200 | Программируемое реле, =24В, 8I/4O-Реле, CL-LSR.CX12DC2 | 1 | ST | 13283,82 | 15674.9076 | SST | Заказ | 7 недель |  |  | 12.05.2015 |  |  |  | Пуско-регулирующее оборудование | Реле электронные | Реле логические | Реле логические | 4013614389528 | 0.215 | KG | 532.000 | CCM
1SVR440711R0300 | SST1SVR440711R0300 | Программируемое реле, =24В, 8I/4O-Реле, CL-LSR.C12DC2 | 1 | ST | 16217,91 | 19137.1338 | SST | Заказ | 7 недель |  |  | 12.05.2015 |  |  |  | Пуско-регулирующее оборудование | Реле электронные | Реле логические | Реле логические | 4013614389535 | 0.204 | KG | 373.230 | CCM
1SVR440711R1200 | SST1SVR440711R1200 | Программируемое реле, =24В, 8I/4O, CL-LST.CX12DC2 | 1 | ST | 13207,22 | 15584.5196 | SST | Заказ | 10 недель |  |  | 12.05.2015 |  |  |  | Пуско-регулирующее оборудование | Реле электронные | Реле логические | Реле логические | 4013614389542 | 0.206 | KG | 0.373 | CDM
1SVR440711R1300 | SST1SVR440711R1300 | Программируемое реле, =24В, 8I/4O, CL-LST.C12DC2 | 1 | ST | 14411,49 | 17005.5582 | SST | Заказ | 7 недель |  |  | 12.05.2015 |  |  |  | Пуско-регулирующее оборудование | Реле электронные | Реле логические | Реле логические | 4013614389559 | 0.220 | KG | 373.230 | CCM
1SVR440712R0200 | SST1SVR440712R0200 | Программируемое реле, ~24В, 8I/4O-Реле, CL-LSR.CX12AC1 | 1 | ST | 12925,30 | 15251.854 | SST | Заказ | 7 недель |  |  | 12.05.2015 |  |  |  | Пуско-регулирующее оборудование | Реле электронные | Реле логические | Реле логические | 4013614389566 | 0.206 | KG | 0.373 | CDM
1SVR440712R0300 | SST1SVR440712R0300 | Программируемое реле, ~24В, 8I/4O-Реле, CL-LSR.C12AC1 | 1 | ST | 16217,91 | 19137.1338 | SST | Заказ | 10 недель |  |  | 12.05.2015 |  |  |  | Пуско-регулирующее оборудование | Реле электронные | Реле логические | Реле логические | 4013614389573 | 0.206 | KG | 0.373 | CDM
1SVR440713R0100 | SST1SVR440713R0100 | Программируемое реле, ~100-240В, 8I/4O-Реле, СL-LSR.12AC2 | 1 | ST | 15061,13 | 17772.1334 | SST | Заказ | 7 недель | Продажа остатков |  | 12.05.2015 | 12.02.2015 |  |  | Пуско-регулирующее оборудование | Реле электронные | Реле логические | Реле логические | 4013614389580 | 0.206 | KG | 0.373 | CDM
1SVR440713R0200 | SST1SVR440713R0200 | Программируемое реле, ~100-240В, 8I/4O-Реле, CL-LSR.CX12AC2 | 1 | ST | 13748,07 | 16222.7226 | SST | Заказ | 7 недель | Продажа остатков |  | 12.05.2015 | 12.02.2015 |  |  | Пуско-регулирующее оборудование | Реле электронные | Реле логические | Реле логические | 4013614389597 | 0.204 | KG | 373.230 | CCM
1SVR440713R0300 | SST1SVR440713R0300 | Программируемое реле, ~100-240В, 8I/4O-Реле, CL-LSR.C12AC2 | 1 | ST | 16217,91 | 19137.1338 | SST | D | 7 недель | Продажа остатков |  | 12.05.2015 | 12.02.2015 |  |  | Пуско-регулирующее оборудование | Реле электронные | Реле логические | Реле логические | 4013614389603 | 0.204 | KG | 373.230 | CCM
1SVR440720R0200 | SST1SVR440720R0200 | Программируемое реле, =12В, 12I/6O-Реле, CL-LMR.CX18DC1 | 1 | ST | 17299,61 | 20413.5398 | SST | Заказ | 7 недель |  |  | 12.05.2015 |  |  |  | Пуско-регулирующее оборудование | Реле электронные | Реле логические | Реле логические | 4013614389627 | 0.371 | KG | 0.561 | CDM
1SVR440720R0300 | SST1SVR440720R0300 | Программируемое реле, =12В, 12I/6O-Реле, CL-LMR.C18DC1 | 1 | ST | 20235,23 | 23877.5714 | SST | Заказ | 7 недель |  |  | 12.05.2015 |  |  |  | Пуско-регулирующее оборудование | Реле электронные | Реле логические | Реле логические | 4013614389634 | 0.371 | KG | 0.561 | CDM
1SVR440721R0000 | SST1SVR440721R0000 | Модуль расширения В/В, =24В, 12I/6O-Реле, CL-LER.18DC2, | 1 | ST | 15376,75 | 18144.565 | SST | Заказ | 7 недель |  |  | 12.05.2015 |  |  |  | Пуско-регулирующее оборудование | Реле электронные | Реле логические | Реле логические | 4013614389641 | 0.224 | KG | 561.150 | CCM
1SVR440721R0200 | SST1SVR440721R0200 | Программируемое реле, =24В, 12I/6O-Реле, CL-LMR.CX18DC2 | 1 | ST | 16861,42 | 19896.4756 | SST | Заказ | 7 недель |  |  | 12.05.2015 |  |  |  | Пуско-регулирующее оборудование | Реле электронные | Реле логические | Реле логические | 4013614389658 | 0.367 | KG | 561.150 | CCM
1SVR440721R0300 | SST1SVR440721R0300 | Программируемое реле, =24В, 12I/6O-Реле, CL-LMR.C18DC2 | 1 | ST | 20389,98 | 24060.1764 | SST | Заказ | 7 недель |  |  | 12.05.2015 |  |  |  | Пуско-регулирующее оборудование | Реле электронные | Реле логические | Реле логические | 4013614389665 | 0.367 | KG | 561.150 | CCM
1SVR440721R1000 | SST1SVR440721R1000 | Модуль расширения В/В, =24В, 12I/8O, CL-LET.20DC2 | 1 | ST | 14950,81 | 17641.9558 | SST | Заказ | 7 недель |  |  | 12.05.2015 |  |  |  | Пуско-регулирующее оборудование | Реле электронные | Реле логические | Реле логические | 4013614389672 | 0.216 | KG | 0.561 | CDM
1SVR440721R1200 | SST1SVR440721R1200 | Программируемое реле, =24В, 12I/8O, CL-LMT.CX20DC2 | 1 | ST | 17530,97 | 20686.5446 | SST | Заказ | 7 недель |  |  | 12.05.2015 |  |  |  | Пуско-регулирующее оборудование | Реле электронные | Реле логические | Реле логические | 4013614389689 | 0.371 | KG | 0.561 | CDM
1SVR440721R1300 | SST1SVR440721R1300 | Программируемое реле, =24В, 12I/8O, CL-LMT.C20DC2 | 1 | ST | 20389,98 | 24060.1764 | SST | Заказ | 7 недель |  |  | 12.05.2015 |  |  |  | Пуско-регулирующее оборудование | Реле электронные | Реле логические | Реле логические | 4013614389696 | 0.371 | KG | 0.561 | CDM
1SVR440722R0200 | SST1SVR440722R0200 | Программируемое реле, ~24В, 12I/6O-Реле, CL-LMR.CX18AC1 | 1 | ST | 17299,61 | 20413.5398 | SST | Заказ | 7 недель |  |  | 12.05.2015 |  |  |  | Пуско-регулирующее оборудование | Реле электронные | Реле логические | Реле логические | 4013614389702 | 0.371 | KG | 0.561 | CDM
1SVR440722R0300 | SST1SVR440722R0300 | Программируемое реле, ~24В, 12I/6O-Реле, CL-LMR.C18AC1 | 1 | ST | 20235,23 | 23877.5714 | SST | Заказ | 7 недель |  |  | 12.05.2015 |  |  |  | Пуско-регулирующее оборудование | Реле электронные | Реле логические | Реле логические | 4013614389719 | 0.400 | KG | 561.150 | CCM
1SVR440723R0000 | SST1SVR440723R0000 | Модуль расширения В/В, ~100-240В, 12I/6O-Реле , CL-LER.18AC2 | 1 | ST | 15986,55 | 18864.129 | SST | D | 7 недель | Продажа остатков |  | 12.05.2015 | 12.02.2015 |  |  | Пуско-регулирующее оборудование | Реле электронные | Реле логические | Реле логические | 4013614389726 | 0.265 | KG | 0.561 | CDM
1SVR440723R0200 | SST1SVR440723R0200 | Программируемое реле, ~100-240В, 12I/6O-Реле, CL-LMR.CX18AC2 | 1 | ST | 17530,97 | 20686.5446 | SST | Заказ | 7 недель | Продажа остатков |  | 12.05.2015 | 12.02.2015 |  |  | Пуско-регулирующее оборудование | Реле электронные | Реле логические | Реле логические | 4013614389733 | 0.367 | KG | 561.150 | CCM
1SVR440723R0300 | SST1SVR440723R0300 | Программируемое реле, ~100-240В, 12I/6O-Реле, CL-LMR.C18AC2 | 1 | ST | 20389,98 | 24060.1764 | SST | D | 10 недель | Продажа остатков |  | 12.05.2015 | 12.02.2015 |  |  | Пуско-регулирующее оборудование | Реле электронные | Реле логические | Реле логические | 4013614389740 | 0.367 | KG | 561.150 | CCM
1SVR440793R0000 | SST1SVR440793R0000 | Имитатор В/В с блоком питания 100-240V для CM-LSR, CL-LAS.TD001 | 1 | ST | 7440,17 | 8779.4006 | SST | Заказ | 10 недель |  |  | 12.05.2015 |  |  |  | Пуско-регулирующее оборудование | Реле электронные | Реле логические | Реле логические | 4013614390227 | 0.196 | KG | 0.658 | CDM
1SVR440799R5000 | SST1SVR440799R5000 | Крепежная скоба, CL-LAS.FD001 | 1 | ST | 144,02 | 169.9436 | SST | Заказ | 7 недель |  |  | 12.05.2015 |  |  |  | Пуско-регулирующее оборудование | Реле электронные | Реле логические | Реле логические | 4013614389764 | 0.043 | KG | 135.000 | CCM
1SVR440799R5100 | SST1SVR440799R5100 | Разъем для соединения программируемого реле и модуля расширения, CL-LAS.TK011 | 1 | ST | 433,60 | 511.648 | SST | Заказ | 7 недель |  |  | 12.05.2015 |  |  |  | Пуско-регулирующее оборудование | Реле электронные | Реле логические | Реле логические | 4013614389771 | 0.010 | KG | 0.003 | CDM
1SVR440799R6000 | SST1SVR440799R6000 | Кабель для соединения ПК и программируемого реле, CL-LAS.TK001 | 1 | ST | 5995,34 | 7074.5012 | SST | Заказ | 7 недель |  |  | 12.05.2015 |  |  |  | Пуско-регулирующее оборудование | Реле электронные | Реле логические | Реле логические | 4013614389788 | 0.102 | KG | 399.000 | CCM
1SVR440799R6100 |  | Кабель, CL-LAS.TK002 | 1 | ST | 10492,23 | 12380.8314 | SST | D | 7 недель |  |  | 12.05.2015 |  |  |  | Пуско-регулирующее оборудование | Реле электронные | Реле логические | Реле логические |  | 0.060 | KG | 0.100 | CDM
1SVR440799R7000 | SST1SVR440799R7000 | Модуль памяти 32кБайт для программируемого реле, CL-LAS.MD003 | 1 | ST | 2131,23 | 2514.8514 | SST | Заказ | 7 недель |  |  | 12.05.2015 |  |  |  | Пуско-регулирующее оборудование | Реле электронные | Реле логические | Реле логические | 4013614389795 | 0.012 | KG | 135.000 | CCM
1SVR440799R8000 | SST1SVR440799R8000 | Программное обеспечение, CL-LAS.PS002 | 1 | ST | 11483,54 | 13550.5772 | SST | Заказ | 7 недель |  |  | 12.05.2015 |  |  |  | Пуско-регулирующее оборудование | Реле электронные | Реле логические | Реле логические | 4013614389818 | 0.102 | KG | 0.001 | CDM
1SVR440821R0000 | SST1SVR440821R0000 | Центральный модуль дисплея, =24В, CL-LDC.LDC2 | 1 | ST | 22895,06 | 27016.1708 | SST | Заказ | 7 недель |  |  | 12.05.2015 |  |  |  | Пуско-регулирующее оборудование | Реле электронные | Реле логические | Реле логические | 4013614389825 | 0.183 | KG | 378.000 | CCM
1SVR440821R1000 | SST1SVR440821R1000 | Центральный модуль дисплея, =24В, CL-LNDC.LDC2 | 1 | ST | 27663,14 | 32642.5052 | SST | Заказ | 10 недель |  |  | 12.05.2015 |  |  |  | Пуско-регулирующее оборудование | Реле электронные | Реле логические | Реле логические | 4013614390166 | 0.200 | KG | 290.250 | CCM
1SVR440823R0000 | SST1SVR440823R0000 | Центральный модуль дисплея, ~110-240В, CL-LDC.LAC2, | 1 | ST | 24631,00 | 29064.58 | SST | Заказ | 10 недель | Продажа остатков |  | 12.05.2015 | 12.02.2015 |  |  | Пуско-регулирующее оборудование | Реле электронные | Реле логические | Реле логические | 4013614390142 | 0.191 | KG | 399.000 | CCM
1SVR440823R1000 | SST1SVR440823R1000 | Центральный модуль дисплея, ~110-240В, CL-LNDC.LAC2 | 1 | ST | 29396,01 | 34687.2918 | SST | Заказ | 10 недель | Продажа остатков |  | 12.05.2015 | 12.02.2015 |  |  | Пуско-регулирующее оборудование | Реле электронные | Реле логические | Реле логические | 4013614390173 | 0.165 | KG | 0.290 | CDM
1SVR440839R4400 | SST1SVR440839R4400 | Модуль дисплея с клавиатурой, CL-LDD.K | 1 | ST | 9701,63 | 11447.9234 | SST | Заказ | 7 недель |  |  | 12.05.2015 |  |  |  | Пуско-регулирующее оборудование | Реле электронные | Реле логические | Реле логические | 4013614389849 | 0.150 | KG | 160.868 | CCM
1SVR440839R4500 | SST1SVR440839R4500 | Модуль дисплея без клавиатуры, CL-LDD.XK | 1 | ST | 8943,22 | 10552.9996 | SST | Заказ | 7 недель |  |  | 12.05.2015 |  |  |  | Пуско-регулирующее оборудование | Реле электронные | Реле логические | Реле логические | 4013614389856 | 0.155 | KG | 364.500 | CCM
1SVR440841R0000 | SST1SVR440841R0000 | Модуль для удаленного подключения дисплея с кабелем 5м, =24В, CL-LDC.SDC2 | 1 | ST | 11267,50 | 13295.65 | SST | Заказ | 7 недель |  |  | 12.05.2015 |  |  |  | Пуско-регулирующее оборудование | Реле электронные | Реле логические | Реле логические | 4013614389863 | 0.170 | KG | 157.470 | CCM
1SVR440843R0000 | SST1SVR440843R0000 | Модуль для удаленного подключения дисплея с кабелем 5м, ~115/230В, CL-LDC.SAC2 | 1 | ST | 12133,17 | 14317.1406 | SST | Заказ | 7 недель |  |  | 12.05.2015 |  |  |  | Пуско-регулирующее оборудование | Реле электронные | Реле логические | Реле логические | 4013614390128 | 0.165 | KG | 0.157 | CDM
1SVR440851R0000 | SST1SVR440851R0000 | Модуль В/В дисплея, 12I/4O-Реле, CL-LDR.16DC2 | 1 | ST | 9606,64 | 11335.8352 | SST | Заказ | 10 недель |  |  | 12.05.2015 |  |  |  | Пуско-регулирующее оборудование | Реле электронные | Реле логические | Реле логические | 4013614389887 | 0.175 | KG | 0.200 | CDM
1SVR440851R1000 | SST1SVR440851R1000 | Модуль В/В дисплея, 12I/4O, CL-LDT.16DC2 | 1 | ST | 9606,64 | 11335.8352 | SST | Заказ | 10 недель |  |  | 12.05.2015 |  |  |  | Пуско-регулирующее оборудование | Реле электронные | Реле логические | Реле логические | 4013614389894 | 0.144 | KG | 0.200 | CDM
1SVR440851R2000 | SST1SVR440851R2000 | Модуль В/В дисплея, 12I/4O-Реле, CL-LDR.17DC2 | 1 | ST | 12640,32 | 14915.5776 | SST | Заказ | 7 недель |  |  | 12.05.2015 |  |  |  | Пуско-регулирующее оборудование | Реле электронные | Реле логические | Реле логические | 4013614389900 | 0.180 | KG | 200.250 | CCM
1SVR440851R3000 | SST1SVR440851R3000 | Модуль В/В дисплея, 12I/4O, CL-LDT.17DC2 | 1 | ST | 12640,32 | 14915.5776 | SST | Заказ | 10 недель |  |  | 12.05.2015 |  |  |  | Пуско-регулирующее оборудование | Реле электронные | Реле логические | Реле логические | 4013614389917 | 0.140 | KG | 200.250 | CCM
1SVR440853R0000 | SST1SVR440853R0000 | Модуль В/В дисплея, 12I/4O-Реле, CL-LDR.16AC2 | 1 | ST | 9606,64 | 11335.8352 | SST | Заказ | 10 недель | Продажа остатков |  | 12.05.2015 | 12.02.2015 |  |  | Пуско-регулирующее оборудование | Реле электронные | Реле логические | Реле логические | 4013614390180 | 0.170 | KG | 364.500 | CCM
1SVR440899R1000 | SST1SVR440899R1000 | Защитная крышка, герметичная, CL-LAD.FD001 | 1 | ST | 2529,60 | 2984.928 | SST | Заказ | 10 недель |  |  | 12.05.2015 |  |  |  | Пуско-регулирующее оборудование | Реле электронные | Реле логические | Реле логические | 4013614389931 | 0.031 | KG | 0.170 | CDM
1SVR440899R2000 | SST1SVR440899R2000 | Защитная крышка для тяжелых условий эксплуатации, CL-LAD.FD011 | 1 | ST | 2529,60 | 2984.928 | SST | Заказ | 10 недель |  |  | 12.05.2015 |  |  |  | Пуско-регулирующее оборудование | Реле электронные | Реле логические | Реле логические | 4013614389948 | 0.031 | KG | 0.202 | CDM
1SVR440899R6000 | SST1SVR440899R6000 | Кабель для соединения ПК и центрального, CL-LAD.TK001 | 1 | ST | 7415,65 | 8750.467 | SST | Заказ | 10 недель |  |  | 12.05.2015 |  |  |  | Пуско-регулирующее оборудование | Реле электронные | Реле логические | Реле логические | 4013614389955 | 0.109 | KG | 415.625 | CCM
1SVR440899R6100 | SST1SVR440899R6100 | Кабель для соединения 2-х центральных модулей дисплея 0,3м, CL-LAD.TK002 | 1 | ST | 738,50 | 871.43 | SST | Заказ | 10 недель |  |  | 12.05.2015 |  |  |  | Пуско-регулирующее оборудование | Реле электронные | Реле логические | Реле логические | 4013614390234 | 0.041 | KG | 0.001 | CDM
1SVR440899R6200 | SST1SVR440899R6200 | Кабель для соединения 2-х центральных модулей дисплея 0,8м, CL-LAD.TK003 | 1 | ST | 1254,84 | 1480.7112 | SST | Заказ | 10 недель |  |  | 12.05.2015 |  |  |  | Пуско-регулирующее оборудование | Реле электронные | Реле логические | Реле логические | 4013614390241 | 0.018 | KG | 210.000 | CCM
1SVR440899R6300 | SST1SVR440899R6300 | Кабель для соединения 2-х центральных модулей дисплея 1,5м, CL-LAD.TK004 | 1 | ST | 1861,57 | 2196.6526 | SST | Заказ | 10 недель |  |  | 12.05.2015 |  |  |  | Пуско-регулирующее оборудование | Реле электронные | Реле логические | Реле логические | 4013614390258 | 0.082 | KG | 0.003 | CDM
1SVR440899R6400 | SST1SVR440899R6400 | Кабель для соединения центрального модуля дисплея и соединительного модуля удаленного дисплея 5м, CL-LAD.TK005 | 1 | ST | 4653,17 | 5490.7406 | SST | Заказ | 10 недель |  |  | 12.05.2015 |  |  |  | Пуско-регулирующее оборудование | Реле электронные | Реле логические | Реле логические | 4013614390265 | 0.206 | KG | 0.010 | CDM
1SVR440899R6500 | SST1SVR440899R6500 | Кабель для соединения 2-х центральных модулей дисплея 5м, CL-LAD.TK006 | 1 | ST | 9543,82 | 11261.7076 | SST | Заказ | 10 недель |  |  | 12.05.2015 |  |  |  | Пуско-регулирующее оборудование | Реле электронные | Реле логические | Реле логические | 4013614390272 | 0.124 | KG | 0.010 | CDM
1SVR440899R6600 | SST1SVR440899R6600 | Кабель для соединения соединительного модуля удаленного дисплея и программируемого реле 5м , CL-LAD.TK007 | 1 | ST | 4259,40 | 5026.092 | SST | Заказ | 10 недель |  |  | 12.05.2015 |  |  |  | Пуско-регулирующее оборудование | Реле электронные | Реле логические | Реле логические | 4013614390289 | 0.206 | KG | 0.010 | CDM
1SVR440899R6900 | SST1SVR440899R6900 | Резистор согласующий, CL-LAD.TK009 | 1 | ST | 1097,03 | 1294.4954 | SST | Заказ | 10 недель |  |  | 12.05.2015 |  |  |  | Пуско-регулирующее оборудование | Реле электронные | Реле логические | Реле логические | 4013614390029 | 0.037 | KG | 121.500 | CCM
1SVR440899R7000 | SST1SVR440899R7000 | Модуль памяти 256кБайт для дисплея, CL-LAD.MD004 | 1 | ST | 3193,02 | 3767.7636 | SST | Заказ | 10 недель |  |  | 12.05.2015 |  |  |  | Пуско-регулирующее оборудование | Реле электронные | Реле логические | Реле логические | 4013614390210 | 0.021 | KG | 0.012 | CDM
1SVR450050R0000 | SST1SVR450050R0000 | Реле контроля уровня жидкости CM-ENN, 3 области измерения, 110- 130В АС, 2ПК | 1 | ST | 6666,43 | 7866.3874 | SST | Заказ | 7 недель |  |  | 12.05.2015 |  |  |  | Пуско-регулирующее оборудование | Реле электронные | Реле контроля уровня жидкости | CM-ENx | 4013614347092 | 0.336 | KG | 0.355 | CDM
1SVR450050R0100 | SST1SVR450050R0100 | Реле контроля уровня жидкости CM-ENN UP/DOWN (наполн./слив) 5 э лектродов, 110-130В АС, 3ПК | 1 | ST | 8696,54 | 10261.9172 | SST | Заказ | 7 недель |  |  | 12.05.2015 |  |  |  | Пуско-регулирующее оборудование | Реле электронные | Реле контроля уровня жидкости | CM-ENx | 4013614347160 | 0.364 | KG | 0.355 | CDM
1SVR450051R0000 | SST1SVR450051R0000 | Реле контроля уровня жидкости CM-ENN, 3 области измерения, 220 -240В АС, 2ПК | 1 | ST | 6666,43 | 7866.3874 | SST | Заказ | 7 недель |  |  | 12.05.2015 |  |  |  | Пуско-регулирующее оборудование | Реле электронные | Реле контроля уровня жидкости | CM-ENx | 4013614347177 | 0.329 | KG | 0.355 | CDM
1SVR450051R0100 | SST1SVR450051R0100 | Реле контроля уровня жидкости CM-ENN UP/DOWN, 5 электродов, 220 -240В АС, 3ПК | 1 | ST | 8696,54 | 10261.9172 | SST | Заказ | 7 недель |  |  | 12.05.2015 |  |  |  | Пуско-регулирующее оборудование | Реле электронные | Реле контроля уровня жидкости | CM-ENx | 4013614347184 | 0.361 | KG | 0.355 | CDM
1SVR450052R0000 | SST1SVR450052R0000 | Реле контроля уровня жидкости CM-ENN, 3 области измерения, пита ние 380-415В АС, 2ПК | 1 | ST | 7187,36 | 8481.0848 | SST | Заказ | 7 недель |  |  | 12.05.2015 |  |  |  | Пуско-регулирующее оборудование | Реле электронные | Реле контроля уровня жидкости | CM-ENx | 4013614347191 | 0.341 | KG | 0.355 | CDM
1SVR450052R0100 | SST1SVR450052R0100 | Реле контроля уровня жидкости CM-ENN UP/DOWN, 5 электродов, 380 -415В АС, 3ПК | 1 | ST | 9159,25 | 10807.915 | SST | Заказ | 6 недель |  |  | 12.05.2015 |  |  |  | Пуско-регулирующее оборудование | Реле электронные | Реле контроля уровня жидкости | CM-ENx | 4013614347207 | 0.138 | KG | 0.355 | CDM
1SVR450055R0000 | SST1SVR450055R0000 | Реле контроля уровня жидкости CM-ENN, 3 области измерения, 24-2 40В АС/DC, 2ПК | 1 | ST | 8115,85 | 9576.703 | SST | Заказ | 7 недель |  |  | 12.05.2015 |  |  |  | Пуско-регулирующее оборудование | Реле электронные | Реле контроля уровня жидкости | CM-ENx | 4013614347214 | 0.239 | KG | 0.355 | CDM
1SVR450056R0000 | SST1SVR450056R0000 | Электрод CM-SE-300 для реле контроля жидкости (ввинчиваемый, длина 300мм) | 1 | ST | 514,81 | 607.4758 | SST | Заказ | 7 недель |  |  | 12.05.2015 |  |  |  | Пуско-регулирующее оборудование | Реле электронные | Реле контроля уровня жидкости | LLC8 | 4013614347108 | 0.035 | KG | 0.008 | CDM
1SVR450056R0100 | SST1SVR450056R0100 | Электрод CM-SE-600 для реле контроля жидкости (ввинчиваемый, длина 600мм) | 1 | ST | 571,50 | 674.37 | SST | Заказ | 7 недель |  |  | 12.05.2015 |  |  |  | Пуско-регулирующее оборудование | Реле электронные | Реле контроля уровня жидкости | LLC8 | 4013614347115 | 0.071 | KG | 0.015 | CDM
1SVR450056R0200 | SST1SVR450056R0200 | Электрод CM-SE-1000 для реле контроля жидкости (ввинчиваемый, длина 1000мм) | 1 | ST | 634,31 | 748.4858 | SST | D | 7 недель |  |  | 12.05.2015 |  |  |  | Пуско-регулирующее оборудование | Реле электронные | Реле контроля уровня жидкости | LLC8 | 4013614347122 | 0.116 | KG | 0.025 | CDM
1SVR450056R6000 | SST1SVR450056R6000 | Держатель электродов для реле контроля уровня жидкости CM-KH-3 (для 3-х электродов) | 1 | ST | 3263,50 | 3850.93 | SST | D | 5 недель |  |  | 12.05.2015 |  |  |  | Пуско-регулирующее оборудование | Реле электронные | Реле контроля уровня жидкости | LLC8 | 4013614347139 | 0.102 | KG | 0.156 | CDM
1SVR450056R7000 | SST1SVR450056R7000 | Дистанц. распорка CM-AH-3 для электродов реле контроля уровня жидкости (для 3-х электродов) | 1 | ST | 393,76 | 464.6368 | SST | D | 7 недель |  |  | 12.05.2015 |  |  |  | Пуско-регулирующее оборудование | Реле электронные | Реле контроля уровня жидкости | LLC8 | 4013614347146 | 0.005 | KG | 0.004 | CDM
1SVR450056R8000 | SST1SVR450056R8000 | Фиксирующая гайка CM-GM-1 для электродов реле контроля уровня жидкости | 1 | ST | 496,42 | 585.7756 | SST | D | 7 недель |  |  | 12.05.2015 |  |  |  | Пуско-регулирующее оборудование | Реле электронные | Реле контроля уровня жидкости | LLC8 | 4013614347153 | 0.008 | KG | 0.024 | CDM
1SVR450059R0000 | SST1SVR450059R0000 | Реле контроля уровня жидкости CM-ENN, 3 области измерения, 24В АС, 2ПК | 1 | ST | 6666,43 | 7866.3874 | SST | Заказ | 7 недель |  |  | 12.05.2015 |  |  |  | Пуско-регулирующее оборудование | Реле электронные | Реле контроля уровня жидкости | CM-ENx | 4013614347221 | 0.335 | KG | 0.355 | CDM
1SVR450059R0100 | SST1SVR450059R0100 | Реле контроля уровня жидкости CM-ENN UP/DOWN, 5 электродов, 24В АС, 3ПК | 1 | ST | 8696,54 | 10261.9172 | SST | Заказ | 7 недель |  |  | 12.05.2015 |  |  |  | Пуско-регулирующее оборудование | Реле электронные | Реле контроля уровня жидкости | CM-ENx | 4013614347238 | 0.360 | KG | 0.355 | CDM
1SVR450080R0000 | SST1SVR450080R0000 | Реле защиты контактов CM-KRN с выдержкой 0.5 # 30с Uпит=110-130В АС | 1 | ST | 5508,11 | 6499.5698 | SST | Заказ | 7 недель |  |  | 12.05.2015 |  |  |  | Пуско-регулирующее оборудование | Реле электронные | Реле защиты контактов | CM-KRN | 4013614347276 | 0.326 | KG | 0.355 | CDM
1SVR450081R0000 | SST1SVR450081R0000 | Реле защиты контактов CM-KRN с выдержкой 0.5 # 30с Uпит=220-240В АС | 1 | ST | 5508,11 | 6499.5698 | SST | Заказ | 7 недель |  |  | 12.05.2015 |  |  |  | Пуско-регулирующее оборудование | Реле электронные | Реле защиты контактов | CM-KRN | 4013614347283 | 0.326 | KG | 0.355 | CDM
1SVR450082R0000 | SST1SVR450082R0000 | Реле защиты контактов CM-KRN с выдержкой 0.5 # 30с Uпит=380-415В АС | 1 | ST | 6029,05 | 7114.279 | SST | Заказ | 5 недель |  |  | 12.05.2015 |  |  |  | Пуско-регулирующее оборудование | Реле электронные | Реле защиты контактов | CM-KRN | 4013614347290 | 0.326 | KG | 0.355 | CDM
1SVR450089R0000 | SST1SVR450089R0000 | Реле защиты контактов CM-KRN с выдержкой 0.5 # 30с Uпит=24В АС | 1 | ST | 5508,11 | 6499.5698 | SST | Заказ | 7 недель |  |  | 12.05.2015 |  |  |  | Пуско-регулирующее оборудование | Реле электронные | Реле защиты контактов | CM-KRN | 4013614347306 | 0.326 | KG | 0.355 | CDM
1SVR450090R0000 | SST1SVR450090R0000 | Реле защиты контактов CM-KRN без выдержки Uпит=110-130В АС | 1 | ST | 4869,20 | 5745.656 | SST | Заказ | 7 недель |  |  | 12.05.2015 |  |  |  | Пуско-регулирующее оборудование | Реле электронные | Реле защиты контактов | CM-KRN | 4013614347313 | 0.326 | KG | 0.355 | CDM
1SVR450091R0000 | SST1SVR450091R0000 | Реле защиты контактов CM-KRN без выдержки Uпит=220-240В АС | 1 | ST | 4869,20 | 5745.656 | SST | Заказ | 7 недель |  |  | 12.05.2015 |  |  |  | Пуско-регулирующее оборудование | Реле электронные | Реле защиты контактов | CM-KRN | 4013614347320 | 0.326 | KG | 0.355 | CDM
1SVR450099R0000 | SST1SVR450099R0000 | Реле защиты контактов CM-KRN без выдержки Uпит=24В АС | 1 | ST | 4869,20 | 5745.656 | SST | Заказ | 7 недель |  |  | 12.05.2015 |  |  |  | Пуско-регулирующее оборудование | Реле электронные | Реле защиты контактов | CM-KRN | 4013614347337 | 0.323 | KG | 0.355 | CDM
1SVR450116R1000 |  | Трансформатор тока CM-CT 50/1 | 1 | ST | 2016,32 | 2379.2576 | SST | Заказ | 7 недель |  |  | 12.05.2015 |  |  |  | Пуско-регулирующее оборудование | Трансформатор контрольный | Трансформатор контрольный | Трансформатор контрольный | 4013614376788 | 0.340 | KG | 0.230 | CDM
1SVR450116R1100 |  | Трансформатор тока CM-CT 75/1 | 1 | ST | 2016,32 | 2379.2576 | SST | Заказ | 7 недель |  |  | 12.05.2015 |  |  |  | Пуско-регулирующее оборудование | Трансформатор контрольный | Трансформатор контрольный | Трансформатор контрольный | 4013614376795 | 0.340 | KG | 0.230 | CDM
1SVR450116R1200 |  | Трансформатор тока CM-CT 100/1 | 1 | ST | 2016,32 | 2379.2576 | SST | Заказ | 7 недель |  |  | 12.05.2015 |  |  |  | Пуско-регулирующее оборудование | Трансформатор контрольный | Трансформатор контрольный | Трансформатор контрольный | 4013614376801 | 0.340 | KG | 0.230 | CDM
1SVR450116R1300 |  | Трансформатор тока CM-CT 150/1 | 1 | ST | 2016,32 | 2379.2576 | SST | Заказ | 7 недель |  |  | 12.05.2015 |  |  |  | Пуско-регулирующее оборудование | Трансформатор контрольный | Трансформатор контрольный | Трансформатор контрольный | 4013614376818 | 0.340 | KG | 0.230 | CDM
1SVR450116R1400 |  | Трансформатор тока CM-CT 200/1 | 1 | ST | 2016,32 | 2379.2576 | SST | Заказ | 7 недель |  |  | 12.05.2015 |  |  |  | Пуско-регулирующее оборудование | Трансформатор контрольный | Трансформатор контрольный | Трансформатор контрольный | 4013614376825 | 0.340 | KG | 0.230 | CDM
1SVR450116R5000 |  | Трансформатор тока CM-CT 50/5 | 1 | ST | 1700,70 | 2006.826 | SST | Заказ | 7 недель |  |  | 12.05.2015 |  |  |  | Пуско-регулирующее оборудование | Трансформатор контрольный | Трансформатор контрольный | Трансформатор контрольный | 4013614376832 | 0.340 | KG | 0.230 | CDM
1SVR450116R5100 |  | Трансформатор тока CM-CT 75/5 | 1 | ST | 1700,70 | 2006.826 | SST | Заказ | 7 недель |  |  | 12.05.2015 |  |  |  | Пуско-регулирующее оборудование | Трансформатор контрольный | Трансформатор контрольный | Трансформатор контрольный | 4013614376849 | 0.340 | KG | 0.230 | CDM
1SVR450116R5200 |  | Трансформатор тока CM-CT 100/5 | 1 | ST | 1700,70 | 2006.826 | SST | Заказ | 7 недель |  |  | 12.05.2015 |  |  |  | Пуско-регулирующее оборудование | Трансформатор контрольный | Трансформатор контрольный | Трансформатор контрольный | 4013614376856 | 0.340 | KG | 0.230 | CDM
1SVR450116R5300 |  | Трансформатор тока CM-CT 150/5 | 1 | ST | 1700,70 | 2006.826 | SST | Заказ | 7 недель |  |  | 12.05.2015 |  |  |  | Пуско-регулирующее оборудование | Трансформатор контрольный | Трансформатор контрольный | Трансформатор контрольный | 4013614376863 | 0.340 | KG | 0.230 | CDM
1SVR450116R5400 |  | Трансформатор тока CM-CT 200/5 | 1 | ST | 1700,70 | 2006.826 | SST | Заказ | 7 недель |  |  | 12.05.2015 |  |  |  | Пуско-регулирующее оборудование | Трансформатор контрольный | Трансформатор контрольный | Трансформатор контрольный | 4013614376870 | 0.340 | KG | 0.230 | CDM
1SVR450117R1100 |  | Трансформатор тока CM-CT 300/1 | 1 | ST | 2016,32 | 2379.2576 | SST | Заказ | 7 недель |  |  | 12.05.2015 |  |  |  | Пуско-регулирующее оборудование | Трансформатор контрольный | Трансформатор контрольный | Трансформатор контрольный | 4013614376887 | 0.340 | KG | 0.230 | CDM
1SVR450117R1200 |  | Трансформатор тока CM-CT 400/1 | 1 | ST | 2016,32 | 2379.2576 | SST | Заказ | 7 недель |  |  | 12.05.2015 |  |  |  | Пуско-регулирующее оборудование | Трансформатор контрольный | Трансформатор контрольный | Трансформатор контрольный | 4013614376894 | 0.340 | KG | 0.230 | CDM
1SVR450117R1300 |  | Трансформатор тока CM-CT 500/1 | 1 | ST | 2016,32 | 2379.2576 | SST | Заказ | 8 недель |  |  | 12.05.2015 |  |  |  | Пуско-регулирующее оборудование | Трансформатор контрольный | Трансформатор контрольный | Трансформатор контрольный | 4013614376900 | 0.340 | KG | 0.230 | CDM
1SVR450117R1400 |  | Трансформатор тока CM-CT 600/1 | 1 | ST | 2016,32 | 2379.2576 | SST | Заказ | 7 недель |  |  | 12.05.2015 |  |  |  | Пуско-регулирующее оборудование | Трансформатор контрольный | Трансформатор контрольный | Трансформатор контрольный | 4013614376917 | 0.340 | KG | 0.230 | CDM
1SVR450117R5100 |  | Трансформатор тока CM-CT 300/5 | 1 | ST | 1700,70 | 2006.826 | SST | Заказ | 8 недель |  |  | 12.05.2015 |  |  |  | Пуско-регулирующее оборудование | Трансформатор контрольный | Трансформатор контрольный | Трансформатор контрольный | 4013614376924 | 0.340 | KG | 0.230 | CDM
1SVR450117R5200 |  | Трансформатор тока CM-CT 400/5 | 1 | ST | 1700,70 | 2006.826 | SST | Заказ | 7 недель |  |  | 12.05.2015 |  |  |  | Пуско-регулирующее оборудование | Трансформатор контрольный | Трансформатор контрольный | Трансформатор контрольный | 4013614376931 | 0.340 | KG | 0.230 | CDM
1SVR450117R5300 |  | Трансформатор тока CM-CT 500/5 | 1 | ST | 1700,70 | 2006.826 | SST | Заказ | 7 недель |  |  | 12.05.2015 |  |  |  | Пуско-регулирующее оборудование | Трансформатор контрольный | Трансформатор контрольный | Трансформатор контрольный | 4013614376948 | 0.340 | KG | 0.230 | CDM
1SVR450117R5400 |  | Трансформатор тока CM-CT 600/5 | 1 | ST | 1700,70 | 2006.826 | SST | Заказ | 7 недель |  |  | 12.05.2015 |  |  |  | Пуско-регулирующее оборудование | Трансформатор контрольный | Трансформатор контрольный | Трансформатор контрольный | 4013614376955 | 0.340 | KG | 0.230 | CDM
1SVR450118R1000 |  | Адаптер трансформатора тока для DINрейки | 1 | ST | 321,75 | 379.665 | SST | Заказ | 8 недель |  |  | 12.05.2015 |  |  |  | Пуско-регулирующее оборудование | Трансформатор контрольный | Трансформатор контрольный | Трансформатор контрольный | 4013614390012 | 0.340 | KG | 0.230 | CDM
1SVR450330R0000 | SST1SVR450330R0000 | Реле контроля нагрузки двигателя (cosФ) CM-LWN 0.05-5А, питание 110-130В АС, 2ПК | 1 | ST | 9333,92 | 11014.0256 | SST | Заказ | 7 недель |  |  | 12.05.2015 |  |  |  | Пуско-регулирующее оборудование | Реле электронные | Реле загрузки двигателей | Реле загрузки двигателей | 4013614347887 | 0.350 | KG | 0.355 | CDM
1SVR450330R0100 | SST1SVR450330R0100 | Реле контроля нагрузки двигателя (cosФ) CM-LWN 2-20А, питание 11 0-130В АС, 2ПК | 1 | ST | 10086,21 | 11901.7278 | SST | Заказ | 7 недель |  |  | 12.05.2015 |  |  |  | Пуско-регулирующее оборудование | Реле электронные | Реле загрузки двигателей | Реле загрузки двигателей | 4013614347894 | 0.356 | KG | 0.355 | CDM
1SVR450331R0000 | SST1SVR450331R0000 | Реле контроля нагрузки двигателя (cosФ) CM-LWN 0.05-5А, питание 220-240В АС, 2ПК | 1 | ST | 9333,92 | 11014.0256 | SST | Заказ | 7 недель |  |  | 12.05.2015 |  |  |  | Пуско-регулирующее оборудование | Реле электронные | Реле загрузки двигателей | Реле загрузки двигателей | 4013614347900 | 0.354 | KG | 0.355 | CDM
1SVR450331R0100 | SST1SVR450331R0100 | Реле контроля нагрузки двигателя (cosФ) CM-LWN 2-20А, питание 22 0-240В АС, 2ПК | 1 | ST | 10086,21 | 11901.7278 | SST | Заказ | 7 недель |  |  | 12.05.2015 |  |  |  | Пуско-регулирующее оборудование | Реле электронные | Реле загрузки двигателей | Реле загрузки двигателей | 4013614347917 | 0.359 | KG | 0.355 | CDM
1SVR450332R0000 | SST1SVR450332R0000 | Реле контроля нагрузки двигателя (cosФ) CM-LWN 0.05-5А, питание 380-440В АС, 2ПК | 1 | ST | 9333,92 | 11014.0256 | SST | Заказ | 7 недель |  |  | 12.05.2015 |  |  |  | Пуско-регулирующее оборудование | Реле электронные | Реле загрузки двигателей | Реле загрузки двигателей | 4013614347924 | 0.353 | KG | 0.355 | CDM
1SVR450332R0100 | SST1SVR450332R0100 | Реле контроля нагрузки двигателя (cosФ) CM-LWN 2-20А, питание 38 0-440В АС, 2ПК | 1 | ST | 10086,21 | 11901.7278 | SST | Заказ | 7 недель |  |  | 12.05.2015 |  |  |  | Пуско-регулирующее оборудование | Реле электронные | Реле загрузки двигателей | Реле загрузки двигателей | 4013614347931 | 0.360 | KG | 0.355 | CDM
1SVR450334R0000 | SST1SVR450334R0000 | Реле контроля нагрузки двигателя (cosФ) CM-LWN 0.05-5А, питание 480-500В АС, 2ПК | 1 | ST | 9333,92 | 11014.0256 | SST | Заказ | 6 недель |  |  | 12.05.2015 |  |  |  | Пуско-регулирующее оборудование | Реле электронные | Реле загрузки двигателей | Реле загрузки двигателей | 4013614347948 | 0.349 | KG | 0.355 | CDM
1SVR450334R0100 | SST1SVR450334R0100 | Реле контроля нагрузки двигателя (cosФ) CM-LWN 2-20А, питание 48 0-500В АС, 2ПК | 1 | ST | 10086,21 | 11901.7278 | SST | Заказ | 7 недель |  |  | 12.05.2015 |  |  |  | Пуско-регулирующее оборудование | Реле электронные | Реле загрузки двигателей | Реле загрузки двигателей | 4013614347955 | 0.349 | KG | 0.355 | CDM
1SVR450335R0000 | SST1SVR450335R0000 | Реле контроля нагрузки двигателя (cosФ) CM-LWN 0.05-5А, питание 24-240В АС/DC, 2ПК | 1 | ST | 10840,03 | 12791.2354 | SST | Заказ | 7 недель |  |  | 12.05.2015 |  |  |  | Пуско-регулирующее оборудование | Реле электронные | Реле загрузки двигателей | Реле загрузки двигателей | 4013614347962 | 0.254 | KG | 0.355 | CDM
1SVR450335R0100 | SST1SVR450335R0100 | Реле контроля нагрузки двигателя (cosФ) CM-LWN 2-20А, питание 24 -240В АС/DC, 2ПК | 1 | ST | 11478,94 | 13545.1492 | SST | Заказ | 7 недель |  |  | 12.05.2015 |  |  |  | Пуско-регулирующее оборудование | Реле электронные | Реле загрузки двигателей | Реле загрузки двигателей | 4013614347979 | 0.359 | KG | 0.355 | CDM
1SVR500020R0000 | SST1SVR500020R0000 | Реле времени CT-MFD.12 модульное многофункц. (7 функций ) 24-48B DC, 24- 240B AC (7 временных диапазонов 0,05с...100ч) 1ПК | 1 | ST | 4118,44 | 4859.7592 | SST | A | 1 неделя |  |  | 12.05.2015 |  |  |  | Пуско-регулирующее оборудование | Реле электронные | Реле времени | CT | 4013614350634 | 0.064 | KG | 0.079 | CDM
1SVR500020R1100 | SST1SVR500020R1100 | Реле времени CT-MFD.21 модульное многофункц. (7 функций) 12-240В AC/DC (7временных диапазонов 0,05с...100ч) 2ПК | 1 | ST | 4814,05 | 5680.579 | SST | B | 3 недели |  |  | 12.05.2015 |  |  |  | Пуско-регулирующее оборудование | Реле электронные | Реле времени | CT | 4016779657662 | 0.079 | KG | 0.091 | CDM
1SVR500100R0000 | SST1SVR500100R0000 | Реле времени CT-ERD.12 модульное (задержка на включ.) 24-48B DC, 24-240B AC (7 временных диапазонов 0,05с...100ч) 1ПК | 1 | ST | 3130,20 | 3693.636 | SST | A | 1 неделя |  |  | 12.05.2015 |  |  |  | Пуско-регулирующее оборудование | Реле электронные | Реле времени | CT | 4013614350658 | 0.062 | KG | 0.079 | CDM
1SVR500100R0100 | SST1SVR500100R0100 | Реле времени CT-ERD.22 модульное (задержка на включ.) 24-48B DC, 24-240B AC (7 временных диапазонов 0,05с...100ч) 2ПК | 1 | ST | 3583,72 | 4228.7896 | SST | B | 3 недели |  |  | 12.05.2015 |  |  |  | Пуско-регулирующее оборудование | Реле электронные | Реле времени | CT | 4016779657679 | 0.084 | KG | 0.091 | CDM
1SVR500110R0000 | SST1SVR500110R0000 | Реле времени CT-AHD.12 модульное (задержка на отключ.) 24-48B DC, 24- 240B AC (7 временных диапазонов 0,05с...100ч) 1ПК | 1 | ST | 3130,20 | 3693.636 | SST | A | 1 неделя |  |  | 12.05.2015 |  |  |  | Пуско-регулирующее оборудование | Реле электронные | Реле времени | CT | 4013614350665 | 0.064 | KG | 0.079 | CDM
1SVR500110R0100 | SST1SVR500110R0100 | Реле времени CT-AHD.22 модульное (задержка на отключ.) 24-48B DC, 24- 240B AC (7 временных диапазонов 0,05с...100ч) 2ПК | 1 | ST | 3583,72 | 4228.7896 | SST | C | 5 недель |  |  | 12.05.2015 |  |  |  | Пуско-регулирующее оборудование | Реле электронные | Реле времени | CT | 4016779657686 | 0.079 | KG | 0.091 | CDM
1SVR500130R0000 | SST1SVR500130R0000 | Реле времени CT-VWD.12 модульное (с проскальзыванием) 24-48B DC, 24-240B AC (7 временных диапазонов 0,05с...100ч) 1ПК | 1 | ST | 3130,20 | 3693.636 | SST | C | 5 недель |  |  | 12.05.2015 |  |  |  | Пуско-регулирующее оборудование | Реле электронные | Реле времени | CT | 4013614350672 | 0.062 | KG | 0.079 | CDM
1SVR500150R0000 | SST1SVR500150R0000 | Реле времени CT-EBD.12 модульное (мигание с нач. импульса) 24-48B DC, 24-240B AC (7 временных диапазонов 0,05с...100ч) 1ПК | 1 | ST | 3130,20 | 3693.636 | SST | Заказ | 7 недель |  |  | 12.05.2015 |  |  |  | Пуско-регулирующее оборудование | Реле электронные | Реле времени | CT | 4013614350689 | 0.062 | KG | 0.079 | CDM
1SVR500160R0000 | SST1SVR500160R0000 | Реле времени CT-TGD.12 модульное (генератор импульсов) 24-48B DC, 24- 240B AC (7 временных диапазонов 0,05с...100ч) 1ПК | 1 | ST | 3530,10 | 4165.518 | SST | C | 5 недель |  |  | 12.05.2015 |  |  |  | Пуско-регулирующее оборудование | Реле электронные | Реле времени | CT | 4013614350696 | 0.062 | KG | 0.079 | CDM
1SVR500160R0100 | SST1SVR500160R0100 | Реле времени CT-TGD.22 модульное (генератор импульсов) 24-48B DC, 24- 240B AC (7 временных диапазонов 0,05с...100ч) 2ПК | 1 | ST | 4172,07 | 4923.0426 | SST | Заказ | 7 недель |  |  | 12.05.2015 |  |  |  | Пуско-регулирующее оборудование | Реле электронные | Реле времени | CT | 4016779657693 | 0.079 | KG | 0.091 | CDM
1SVR500210R0100 | SST1SVR500210R0100 | Реле времени CT-SAD.22 модульное (звезда-треуг. регул время перекл 50мс) 24-48B DC, 24-240B AC (4 врем диапаз 0,05с...10с) 2ПК | 1 | ST | 3583,72 | 4228.7896 | SST | Заказ | 7 недель |  |  | 12.05.2015 |  |  |  | Пуско-регулирующее оборудование | Реле электронные | Реле времени | CT | 4016779657716 | 0.079 | KG | 0.091 | CDM
1SVR500211R0100 | SST1SVR500211R0100 | Реле времени CT-SDD.22 модульное (звезда-треуг. фикс время перекл) 24- 48B DC, 24-240B AC (4 врем диапаз 0,05с...10с) 2ПК | 1 | ST | 3369,22 | 3975.6796 | SST | Заказ | 7 недель |  |  | 12.05.2015 |  |  |  | Пуско-регулирующее оборудование | Реле электронные | Реле времени | CT | 4016779657709 | 0.071 | KG | 0.091 | CDM
1SVR550019R0000 | SST1SVR550019R0000 | Реле времени CT-MKE п/проводниковое 24-220B AC/DC, (4 функции) 2 временных диапазона 0,1-10с, 3-300, 1К | 1 | ST | 3744,60 | 4418.628 | SST | E | 7 недель |  |  | 12.05.2015 |  |  |  | Пуско-регулирующее оборудование | Реле электронные | Реле времени | CT-E | 4013614346149 | 0.071 | KG | 0.142 | CDM
1SVR550029R8100 | SST1SVR550029R8100 | Реле времени CT-MFE многофункц. (6 функций) 24-240В АС/DC, (8 вр еменных диапазонов 0,05с..100ч.) 1ПК | 1 | ST | 3289,55 | 3881.669 | SST | C | 3 недели |  |  | 12.05.2015 |  |  |  | Пуско-регулирующее оборудование | Реле электронные | Реле времени | CT-E | 4013614346156 | 0.084 | KG | 0.142 | CDM
1SVR550100R1100 | SST1SVR550100R1100 | Реле времени CT-ERE (задержка на включ.) 110-130B AC (временной диапазон 0.1...10с) 1ПК | 1 | ST | 2267,60 | 2675.768 | SST | Заказ | 7 недель |  |  | 12.05.2015 |  |  |  | Пуско-регулирующее оборудование | Реле электронные | Реле времени | CT-E | 4013614346163 | 0.068 | KG | 0.142 | CDM
1SVR550100R2100 | SST1SVR550100R2100 | Реле времени CT-ERE (задержка на включ.) 110-130B AC (временной диапазон 3...300с) 1ПК | 1 | ST | 2267,60 | 2675.768 | SST | Заказ | 7 недель |  |  | 12.05.2015 |  |  |  | Пуско-регулирующее оборудование | Реле электронные | Реле времени | CT-E | 4013614346170 | 0.068 | KG | 0.142 | CDM
1SVR550100R4100 | SST1SVR550100R4100 | Реле времени CT-ERE (задержка на включ.) 110-130B AC (временной диапазон 0.3...30с) 1ПК | 1 | ST | 2267,60 | 2675.768 | SST | Заказ | 7 недель |  |  | 12.05.2015 |  |  |  | Пуско-регулирующее оборудование | Реле электронные | Реле времени | CT-E | 4013614346187 | 0.078 | KG | 0.142 | CDM
1SVR550100R5100 | SST1SVR550100R5100 | Реле времени CT-ERE (задержка на включ.) 110-130B AC (временной диапазон 0.3...30мин) 1ПК | 1 | ST | 2267,60 | 2675.768 | SST | Заказ | 7 недель |  |  | 12.05.2015 |  |  |  | Пуско-регулирующее оборудование | Реле электронные | Реле времени | CT-E | 4013614346194 | 0.078 | KG | 0.142 | CDM
1SVR550103R1100 | SST1SVR550103R1100 | Реле времени CT-ERE (задержка на включ.) 42-48В AC/DC (временной диапазон 0.1#10с) 1ПК | 1 | ST | 0,00 | 0 | SST | Заказ | 7 недель | Продажи прекращены |  | 12.05.2015 | 31.01.2011 |  |  | Пуско-регулирующее оборудование | Реле электронные | Реле времени | CT-E | 4013614369407 | 0.074 | KG | 0.142 | CDM
1SVR550103R4100 | SST1SVR550103R4100 | Реле времени CT-ERE (задержка на включ.) 42-48В AC/DC (временной диапазон 0.3...30c) 1ПК | 1 | ST | 0,00 | 0 | SST | Заказ | 7 недель | Продажи прекращены |  | 12.05.2015 | 31.01.2011 |  |  | Пуско-регулирующее оборудование | Реле электронные | Реле времени | CT-E | 4013614369414 | 0.074 | KG | 0.142 | CDM
1SVR550107R1100 | SST1SVR550107R1100 | Реле времени CT-ERE (задержка на включ.) 24В AC/DC, 220-240В AC (временной диапазон 0.1..10с.) 1ПК | 1 | ST | 1755,85 | 2071.903 | SST | A | 1 неделя |  |  | 12.05.2015 |  |  |  | Пуско-регулирующее оборудование | Реле электронные | Реле времени | CT-E | 4013614346200 | 0.080 | KG | 0.142 | CDM
1SVR550107R2100 | SST1SVR550107R2100 | Реле времени CT-ERE (задержка на включ.) 24В AC/DC, 220-240В AC (временной диапазон 3..300с.) 1ПК | 1 | ST | 1959,63 | 2312.3634 | SST | B | 3 недели |  |  | 12.05.2015 |  |  |  | Пуско-регулирующее оборудование | Реле электронные | Реле времени | CT-E | 4013614346217 | 0.080 | KG | 0.142 | CDM
1SVR550107R4100 | SST1SVR550107R4100 | Реле времени CT-ERE (задержка на включ.) 24В AC/DC, 220-240В AC (временной диапазон 0,3..30с.) 1ПК | 1 | ST | 1945,84 | 2296.0912 | SST | A | 1 неделя |  |  | 12.05.2015 |  |  |  | Пуско-регулирующее оборудование | Реле электронные | Реле времени | CT-E | 4013614346224 | 0.080 | KG | 0.142 | CDM
1SVR550107R5100 | SST1SVR550107R5100 | Реле времени CT-ERE (задержка на включ.) 24В AC/DC, 220-240В AC (временной диапазон 0.3..30мин.) 1ПК | 1 | ST | 1974,95 | 2330.441 | SST | B | 3 недели |  |  | 12.05.2015 |  |  |  | Пуско-регулирующее оборудование | Реле электронные | Реле времени | CT-E | 4013614346231 | 0.080 | KG | 0.142 | CDM
1SVR550110R1100 | SST1SVR550110R1100 | Реле времени CT-AHE (задержка на отключ.) 110-130B AC (временной диапазон 0.1..10с.) 1ПК | 1 | ST | 2941,75 | 3471.265 | SST | Заказ | 7 недель |  |  | 12.05.2015 |  |  |  | Пуско-регулирующее оборудование | Реле электронные | Реле времени | CT-E | 4013614346248 | 0.080 | KG | 0.142 | CDM
1SVR550110R2100 | SST1SVR550110R2100 | Реле времени CT-AHE (задержка на отключ.) 110-130B AC (временной диапазон 3..300с.) 1ПК | 1 | ST | 2941,75 | 3471.265 | SST | Заказ | 7 недель |  |  | 12.05.2015 |  |  |  | Пуско-регулирующее оборудование | Реле электронные | Реле времени | CT-E | 4013614346255 | 0.080 | KG | 0.142 | CDM
1SVR550110R4100 | SST1SVR550110R4100 | Реле времени CT-AHE (задержка на отключ.) 110-130B AC (временной диапазон 0,3..30с.) 1ПК | 1 | ST | 2941,75 | 3471.265 | SST | Заказ | 7 недель |  |  | 12.05.2015 |  |  |  | Пуско-регулирующее оборудование | Реле электронные | Реле времени | CT-E | 4013614346262 | 0.082 | KG | 0.142 | CDM
1SVR550111R1100 | SST1SVR550111R1100 | Реле времени CT-AHE (задержка на отключ.) 220-240B AC (временной диапазон 0.1..10с.) 1ПК | 1 | ST | 2885,06 | 3404.3708 | SST | Заказ | 7 недель |  |  | 12.05.2015 |  |  |  | Пуско-регулирующее оборудование | Реле электронные | Реле времени | CT-E | 4013614346279 | 0.080 | KG | 0.142 | CDM
1SVR550111R2100 | SST1SVR550111R2100 | Реле времени CT-AHE (задержка на отключ.) 220-240B AC (временной диапазон 3..300с.) 1ПК | 1 | ST | 2885,06 | 3404.3708 | SST | C | 5 недель |  |  | 12.05.2015 |  |  |  | Пуско-регулирующее оборудование | Реле электронные | Реле времени | CT-E | 4013614346286 | 0.082 | KG | 0.142 | CDM
1SVR550111R4100 | SST1SVR550111R4100 | Реле времени CT-AHE (задержка на отключ.) 220-240B AC (временной диапазон 0,3..30с.) 1ПК | 1 | ST | 2106,72 | 2485.9296 | SST | C | 5 недель |  |  | 12.05.2015 |  |  |  | Пуско-регулирующее оборудование | Реле электронные | Реле времени | CT-E | 4013614346293 | 0.080 | KG | 0.142 | CDM
1SVR550118R1100 | SST1SVR550118R1100 | Реле времени CT-AHE (задержка на отключ.) 24В AC/DC (временной д иапазон 0.1..10с.) 1ПК | 1 | ST | 2941,75 | 3471.265 | SST | Заказ | 7 недель |  |  | 12.05.2015 |  |  |  | Пуско-регулирующее оборудование | Реле электронные | Реле времени | CT-E | 4013614346309 | 0.077 | KG | 0.142 | CDM
1SVR550118R2100 | SST1SVR550118R2100 | Реле времени CT-AHE (задержка на отключ.) 24В AC/DC (временной диапазон 3..300с.) 1ПК | 1 | ST | 2941,75 | 3471.265 | SST | E | 5 недель |  |  | 12.05.2015 |  |  |  | Пуско-регулирующее оборудование | Реле электронные | Реле времени | CT-E | 4013614346316 | 0.077 | KG | 0.142 | CDM
1SVR550118R4100 | SST1SVR550118R4100 | Реле времени CT-AHE (задержка на отключ.) 24В AC/DC (временной д иапазон 0,3..30с.) 1ПК | 1 | ST | 2941,75 | 3471.265 | SST | Заказ | 7 недель |  |  | 12.05.2015 |  |  |  | Пуско-регулирующее оборудование | Реле электронные | Реле времени | CT-E | 4013614346323 | 0.084 | KG | 0.142 | CDM
1SVR550120R1100 | SST1SVR550120R1100 | Реле времени CT-ARE (задержка на отключ. без вспом.напряжения) 1 10-130B AC (временной диапазон 0,1..10с.) 1ПК | 1 | ST | 3289,55 | 3881.669 | SST | Заказ | 7 недель |  |  | 12.05.2015 |  |  |  | Пуско-регулирующее оборудование | Реле электронные | Реле времени | CT-E | 4013614346330 | 0.084 | KG | 0.142 | CDM
1SVR550120R4100 | SST1SVR550120R4100 | Реле времени CT-ARE (задержка на отключ. без вспом.напряжения) 1 10-130B AC (временной диапазон 0,3..30с.) 1ПК | 1 | ST | 3289,55 | 3881.669 | SST | Заказ | 7 недель |  |  | 12.05.2015 |  |  |  | Пуско-регулирующее оборудование | Реле электронные | Реле времени | CT-E | 4013614346347 | 0.084 | KG | 0.142 | CDM
1SVR550127R1100 | SST1SVR550127R1100 | Реле времени CT-ARE (задержка на отключ. без вспом.напряж.) 24B AC/ВС, 220-240В AC (временной диапазон 0,1..10с.) 1ПК | 1 | ST | 3289,55 | 3881.669 | SST | C | 5 недель |  |  | 12.05.2015 |  |  |  | Пуско-регулирующее оборудование | Реле электронные | Реле времени | CT-E | 4013614346354 | 0.084 | KG | 0.142 | CDM
1SVR550127R4100 | SST1SVR550127R4100 | Реле времени CT-ARE (задержка на отключ. без вспом.напряж.) 24B AC/ВС, 220-240В AC (временной диапазон 0,3..30с.) 1ПК | 1 | ST | 3226,73 | 3807.5414 | SST | C | 5 недель |  |  | 12.05.2015 |  |  |  | Пуско-регулирующее оборудование | Реле электронные | Реле времени | CT-E | 4013614346361 | 0.084 | KG | 0.142 | CDM
1SVR550130R1100 | SST1SVR550130R1100 | Реле времени CT-VWE (с проскальз. при замык.) 110-130В АС (време нной диапазон 0,1с..10с.) 1ПК | 1 | ST | 2267,60 | 2675.768 | SST | Заказ | 7 недель |  |  | 12.05.2015 |  |  |  | Пуско-регулирующее оборудование | Реле электронные | Реле времени | CT-E | 4013614346378 | 0.077 | KG | 0.142 | CDM
1SVR550130R2100 | SST1SVR550130R2100 | Реле времени CT-VWE (с проскальз. при замык.) 110-130В АС (време нной диапазон 3с..300с.) 1ПК | 1 | ST | 2267,60 | 2675.768 | SST | Заказ | 7 недель |  |  | 12.05.2015 |  |  |  | Пуско-регулирующее оборудование | Реле электронные | Реле времени | CT-E | 4013614346385 | 0.077 | KG | 0.142 | CDM
1SVR550130R4100 | SST1SVR550130R4100 | Реле времени CT-VWE (с проскальз. при замык.) 110-130В АС (време нной диапазон 0,3с..30с.) 1ПК | 1 | ST | 2267,60 | 2675.768 | SST | Заказ | 7 недель |  |  | 12.05.2015 |  |  |  | Пуско-регулирующее оборудование | Реле электронные | Реле времени | CT-E | 4013614346392 | 0.077 | KG | 0.142 | CDM
1SVR550137R1100 | SST1SVR550137R1100 | Реле времени CT-VWE (с проскальз. при замык.) 24B AC/DС, 220-240 В AC (временной диапазон 0,1с..10с.) 1ПК | 1 | ST | 2267,60 | 2675.768 | SST | Заказ | 7 недель |  |  | 12.05.2015 |  |  |  | Пуско-регулирующее оборудование | Реле электронные | Реле времени | CT-E | 4013614346408 | 0.071 | KG | 0.142 | CDM
1SVR550137R2100 | SST1SVR550137R2100 | Реле времени CT-VWE (с проскальз. при замык.) 24B AC/DС, 220-240 В AC (временной диапазон 3с..300с.) 1ПК | 1 | ST | 2267,60 | 2675.768 | SST | Заказ | 7 недель |  |  | 12.05.2015 |  |  |  | Пуско-регулирующее оборудование | Реле электронные | Реле времени | CT-E | 4013614346415 | 0.071 | KG | 0.142 | CDM
1SVR550137R4100 | SST1SVR550137R4100 | Реле времени CT-VWE (с проскальз. при замык.) 24B AC/DС, 220-240 В AC (временной диапазон 0,3с..30с.) 1ПК | 1 | ST | 2267,60 | 2675.768 | SST | Заказ | 7 недель |  |  | 12.05.2015 |  |  |  | Пуско-регулирующее оборудование | Реле электронные | Реле времени | CT-E | 4013614346422 | 0.071 | KG | 0.142 | CDM
1SVR550140R1100 | SST1SVR550140R1100 | Реле времени CT-AWE (с проскальз. при размык.) 110-130В АС (врем енной диапазон 0,1с..10с.) 1ПК | 1 | ST | 2941,75 | 3471.265 | SST | Заказ | 7 недель |  |  | 12.05.2015 |  |  |  | Пуско-регулирующее оборудование | Реле электронные | Реле времени | CT-E | 4013614346439 | 0.080 | KG | 0.142 | CDM
1SVR550140R2100 | SST1SVR550140R2100 | Реле времени CT-AWE (с проскальз. при размык.) 110-130В АС (врем енной диапазон 3с..300с.) 1ПК | 1 | ST | 2941,75 | 3471.265 | SST | Заказ | 5 недель |  |  | 12.05.2015 |  |  |  | Пуско-регулирующее оборудование | Реле электронные | Реле времени | CT-E | 4013614346446 | 0.080 | KG | 0.142 | CDM
1SVR550140R4100 | SST1SVR550140R4100 | Реле времени CT-AWE (с проскальз. при размык.) 110-130В АС (врем енной диапазон 0,3с..30с.) 1ПК | 1 | ST | 2941,75 | 3471.265 | SST | Заказ | 5 недель |  |  | 12.05.2015 |  |  |  | Пуско-регулирующее оборудование | Реле электронные | Реле времени | CT-E | 4013614346453 | 0.001 | KG | 0.142 | CDM
1SVR550141R1100 | SST1SVR550141R1100 | Реле времени CT-AWE (с проскальз. при размык.) 220-240В AC (врем енной диапазон 0,1с..10с.) 1ПК | 1 | ST | 2941,75 | 3471.265 | SST | Заказ | 7 недель |  |  | 12.05.2015 |  |  |  | Пуско-регулирующее оборудование | Реле электронные | Реле времени | CT-E | 4013614346460 | 0.078 | KG | 0.142 | CDM
1SVR550141R2100 | SST1SVR550141R2100 | Реле времени CT-AWE (с проскальз. при размык.) 220-240В AC (врем енной диапазон 3с..300с.) 1ПК | 1 | ST | 2941,75 | 3471.265 | SST | Заказ | 7 недель |  |  | 12.05.2015 |  |  |  | Пуско-регулирующее оборудование | Реле электронные | Реле времени | CT-E | 4013614346477 | 0.078 | KG | 0.142 | CDM
1SVR550141R4100 | SST1SVR550141R4100 | Реле времени CT-AWE (с проскальз. при размык.) 220-240В AC (врем енной диапазон 0,3с..30с.) 1ПК | 1 | ST | 2941,75 | 3471.265 | SST | Заказ | 7 недель |  |  | 12.05.2015 |  |  |  | Пуско-регулирующее оборудование | Реле электронные | Реле времени | CT-E | 4013614346484 | 0.078 | KG | 0.142 | CDM
1SVR550148R1100 | SST1SVR550148R1100 | Реле времени CT-AWE (с проскальз. при размык.) 24B AC/DС (времен ной диапазон 0,1с..10с.) 1ПК | 1 | ST | 2941,75 | 3471.265 | SST | Заказ | 7 недель |  |  | 12.05.2015 |  |  |  | Пуско-регулирующее оборудование | Реле электронные | Реле времени | CT-E | 4013614346491 | 0.078 | KG | 0.142 | CDM
1SVR550148R2100 | SST1SVR550148R2100 | Реле времени CT-AWE (с проскальз. при размык.) 24B AC/DС (времен ной диапазон 3с..300с.) 1ПК | 1 | ST | 2941,75 | 3471.265 | SST | Заказ | 7 недель |  |  | 12.05.2015 |  |  |  | Пуско-регулирующее оборудование | Реле электронные | Реле времени | CT-E | 4013614346507 | 0.078 | KG | 0.142 | CDM
1SVR550148R4100 | SST1SVR550148R4100 | Реле времени CT-AWE (с проскальз. при размык.) 24B AC/DС (времен ной диапазон 0,3с..30с.) 1ПК | 1 | ST | 2941,75 | 3471.265 | SST | Заказ | 7 недель |  |  | 12.05.2015 |  |  |  | Пуско-регулирующее оборудование | Реле электронные | Реле времени | CT-E | 4013614346514 | 0.078 | KG | 0.142 | CDM
1SVR550150R3100 | SST1SVR550150R3100 | Реле времени CT-AWE (с проскальз. при размык.) 110-130В АС (врем енной диапазон 0,05с..1с.) 1ПК | 1 | ST | 2941,75 | 3471.265 | SST | Заказ | 7 недель |  |  | 12.05.2015 |  |  |  | Пуско-регулирующее оборудование | Реле электронные | Реле времени | CT-E | 4013614346521 | 0.103 | KG | 0.142 | CDM
1SVR550151R3100 | SST1SVR550151R3100 | Реле времени CT-AWE (с проскальз. при размык.) 220-240В АС (врем енной диапазон 0,05с..1с.) 1ПК | 1 | ST | 2941,75 | 3471.265 | SST | Заказ | 7 недель |  |  | 12.05.2015 |  |  |  | Пуско-регулирующее оборудование | Реле электронные | Реле времени | CT-E | 4013614346538 | 0.080 | KG | 0.142 | CDM
1SVR550158R3100 | SST1SVR550158R3100 | Реле времени CT-AWE (с проскальз. при размык.) 24В АС/DC (времен ной диапазон 0,05с..1с.) 1ПК | 1 | ST | 2941,75 | 3471.265 | SST | Заказ | 7 недель |  |  | 12.05.2015 |  |  |  | Пуско-регулирующее оборудование | Реле электронные | Реле времени | CT-E | 4013614346545 | 0.080 | KG | 0.142 | CDM
1SVR550160R1100 | SST1SVR550160R1100 | Реле времени CT-EBE (мигание с началом паузы с симметричным запо лненинием) 110-130В АС (временной диапазон 0,1..10с) 1ПК | 1 | ST | 2267,60 | 2675.768 | SST | Заказ | 7 недель |  |  | 12.05.2015 |  |  |  | Пуско-регулирующее оборудование | Реле электронные | Реле времени | CT-E | 4013614346552 | 0.078 | KG | 0.142 | CDM
1SVR550167R1100 | SST1SVR550167R1100 | Реле времени CT-EBE (мигание с началом паузы с симметр. заполн.) 24В AC/DC, 220-240В АС (временной диапазон 0,1..10с) 1ПК | 1 | ST | 2267,60 | 2675.768 | SST | Заказ | 7 недель |  |  | 12.05.2015 |  |  |  | Пуско-регулирующее оборудование | Реле электронные | Реле времени | CT-E | 4013614346569 | 0.078 | KG | 0.142 | CDM
1SVR550200R1100 | SST1SVR550200R1100 | Реле времени CT-YDE (задержка на включ., переключение Y/D) 110-1 30В AC (временной диапазон 0.1..10с.) 1ПК | 1 | ST | 2267,60 | 2675.768 | SST | Заказ | 7 недель |  |  | 12.05.2015 |  |  |  | Пуско-регулирующее оборудование | Реле электронные | Реле времени | CT-E | 4013614346576 | 0.078 | KG | 0.142 | CDM
1SVR550200R2100 | SST1SVR550200R2100 | Реле времени CT-YDE (задержка на включ., переключение Y/D) 110-1 30В AC (временной диапазон 3..300с.) 1ПК | 1 | ST | 2267,60 | 2675.768 | SST | Заказ | 7 недель |  |  | 12.05.2015 |  |  |  | Пуско-регулирующее оборудование | Реле электронные | Реле времени | CT-E | 4013614346583 | 0.078 | KG | 0.142 | CDM
1SVR550200R4100 | SST1SVR550200R4100 | Реле времени CT-YDE (задержка на включ., переключение Y/D) 110-1 30В AC (временной диапазон 0,3..30с.) 1ПК | 1 | ST | 2267,60 | 2675.768 | SST | Заказ | 7 недель |  |  | 12.05.2015 |  |  |  | Пуско-регулирующее оборудование | Реле электронные | Реле времени | CT-E | 4013614346590 | 0.078 | KG | 0.142 | CDM
1SVR550207R1100 | SST1SVR550207R1100 | Реле времени CT-YDE (задержка на включ., переключение Y/D) 24В A C/DC, 220-240В AC (временной диапазон 0.1..10с.) 1ПК | 1 | ST | 2267,60 | 2675.768 | SST | C | 5 недель |  |  | 12.05.2015 |  |  |  | Пуско-регулирующее оборудование | Реле электронные | Реле времени | CT-E | 4013614346606 | 0.080 | KG | 0.142 | CDM
1SVR550207R2100 | SST1SVR550207R2100 | Реле времени CT-YDE (задержка на включ., переключение Y/D) 24В A C/DC, 220-240В AC (временной диапазон 3..300с.) 1ПК | 1 | ST | 2267,60 | 2675.768 | SST | Заказ | 7 недель |  |  | 12.05.2015 |  |  |  | Пуско-регулирующее оборудование | Реле электронные | Реле времени | CT-E | 4013614346613 | 0.080 | KG | 0.142 | CDM
1SVR550207R4100 | SST1SVR550207R4100 | Реле времени CT-YDE (задержка на включ., переключение Y/D) 24В A C/DC, 220-240В AC (временной диапазон 0,3..30с.) 1ПК | 1 | ST | 2267,60 | 2675.768 | SST | Заказ | 7 недель |  |  | 12.05.2015 |  |  |  | Пуско-регулирующее оборудование | Реле электронные | Реле времени | CT-E | 4013614346620 | 0.080 | KG | 0.142 | CDM
1SVR550210R4100 | SST1SVR550210R4100 | Реле времени CT-SDE(задержка на включение, переключение Y/D) 11 0-130B AC (временной диапазон 0.03..30с.) 1НЗ 1ПК | 1 | ST | 2862,07 | 3377.2426 | SST | Заказ | 7 недель |  |  | 12.05.2015 |  |  |  | Пуско-регулирующее оборудование | Реле электронные | Реле времени | CT-E | 4013614346637 | 0.082 | KG | 0.142 | CDM
1SVR550212R4100 | SST1SVR550212R4100 | Реле времени CT-SDE (задержка на включение, переключение Y/D) 380-415B AC (временной диапазон 0.03...30с) 1НЗ 1ПК | 1 | ST | 2862,07 | 3377.2426 | SST | Заказ | 7 недель |  |  | 12.05.2015 |  |  |  | Пуско-регулирующее оборудование | Реле электронные | Реле времени | CT-E | 4013614367939 | 0.095 | KG | 0.142 | CDM
1SVR550217R4100 | SST1SVR550217R4100 | Реле времени CT-SDE (задержка на включение, переключение Y/D) 24 В AC/DC, 220-240В AC (временной диапазон 0.03..30с.) 1НЗ 1ПК | 1 | ST | 2862,07 | 3377.2426 | SST | Заказ | 7 недель |  |  | 12.05.2015 |  |  |  | Пуско-регулирующее оборудование | Реле электронные | Реле времени | CT-E | 4013614346644 | 0.092 | KG | 0.142 | CDM
1SVR550221R9100 | SST1SVR550221R9100 | Реле времени CT-IRE (с проскальз. при размык., А1/А2 диагонально ) 220-240В АС/DC 1ПК | 1 | ST | 2327,35 | 2746.273 | SST | Заказ | 7 недель | Продажа остатков |  | 12.05.2015 | 26.02.2015 |  |  | Пуско-регулирующее оборудование | Реле электронные | Реле времени | CT-E | 4013614346712 | 0.072 | KG | 0.142 | CDM
1SVR550228R9100 | SST1SVR550228R9100 | Реле времени CT-IRE (с проскальз. при размык., А1/А2 диагонально ) 24В АС/DC 1ПК | 1 | ST | 2327,35 | 2746.273 | SST | Заказ | 7 недель | Продажа остатков |  | 12.05.2015 | 26.02.2015 |  |  | Пуско-регулирующее оборудование | Реле электронные | Реле времени | CT-E | 4013614346729 | 0.072 | KG | 0.142 | CDM
1SVR550231R9100 | SST1SVR550231R9100 | Реле времени CT-IRE (с проскальз. при размык., А1/А2 сверху) 220 -240В АС/DC 1ПК | 1 | ST | 2327,35 | 2746.273 | SST | Заказ | 7 недель | Продажа остатков |  | 12.05.2015 | 26.02.2015 |  |  | Пуско-регулирующее оборудование | Реле электронные | Реле времени | CT-E | 4013614346736 | 0.072 | KG | 0.142 | CDM
1SVR550238R9100 | SST1SVR550238R9100 | Реле времени CT-IRE (с проскальз. при размык., А1/А2 сверху) 24В АС/DC 1ПК | 1 | ST | 2327,35 | 2746.273 | SST | Заказ | 7 недель | Продажа остатков |  | 12.05.2015 | 26.02.2015 |  |  | Пуско-регулирующее оборудование | Реле электронные | Реле времени | CT-E | 4013614346743 | 0.072 | KG | 0.142 | CDM
1SVR550509R1000 | SST1SVR550509R1000 | Реле времени CT-EKE (задержка на включ.) 24-220B AC/DC (временно й диапазон 0.1..10с.) 1Кп/п | 1 | ST | 3343,17 | 3944.9406 | SST | Заказ | 7 недель |  |  | 12.05.2015 |  |  |  | Пуско-регулирующее оборудование | Реле электронные | Реле времени | CT-E | 4013614346651 | 0.060 | KG | 0.142 | CDM
1SVR550509R2000 | SST1SVR550509R2000 | Реле времени CT-EKE (задержка на включ.) 24-220B AC/DC (временно й диапазон 3..300с.) 1Кп/п | 1 | ST | 3343,17 | 3944.9406 | SST | Заказ | 7 недель |  |  | 12.05.2015 |  |  |  | Пуско-регулирующее оборудование | Реле электронные | Реле времени | CT-E | 4013614346668 | 0.060 | KG | 0.142 | CDM
1SVR550509R4000 | SST1SVR550509R4000 | Реле времени CT-EKE (задержка на включ.) 24-220B AC/DC (временно й диапазон 0,3..30с.) 1Кп/п | 1 | ST | 3343,17 | 3944.9406 | SST | Заказ | 7 недель |  |  | 12.05.2015 |  |  |  | Пуско-регулирующее оборудование | Реле электронные | Реле времени | CT-E | 4013614346675 | 0.060 | KG | 0.142 | CDM
1SVR550519R1000 | SST1SVR550519R1000 | Реле времени CT-АKE п/проводниковое 24-220B AC/DC(задержка на от ключение) 0,1-10сек. | 1 | ST | 4279,32 | 5049.5976 | SST | Заказ | 6 недель |  |  | 12.05.2015 |  |  |  | Пуско-регулирующее оборудование | Реле электронные | Реле времени | CT-E | 4013614346682 | 0.071 | KG | 0.142 | CDM
1SVR550519R2000 | SST1SVR550519R2000 | Реле времени CT-АKE п/проводниковое 24-220B AC/DC(задержка на от ключение) 3-300сек. | 1 | ST | 4279,32 | 5049.5976 | SST | Заказ | 7 недель |  |  | 12.05.2015 |  |  |  | Пуско-регулирующее оборудование | Реле электронные | Реле времени | CT-E | 4013614346699 | 0.068 | KG | 0.142 | CDM
1SVR550519R4000 | SST1SVR550519R4000 | Реле времени CT-АKE п/проводниковое 24-220B AC/DC(задержка на от ключение) 0,3-30сек. | 1 | ST | 4279,32 | 5049.5976 | SST | Заказ | 6 недель |  |  | 12.05.2015 |  |  |  | Пуско-регулирующее оборудование | Реле электронные | Реле времени | CT-E | 4013614346705 | 0.066 | KG | 0.142 | CDM
1SVR550800R9300 | SST1SVR550800R9300 | Термисторное реле защиты двигателя CM-MSE питание 110-130 В AC,1НО | 1 | ST | 2724,18 | 3214.5324 | SST | Заказ | 7 недель |  |  | 12.05.2015 |  |  |  | Пуско-регулирующее оборудование | Реле электронные | Реле термисторной защиты | Реле термисторной защиты | 4013614348778 | 0.125 | KG | 0.142 | CDM
1SVR550801R9300 | SST1SVR550801R9300 | Термисторное реле защиты двигателя CM-MSE питание 220-240 В AC,1НО | 1 | ST | 2180,26 | 2572.7068 | SST | B | 3 недели |  |  | 12.05.2015 |  |  |  | Пуско-регулирующее оборудование | Реле электронные | Реле термисторной защиты | Реле термисторной защиты | 4013614348785 | 0.125 | KG | 0.142 | CDM
1SVR550805R9300 | SST1SVR550805R9300 | Термисторное реле защиты двигателя CM-MSE питание 24 В AC, 1НО | 1 | ST | 2724,18 | 3214.5324 | SST | Заказ | 7 недель |  |  | 12.05.2015 |  |  |  | Пуско-регулирующее оборудование | Реле электронные | Реле термисторной защиты | Реле термисторной защиты | 4013614348761 | 0.126 | KG | 0.142 | CDM
1SVR550824R9100 | SST1SVR550824R9100 | Реле контроля чередования фаз CM-PFE (напряжение питания/контрол я 3x208-440В) 1ПК | 1 | ST | 2186,39 | 2579.9402 | SST | B | 3 недели |  |  | 12.05.2015 |  |  |  | Пуско-регулирующее оборудование | Реле электронные | Реле контроля трехфазные | CM-PAx | 4013614348044 | 0.082 | KG | 0.142 | CDM
1SVR550850R9400 | SST1SVR550850R9400 | Реле контроля уровня жидкости CM-ENE MAX (контроля верхн. порога) питание 110-130В АС, 1НО контакт | 1 | ST | 3246,65 | 3831.047 | SST | Заказ | 7 недель |  |  | 12.05.2015 |  |  |  | Пуско-регулирующее оборудование | Реле электронные | Реле контроля уровня жидкости | CM-ENx | 4013614348051 | 0.127 | KG | 0.142 | CDM
1SVR550850R9500 | SST1SVR550850R9500 | Реле контроля уровня жидкости CM-ENE MIN (контроль нижн. порога) питание 110-130В АС, 1НО контакт | 1 | ST | 3246,65 | 3831.047 | SST | Заказ | 7 недель |  |  | 12.05.2015 |  |  |  | Пуско-регулирующее оборудование | Реле электронные | Реле контроля уровня жидкости | CM-ENx | 4013614348068 | 0.127 | KG | 0.142 | CDM
1SVR550851R9400 | SST1SVR550851R9400 | Реле контроля уровня жидкости CM-ENE MAX (контроль верхн. порога) питание 220-240В АС, 1НО контакт | 1 | ST | 3246,65 | 3831.047 | SST | Заказ | 7 недель |  |  | 12.05.2015 |  |  |  | Пуско-регулирующее оборудование | Реле электронные | Реле контроля уровня жидкости | CM-ENx | 4013614348075 | 0.127 | KG | 0.142 | CDM
1SVR550851R9500 | SST1SVR550851R9500 | Реле контроля уровня жидкости CM-ENE MIN (контроль нижн. порога) питание 220-240В АС, 1НО контакт | 1 | ST | 3246,65 | 3831.047 | SST | E | 7 недель |  |  | 12.05.2015 |  |  |  | Пуско-регулирующее оборудование | Реле электронные | Реле контроля уровня жидкости | CM-ENx | 4013614348082 | 0.127 | KG | 0.142 | CDM
1SVR550855R9400 | SST1SVR550855R9400 | Реле контроля уровня жидкости CM-ENE MAX (контроль верхн. порога) питание 24В АС, 1НО контакт | 1 | ST | 3246,65 | 3831.047 | SST | Заказ | 7 недель |  |  | 12.05.2015 |  |  |  | Пуско-регулирующее оборудование | Реле электронные | Реле контроля уровня жидкости | CM-ENx | 4013614348099 | 0.127 | KG | 0.142 | CDM
1SVR550855R9500 | SST1SVR550855R9500 | Реле контроля уровня жидкости CM-ENE MIN (контроль нижн. порога) питание 24В АС, 1НО контакт | 1 | ST | 3246,65 | 3831.047 | SST | Заказ | 7 недель |  |  | 12.05.2015 |  |  |  | Пуско-регулирующее оборудование | Реле электронные | Реле контроля уровня жидкости | CM-ENx | 4013614349928 | 0.127 | KG | 0.142 | CDM
1SVR550870R9400 | SST1SVR550870R9400 | Реле контроля напряжения CM-PVE (контроль 1,3 фаз) (контроль Umin/max с нейтралью L-N 185..265В AC ) 1НО контакт | 1 | ST | 2186,39 | 2579.9402 | SST | A | 1 неделя |  |  | 12.05.2015 |  |  |  | Пуско-регулирующее оборудование | Реле электронные | Реле контроля трехфазные | CM-PVx | 4013614348105 | 0.083 | KG | 0.142 | CDM
1SVR550871R9500 | SST1SVR550871R9500 | Реле контроля напряжения CM-PVE (контроль 3 фаз) (контроль Umin/max L1- L2-L3 320-460В AC) 1НО контакт | 1 | ST | 2186,39 | 2579.9402 | SST | C | 3 недели |  |  | 12.05.2015 |  |  |  | Пуско-регулирующее оборудование | Реле электронные | Реле контроля трехфазные | CM-PVx | 4013614348112 | 0.079 | KG | 0.142 | CDM
1SVR550881R9400 | SST1SVR550881R9400 | Реле контроля напряжения CM-PBE (контроль 1-3-фаз) (контроль обрыва фазы L-N 220-240В AC ) 1НО контакт | 1 | ST | 2022,45 | 2386.491 | SST | Заказ | 7 недель |  |  | 12.05.2015 |  |  |  | Пуско-регулирующее оборудование | Реле электронные | Реле контроля трехфазные | CM-PAx | 4013614350498 | 0.079 | KG | 0.142 | CDM
1SVR550882R9500 | SST1SVR550882R9500 | Реле контроля напряжения CM-PBE (контроль 3 фаз) (контроль обрыва фазы L1-L2-L3 3x380-440В ) 1НО контакт | 1 | ST | 2022,45 | 2386.491 | SST | C | 5 недель |  |  | 12.05.2015 |  |  |  | Пуско-регулирующее оборудование | Реле электронные | Реле контроля трехфазные | CM-PAx | 4013614348136 | 0.079 | KG | 0.142 | CDM
1SVR630010R0200 | SST1SVR630010R0200 | Реле времени CT-MFS.21 многофункциональное (10 функций) 24-240В АС/DC, 10 временных диапазонов 0,05..300ч. 2ПК | 1 | ST | 0,00 | 0 | SST | Заказ | 3 недели | Снятие с заменой | 1SVR730010R0200 | 12.05.2015 | 30.09.2013 |  |  | Пуско-регулирующее оборудование | Реле электронные | Реле времени | CT-E | 4016779658263 | 0.144 | KG | 0.181 | CDM
1SVR630010R3200 | SST1SVR630010R3200 | Реле времени CT-MBS.22 многофункциональное (10 функций) 24-240В АС, 24- 48В DC, 10 временных диапазонов 0,05..300ч. 2ПК | 1 | ST | 0,00 | 0 | SST | Заказ | 5 недель | Снятие с заменой | 1SVR730010R3200 | 12.05.2015 | 25.07.2013 |  |  | Пуско-регулирующее оборудование | Реле электронные | Реле времени | CT-E | 4016779658270 | 0.144 | KG | 0.181 | CDM
1SVR630020R0200 | SST1SVR630020R0200 | Реле времени CT-MVS.21 многофункциональное (10 функций) 24-240В АС/DC, 10 временных диапазонов 0,05..300ч. 2ПК | 1 | ST | 0,00 | 0 | SST | Заказ | 5 недель | Снятие с заменой | 1SVR730020R0200 | 12.05.2015 | 15.03.2013 |  |  | Пуско-регулирующее оборудование | Реле электронные | Реле времени | CT-E | 4016779658287 | 0.082 | KG | 0.181 | CDM
1SVR630020R3100 | SST1SVR630020R3100 | Реле времени CT-MVS.12 многофункциональное (9 функций) 24-240В АС, 24- 48В DC, 10 временных диапазонов 0,05..300ч. 1ПК | 1 | ST | 0,00 | 0 | SST | Заказ | 5 недель | Снятие с заменой | 1SVR730020R3100 | 12.05.2015 | 15.03.2013 |  |  | Пуско-регулирующее оборудование | Реле электронные | Реле времени | CT-E | 4016779658294 | 0.082 | KG | 0.181 | CDM
1SVR630020R3300 | SST1SVR630020R3300 | Реле времени CT-MVS.22 многофункциональное (10 функций) 24-240В АС, 24- 48В DC, 10 временных диапазонов 0,05..300ч. 2ПК | 1 | ST | 0,00 | 0 | SST | Заказ | 5 недель | Снятие с заменой | 1SVR730020R3300 | 12.05.2015 | 15.03.2013 |  |  | Пуско-регулирующее оборудование | Реле электронные | Реле времени | CT-E | 4016779658300 | 0.082 | KG | 0.181 | CDM
1SVR630021R2300 | SST1SVR630021R2300 | Реле времени CT-MVS.23 многофункциональное (10 функций) 380-440В АС, 10 временных диапазонов 0,05..300ч. 2ПК | 1 | ST | 0,00 | 0 | SST | Заказ | 6 недель | Снятие с заменой | 1SVR730021R2300 | 12.05.2015 | 18.06.2014 |  |  | Пуско-регулирующее оборудование | Реле электронные | Реле времени | CT-E | 4016779658317 | 0.082 | KG | 0.181 | CDM
1SVR630030R3300 | SST1SVR630030R3300 | Реле времени CT-MXS.22 многофункциональное (5 функций) 24-240B AC, 24- 48B DC, 10 временных диапазонов 0,05..300ч. 2ПК | 1 | ST | 0,00 | 0 | SST | Заказ | 5 недель | Снятие с заменой | 1SVR730030R3300 | 12.05.2015 | 22.04.2013 |  |  | Пуско-регулирующее оборудование | Реле электронные | Реле времени | CT-E | 4016779658324 | 0.154 | KG | 0.181 | CDM
1SVR630040R3300 | SST1SVR630040R3300 | Реле времени CT-WBS.22 7 функций (проскальз. при замык.) 24-240B AC, 24-48B DC, 10 временных диапахонов 0,05с..300ч. 2ПК | 1 | ST | 0,00 | 0 | SST | Заказ | 5 недель | Снятие с заменой | 1SVR730040R3300 | 12.05.2015 | 15.03.2013 |  |  | Пуско-регулирующее оборудование | Реле электронные | Реле времени | CT-E | 4016779658331 | 0.082 | KG | 0.181 | CDM
1SVR630100R0300 | SST1SVR630100R0300 | Реле времени CT-ERS.21 (задержка на включ.) 24-240В AC/DC, 10 временныхдиапазонов 0.05c..300ч. 2ПК | 1 | ST | 0,00 | 0 | SST | Заказ | 5 недель | Снятие с заменой | 1SVR730100R0300 | 12.05.2015 | 22.04.2013 |  |  | Пуско-регулирующее оборудование | Реле электронные | Реле времени | CT-E | 4016779658348 | 0.082 | KG | 0.181 | CDM
1SVR630100R3100 | SST1SVR630100R3100 | Реле времени CT-ERS.12 (задержка на включ.) 24-240B AC, 24-48B DC, 10 временных диапазонов 0.05c..300ч. 1ПК | 1 | ST | 0,00 | 0 | SST | Заказ | 5 недель | Снятие с заменой | 1SVR730100R3100 | 12.05.2015 | 05.06.2013 |  |  | Пуско-регулирующее оборудование | Реле электронные | Реле времени | CT-E | 4016779658355 | 0.144 | KG | 0.181 | CDM
1SVR630100R3300 | SST1SVR630100R3300 | Реле времени CT-ERS.22 (задержка на включ.) 24-240B AC, 24-48B DC, 10временных диапазонов 0.05c..300ч. 2ПК | 1 | ST | 0,00 | 0 | SST | Заказ | 3 недели | Снятие с заменой | 1SVR730100R3300 | 12.05.2015 | 04.07.2013 |  |  | Пуско-регулирующее оборудование | Реле электронные | Реле времени | CT-E | 4016779658362 | 0.134 | KG | 0.181 | CDM
1SVR630110R3300 | SST1SVR630110R3300 | Реле времени CT-AHS.22 (задержка на отключ.) 24-240B AC, 24-48B DC, 10 диапазонов 0.05с..300ч. 2ПК | 1 | ST | 0,00 | 0 | SST | Заказ | 5 недель | Снятие с заменой | 1SVR730110R3300 | 12.05.2015 | 01.04.2013 |  |  | Пуско-регулирующее оборудование | Реле электронные | Реле времени | CT-E | 4016779658379 | 0.144 | KG | 0.181 | CDM
1SVR630120R3100 | SST1SVR630120R3100 | Реле времени CT-ARS.11 (задержка на откл.) 24-240B AC/DC без вспом. напряжения, 7 врем. диапазонов 0,05с..10мин. 1ПК | 1 | ST | 0,00 | 0 | SST | Заказ | 5 недель | Снятие с заменой | 1SVR730120R3100 | 12.05.2015 | 04.07.2013 |  |  | Пуско-регулирующее оборудование | Реле электронные | Реле времени | CT-E | 4016779658386 | 0.082 | KG | 0.181 | CDM
1SVR630120R3300 | SST1SVR630120R3300 | Реле времени CT-ARS.21 (задержка на откл.) 24-240B AC/DC без вспом.напряжения, 7 врем. диапазонов 0,05с..10мин. 2ПК | 1 | ST | 0,00 | 0 | SST | Заказ | 5 недель | Снятие с заменой | 1SVR730120R3300 | 12.05.2015 | 22.04.2013 |  |  | Пуско-регулирующее оборудование | Реле электронные | Реле времени | CT-E | 4016779658393 | 0.082 | KG | 0.181 | CDM
1SVR630180R0300 | SST1SVR630180R0300 | Реле времени CT-APS.21 (задержка на отключение) 24-240B AC/DC, 10 временных диапазонов 0,05..300ч. 2ПК | 1 | ST | 0,00 | 0 | SST | Заказ | 5 недель | Снятие с заменой | 1SVR730180R0300 | 12.05.2015 | 15.03.2013 |  |  | Пуско-регулирующее оборудование | Реле электронные | Реле времени | CT-E | 4016779658409 | 0.161 | KG | 0.181 | CDM
1SVR630180R3100 | SST1SVR630180R3100 | Реле времени CT-APS.12 (задержка на отключ.) 24-240B AC, 24-48B DC, 10диапазонов 0.05с..300ч. 1ПК | 1 | ST | 0,00 | 0 | SST | Заказ | 5 недель | Снятие с заменой | 1SVR730180R3100 | 12.05.2015 | 01.04.2013 |  |  | Пуско-регулирующее оборудование | Реле электронные | Реле времени | CT-E | 4016779658416 | 0.082 | KG | 0.181 | CDM
1SVR630180R3300 | SST1SVR630180R3300 | Реле времени CT-APS.22 (задержка на отключение) 24-240B AC, 24-48B DC, 10 временных диапазонов 0,05..300ч. 2ПК | 1 | ST | 0,00 | 0 | SST | Заказ | 5 недель | Снятие с заменой | 1SVR730180R3300 | 12.05.2015 | 15.03.2013 |  |  | Пуско-регулирующее оборудование | Реле электронные | Реле времени | CT-E | 4016779658423 | 0.151 | KG | 0.181 | CDM
1SVR630210R3300 | SST1SVR630210R3300 | Реле времени CT-SDS.22 (переключение звезда-треугольник) 24-240B AC, 24- 48B DC, 2ПК | 1 | ST | 0,00 | 0 | SST | Заказ | 3 недели | Снятие с заменой | 1SVR730210R3300 | 12.05.2015 | 10.07.2013 |  |  | Пуско-регулирующее оборудование | Реле электронные | Реле времени | CT-E | 4016779658430 | 0.144 | KG | 0.181 | CDM
1SVR630211R2300 | SST1SVR630211R2300 | Реле времени CT-SDS.23 (переключение звезда-треугольник) 380-440В AC, 2ПК | 1 | ST | 0,00 | 0 | SST | Заказ | 6 недель | Снятие с заменой | 1SVR730211R2300 | 12.05.2015 | 18.06.2014 |  |  | Пуско-регулирующее оборудование | Реле электронные | Реле времени | CT-E | 4016779658447 | 0.082 | KG | 0.181 | CDM
1SVR630660R0100 |  | Реле контроля сопротивления изоляции CM-IWS.1 (1-100кОм) Uизм=250В AC/300В DC | 1 | ST | 0,00 | 0 | SST | Заказ | 5 недель | Снятие с заменой | 1SVR730660R0100 | 12.05.2015 | 22.04.2013 |  |  | Пуско-регулирующее оборудование | Реле электронные | Реле контроля изоляции | Реле контроля изоляции | 4013614405525 | 0.127 | KG | 175.500 | CCM
1SVR630670R0200 |  | Реле контроля сопротивления изоляции CM-IWS.2 (1-100кОм) Uизм=400В AC | 1 | ST | 0,00 | 0 | SST | Заказ | 5 недель | Снятие с заменой | 1SVR730670R0200 | 12.05.2015 | 25.07.2013 |  |  | Пуско-регулирующее оборудование | Реле электронные | Реле контроля изоляции | Реле контроля изоляции | 4013614405532 | 0.127 | KG | 175.500 | CCM
1SVR630736R0300 |  | Реле контроля CM-UFS.1 | 1 | ST | 0,00 | 0 | SST | Заказ | 5 недель | Продажи прекращены |  | 12.05.2015 | 19.12.2012 |  |  | Пуско-регулирующее оборудование | Реле электронные | Реле контроля трехфазные | CM-ASx | 4013614403279 | 0.140 | KG | 0.180 | CDM
1SVR630736R1300 |  | Реле контроля CM-UFS.2 | 1 | ST | 0,00 | 0 | SST | Заказ | 5 недель | Продажи прекращены |  | 12.05.2015 | 19.12.2012 |  |  | Пуско-регулирующее оборудование | Реле электронные | Реле контроля трехфазные | CM-ASx | 4013614403286 | 0.140 | KG | 0.180 | CDM
1SVR630740R0100 |  | Реле контроля температуры CM-TCS.11, Uпит=24-240В AC/DC,-50...+50 С | 1 | ST | 0,00 | 0 | SST | Заказ | 5 недель | Снятие с заменой | 1SVR730740R0100 | 12.05.2015 | 24.10.2013 |  |  | Пуско-регулирующее оборудование | Реле электронные | Реле контроля температуры | Реле контроля температуры | 4016779782760 | 0.127 | KG | 175.500 | CCM
1SVR630740R0200 |  | Реле контроля температуры CM-TCS.12, Uпит=24-240В AC/DC, 0...+100 С | 1 | ST | 0,00 | 0 | SST | Заказ | 5 недель | Снятие с заменой | 1SVR730740R0200 | 12.05.2015 | 04.04.2013 |  |  | Пуско-регулирующее оборудование | Реле электронные | Реле контроля температуры | Реле контроля температуры | 4016779782777 | 0.127 | KG | 175.500 | CCM
1SVR630740R0300 |  | Реле контроля температуры CM-TCS.13, Uпит=24-240В AC/DC, 0...+200 С | 1 | ST | 0,00 | 0 | SST | Заказ | 5 недель | Снятие с заменой | 1SVR730740R0300 | 12.05.2015 | 18.06.2014 |  |  | Пуско-регулирующее оборудование | Реле электронные | Реле контроля температуры | Реле контроля температуры | 4016779782784 | 0.127 | KG | 175.500 | CCM
1SVR630740R9100 |  | Реле контроля температуры CM-TCS.21, Uпит=24В AC/DC,-50...+50 С | 1 | ST | 0,00 | 0 | SST | Заказ | 6 недель | Снятие с заменой | 1SVR730740R9100 | 12.05.2015 | 18.06.2014 |  |  | Пуско-регулирующее оборудование | Реле электронные | Реле контроля температуры | Реле контроля температуры | 4016779782791 | 0.127 | KG | 175.500 | CCM
1SVR630740R9200 |  | Реле контроля температуры CM-TCS.22, Uпит=24В AC/DC, 0...+100 С | 1 | ST | 0,00 | 0 | SST | Заказ | 6 недель | Снятие с заменой | 1SVR730740R9200 | 12.05.2015 | 18.06.2014 |  |  | Пуско-регулирующее оборудование | Реле электронные | Реле контроля температуры | Реле контроля температуры | 4016779782807 | 0.127 | KG | 175.500 | CCM
1SVR630740R9300 |  | Реле контроля температуры CM-TCS.23, Uпит=24В AC/DC, 0...+200 С | 1 | ST | 0,00 | 0 | SST | Заказ | 6 недель | Снятие с заменой | 1SVR730740R9300 | 12.05.2015 | 18.06.2014 |  |  | Пуско-регулирующее оборудование | Реле электронные | Реле контроля температуры | Реле контроля температуры | 4016779782814 | 0.127 | KG | 175.500 | CCM
1SVR630774R1300 |  | Реле контроля асимметрии фаз CM-PAS.31 с регул порог срабатывания 2-25%, Uпит=Uизм=3х160-300В AC, 2ПК | 1 | ST | 0,00 | 0 | SST | Заказ | 6 недель | Снятие с заменой | 1SVR730774R1300 | 12.05.2015 | 18.06.2014 |  |  | Пуско-регулирующее оборудование | Реле электронные | Реле контроля трехфазные | CM-PAx | 4013614397646 | 0.148 | KG | 0.181 | CDM
1SVR630774R3300 |  | Реле контроля асимметрии фаз CM-PAS.41 с регул порог срабатывания 2-25%, Uпит=Uизм=3х300-500В AC, 2ПК | 1 | ST | 0,00 | 0 | SST | Заказ | 5 недель | Снятие с заменой | 1SVR730774R3300 | 12.05.2015 | 23.04.2014 |  |  | Пуско-регулирующее оборудование | Реле электронные | Реле контроля трехфазные | CM-PAx | 4013614397653 | 0.148 | KG | 0.181 | CDM
1SVR630784R2300 |  | Реле контроля CM-PSS.31 Umin/Umax, чередование (ф-ция отключаемая), обрыв фаз, Uпит=Uизм=3x380В AC, порог +/-10%, 2ПК | 1 | ST | 0,00 | 0 | SST | Заказ | 6 недель | Снятие с заменой | 1SVR730784R2300 | 12.05.2015 | 18.06.2014 |  |  | Пуско-регулирующее оборудование | Реле электронные | Реле контроля трехфазные | CM-PSx | 4013614397660 | 0.148 | KG | 0.181 | CDM
1SVR630784R3300 |  | Реле контроля CM-PSS.41 Umin/Umax, чередование (ф-ция отключаемая), обрыв фаз, Uпит=Uизм=3x400В AC, порог +/-10%, 2ПК | 1 | ST | 0,00 | 0 | SST | Заказ | 5 недель | Снятие с заменой | 1SVR730784R3300 | 12.05.2015 | 01.04.2013 |  |  | Пуско-регулирующее оборудование | Реле электронные | Реле контроля трехфазные | CM-PSx | 4013614397677 | 0.148 | KG | 0.181 | CDM
1SVR630794R1300 |  | Реле контроля CM-PVS.31 без контр нуля, Umin/Umax=3x160-230В/220-300BAC, обрыв, чередование, tрег =0-30с, 2ПК | 1 | ST | 0,00 | 0 | SST | Заказ | 6 недель | Снятие с заменой | 1SVR730794R1300 | 12.05.2015 | 18.06.2014 |  |  | Пуско-регулирующее оборудование | Реле электронные | Реле контроля трехфазные | CM-PVx | 4013614397622 | 0.151 | KG | 0.181 | CDM
1SVR630794R3300 |  | Реле контроля CM-PVS.41 без контр нуля, Umin/Umax=3x300-380В/420-500BAC, обрыв, чередование, tрег =0-30с, 2ПК | 1 | ST | 0,00 | 0 | SST | Заказ | 1 неделя | Снятие с заменой | 1SVR730794R3300 | 12.05.2015 | 15.07.2013 |  |  | Пуско-регулирующее оборудование | Реле электронные | Реле контроля трехфазные | CM-PVx | 4013614397639 | 0.149 | KG | 0.181 | CDM
1SVR630884R1300 |  | Реле контроля CM-MPS.31 без контр нуля, Umin/Umax=3х160-230В/220-300BAC, обрыв, чередование, асимм-я 2-25%, tрег =0-30с, 2ПК | 1 | ST | 0,00 | 0 | SST | Заказ | 5 недель | Снятие с заменой | 1SVR730884R1300 | 12.05.2015 | 04.07.2013 |  |  | Пуско-регулирующее оборудование | Реле электронные | Реле контроля трехфазные | CM-ASx | 4013614397554 | 0.151 | KG | 0.181 | CDM
1SVR630884R3300 |  | Реле контроля CM-MPS.41 без контр нуля, Umin/Umax=3х300-380В/420-500BAC, обрыв, чередование, асимм-я 2-25%, tрег =0-30с, 2ПК | 1 | ST | 0,00 | 0 | SST | Заказ | 1 неделя | Снятие с заменой | 1SVR730884R3300 | 12.05.2015 | 05.06.2013 |  |  | Пуско-регулирующее оборудование | Реле электронные | Реле контроля трехфазные | CM-ASx | 4013614397561 | 0.163 | KG | 0.181 | CDM
1SVR630884R4300 |  | Реле контроля CM-MPS.43 без контр нуля, Umin/Umax=3х300-380В/420-500BAC, обрыв, чередов коррекц, асим-я 2-25%, tрег =0-30с, 2ПК | 1 | ST | 0,00 | 0 | SST | Заказ | 5 недель | Снятие с заменой | 1SVR730884R4300 | 12.05.2015 | 29.04.2014 |  |  | Пуско-регулирующее оборудование | Реле электронные | Реле контроля трехфазные | CM-ASx | 4013614397615 | 0.164 | KG | 0.181 | CDM
1SVR630885R1300 |  | Реле контроля CM-MPS.11 с контр нуля, Umin/Umax=3х90-130В/120-170BAC, обрыв, чередование, асимм-я 2-25%, tрег =0-30с, 2ПК | 1 | ST | 0,00 | 0 | SST | Заказ | 5 недель | Снятие с заменой | 1SVR730885R1300 | 12.05.2015 | 22.04.2013 |  |  | Пуско-регулирующее оборудование | Реле электронные | Реле контроля трехфазные | CM-ASx | 4013614397523 | 0.164 | KG | 0.181 | CDM
1SVR630885R3300 |  | Реле контроля CM-MPS.21 с контр нуля, Umin/Umax=3х180-220В/240-280BAC, обрыв, чередование, асимм-я 2-25%, tрег =0-30с, 2ПК | 1 | ST | 0,00 | 0 | SST | Заказ | 1 неделя | Снятие с заменой | 1SVR730885R3300 | 12.05.2015 | 30.10.2013 |  |  | Пуско-регулирующее оборудование | Реле электронные | Реле контроля трехфазные | CM-ASx | 4013614397547 | 0.162 | KG | 0.181 | CDM
1SVR630885R4300 |  | Реле контроля CM-MPS.23 с контр нуля, Umin/Umax=3х180-220В/240-280BAC, обрыв, чередов коррекц, асимм-я 2-25%, tрег =0-30с, 2ПК | 1 | ST | 0,00 | 0 | SST | Заказ | 6 недель | Снятие с заменой | 1SVR730885R4300 | 12.05.2015 | 18.06.2014 |  |  | Пуско-регулирующее оборудование | Реле электронные | Реле контроля трехфазные | CM-ASx | 4013614397608 | 0.166 | KG | 0.181 | CDM
1SVR650487R8300 |  | Реле контроля CM-MPN.52 без контр нуля, Umin/Umax=3х350-460В/480-580BAC, обрыв, чередов коррекц, асимм-я 2-25%, tрег =0-30с, 2ПК | 1 | ST | 0,00 | 0 | SST | Заказ | 5 недель | Снятие с заменой | 1SVR750487R8300 | 12.05.2015 | 15.03.2013 |  |  | Пуско-регулирующее оборудование | Реле электронные | Реле контроля трехфазные | CM-ASx | 4013614397578 | 0.268 | KG | 0.181 | CDM
1SVR650488R8300 |  | Реле контроля CM-MPN.62 без контр нуля, Umin/Umax=3х450-570В/600-720BAC, обрыв, чередов коррекц, асимм-я 2-25%, tрег =0-30с, 2ПК | 1 | ST | 0,00 | 0 | SST | Заказ | 5 недель | Снятие с заменой | 1SVR750488R8300 | 12.05.2015 | 01.04.2013 |  |  | Пуско-регулирующее оборудование | Реле электронные | Реле контроля трехфазные | CM-ASx | 4013614397585 | 0.264 | KG | 0.355 | CDM
1SVR650489R8300 |  | Реле контроля CM-MPN.72 без контр нуля, Umin/Umax=3х530-660В/690-820BAC, обрыв, чередов коррекц, асимм-я 2-25%, tрег =0-30с, 2ПК | 1 | ST | 0,00 | 0 | SST | Заказ | 5 недель | Снятие с заменой | 1SVR750489R8300 | 12.05.2015 | 15.03.2013 |  |  | Пуско-регулирующее оборудование | Реле электронные | Реле контроля трехфазные | CM-ASx | 4013614397592 | 0.257 | KG | 0.355 | CDM
1SVR650660R0200 |  | Реле контроля сопротивления изоляции CM-IWN.1 (1-200кОм) Uизм=400В AC/600В DC | 1 | ST | 0,00 | 0 | SST | Заказ | 5 недель | Снятие с заменой | 1SVR750660R0200 | 12.05.2015 | 01.04.2013 |  |  | Пуско-регулирующее оборудование | Реле электронные | Реле контроля изоляции | Реле контроля изоляции | 4013614405549 | 0.231 | KG | 351.000 | CCM
1SVR650669R9400 |  | Модуль расширения пределов измерения CM-IVN для реле CM-IWN.1 до 690B AC/ 1000В DC | 1 | ST | 0,00 | 0 | SST | Заказ | 5 недель | Снятие с заменой | 1SVR750669R9400 | 12.05.2015 | 08.07.2014 |  |  | Пуско-регулирующее оборудование | Реле электронные | Реле контроля изоляции | Реле контроля изоляции | 4013614405556 | 0.250 | KG | 351.000 | CCM
1SVR730005R0100 |  | Крышка пломбируемая прозрачная COV.11 для реле CM-S.S/P | 1 | ST | 531,66 | 627.3588 | SST | Заказ | 7 недель |  |  | 12.05.2015 |  |  |  | Пуско-регулирующее оборудование | Реле электронные | FZ160/30MM |  |  | 0.040 | KG | 0.025 | CDM
1SVR730010R0200 |  | Реле времени CT-MFS.21S многофункциональное, 24-240В АС/DC, 0,05..300ч, 2ПК, винтовые клеммы | 1 | ST | 6151,62 | 7258.9116 | SST | C | 5 недель |  |  | 12.05.2015 |  |  |  | Пуско-регулирующее оборудование | Реле электронные | Реле времени | CT-E | 4016779851367 | 0.140 | KG | 0.180 | CDM
1SVR730010R3200 |  | Реле времени CT-MBS.22S многофункциональное, 24-240В АС, 24- 48В DC, 0,05..300ч, 2ПК, винтовые клеммы | 1 | ST | 5348,77 | 6311.5486 | SST | C | 5 недель |  |  | 12.05.2015 |  |  |  | Пуско-регулирующее оборудование | Реле электронные | Реле времени | CT-E | 4016779851374 | 0.140 | KG | 0.180 | CDM
1SVR730020R0200 |  | Реле времени CT-MVS.21S многофункциональное, 24-240В АС/DC, 0,05..300ч, 2ПК, винтовые клеммы | 1 | ST | 6151,62 | 7258.9116 | SST | Заказ | 7 недель |  |  | 12.05.2015 |  |  |  | Пуско-регулирующее оборудование | Реле электронные | Реле времени | CT-E | 4016779851381 | 0.140 | KG | 0.180 | CDM
1SVR730020R3100 |  | Реле времени CT-MVS.12S многофункциональное, 24-240В АС, 24- 48В DC, 0,05..300ч, 1ПК, винтовые клеммы | 1 | ST | 4760,42 | 5617.2956 | SST | Заказ | 7 недель |  |  | 12.05.2015 |  |  |  | Пуско-регулирующее оборудование | Реле электронные | Реле времени | CT-E | 4016779851398 | 0.140 | KG | 0.180 | CDM
1SVR730020R3300 |  | Реле времени CT-MVS.22S многофункциональное, 24-240В АС, 24- 48В DC, 0,05..300ч, 2ПК, винтовые клеммы | 1 | ST | 5348,77 | 6311.5486 | SST | Заказ | 7 недель |  |  | 12.05.2015 |  |  |  | Пуско-регулирующее оборудование | Реле электронные | Реле времени | CT-E | 4016779851404 | 0.140 | KG | 0.180 | CDM
1SVR730021R2300 |  | Реле времени CT-MVS.23S многофункциональное, 380-440В АС, 0,05..300ч, 2ПК, винтовые клеммы | 1 | ST | 5937,12 | 7005.8016 | SST | Заказ | 7 недель |  |  | 12.05.2015 |  |  |  | Пуско-регулирующее оборудование | Реле электронные | Реле времени | CT-E | 4016779851411 | 0.140 | KG | 0.180 | CDM
1SVR730030R3300 |  | Реле времени CT-MXS.22S многофункциональное, 24-240B AC, 24- 48B DC, 0,05..300ч, 2ПК, винтовые клеммы | 1 | ST | 6151,62 | 7258.9116 | SST | Заказ | 7 недель |  |  | 12.05.2015 |  |  |  | Пуско-регулирующее оборудование | Реле электронные | Реле времени | CT-E | 4016779851428 | 0.140 | KG | 0.180 | CDM
1SVR730040R3300 |  | Реле времени CT-WBS.22S многофункциональное, 24-240B AC, 24-48B DC, 0,05с..300ч, 2ПК, винтовые клеммы | 1 | ST | 3957,57 | 4669.9326 | SST | Заказ | 7 недель |  |  | 12.05.2015 |  |  |  | Пуско-регулирующее оборудование | Реле электронные | Реле времени | CT-E | 4016779851435 | 0.140 | KG | 0.180 | CDM
1SVR730100R0300 |  | Реле времени CT-ERS.21S (задержка на включ.) 24-240В AC/DC, 0.05c..300ч, 2ПК, винтовые клеммы | 1 | ST | 4332,95 | 5112.881 | SST | E | 7 недель |  |  | 12.05.2015 |  |  |  | Пуско-регулирующее оборудование | Реле электронные | Реле времени | CT-E | 4016779851442 | 0.140 | KG | 0.180 | CDM
1SVR730100R3100 |  | Реле времени CT-ERS.12S (задержка на включ.) 24-240B AC, 24-48B DC, 0.05c..300ч, 1ПК, винтовые клеммы | 1 | ST | 3209,87 | 3787.6466 | SST | E | 7 недель |  |  | 12.05.2015 |  |  |  | Пуско-регулирующее оборудование | Реле электронные | Реле времени | CT-E | 4016779851459 | 0.140 | KG | 0.180 | CDM
1SVR730100R3300 |  | Реле времени CT-ERS.22S (задержка на включ.) 24-240B AC, 24-48B DC, 0.05c..300ч, 2ПК, винтовые клеммы | 1 | ST | 3772,18 | 4451.1724 | SST | C | 5 недель |  |  | 12.05.2015 |  |  |  | Пуско-регулирующее оборудование | Реле электронные | Реле времени | CT-E | 4016779851466 | 0.140 | KG | 0.180 | CDM
1SVR730110R3300 |  | Реле времени CT-AHS.22S (задержка на отключ.) 24-240B AC, 24-48B DC, 0.05с..300ч, 2ПК, винтовые клеммы | 1 | ST | 4332,95 | 5112.881 | SST | Заказ | 7 недель |  |  | 12.05.2015 |  |  |  | Пуско-регулирующее оборудование | Реле электронные | Реле времени | CT-E | 4016779851473 | 0.140 | KG | 0.180 | CDM
1SVR730120R3100 |  | Реле времени CT-ARS.11S (задержка на откл.) 24-240B AC/DC без вспом. напряжения, 0,05с..10мин, 1ПК, винтовые клеммы | 1 | ST | 5348,77 | 6311.5486 | SST | Заказ | 7 недель |  |  | 12.05.2015 |  |  |  | Пуско-регулирующее оборудование | Реле электронные | Реле времени | CT-E | 4016779851480 | 0.140 | KG | 0.180 | CDM
1SVR730120R3300 |  | Реле времени CT-ARS.21S (задержка на откл.) 24-240B AC/DC без вспом.напряжения, 0,05с..10мин, 2ПК, винтовые клеммы | 1 | ST | 6257,34 | 7383.6612 | SST | C | 5 недель |  |  | 12.05.2015 |  |  |  | Пуско-регулирующее оборудование | Реле электронные | Реле времени | CT-E | 4016779851497 | 0.140 | KG | 0.180 | CDM
1SVR730180R0300 |  | Реле времени CT-APS.21S (задержка на отключение) 24-240B AC/DC, 0,05..300ч, 2ПК, винтовые клеммы | 1 | ST | 4895,25 | 5776.395 | SST | Заказ | 7 недель |  |  | 12.05.2015 |  |  |  | Пуско-регулирующее оборудование | Реле электронные | Реле времени | CT-E | 4016779851503 | 0.140 | KG | 0.180 | CDM
1SVR730180R3100 |  | Реле времени CT-APS.12S (задержка на отключ.) 24-240B AC, 24-48B DC, 0.05с..300ч, 1ПК, винтовые клеммы | 1 | ST | 3903,94 | 4606.6492 | SST | Заказ | 7 недель |  |  | 12.05.2015 |  |  |  | Пуско-регулирующее оборудование | Реле электронные | Реле времени | CT-E | 4016779851510 | 0.140 | KG | 0.180 | CDM
1SVR730180R3300 |  | Реле времени CT-APS.22S (задержка на отключение) 24-240B AC, 24-48B DC, 0,05..300ч, 2ПК, винтовые клеммы | 1 | ST | 4332,95 | 5112.881 | SST | Заказ | 7 недель |  |  | 12.05.2015 |  |  |  | Пуско-регулирующее оборудование | Реле электронные | Реле времени | CT-E | 4016779851527 | 0.140 | KG | 0.180 | CDM
1SVR730210R3300 |  | Реле времени CT-SDS.22S (переключение звезда-треугольник) 24-240B AC, 24- 48B DC, 2ПК, винтовые клеммы | 1 | ST | 3664,93 | 4324.6174 | SST | C | 5 недель |  |  | 12.05.2015 |  |  |  | Пуско-регулирующее оборудование | Реле электронные | Реле времени | CT-E | 4016779851534 | 0.140 | KG | 0.180 | CDM
1SVR730211R2300 |  | Реле времени CT-SDS.23S (переключение звезда-треугольник) 380-440В AC, 2ПК, винтовые клеммы | 1 | ST | 4225,70 | 4986.326 | SST | Заказ | 7 недель |  |  | 12.05.2015 |  |  |  | Пуско-регулирующее оборудование | Реле электронные | Реле времени | CT-E | 4016779851541 | 0.140 | KG | 0.180 | CDM
1SVR730660R0100 |  | Реле контроля сопротивления изоляции CM-IWS.1S (1-100кОм) Uизм=250В AC/300В DC, 1ПК, емкость системы 10 мкФ, винтовые клеммы | 1 | ST | 13103,03 | 15461.5754 | SST | C | 5 недель |  |  | 12.05.2015 |  |  |  | Пуско-регулирующее оборудование | Реле электронные | Реле контроля изоляции | Реле контроля изоляции | 4016779852609 | 0.140 | KG | 0.180 | CDM
1SVR730670R0200 |  | Реле контроля сопротивления изоляции CM-IWS.2S (1-100кОм) Uизм=400В AC, 1ПК, емкость системы 10 мкФ, винтовые клеммы | 1 | ST | 6468,78 | 7633.1604 | SST | C | 5 недель |  |  | 12.05.2015 |  |  |  | Пуско-регулирующее оборудование | Реле электронные | Реле контроля изоляции | Реле контроля изоляции | 4016779852616 | 0.140 | KG | 0.180 | CDM
1SVR730700R0100 |  | Термисторное реле защиты двигателя CM-MSS.12S питание 24В AC/DC, 1ПК, винтовые клеммы | 1 | ST | 3130,20 | 3693.636 | SST | Заказ | 7 недель |  |  | 12.05.2015 |  | новая позиция |  | Пуско-регулирующее оборудование | Реле электронные | Реле термисторной защиты | Реле термисторной защиты |  | 0.220 | KG | 3.950 | CCM
1SVR730700R0200 |  | Термисторное реле защиты двигателя CM-MSS.22S с кнопкой сброса, 24В AC/DC, 2ПК, винтовые клеммы | 1 | ST | 3392,20 | 4002.796 | SST | Заказ | 7 недель |  |  | 12.05.2015 |  | новая позиция |  | Пуско-регулирующее оборудование | Реле электронные | Реле термисторной защиты | Реле термисторной защиты |  | 0.220 | KG | 4.500 | CCM
1SVR730700R2100 |  | Термисторное реле защиты двигателя CM-MSS.13S питание 110-130В AC, 220-240В AC, 1 ПК, винтовые клеммы | 1 | ST | 2449,92 | 2890.9056 | SST | C | 4 недели |  |  | 12.05.2015 |  | новая позиция |  | Пуско-регулирующее оборудование | Реле электронные | Реле термисторной защиты | Реле термисторной защиты |  | 0.220 | KG | 4.500 | CCM
1SVR730700R2200 |  | Термисторное реле защиты двигателя CM-MSS.23S с кнопкой сброса 110-130В AC, 220-240В AC, 2ПК, винтовые клеммы | 1 | ST | 3392,20 | 4002.796 | SST | C | 4 недели |  |  | 12.05.2015 |  | новая позиция |  | Пуско-регулирующее оборудование | Реле электронные | Реле термисторной защиты | Реле термисторной защиты |  | 0.220 | KG | 3.950 | CCM
1SVR730712R0200 |  | Термисторное реле защиты двигателя CM-MSS.32S с кнопкой сброса и контролем КЗ, 24В AC/DC, 2ПК, винтовые клеммы | 1 | ST | 3709,36 | 4377.0448 | SST | Заказ | 7 недель |  |  | 12.05.2015 |  | новая позиция |  | Пуско-регулирующее оборудование | Реле электронные | Реле термисторной защиты | Реле термисторной защиты |  | 0.220 | KG | 3.950 | CCM
1SVR730712R1200 |  | Термисторное реле защиты двигателя CM-MSS.41S с контролем КЗ, 24-240 В AC/DC, 2ПК, винтовые клеммы | 1 | ST | 6376,85 | 7524.683 | SST | Заказ | 7 недель |  |  | 12.05.2015 |  | новая позиция |  | Пуско-регулирующее оборудование | Реле электронные | Реле термисторной защиты | Реле термисторной защиты |  | 0.220 | KG | 4.500 | CCM
1SVR730712R1300 |  | Термисторное реле защиты двигателя CM-MSS.51S двухканальное, контроль КЗ, питание 24-240В AC/DC, 2 ПК, винтовые клеммы | 1 | ST | 8000,94 | 9441.1092 | SST | Заказ | 7 недель |  |  | 12.05.2015 |  | новая позиция |  | Пуско-регулирующее оборудование | Реле электронные | Реле термисторной защиты | Реле термисторной защиты |  | 0.220 | KG | 0.210 | CCM
1SVR730712R1400 |  | Термисторное реле защиты двигателя CM-MSS.31S с кнопкой сброса и контролем КЗ, 24-240 В AC/DC, 1НО1НЗ, винтовые клеммы | 1 | ST | 6202,18 | 7318.5724 | SST | Заказ | 7 недель |  |  | 12.05.2015 |  | новая позиция |  | Пуско-регулирующее оборудование | Реле электронные | Реле термисторной защиты | Реле термисторной защиты |  | 0.220 | KG | 3.950 | CCM
1SVR730712R2200 |  | Термисторное реле защиты двигателя CM-MSS.33S с кнопкой сброса и контролем КЗ (с возм. отключения), 110-130В AC, 220-240В AC, 2ПК, винтовые клеммы | 1 | ST | 3709,36 | 4377.0448 | SST | C | 4 недели |  |  | 12.05.2015 |  | новая позиция |  | Пуско-регулирующее оборудование | Реле электронные | Реле термисторной защиты | Реле термисторной защиты |  | 0.220 | KG | 4.500 | CCM
1SVR730720R1400 |  | Термисторное реле защиты двигателя CM-MSS.11S 24-240 В AC/DC, 1НО1НЗ, винтовые клеммы | 1 | ST | 4812,51 | 5678.7618 | SST | Заказ | 7 недель |  |  | 12.05.2015 |  | новая позиция |  | Пуско-регулирующее оборудование | Реле электронные | Реле термисторной защиты | Реле термисторной защиты |  | 0.220 | KG | 3.950 | CCM
1SVR730722R1400 |  | Термисторное реле защиты двигателя CM-MSS.21S с контролем КЗ, 24-240 В AC/DC, 1НО1НЗ, винтовые клеммы | 1 | ST | 4956,54 | 5848.7172 | SST | Заказ | 7 недель |  |  | 12.05.2015 |  | новая позиция |  | Пуско-регулирующее оборудование | Реле электронные | Реле термисторной защиты | Реле термисторной защиты |  | 0.220 | KG | 4.500 | CCM
1SVR730736R0300 |  | Реле контроля CM-UFS.1S, винтовые клеммы | 1 | ST | 0,00 | 0 | SST | Заказ | 7 недель | Продажи прекращены |  | 12.05.2015 | 19.12.2012 |  |  | Пуско-регулирующее оборудование | Реле электронные | Реле контроля трехфазные | CM-ASx | 4016779851770 | 0.140 | KG | 0.180 | CDM
1SVR730736R1300 |  | Реле контроля CM-UFS.2S, винтовые клеммы | 1 | ST | 0,00 | 0 | SST | Заказ | 7 недель | Продажи прекращены |  | 12.05.2015 | 19.12.2012 |  |  | Пуско-регулирующее оборудование | Реле электронные | Реле контроля трехфазные | CM-ASx | 4016779851787 | 0.140 | KG | 0.180 | CDM
1SVR730740R0100 |  | Реле контроля температуры CM-TCS.11S, Uпит=24-240В AC/DC,-50...+50 С, винтовые клеммы | 1 | ST | 7881,43 | 9300.0874 | SST | C | 6 недель |  |  | 12.05.2015 |  |  |  | Пуско-регулирующее оборудование | Реле электронные | Реле контроля температуры | Реле контроля температуры | 4016779852715 | 0.140 | KG | 0.180 | CDM
1SVR730740R0200 |  | Реле контроля температуры CM-TCS.12S, Uпит=24-240В AC/DC, 0...+100 С, винтовые клеммы | 1 | ST | 7881,43 | 9300.0874 | SST | Заказ | 7 недель |  |  | 12.05.2015 |  |  |  | Пуско-регулирующее оборудование | Реле электронные | Реле контроля температуры | Реле контроля температуры | 4016779852722 | 0.140 | KG | 0.180 | CDM
1SVR730740R0300 |  | Реле контроля температуры CM-TCS.13S, Uпит=24-240В AC/DC, 0...+200 С, винтовые клеммы | 1 | ST | 7881,43 | 9300.0874 | SST | Заказ | 7 недель |  |  | 12.05.2015 |  |  |  | Пуско-регулирующее оборудование | Реле электронные | Реле контроля температуры | Реле контроля температуры | 4016779852739 | 0.140 | KG | 0.180 | CDM
1SVR730740R9100 |  | Реле контроля температуры CM-TCS.21S, Uпит=24В AC/DC,-50...+50 С, винтовые клеммы | 1 | ST | 6456,52 | 7618.6936 | SST | Заказ | 7 недель |  |  | 12.05.2015 |  |  |  | Пуско-регулирующее оборудование | Реле электронные | Реле контроля температуры | Реле контроля температуры | 4016779852746 | 0.140 | KG | 0.180 | CDM
1SVR730740R9200 |  | Реле контроля температуры CM-TCS.22S, Uпит=24В AC/DC, 0...+100 С, винтовые клеммы | 1 | ST | 6456,52 | 7618.6936 | SST | Заказ | 7 недель |  |  | 12.05.2015 |  |  |  | Пуско-регулирующее оборудование | Реле электронные | Реле контроля температуры | Реле контроля температуры | 4016779852753 | 0.140 | KG | 0.180 | CDM
1SVR730740R9300 |  | Реле контроля температуры CM-TCS.23S, Uпит=24В AC/DC, 0...+200 С, винтовые клеммы | 1 | ST | 6456,52 | 7618.6936 | SST | Заказ | 7 недель |  |  | 12.05.2015 |  |  |  | Пуско-регулирующее оборудование | Реле электронные | Реле контроля температуры | Реле контроля температуры | 4016779852760 | 0.140 | KG | 0.180 | CDM
1SVR730750R0400 |  | Реле контроля напряжения CM-EFS.2S (AC/DC (Umin 3В, Umax 600В AC) c реле времени, питание 24-240В AC/DC, 2ПК, винтовые клеммы | 1 | ST | 6614,33 | 7804.9094 | SST | B | 3 недели |  |  | 12.05.2015 |  |  |  | Пуско-регулирующее оборудование | Реле электронные | Реле контроля однофазные | CM-EFx | 4016779852128 | 0.140 | KG | 0.180 | CDM
1SVR730760R0400 |  | Реле контроля тока CM-SFS.21S (Imax и Imin) (диапаз. изм. 3-30мА, 10- 100мA, 0.1-1A) питание 24-240В AC/DC, 2ПК, винтовые клеммы | 1 | ST | 6614,33 | 7804.9094 | SST | Заказ | 7 недель |  |  | 12.05.2015 |  |  |  | Пуско-регулирующее оборудование | Реле электронные | Реле контроля однофазные | CM-SFx | 4016779852135 | 0.140 | KG | 0.180 | CDM
1SVR730760R0500 |  | Реле контроля тока CM-SFS.22S (Imax и Imin) (диапаз. изм. 0.3-1.5 А, 1- 5A, 3-15A) питание 24-240В AC/DC, 2ПК, винтовые клеммы | 1 | ST | 6614,33 | 7804.9094 | SST | Заказ | 7 недель |  |  | 12.05.2015 |  |  |  | Пуско-регулирующее оборудование | Реле электронные | Реле контроля однофазные | CM-SFx | 4016779852142 | 0.140 | KG | 0.180 | CDM
1SVR730774R1300 |  | Реле контроля асимметрии фаз CM-PAS.31S с регул порог срабатывания 2- 25%, Uпит=Uизм=3х160-300В AC, 2ПК, винтовые клеммы | 1 | ST | 6025,98 | 7110.6564 | SST | Заказ | 7 недель |  |  | 12.05.2015 |  |  |  | Пуско-регулирующее оборудование | Реле электронные | Реле контроля трехфазные | CM-PAx | 4016779851794 | 0.140 | KG | 0.180 | CDM
1SVR730774R3300 |  | Реле контроля асимметрии фаз CM-PAS.41S с регул порог срабатывания 2- 25%, Uпит=Uизм=3х300-500В AC, 2ПК, винтовые клеммы | 1 | ST | 6025,98 | 7110.6564 | SST | Заказ | 7 недель |  |  | 12.05.2015 |  |  |  | Пуско-регулирующее оборудование | Реле электронные | Реле контроля трехфазные | CM-PAx | 4016779851800 | 0.140 | KG | 0.180 | CDM
1SVR730784R2300 |  | Реле контроля CM-PSS.31S Umin/Umax, чередование (ф-ция отключаемая), обрыв фаз, Uпит=Uизм=3x380В AC, порог +/-10%, 2ПК, винтовые клеммы | 1 | ST | 5071,45 | 5984.311 | SST | C | 5 недель |  |  | 12.05.2015 |  |  |  | Пуско-регулирующее оборудование | Реле электронные | Реле контроля трехфазные | CM-PAx | 4016779851817 | 0.140 | KG | 0.180 | CDM
1SVR730784R3300 |  | Реле контроля CM-PSS.41S Umin/Umax, чередование (ф-ция отключаемая), обрыв фаз, Uпит=Uизм=3x400В AC, порог +/-10%, 2ПК, винтовые клеммы | 1 | ST | 5071,45 | 5984.311 | SST | Заказ | 7 недель |  |  | 12.05.2015 |  |  |  | Пуско-регулирующее оборудование | Реле электронные | Реле контроля трехфазные | CM-PAx | 4016779851824 | 0.140 | KG | 0.180 | CDM
1SVR730794R1300 |  | Реле контроля CM-PVS.31S без контр нуля, Umin/Umax=3x160-230В/220- 300BAC, обрыв, чередование, tрег =0-30с, 2ПК, винтовые клеммы | 1 | ST | 6358,46 | 7502.9828 | SST | C | 5 недель |  |  | 12.05.2015 |  |  |  | Пуско-регулирующее оборудование | Реле электронные | Реле контроля трехфазные | CM-PAx | 4016779851831 | 0.140 | KG | 0.180 | CDM
1SVR730794R2300 |  | Реле контроля CM-PVS.81S без контр нуля, Umin/Umax=3x200-400ВAC, обрыв, чередование, tрег =0-30с, 2ПК, винтовые клеммы | 1 | ST | 6358,46 | 7502.9828 | SST | Заказ | 7 недель |  |  | 12.05.2015 |  |  |  | Пуско-регулирующее оборудование | Реле электронные | Реле контроля трехфазные | CM-PAx | 4016779876483 | 0.140 | KG | 0.180 | CDM
1SVR730794R3300 |  | Реле контроля CM-PVS.41S без контр нуля, Umin/Umax=3x300-380В/420- 500BAC, обрыв, чередование, tрег =0-30с, 2ПК, винтовые клеммы | 1 | ST | 5581,66 | 6586.3588 | SST | A | 1 неделя |  |  | 12.05.2015 |  |  |  | Пуско-регулирующее оборудование | Реле электронные | Реле контроля трехфазные | CM-PAx | 4016779851848 | 0.140 | KG | 0.180 | CDM
1SVR730824R9300 |  | Трехфазное реле контроля напряжения CM-PFS.S (контроль обрыва и чередования фаз) 3x200-500В AC, 2ПК, винтовые клеммы | 1 | ST | 2829,90 | 3339.282 | SST | A | 1 неделя |  |  | 12.05.2015 |  |  |  | Пуско-регулирующее оборудование | Реле электронные | Реле контроля трехфазные | CM-PAx | 4016779851947 | 0.140 | KG | 0.180 | CDM
1SVR730830R0300 |  | Однофазное реле контроля напряжения CM-ESS.1S (диапазоны измерения 3- 30В,6-60В, 30-300В, 60-600 AC/DC) питание 24-240В AC/DC, 1ПК, винтовые клеммы | 1 | ST | 5623,03 | 6635.1754 | SST | Заказ | 7 недель |  |  | 12.05.2015 |  |  |  | Пуско-регулирующее оборудование | Реле электронные | Реле контроля трехфазные | CM-PAx | 4016779852159 | 0.140 | KG | 0.180 | CDM
1SVR730830R0400 |  | Однофазное реле контроля напряжения CM-ESS.2S (диапазоны измерения 3- 30В, 6-60В, 30-300В, 60-600 AC/DC) питание 24-240В AC/DC, 2ПК, винтовые клеммы | 1 | ST | 6101,06 | 7199.2508 | SST | B | 3 недели |  |  | 12.05.2015 |  |  |  | Пуско-регулирующее оборудование | Реле электронные | Реле контроля трехфазные | CM-PAx | 4016779852166 | 0.140 | KG | 0.180 | CDM
1SVR730830R0500 |  | Однофазное реле контроля напряжения CM-ESS.MS многофункц. (диапаз. изм. 3-30В, 6-60В, 30-300В, 60-600 AC/DC) питание 24-240В AC/DC, винтовые клеммы | 1 | ST | 6614,33 | 7804.9094 | SST | Заказ | 7 недель |  |  | 12.05.2015 |  |  |  | Пуско-регулирующее оборудование | Реле электронные | Реле контроля трехфазные | CM-PAx | 4016779852173 | 0.140 | KG | 0.180 | CDM
1SVR730831R0300 |  | Однофазное реле контроля напряжения CM-ESS.1S (диапазоны измерения 3- 30В, 6-60В, 30-300В, 60-600 AC/DC) питание 110-130В AC, 1ПК, винтовые клеммы | 1 | ST | 4703,73 | 5550.4014 | SST | Заказ | 7 недель |  |  | 12.05.2015 |  |  |  | Пуско-регулирующее оборудование | Реле электронные | Реле контроля трехфазные | CM-PAx | 4016779852180 | 0.140 | KG | 0.180 | CDM
1SVR730831R0400 |  | Однофазное реле контроля напряжения CM-ESS.2S (диапазоны измерения 3- 30В, 6-60В, 30-300В, 60-600 AC/DC) 110-130В AC, 2ПК, винтовые клеммы | 1 | ST | 5218,54 | 6157.8772 | SST | Заказ | 7 недель |  |  | 12.05.2015 |  |  |  | Пуско-регулирующее оборудование | Реле электронные | Реле контроля трехфазные | CM-PAx | 4016779852197 | 0.140 | KG | 0.180 | CDM
1SVR730831R1300 |  | Однофазное реле контроля напряжения CM-ESS.1S (диапазоны измерения 3- 30В, 6-60В, 30-300В, 60-600 AC/DC) питание 240В AC, 1ПК, винтовые клеммы | 1 | ST | 4703,73 | 5550.4014 | SST | Заказ | 7 недель |  |  | 12.05.2015 |  |  |  | Пуско-регулирующее оборудование | Реле электронные | Реле контроля трехфазные | CM-PAx | 4016779852203 | 0.140 | KG | 0.180 | CDM
1SVR730831R1400 |  | Однофазное реле контроля напряжения CM-ESS.2S (диапазоны измерения 3- 30В, 6-60В, 30-300В, 60-600 AC/DC) питание 240В AC, 2ПК, винтовые клеммы | 1 | ST | 5218,54 | 6157.8772 | SST | Заказ | 7 недель |  |  | 12.05.2015 |  |  |  | Пуско-регулирующее оборудование | Реле электронные | Реле контроля трехфазные | CM-PAx | 4016779852210 | 0.140 | KG | 0.180 | CDM
1SVR730840R0200 |  | Однофазное реле контроля тока CM-SRS.11S (Imax или Imin) (диапаз. изм. 3- 30мА, 10-100мA, 0.1-1A) питание 24-240В AC/DC, 1ПК, винтовые клеммы | 1 | ST | 5623,03 | 6635.1754 | SST | Заказ | 7 недель |  |  | 12.05.2015 |  |  |  | Пуско-регулирующее оборудование | Реле электронные | Реле контроля однофазные | CM-SFx | 4016779852227 | 0.140 | KG | 0.180 | CDM
1SVR730840R0300 |  | Однофазное реле контроля тока CM-SRS.12S (диапазоны измерения 0.3-1.5А, 1-5A, 3-15A) 24-240В AC, 1ПК, винтовые клеммы | 1 | ST | 5623,03 | 6635.1754 | SST | Заказ | 7 недель |  |  | 12.05.2015 |  |  |  | Пуско-регулирующее оборудование | Реле электронные | Реле контроля однофазные | CM-SFx | 4016779852234 | 0.140 | KG | 0.180 | CDM
1SVR730840R0400 |  | Однофазное реле контроля тока CM-SRS.21S (диапазоны измерения 3-30мА, 10- 100мA, 0.1-1A) 24-240В AC/DC, 2ПК, винтовые клеммы | 1 | ST | 6101,06 | 7199.2508 | SST | Заказ | 7 недель |  |  | 12.05.2015 |  |  |  | Пуско-регулирующее оборудование | Реле электронные | Реле контроля однофазные | CM-SFx | 4016779852241 | 0.140 | KG | 0.180 | CDM
1SVR730840R0500 |  | Однофазное реле контроля тока CM-SRS.22S (диапазоны измерения 0,3-1,5А, 1-5A, 3-15A) 24-240В AC/DC, 2ПК, винтовые клеммы | 1 | ST | 6101,06 | 7199.2508 | SST | B | 3 недели |  |  | 12.05.2015 |  |  |  | Пуско-регулирующее оборудование | Реле электронные | Реле контроля однофазные | CM-SFx | 4016779852258 | 0.140 | KG | 0.180 | CDM
1SVR730840R0600 |  | Однофазное реле контроля тока CM-SRS.M1S многофункц. (диапаз. изм. 3- 30мА, 10-100мA, 0.1-1A) питание 24-240В AC/DC, 1ПК, винтовые клеммы | 1 | ST | 6614,33 | 7804.9094 | SST | Заказ | 7 недель |  |  | 12.05.2015 |  |  |  | Пуско-регулирующее оборудование | Реле электронные | Реле контроля однофазные | CM-SFx | 4016779852265 | 0.140 | KG | 0.180 | CDM
1SVR730840R0700 |  | Однофазное реле контроля тока CM-SRS.M2S многофункц. (диапаз. изм. 0.3- 1.5А, 1-5A, 3-15A) питание 24-240В AC/DC, 2ПК, винтовые клеммы | 1 | ST | 6614,33 | 7804.9094 | SST | Заказ | 7 недель |  |  | 12.05.2015 |  |  |  | Пуско-регулирующее оборудование | Реле электронные | Реле контроля однофазные | CM-SFx | 4016779852272 | 0.140 | KG | 0.180 | CDM
1SVR730841R0200 |  | Однофазное реле контроля тока CM-SRS.11S (Imax или Imin) (диапаз. изм. 3- 30мА, 10-100мA, 0.1-1A) питание 110-130В AC/DC, 1ПК, винтовые клеммы | 1 | ST | 4703,73 | 5550.4014 | SST | Заказ | 7 недель |  |  | 12.05.2015 |  |  |  | Пуско-регулирующее оборудование | Реле электронные | Реле контроля однофазные | CM-SFx | 4016779852289 | 0.140 | KG | 0.180 | CDM
1SVR730841R0300 |  | Однофазное реле контроля тока CM-SRS.12S (диапазоны измерения 0.3-1.5А, 1-5A, 3-15A) 110-130В AC, 1ПК, винтовые клеммы | 1 | ST | 4703,73 | 5550.4014 | SST | Заказ | 7 недель |  |  | 12.05.2015 |  |  |  | Пуско-регулирующее оборудование | Реле электронные | Реле контроля однофазные | CM-SFx | 4016779852296 | 0.140 | KG | 0.180 | CDM
1SVR730841R0400 |  | Однофазное реле контроля тока CM-SRS.21S (диапазоны измерения 3-30мА, 10- 100мA, 0.1-1A) 110-130В AC, 2ПК, винтовые клеммы | 1 | ST | 5218,54 | 6157.8772 | SST | Заказ | 7 недель |  |  | 12.05.2015 |  |  |  | Пуско-регулирующее оборудование | Реле электронные | Реле контроля однофазные | CM-SFx | 4016779852302 | 0.140 | KG | 0.180 | CDM
1SVR730841R0500 |  | Однофазное реле контроля тока CM-SRS.22S (диапазоны измерения 0,3-1,5А, 1-5A, 3-15A)110-130В AC, 2ПК, винтовые клеммы | 1 | ST | 5218,54 | 6157.8772 | SST | Заказ | 7 недель |  |  | 12.05.2015 |  |  |  | Пуско-регулирующее оборудование | Реле электронные | Реле контроля однофазные | CM-SFx | 4016779852319 | 0.140 | KG | 0.180 | CDM
1SVR730841R1200 |  | Однофазное реле контроля тока CM-SRS.12S (диапазоны измерения 0.3-1.5А, 1-5A, 3-15A) 220-240В AC, 1ПК, винтовые клеммы | 1 | ST | 4703,73 | 5550.4014 | SST | Заказ | 7 недель |  |  | 12.05.2015 |  |  |  | Пуско-регулирующее оборудование | Реле электронные | Реле контроля однофазные | CM-SFx | 4016779852326 | 0.140 | KG | 0.180 | CDM
1SVR730841R1300 |  | Однофазное реле контроля тока CM-SRS.12 (диапазоны измерения 0.3-1.5А, 1-5A, 3-15A) 220-240В AC, 1ПК, винтовые клеммы | 1 | ST | 4703,73 | 5550.4014 | SST | Заказ | 7 недель |  |  | 12.05.2015 |  |  |  | Пуско-регулирующее оборудование | Реле электронные | Реле контроля однофазные | CM-SFx | 4016779852333 | 0.140 | KG | 0.180 | CDM
1SVR730841R1400 |  | Однофазное реле контроля тока CM-SRS.21 (диапазоны измерения 3-30мА, 10- 100мA, 0.1-1A) 240В AC, 2ПК, винтовые клеммы | 1 | ST | 5218,54 | 6157.8772 | SST | Заказ | 7 недель |  |  | 12.05.2015 |  |  |  | Пуско-регулирующее оборудование | Реле электронные | Реле контроля однофазные | CM-SFx | 4016779852340 | 0.140 | KG | 0.180 | CDM
1SVR730841R1500 |  | Однофазное реле контроля тока CM-SRS.22S (диапазоны измерения 0,3-1,5А, 1-5A, 3-15A) 240В AC, 2ПК, винтовые клеммы | 1 | ST | 5218,54 | 6157.8772 | SST | D | 7 недель |  |  | 12.05.2015 |  |  |  | Пуско-регулирующее оборудование | Реле электронные | Реле контроля однофазные | CM-SFx | 4016779852357 | 0.140 | KG | 0.180 | CDM
1SVR730884R1300 |  | Реле контроля CM-MPS.31S без контр нуля, Umin/Umax=3х160-230В/220- 300BAC, 2ПК, винтовые клеммы | 1 | ST | 6468,78 | 7633.1604 | SST | Заказ | 7 недель |  |  | 12.05.2015 |  |  |  | Пуско-регулирующее оборудование | Реле электронные | Реле контроля трехфазные | CM-ASx | 4016779851855 | 0.140 | KG | 0.180 | CDM
1SVR730884R3300 |  | Реле контроля CM-MPS.41S без контр нуля, Umin/Umax=3х300-380В/420- 500BAC, 2ПК, винтовые клеммы | 1 | ST | 6468,78 | 7633.1604 | SST | A | 1 неделя |  |  | 12.05.2015 |  |  |  | Пуско-регулирующее оборудование | Реле электронные | Реле контроля трехфазные | CM-ASx | 4016779851862 | 0.140 | KG | 0.180 | CDM
1SVR730884R4300 |  | Реле контроля CM-MPS.43S без контр нуля, Umin/Umax=3х300-380В/420- 500BAC, 2ПК, винтовые клеммы | 1 | ST | 7717,49 | 9106.6382 | SST | C | 5 недель |  |  | 12.05.2015 |  |  |  | Пуско-регулирующее оборудование | Реле электронные | Реле контроля трехфазные | CM-ASx | 4016779851879 | 0.140 | KG | 0.180 | CDM
1SVR730885R1300 |  | Реле контроля CM-MPS.11S с контр нуля, Umin/Umax=3х90-130В/120-170BAC, 2ПК, винтовые клеммы | 1 | ST | 6799,72 | 8023.6696 | SST | Заказ | 7 недель |  |  | 12.05.2015 |  |  |  | Пуско-регулирующее оборудование | Реле электронные | Реле контроля трехфазные | CM-ASx | 4016779851886 | 0.140 | KG | 0.180 | CDM
1SVR730885R3300 |  | Реле контроля CM-MPS.21S с контр нуля, Umin/Umax=3х180-220В/240-280BAC, 2ПК, винтовые клеммы | 1 | ST | 6799,72 | 8023.6696 | SST | A | 1 неделя |  |  | 12.05.2015 |  |  |  | Пуско-регулирующее оборудование | Реле электронные | Реле контроля трехфазные | CM-ASx | 4016779851893 | 0.140 | KG | 0.180 | CDM
1SVR730885R4300 |  | Реле контроля CM-MPS.23S с контр нуля, Umin/Umax=3х180-220В/240-280BAC, 2ПК, винтовые клеммы | 1 | ST | 8010,13 | 9451.9534 | SST | E | 7 недель |  |  | 12.05.2015 |  |  |  | Пуско-регулирующее оборудование | Реле электронные | Реле контроля трехфазные | CM-ASx | 4016779851909 | 0.140 | KG | 0.180 | CDM
1SVR740010R0200 |  | Реле времени CT-MFS.21P многофункциональное, 24-240В АС/DC, 0,05..300ч, 2ПК, пружинные клеммы | 1 | ST | 6310,97 | 7446.9446 | SST | Заказ | 7 недель |  |  | 12.05.2015 |  |  |  | Пуско-регулирующее оборудование | Реле электронные | Реле времени | CT-E | 4016779851572 | 0.140 | KG | 0.180 | CDM
1SVR740010R3200 |  | Реле времени CT-MBS.22P многофункциональное, 24-240В АС, 24- 48В DC, 0,05..300ч, 2ПК, пружинные клеммы | 1 | ST | 5509,65 | 6501.387 | SST | Заказ | 7 недель |  |  | 12.05.2015 |  |  |  | Пуско-регулирующее оборудование | Реле электронные | Реле времени | CT-E | 4016779851589 | 0.140 | KG | 0.180 | CDM
1SVR740020R0200 |  | Реле времени CT-MVS.21P многофункциональное, 24-240В АС/DC, 0,05..300ч, 2ПК, пружинные клеммы | 1 | ST | 6310,97 | 7446.9446 | SST | Заказ | 7 недель |  |  | 12.05.2015 |  |  |  | Пуско-регулирующее оборудование | Реле электронные | Реле времени | CT-E | 4016779851596 | 0.140 | KG | 0.180 | CDM
1SVR740020R3100 |  | Реле времени CT-MVS.12P многофункциональное, 24-240В АС, 24- 48В DC, 0,05..300ч, 1ПК, пружинные клеммы | 1 | ST | 4895,25 | 5776.395 | SST | Заказ | 6 недель |  |  | 12.05.2015 |  |  |  | Пуско-регулирующее оборудование | Реле электронные | Реле времени | CT-E | 4016779851602 | 0.140 | KG | 0.180 | CDM
1SVR740020R3300 |  | Реле времени CT-MVS.22P многофункциональное, 24-240В АС, 24- 48В DC, 0,05..300ч, 2ПК, пружинные клеммы | 1 | ST | 5509,65 | 6501.387 | SST | Заказ | 6 недель |  |  | 12.05.2015 |  |  |  | Пуско-регулирующее оборудование | Реле электронные | Реле времени | CT-E | 4016779851619 | 0.140 | KG | 0.180 | CDM
1SVR740021R2300 |  | Реле времени CT-MVS.23P многофункциональное, 380-440В АС, 0,05..300ч, 2ПК, пружинные клеммы | 1 | ST | 6097,99 | 7195.6282 | SST | Заказ | 7 недель |  |  | 12.05.2015 |  |  |  | Пуско-регулирующее оборудование | Реле электронные | Реле времени | CT-E | 4016779851626 | 0.140 | KG | 0.180 | CDM
1SVR740030R3300 |  | Реле времени CT-MXS.22P многофункциональное, 24-240B AC, 24- 48B DC, 0,05..300ч, 2ПК, пружинные клеммы | 1 | ST | 6310,97 | 7446.9446 | SST | Заказ | 7 недель |  |  | 12.05.2015 |  |  |  | Пуско-регулирующее оборудование | Реле электронные | Реле времени | CT-E | 4016779851633 | 0.140 | KG | 0.180 | CDM
1SVR740040R3300 |  | Реле времени CT-WBS.22P многофункциональное, 24-240B AC, 24-48B DC, 0,05с..300ч, 2ПК, пружинные клеммы | 1 | ST | 4064,82 | 4796.4876 | SST | Заказ | 7 недель |  |  | 12.05.2015 |  |  |  | Пуско-регулирующее оборудование | Реле электронные | Реле времени | CT-E | 4016779851640 | 0.140 | KG | 0.180 | CDM
1SVR740100R0300 |  | Реле времени CT-ERS.21P (задержка на включ.) 24-240В AC/DC, 0.05c..300ч, 2ПК, пружинные клеммы | 1 | ST | 4466,24 | 5270.1632 | SST | Заказ | 7 недель |  |  | 12.05.2015 |  |  |  | Пуско-регулирующее оборудование | Реле электронные | Реле времени | CT-E | 4016779851657 | 0.140 | KG | 0.180 | CDM
1SVR740100R3100 |  | Реле времени CT-ERS.12P (задержка на включ.) 24-240B AC, 24-48B DC, 0.05c..300ч, 1ПК, пружинные клеммы | 1 | ST | 3315,59 | 3912.3962 | SST | Заказ | 7 недель |  |  | 12.05.2015 |  |  |  | Пуско-регулирующее оборудование | Реле электронные | Реле времени | CT-E | 4016779851664 | 0.140 | KG | 0.180 | CDM
1SVR740100R3300 |  | Реле времени CT-ERS.22P (задержка на включ.) 24-240B AC, 24-48B DC, 0.05c..300ч, 2ПК, пружинные клеммы | 1 | ST | 3903,94 | 4606.6492 | SST | Заказ | 7 недель |  |  | 12.05.2015 |  |  |  | Пуско-регулирующее оборудование | Реле электронные | Реле времени | CT-E | 4016779851671 | 0.140 | KG | 0.180 | CDM
1SVR740110R3300 |  | Реле времени CT-AHS.22P (задержка на отключ.) 24-240B AC, 24-48B DC, 0.05с..300ч, 2ПК, пружинные клеммы | 1 | ST | 4466,24 | 5270.1632 | SST | Заказ | 7 недель |  |  | 12.05.2015 |  |  |  | Пуско-регулирующее оборудование | Реле электронные | Реле времени | CT-E | 4016779851688 | 0.140 | KG | 0.180 | CDM
1SVR740120R3100 |  | Реле времени CT-ARS.11P (задержка на откл.) 24-240B AC/DC без вспом. напряжения, 0,05с..10мин, 1ПК, пружинные клеммы | 1 | ST | 5509,65 | 6501.387 | SST | Заказ | 7 недель |  |  | 12.05.2015 |  |  |  | Пуско-регулирующее оборудование | Реле электронные | Реле времени | CT-E | 4016779851695 | 0.140 | KG | 0.180 | CDM
1SVR740120R3300 |  | Реле времени CT-ARS.21P (задержка на откл.) 24-240B AC/DC без вспом.напряжения, 0,05с..10мин, 2ПК, пружинные клеммы | 1 | ST | 6418,22 | 7573.4996 | SST | Заказ | 7 недель |  |  | 12.05.2015 |  |  |  | Пуско-регулирующее оборудование | Реле электронные | Реле времени | CT-E | 4016779851701 | 0.140 | KG | 0.180 | CDM
1SVR740180R0300 |  | Реле времени CT-APS.21P (задержка на отключение) 24-240B AC/DC, 0,05..300ч, 2ПК, пружинные клеммы | 1 | ST | 5054,59 | 5964.4162 | SST | Заказ | 7 недель |  |  | 12.05.2015 |  |  |  | Пуско-регулирующее оборудование | Реле электронные | Реле времени | CT-E | 4016779851718 | 0.140 | KG | 0.180 | CDM
1SVR740180R3100 |  | Реле времени CT-APS.12P (задержка на отключ.) 24-240B AC, 24-48B DC, 0.05с..300ч, 1ПК, пружинные клеммы | 1 | ST | 4011,19 | 4733.2042 | SST | Заказ | 7 недель |  |  | 12.05.2015 |  |  |  | Пуско-регулирующее оборудование | Реле электронные | Реле времени | CT-E | 4016779851725 | 0.140 | KG | 0.180 | CDM
1SVR740180R3300 |  | Реле времени CT-APS.22P (задержка на отключение) 24-240B AC, 24-48B DC, 0,05..300ч, 2ПК, пружинные клеммы | 1 | ST | 4466,24 | 5270.1632 | SST | Заказ | 7 недель |  |  | 12.05.2015 |  |  |  | Пуско-регулирующее оборудование | Реле электронные | Реле времени | CT-E | 4016779851732 | 0.140 | KG | 0.180 | CDM
1SVR740210R3300 |  | Реле времени CT-SDS.22P (переключение звезда-треугольник) 24-240B AC, 24- 48B DC, 2ПК, пружинные клеммы | 1 | ST | 3772,18 | 4451.1724 | SST | Заказ | 7 недель |  |  | 12.05.2015 |  |  |  | Пуско-регулирующее оборудование | Реле электронные | Реле времени | CT-E | 4016779851749 | 0.140 | KG | 0.180 | CDM
1SVR740211R2300 |  | Реле времени CT-SDS.23P (переключение звезда-треугольник) 380-440В AC, 2ПК, пружинные клеммы | 1 | ST | 4360,53 | 5145.4254 | SST | Заказ | 7 недель |  |  | 12.05.2015 |  |  |  | Пуско-регулирующее оборудование | Реле электронные | Реле времени | CT-E | 4016779851756 | 0.140 | KG | 0.180 | CDM
1SVR740660R0100 |  | Реле контроля сопротивления изоляции CM-IWS.1P (1-100кОм) Uизм=250В AC/300В DC, 1ПК, емкость системы 10 мкФ, пружинные клеммы | 1 | ST | 13507,52 | 15938.8736 | SST | Заказ | 7 недель |  |  | 12.05.2015 |  |  |  | Пуско-регулирующее оборудование | Реле электронные | Реле контроля изоляции |  |  | 0.150 | KG | 0.200 | CDM
1SVR740670R0200 |  | Реле контроля сопротивления изоляции CM-IWS.2P (1-100кОм) Uизм=400В AC, 1ПК, емкость системы 10 мкФ, пружинные клеммы | 1 | ST | 10493,76 | 12382.6368 | SST | Заказ | 7 недель |  |  | 12.05.2015 |  |  |  | Пуско-регулирующее оборудование | Реле электронные | Реле контроля изоляции |  |  | 0.150 | KG | 0.200 | CDM
1SVR740700R0100 |  | Термисторное реле защиты двигателя CM-MSS.12P питание 24В AC/DC, 1ПК, пружинные клеммы | 1 | ST | 3303,34 | 3897.9412 | SST | Заказ | 7 недель |  |  | 12.05.2015 |  | новая позиция |  | Пуско-регулирующее оборудование | Реле электронные | Реле термисторной защиты | Реле термисторной защиты |  | 0.220 | KG | 3.950 | CCM
1SVR740700R0200 |  | Термисторное реле защиты двигателя CM-MSS.22P с кнопкой сброса, 24В AC/DC, 2ПК, пружинные клеммы | 1 | ST | 3623,56 | 4275.8008 | SST | Заказ | 7 недель |  |  | 12.05.2015 |  | новая позиция |  | Пуско-регулирующее оборудование | Реле электронные | Реле термисторной защиты | Реле термисторной защиты |  | 0.220 | KG | 4.500 | CCM
1SVR740700R2100 |  | Термисторное реле защиты двигателя CM-MSS.13S питание 110-130В AC, 220-240В AC, 1 ПК, пружинные клеммы | 1 | ST | 2586,29 | 3051.8222 | SST | Заказ | 7 недель |  |  | 12.05.2015 |  | новая позиция |  | Пуско-регулирующее оборудование | Реле электронные | Реле термисторной защиты | Реле термисторной защиты |  | 0.220 | KG | 3.950 | CCM
1SVR740700R2200 |  | Термисторное реле защиты двигателя CM-MSS.23P с кнопкой сброса 110-130В AC, 220-240В AC, 2ПК, пружинные клеммы | 1 | ST | 3623,56 | 4275.8008 | SST | Заказ | 7 недель |  |  | 12.05.2015 |  | новая позиция |  | Пуско-регулирующее оборудование | Реле электронные | Реле термисторной защиты | Реле термисторной защиты |  | 0.220 | KG | 3.950 | CCM
1SVR740712R0200 |  | Термисторное реле защиты двигателя CM-MSS.32S с кнопкой сброса и контролем КЗ, 24В AC/DC, 2ПК, пружинные клеммы | 1 | ST | 3942,25 | 4651.855 | SST | Заказ | 7 недель |  |  | 12.05.2015 |  | новая позиция |  | Пуско-регулирующее оборудование | Реле электронные | Реле термисторной защиты | Реле термисторной защиты |  | 0.220 | KG | 3.950 | CCM
1SVR740712R1200 |  | Термисторное реле защиты двигателя CM-MSS.41P с контролем КЗ, 24-240 В AC/DC, 2ПК, пружинные клеммы | 1 | ST | 6608,20 | 7797.676 | SST | Заказ | 7 недель |  |  | 12.05.2015 |  | новая позиция |  | Пуско-регулирующее оборудование | Реле электронные | Реле термисторной защиты | Реле термисторной защиты |  | 0.220 | KG | 4.500 | CCM
1SVR740712R1300 |  | Термисторное реле защиты двигателя CM-MSS.51P двухканальное, контроль КЗ, питание 24-240В AC/DC, 2 ПК, пружинные клеммы | 1 | ST | 8232,29 | 9714.1022 | SST | Заказ | 7 недель |  |  | 12.05.2015 |  | новая позиция |  | Пуско-регулирующее оборудование | Реле электронные | Реле термисторной защиты | Реле термисторной защиты |  | 0.220 | KG | 4.500 | CCM
1SVR740712R1400 |  | Термисторное реле защиты двигателя CM-MSS.31P с кнопкой сброса и контролем КЗ, 24-240 В AC/DC, 1НО1НЗ, пружинные клеммы | 1 | ST | 6435,07 | 7593.3826 | SST | Заказ | 7 недель |  |  | 12.05.2015 |  | новая позиция |  | Пуско-регулирующее оборудование | Реле электронные | Реле термисторной защиты | Реле термисторной защиты |  | 0.220 | KG | 3.950 | CCM
1SVR740712R2200 |  | Термисторное реле защиты двигателя CM-MSS.33P с кнопкой сброса и контролем КЗ (с возм. отключения), 110-130В AC, 220-240В AC, 2ПК, винтовые клеммы | 1 | ST | 3942,25 | 4651.855 | SST | Заказ | 7 недель |  |  | 12.05.2015 |  | новая позиция |  | Пуско-регулирующее оборудование | Реле электронные | Реле термисторной защиты | Реле термисторной защиты |  | 0.220 | KG | 4.500 | CCM
1SVR740720R1400 |  | Термисторное реле защиты двигателя CM-MSS.11P 24-240 В AC/DC, 1НО1НЗ, пружинные клеммы | 1 | ST | 5013,23 | 5915.6114 | SST | Заказ | 7 недель |  |  | 12.05.2015 |  | новая позиция |  | Пуско-регулирующее оборудование | Реле электронные | Реле термисторной защиты | Реле термисторной защиты |  | 0.220 | KG | 0.181 | CDM
1SVR740722R1400 |  | Термисторное реле защиты двигателя CM-MSS.21P с контролем КЗ, 24-240 В AC/DC, 1НО1НЗ, пружинные клеммы | 1 | ST | 5187,89 | 6121.7102 | SST | Заказ | 7 недель |  |  | 12.05.2015 |  | новая позиция |  | Пуско-регулирующее оборудование | Реле электронные | Реле термисторной защиты | Реле термисторной защиты |  | 0.220 | KG | 4.500 | CCM
1SVR740740R0100 |  | Реле контроля температуры CM-TCS.11P, Uпит=24-240В AC/DC,-50...+50 С, пружинные клеммы | 1 | ST | 8091,33 | 9547.7694 | SST | Заказ | 7 недель |  |  | 12.05.2015 |  |  |  | Пуско-регулирующее оборудование | Реле электронные | Реле контроля температуры |  |  | 0.150 | KG | 0.200 | CDM
1SVR740740R0200 |  | Реле контроля температуры CM-TCS.12P, Uпит=24-240В AC/DC, 0...+100 С, пружинные клеммы | 1 | ST | 8091,33 | 9547.7694 | SST | Заказ | 6 недель |  |  | 12.05.2015 |  |  |  | Пуско-регулирующее оборудование | Реле электронные | Реле контроля температуры |  |  | 0.150 | KG | 0.200 | CDM
1SVR740740R0300 |  | Реле контроля температуры CM-TCS.13P, Uпит=24-240В AC/DC, 0...+200 С, пружинные клеммы | 1 | ST | 8091,33 | 9547.7694 | SST | Заказ | 7 недель |  |  | 12.05.2015 |  |  |  | Пуско-регулирующее оборудование | Реле электронные | Реле контроля температуры |  |  | 0.150 | KG | 0.200 | CDM
1SVR740740R9100 |  | Реле контроля температуры CM-TCS.21P, Uпит=24В AC/DC,-50...+50 С, пружинные клеммы | 1 | ST | 6412,09 | 7566.2662 | SST | Заказ | 7 недель |  |  | 12.05.2015 |  |  |  | Пуско-регулирующее оборудование | Реле электронные | Реле контроля температуры |  |  | 0.150 | KG | 0.200 | CDM
1SVR740740R9200 |  | Реле контроля температуры CM-TCS.22P, Uпит=24В AC/DC, 0...+100 С, пружинные клеммы | 1 | ST | 6412,09 | 7566.2662 | SST | Заказ | 6 недель |  |  | 12.05.2015 |  |  |  | Пуско-регулирующее оборудование | Реле электронные | Реле контроля температуры |  |  | 0.150 | KG | 0.200 | CDM
1SVR740740R9300 |  | Реле контроля температуры CM-TCS.23P, Uпит=24В AC/DC, 0...+200 С, пружинные клеммы | 1 | ST | 6412,09 | 7566.2662 | SST | Заказ | 6 недель |  |  | 12.05.2015 |  |  |  | Пуско-регулирующее оборудование | Реле электронные | Реле контроля температуры |  |  | 0.150 | KG | 0.200 | CDM
1SVR740750R0400 |  | Реле контроля напряжения CM-EFS.2P (AC/DC (Umin 3В, Umax 600В AC) c реле времени, питание 24-240В AC/DC, 2ПК, пружинные клеммы | 1 | ST | 6836,50 | 8067.07 | SST | Заказ | 7 недель |  |  | 12.05.2015 |  |  |  | Пуско-регулирующее оборудование | Реле электронные | Реле контроля однофазные | CM-EFx |  | 0.150 | KG | 0.200 | CDM
1SVR740760R0400 |  | Реле контроля тока CM-SFS.21P (Imax и Imin) (диапаз. изм. 3-30мА, 10- 100мA, 0.1-1A) питание 24-240В AC/DC, 2ПК, пружинные клеммы | 1 | ST | 6836,50 | 8067.07 | SST | Заказ | 6 недель |  |  | 12.05.2015 |  |  |  | Пуско-регулирующее оборудование | Реле электронные | Реле контроля однофазные | CM-SFx |  | 0.150 | KG | 0.200 | CDM
1SVR740774R1300 |  | Реле контроля асимметрии фаз CM-PAS.31P с регул порог срабатывания 2- 25%, Uпит=Uизм=3х160-300В AC, 2ПК, пружинные клеммы | 1 | ST | 6211,37 | 7329.4166 | SST | Заказ | 7 недель |  |  | 12.05.2015 |  |  |  | Пуско-регулирующее оборудование | Реле электронные | Реле контроля трехфазные | CM-PAx |  | 0.150 | KG | 0.200 | CDM
1SVR740774R3300 |  | Реле контроля асимметрии фаз CM-PAS.41P с регул порог срабатывания 2- 25%, Uпит=Uизм=3х300-500В AC, 2ПК, пружинные клеммы | 1 | ST | 6211,37 | 7329.4166 | SST | Заказ | 7 недель |  |  | 12.05.2015 |  |  |  | Пуско-регулирующее оборудование | Реле электронные | Реле контроля трехфазные | CM-PAx |  | 0.150 | KG | 0.200 | CDM
1SVR740784R2300 |  | Реле контроля CM-PSS.31P Umin/Umax, чередование (ф-ция отключаемая), обрыв фаз, Uпит=Uизм=3x380В AC, порог +/-10%, 2ПК, пружинные клеммы | 1 | ST | 5218,54 | 6157.8772 | SST | Заказ | 6 недель |  |  | 12.05.2015 |  |  |  | Пуско-регулирующее оборудование | Реле электронные | Реле контроля трехфазные | CM-PSx |  | 0.150 | KG | 0.200 | CDM
1SVR740784R3300 |  | Реле контроля CM-PSS.41P Umin/Umax, чередование (ф-ция отключаемая), обрыв фаз, Uпит=Uизм=3x400В AC, порог +/-10%, 2ПК, пружинные клеммы | 1 | ST | 5218,54 | 6157.8772 | SST | Заказ | 7 недель |  |  | 12.05.2015 |  |  |  | Пуско-регулирующее оборудование | Реле электронные | Реле контроля трехфазные | CM-PSx |  | 0.150 | KG | 0.200 | CDM
1SVR740794R1300 |  | Реле контроля CM-PVS.31P без контр нуля, Umin/Umax=3x160-230В/220- 300BAC, обрыв, чередование, tрег =0-30с, 2ПК, пружинные клеммы | 1 | ST | 6540,79 | 7718.1322 | SST | Заказ | 6 недель |  |  | 12.05.2015 |  |  |  | Пуско-регулирующее оборудование | Реле электронные | Реле контроля трехфазные | CM-PVx |  | 0.150 | KG | 0.200 | CDM
1SVR740794R2300 |  | Реле контроля CM-PVS.81P без контр нуля, Umin/Umax=3x200-400ВAC, обрыв, чередование, tрег =0-30с, 2ПК, пружинные клеммы | 1 | ST | 6540,79 | 7718.1322 | SST | Заказ | 7 недель |  |  | 12.05.2015 |  |  |  | Пуско-регулирующее оборудование | Реле электронные | Реле контроля трехфазные | CM-PVx |  | 0.150 | KG | 0.200 | CDM
1SVR740794R3300 |  | Реле контроля CM-PVS.41P без контр нуля, Umin/Umax=3x300-380В/420- 500BAC, обрыв, чередование, tрег =0-30с, 2ПК, пружинные клеммы | 1 | ST | 6540,79 | 7718.1322 | SST | Заказ | 7 недель |  |  | 12.05.2015 |  |  |  | Пуско-регулирующее оборудование | Реле электронные | Реле контроля трехфазные | CM-PVx |  | 0.150 | KG | 0.200 | CDM
1SVR740824R9300 |  | Трехфазное реле контроля напряжения CM-PFS.P (контроль обрыва и чередования фаз) 3x200-500В AC, 2ПК, пружинные клеммы | 1 | ST | 2920,30 | 3445.954 | SST | Заказ | 7 недель |  |  | 12.05.2015 |  |  |  | Пуско-регулирующее оборудование | Реле электронные | Реле контроля трехфазные | CM-PAx |  | 0.150 | KG | 0.200 | CDM
1SVR740830R0300 |  | Однофазное реле контроля напряжения CM-ESS.1P (диапазоны измерения 3- 30В,6-60В, 30-300В, 60-600 AC/DC) питание 24-240В AC/DC, 1ПК, пружинные клеммы | 1 | ST | 5770,11 | 6808.7298 | SST | Заказ | 7 недель |  |  | 12.05.2015 |  |  |  | Пуско-регулирующее оборудование | Реле электронные | Реле контроля однофазные | CM-EFx |  | 0.150 | KG | 0.200 | CDM
1SVR740830R0400 |  | Однофазное реле контроля напряжения CM-ESS.2P (диапазоны измерения 3- 30В, 6-60В, 30-300В, 60-600 AC/DC) питание 24-240В AC/DC, 2ПК, пружинные клеммы | 1 | ST | 6283,39 | 7414.4002 | SST | Заказ | 7 недель |  |  | 12.05.2015 |  |  |  | Пуско-регулирующее оборудование | Реле электронные | Реле контроля однофазные | CM-EFx |  | 0.150 | KG | 0.200 | CDM
1SVR740830R0500 |  | Однофазное реле контроля напряжения CM-ESS.MP многофункц. (диапаз. изм. 3-30В, 6-60В, 30-300В, 60-600 AC/DC) питание 24-240В AC/DC, пружинные клеммы | 1 | ST | 6836,50 | 8067.07 | SST | Заказ | 7 недель |  |  | 12.05.2015 |  |  |  | Пуско-регулирующее оборудование | Реле электронные | Реле контроля однофазные | CM-EFx |  | 0.150 | KG | 0.200 | CDM
1SVR740831R0300 |  | Однофазное реле контроля напряжения CM-ESS.1P (диапазоны измерения 3- 30В, 6-60В, 30-300В, 60-600 AC/DC) питание 110-130В AC, 1ПК, пружинные клеммы | 1 | ST | 4852,35 | 5725.773 | SST | Заказ | 6 недель |  |  | 12.05.2015 |  |  |  | Пуско-регулирующее оборудование | Реле электронные | Реле контроля однофазные | CM-EFx |  | 0.150 | KG | 0.200 | CDM
1SVR740831R0400 |  | Однофазное реле контроля напряжения CM-ESS.2P (диапазоны измерения 3- 30В, 6-60В, 30-300В, 60-600 AC/DC) 110-130В AC, 2ПК, пружинные клеммы | 1 | ST | 5402,39 | 6374.8202 | SST | Заказ | 6 недель |  |  | 12.05.2015 |  |  |  | Пуско-регулирующее оборудование | Реле электронные | Реле контроля однофазные | CM-EFx |  | 0.150 | KG | 0.200 | CDM
1SVR740831R1300 |  | Однофазное реле контроля напряжения CM-ESS.1P (диапазоны измерения 3- 30В, 6-60В, 30-300В, 60-600 AC/DC) питание 240В AC, 1ПК, пружинные клеммы | 1 | ST | 4852,35 | 5725.773 | SST | Заказ | 7 недель |  |  | 12.05.2015 |  |  |  | Пуско-регулирующее оборудование | Реле электронные | Реле контроля однофазные | CM-EFx |  | 0.150 | KG | 0.200 | CDM
1SVR740831R1400 |  | Однофазное реле контроля напряжения CM-ESS.2P (диапазоны измерения 3- 30В, 6-60В, 30-300В, 60-600 AC/DC) питание 240В AC, 2ПК, пружинные клеммы | 1 | ST | 5402,39 | 6374.8202 | SST | Заказ | 7 недель |  |  | 12.05.2015 |  |  |  | Пуско-регулирующее оборудование | Реле электронные | Реле контроля однофазные | CM-EFx |  | 0.150 | KG | 0.200 | CDM
1SVR740840R0200 |  | Однофазное реле контроля тока CM-SRS.11P (Imax или Imin) (диапаз. изм. 3- 30мА, 10-100мA, 0.1-1A) питание 24-240В AC/DC, 1ПК, пружинные клеммы | 1 | ST | 5770,11 | 6808.7298 | SST | Заказ | 7 недель |  |  | 12.05.2015 |  |  |  | Пуско-регулирующее оборудование | Реле электронные | Реле контроля однофазные | CM-SFx |  | 0.150 | KG | 0.200 | CDM
1SVR740840R0400 |  | Однофазное реле контроля тока CM-SRS.21P (диапазоны измерения 3-30мА, 10- 100мA, 0.1-1A) 24-240В AC/DC, 2ПК, пружинные клеммы | 1 | ST | 6283,39 | 7414.4002 | SST | Заказ | 7 недель |  |  | 12.05.2015 |  |  |  | Пуско-регулирующее оборудование | Реле электронные | Реле контроля однофазные | CM-SFx |  | 0.150 | KG | 0.200 | CDM
1SVR740840R0600 |  | Однофазное реле контроля тока CM-SRS.M1P многофункц. (диапаз. изм. 3- 30мА, 10-100мA, 0.1-1A) питание 24-240В AC/DC, 1ПК, пружинные клеммы | 1 | ST | 6836,50 | 8067.07 | SST | Заказ | 7 недель |  |  | 12.05.2015 |  |  |  | Пуско-регулирующее оборудование | Реле электронные | Реле контроля однофазные | CM-SFx |  | 0.150 | KG | 0.200 | CDM
1SVR740841R0200 |  | Однофазное реле контроля тока CM-SRS.11P (Imax или Imin) (диапаз. изм. 3- 30мА, 10-100мA, 0.1-1A) питание 110-130В AC/DC, 1ПК, пружинные клеммы | 1 | ST | 4852,35 | 5725.773 | SST | Заказ | 7 недель |  |  | 12.05.2015 |  |  |  | Пуско-регулирующее оборудование | Реле электронные | Реле контроля однофазные | CM-SFx |  | 0.150 | KG | 0.200 | CDM
1SVR740841R0400 |  | Однофазное реле контроля тока CM-SRS.21P (диапазоны измерения 3-30мА, 10- 100мA, 0.1-1A) 110-130В AC, 2ПК, пружинные клеммы | 1 | ST | 5402,39 | 6374.8202 | SST | Заказ | 7 недель |  |  | 12.05.2015 |  |  |  | Пуско-регулирующее оборудование | Реле электронные | Реле контроля однофазные | CM-SFx |  | 0.150 | KG | 0.200 | CDM
1SVR740841R1200 |  | Однофазное реле контроля тока CM-SRS.11P (диапазоны измерения 3-30мА, 10- 100мA, 0.1-1A) 220-240В AC, 1ПК, пружинные клеммы | 1 | ST | 4852,35 | 5725.773 | SST | Заказ | 6 недель |  |  | 12.05.2015 |  |  |  | Пуско-регулирующее оборудование | Реле электронные | Реле контроля однофазные | CM-SFx |  | 0.150 | KG | 0.200 | CDM
1SVR740841R1400 |  | Однофазное реле контроля тока CM-SRS.21P (диапазоны измерения 3-30мА, 10- 100мA, 0.1-1A) 240В AC, 2ПК, пружинные клеммы | 1 | ST | 5402,39 | 6374.8202 | SST | Заказ | 7 недель |  |  | 12.05.2015 |  |  |  | Пуско-регулирующее оборудование | Реле электронные | Реле контроля однофазные | CM-SFx |  | 0.150 | KG | 0.200 | CDM
1SVR740884R1300 |  | Реле контроля CM-MPS.31P без контр нуля, Umin/Umax=3х160-230В/220- 300BAC, 2ПК, пружинные клеммы | 1 | ST | 6651,10 | 7848.298 | SST | Заказ | 7 недель |  |  | 12.05.2015 |  |  |  | Пуско-регулирующее оборудование | Реле электронные | Реле контроля трехфазные | CM-ASx |  | 0.150 | KG | 0.200 | CDM
1SVR740884R3300 |  | Реле контроля CM-MPS.41P без контр нуля, Umin/Umax=3х300-380В/420- 500BAC, 2ПК, пружинные клеммы | 1 | ST | 6651,10 | 7848.298 | SST | Заказ | 7 недель |  |  | 12.05.2015 |  |  |  | Пуско-регулирующее оборудование | Реле электронные | Реле контроля трехфазные | CM-ASx |  | 0.150 | KG | 0.200 | CDM
1SVR740884R4300 |  | Реле контроля CM-MPS.43P без контр нуля, Umin/Umax=3х300-380В/420- 500BAC, 2ПК, пружинные клеммы | 1 | ST | 7938,12 | 9366.9816 | SST | Заказ | 7 недель |  |  | 12.05.2015 |  |  |  | Пуско-регулирующее оборудование | Реле электронные | Реле контроля трехфазные | CM-ASx |  | 0.150 | KG | 0.200 | CDM
1SVR740885R1300 |  | Реле контроля CM-MPS.11P с контр нуля, Umin/Umax=3х90-130В/120-170BAC, 2ПК, пружинные клеммы | 1 | ST | 6982,05 | 8238.819 | SST | Заказ | 6 недель |  |  | 12.05.2015 |  |  |  | Пуско-регулирующее оборудование | Реле электронные | Реле контроля трехфазные | CM-ASx |  | 0.150 | KG | 0.200 | CDM
1SVR740885R3300 |  | Реле контроля CM-MPS.21P с контр нуля, Umin/Umax=3х180-220В/240-280BAC, 2ПК, пружинные клеммы | 1 | ST | 6982,05 | 8238.819 | SST | Заказ | 7 недель |  |  | 12.05.2015 |  |  |  | Пуско-регулирующее оборудование | Реле электронные | Реле контроля трехфазные | CM-ASx |  | 0.150 | KG | 0.200 | CDM
1SVR740885R4300 |  | Реле контроля CM-MPS.23P с контр нуля, Umin/Umax=3х180-220В/240-280BAC, 2ПК, пружинные клеммы | 1 | ST | 8232,29 | 9714.1022 | SST | Заказ | 7 недель |  |  | 12.05.2015 |  |  |  | Пуско-регулирующее оборудование | Реле электронные | Реле контроля трехфазные | CM-ASx |  | 0.150 | KG | 0.200 | CDM
1SVR750487R8300 |  | Реле контроля CM-MPN.52S без контр нуля, Umin/Umax=3х350-460В/480- 580BAC, 2ПК, винтовые клеммы | 1 | ST | 8783,87 | 10364.9666 | SST | Заказ | 7 недель |  |  | 12.05.2015 |  |  |  | Пуско-регулирующее оборудование | Реле электронные | Реле контроля трехфазные | CM-ASx | 4016779851916 | 0.140 | KG | 0.180 | CDM
1SVR750488R8300 |  | Реле контроля CM-MPN.62S без контр нуля, Umin/Umax=3х450-570В/600- 720BAC, 2ПК, винтовые клеммы | 1 | ST | 8783,87 | 10364.9666 | SST | Заказ | 7 недель |  |  | 12.05.2015 |  |  |  | Пуско-регулирующее оборудование | Реле электронные | Реле контроля трехфазные | CM-ASx | 4016779851923 | 0.140 | KG | 0.180 | CDM
1SVR750489R8300 |  | Реле контроля CM-MPN.72S без контр нуля, Umin/Umax=3х530-660В/690- 820BAC, 2ПК, винтовые клеммы | 1 | ST | 8783,87 | 10364.9666 | SST | Заказ | 7 недель |  |  | 12.05.2015 |  |  |  | Пуско-регулирующее оборудование | Реле электронные | Реле контроля трехфазные | CM-ASx | 4016779851930 | 0.140 | KG | 0.180 | CDM
1SVR750660R0200 |  | Реле контроля сопротивления изоляции CM-IWN.1S (1-200кОм) Uизм=400В AC/600В DC, 2ПК, емкость системы 20 мкФ, винтовые клеммы | 1 | ST | 28870,48 | 34067.1664 | SST | Заказ | 7 недель |  |  | 12.05.2015 |  |  |  | Пуско-регулирующее оборудование | Реле электронные | Реле контроля изоляции | Реле контроля изоляции | 4016779852623 | 0.140 | KG | 0.180 | CDM
1SVR750669R9400 |  | Модуль расширения пределов измерения CM-IVN.S для реле CM-IWN.1, винтовые клеммы | 1 | ST | 14776,15 | 17435.857 | SST | Заказ | 7 недель |  |  | 12.05.2015 |  |  |  | Пуско-регулирующее оборудование | Реле электронные | Реле контроля изоляции | Реле контроля изоляции | 4016779852630 | 0.140 | KG | 0.180 | CDM
1SVR760487R8300 |  | Реле контроля CM-MPN.52P без контр нуля, Umin/Umax=3х350-460В/480- 580BAC, 2ПК, пружинные клеммы | 1 | ST | 9041,27 | 10668.6986 | SST | Заказ | 7 недель |  |  | 12.05.2015 |  |  |  | Пуско-регулирующее оборудование | Реле электронные | Реле контроля трехфазные | CM-ASx |  | 0.250 | KG | 0.200 | CDM
1SVR760488R8300 |  | Реле контроля CM-MPN.62P без контр нуля, Umin/Umax=3х450-570В/600- 720BAC, 2ПК, пружинные клеммы | 1 | ST | 9041,27 | 10668.6986 | SST | Заказ | 7 недель |  |  | 12.05.2015 |  |  |  | Пуско-регулирующее оборудование | Реле электронные | Реле контроля трехфазные | CM-ASx |  | 0.250 | KG | 0.200 | CDM
1SVR760489R8300 |  | Реле контроля CM-MPN.72P без контр нуля, Umin/Umax=3х530-660В/690- 820BAC, 2ПК, пружинные клеммы | 1 | ST | 9041,27 | 10668.6986 | SST | Заказ | 7 недель |  |  | 12.05.2015 |  |  |  | Пуско-регулирующее оборудование | Реле электронные | Реле контроля трехфазные | CM-ASx |  | 0.250 | KG | 0.200 | CDM
1SVR760660R0200 |  | Реле контроля сопротивления изоляции CM-IWN.1P (1-200кОм) Uизм=400В AC/600В DC, 2ПК, емкость системы 20 мкФ, пружинные клеммы | 1 | ST | 29797,44 | 35160.9792 | SST | Заказ | 7 недель |  |  | 12.05.2015 |  |  |  | Пуско-регулирующее оборудование | Реле электронные | Реле контроля трехфазные | CM-ASx |  | 0.250 | KG | 0.200 | CDM
1SVR760669R9400 |  | Модуль расширения пределов измерения CM-IVN.P для реле CM-IWN.1, пружинные клеммы | 1 | ST | 15883,90 | 18743.002 | SST | Заказ | 7 недель |  |  | 12.05.2015 |  |  |  | Пуско-регулирующее оборудование | Реле электронные | Реле контроля трехфазные | CM-ASx |  | 0.250 | KG | 0.200 | CDM
1T002A | STJ1 T 002A | Панель под рубильник c предохранителями | 1 | ST | 4350,26 | 5133.3068 | STJ | Заказ | 5 недель |  |  | 12.05.2015 |  |  |  | Шкафная продукция | Сборочные модули для шкафов | EDF | EDF | 4011617375876 | 2.080 | KG | 0.015 | M3
1T003A | STJ1 T 003A | Панель под рубильник c предохранителями | 1 | ST | 5965,24 | 7038.9832 | STJ | Заказ | 5 недель |  |  | 12.05.2015 |  |  |  | Шкафная продукция | Сборочные модули для шкафов | EDF | EDF | 4011617375845 | 2.600 | KG | 0.015 | M3
1T02A | STJ1 T 02A | Панель под рубильник c предохранителями | 1 | ST | 4587,58 | 5413.3444 | STJ | Заказ | 5 недель |  |  | 12.05.2015 |  |  |  | Шкафная продукция | Сборочные модули для шкафов | EDF | EDF | 4011617375999 | 2.704 | KG | 0.020 | M3
1T33A | STJ1 T 33A | Панель под рубильник c предохранителями | 1 | ST | 8282,91 | 9773.8338 | STJ | Заказ | 5 недель |  |  | 12.05.2015 |  |  |  | Шкафная продукция | Сборочные модули для шкафов | EDF | EDF | 4011617376484 | 4.368 | KG | 0.034 | M3
1T4A | STJ1 T 4A | Панель под рубильник c предохранителями | 1 | ST | 11465,09 | 13528.8062 | STJ | Заказ | 5 недель |  |  | 12.05.2015 |  |  |  | Шкафная продукция | Сборочные модули для шкафов | EDF | EDF | 4011617376576 | 4.880 | KG | 0.039 | M3
1T53A | STJ1 T 53A | Панель под рубильник c предохранителями | 1 | ST | 18291,75 | 21584.265 | STJ | Заказ | 5 недель |  |  | 12.05.2015 |  |  |  | Шкафная продукция | Сборочные модули для шкафов | EDF | EDF | 4011617376743 | 5.620 | KG | 0.020 | M3
1V002A | STJ1 V 002A | Панель с системой шин 250А 1ряд/3рейки | 1 | ST | 5219,39 | 6158.8802 | STJ | E | 6 недель |  |  | 12.05.2015 |  |  |  | Шкафная продукция | Сборочные модули для шкафов | EDF | EDF | 4011617375906 | 2.600 | KG | 0.019 | M3
1V00A | STJ1 V 00A | Панель для модульных устр-в 1ряд/3рейки | 1 | ST | 2285,31 | 2696.6658 | STJ | B | 3 недели |  |  | 12.05.2015 |  |  |  | Шкафная продукция | Сборочные модули для шкафов | EDF | EDF | 4011617375807 | 2.080 | KG | 0.019 | M3
1V02A | STJ1 V 02A | Панель с системой шин 250А 1ряд/4рейки | 1 | ST | 6438,33 | 7597.2294 | STJ | Заказ | 5 недель |  |  | 12.05.2015 |  |  |  | Шкафная продукция | Сборочные модули для шкафов | EDF | EDF | 4011617376064 | 3.536 | KG | 0.026 | M3
1V0A | STJ1 V 0A | Панель для модульных уст-в 1ряд/4рейки | 1 | ST | 2710,63 | 3198.5434 | STJ | B | 3 недели |  |  | 12.05.2015 |  |  |  | Шкафная продукция | Сборочные модули для шкафов | EDF | EDF | 4011617375913 | 2.280 | KG | 0.020 | M3
1V1A | STJ1 V 1A | Панель для модульных уст-в 1ряд/5 реек | 1 | ST | 4701,61 | 5547.8998 | STJ | B | 3 недели |  |  | 12.05.2015 |  |  |  | Шкафная продукция | Сборочные модули для шкафов | EDF | EDF | 4011617376101 | 3.162 | KG | 0.024 | M3
1V1KA | STJ1 V 1KA | Панель для модульных уст-в 1ряд/5 реек | 1 | ST | 4721,64 | 5571.5352 | STJ | Заказ | 5 недель |  |  | 12.05.2015 |  |  |  | Шкафная продукция | Сборочные модули для шкафов | EDF | EDF | 4011617376125 | 3.130 | KG | 0.024 | M3
1V20 | STJ1 V 20 | Панель д/установки модульных устройств | 1 | ST | 4983,62 | 5880.6716 | STJ | Заказ | 5 недель |  |  | 12.05.2015 |  |  |  | Шкафная продукция | Аксессуары для шкафов | Z | Z | 4011617370666 | 4.160 | KG | 0.029 | M3
1V23A | STJ1 V 23A | Панель для модульных уст-в 1ряд/6 реек | 1 | ST | 3724,61 | 4395.0398 | STJ | Заказ | 5 недель |  |  | 12.05.2015 |  |  |  | Шкафная продукция | Сборочные модули для шкафов | EDF | EDF | 4011617376347 | 4.160 | KG | 0.028 | M3
1V23KA | STJ1 V 23KA | Панель для модульных уст-в 1ряд/6 реек | 1 | ST | 10649,90 | 12566.882 | STJ | Заказ | 5 недель |  |  | 12.05.2015 |  |  |  | Шкафная продукция | Сборочные модули для шкафов | EDF | EDF | 4011617376378 | 3.420 | KG | 0.020 | M3
1V2A | STJ1 V 2A | Панель для модульных уст-в 1ряд/6 реек | 1 | ST | 4852,63 | 5726.1034 | STJ | B | 3 недели |  |  | 12.05.2015 |  |  |  | Шкафная продукция | Сборочные модули для шкафов | EDF | EDF | 4011617376224 | 3.692 | KG | 0.029 | M3
1V2KA | STJ1 V 2KA | Панель для модульных уст-в 1ряд/6 реек | 1 | ST | 4740,14 | 5593.3652 | STJ | Заказ | 5 недель |  |  | 12.05.2015 |  |  |  | Шкафная продукция | Сборочные модули для шкафов | EDF | EDF | 4011617376248 | 3.536 | KG | 0.029 | M3
1V30 | STJ1 V 30 | Панель под установку модульных устройств | 1 | ST | 4965,12 | 5858.8416 | STJ | Заказ | 5 недель |  |  | 12.05.2015 |  |  |  | Шкафная продукция | Сборочные модули для шкафов | XGS | WSC100 | 4011617370673 | 4.660 | KG | 0.034 | M3
1V3A | STJ1 V 3A | Панель для модульных уст-в 1ряд/7 реек | 1 | ST | 5097,65 | 6015.227 | STJ | C | 6 недель |  |  | 12.05.2015 |  |  |  | Шкафная продукция | Сборочные модули для шкафов | EDF | EDF | 4011617376392 | 4.680 | KG | 0.034 | M3
1V3KA | STJ1 V 3KA | Панель для модульных уст-в 1ряд/7 реек | 1 | ST | 4074,42 | 4807.8156 | STJ | Заказ | 5 недель |  |  | 12.05.2015 |  |  |  | Шкафная продукция | Сборочные модули для шкафов | EDF | EDF | 4011617376415 | 4.160 | KG | 0.034 | M3
1V43KA | STJ1 V 43KA | Панель для модульных уст-в 1ряд/8 реек | 1 | ST | 6287,31 | 7419.0258 | STJ | Заказ | 5 недель |  |  | 12.05.2015 |  |  |  | Шкафная продукция | Сборочные модули для шкафов | EDF | EDF | 4011617376774 | 4.688 | KG | 0.039 | M3
1V4A | STJ1 V 4A | Панель для модульных уст-в 1ряд/8 реек | 1 | ST | 5327,26 | 6286.1668 | STJ | C | 3 недели |  |  | 12.05.2015 |  |  |  | Шкафная продукция | Сборочные модули для шкафов | EDF | EDF | 4011617376514 | 4.680 | KG | 0.040 | M3
1V4KA | STJ1 V 4KA | Панель для модульных уст-в 1ряд/8 реек | 1 | ST | 4342,56 | 5124.2208 | STJ | Заказ | 5 недель |  |  | 12.05.2015 |  |  |  | Шкафная продукция | Сборочные модули для шкафов | EDF | EDF | 4011617376538 | 4.992 | KG | 0.039 | M3
1V5A | STJ1 V 5A | Панель для модульных уст-в 1ряд/9 реек | 1 | ST | 6481,47 | 7648.1346 | STJ | E | 4 недели |  |  | 12.05.2015 |  |  |  | Шкафная продукция | Сборочные модули для шкафов | EDF | EDF | 4011617376651 | 5.408 | KG | 0.042 | M3
1V5KA | STJ1 V 5KA | Панель для модульных уст-в 1ряд/9 реек | 1 | ST | 6481,47 | 7648.1346 | STJ | Заказ | 5 недель |  |  | 12.05.2015 |  |  |  | Шкафная продукция | Сборочные модули для шкафов | EDF | EDF | 4011617376675 | 5.616 | KG | 0.042 | M3
2/00A |  | Корпус электрошкафа 500х550х215 | 1 | ST | 8435,47 | 9953.8546 | STJ | Заказ | 6 недель |  |  | 12.05.2015 |  |  |  | Шкафная продукция | Шкафы - распределительные системы | Напольные | Аксессуары для шкафов напольный |  | 10.610 | KG | 70.000 | CDM
2/00AF300 |  | Шкаф настенный огнестойкий 30 мин. | 1 | ST | 91558,91 | 108039.5138 | STJ | Заказ | 8 недель |  |  | 12.05.2015 |  |  |  | Шкафная продукция | Шкафы - специальное назначение | Шкафы - огнестойкие | Шкафы - огнестойкие | 4011617423621 | 134.000 | KG | 161.450 | CDM
2/00AF301 |  | Шкаф настенный огнестойкий 90 мин. | 1 | ST | 164997,12 | 194696.6016 | STJ | Заказ | 8 недель |  |  | 12.05.2015 |  |  |  | Шкафная продукция | Шкафы - специальное назначение | Шкафы - огнестойкие | Шкафы - огнестойкие | 4011617423799 | 137.000 | KG | 161.450 | CDM
2/00B | STJ2/00 B | Корпус электрошкафа 500х550х215 | 1 | ST | 8393,86 | 9904.7548 | STJ | B | 3 недели |  |  | 12.05.2015 |  |  |  | Шкафная продукция | Шкафы - распределительные системы | Напольные | Аксессуары для шкафов напольный | 4011617363613 | 10.608 | KG | 0.070 | M3
2/0AF300 |  | Шкаф настенный огнестойкий 30 мин. | 1 | ST | 105888,73 | 124948.7014 | STJ | Заказ | 8 недель |  |  | 12.05.2015 |  |  |  | Шкафная продукция | Шкафы - специальное назначение | Шкафы - огнестойкие | Шкафы - огнестойкие | 4011617423645 | 148.000 | KG | 200.890 | CDM
2/0AF301 |  | Шкаф настенный огнестойкий 90 мин. | 1 | ST | 182564,60 | 215426.228 | STJ | Заказ | 8 недель |  |  | 12.05.2015 |  |  |  | Шкафная продукция | Шкафы - специальное назначение | Шкафы - огнестойкие | Шкафы - огнестойкие | 4011617423812 | 152.000 | KG | 200.890 | CDM
2/0AF400 |  | Шкаф настенный огнестойкий 30 мин. | 1 | ST | 122624,06 | 144696.3908 | STJ | Заказ | 8 недель |  |  | 12.05.2015 |  |  |  | Шкафная продукция | Шкафы - специальное назначение | Шкафы - огнестойкие | Шкафы - огнестойкие | 4011617423720 | 167.000 | KG | 251.620 | CDM
2/0B | STJ2/0 B | Корпус электрошкафа 650х550х215 | 1 | ST | 10651,44 | 12568.6992 | STJ | A | 1 неделя |  |  | 12.05.2015 |  |  |  | Шкафная продукция | Шкафы - распределительные системы | Напольные | Аксессуары для шкафов напольный | 4011617363712 | 12.688 | KG | 0.099 | M3
2/0EF11 |  | Рама промеж. для огнест. одноств. двери | 1 | ST | 29282,21 | 34553.0078 | STJ | Заказ | 8 недель |  |  | 12.05.2015 |  |  |  | Шкафная продукция | Шкафы - специальное назначение | Шкафы - огнестойкие | Шкафы - огнестойкие | 4011617410751 | 72.000 | KG | 15.650 | CDM
2/0UF2020 |  | Шкаф скрытого монтажа 30 мин. | 1 | ST | 86527,52 | 102102.4736 | STJ | Заказ | 6 недель |  |  | 12.05.2015 |  |  |  | Шкафная продукция | Шкафы - специальное назначение | Шкафы - огнестойкие | Шкафы - огнестойкие | 4011617400202 | 120.000 | KG | 81.370 | CDM
2/0UF2021 |  | Шкаф скрытого монтажа 90 мин. | 1 | ST | 119702,31 | 141248.7258 | STJ | Заказ | 6 недель |  |  | 12.05.2015 |  |  |  | Шкафная продукция | Шкафы - специальное назначение | Шкафы - огнестойкие | Шкафы - огнестойкие | 4011617400646 | 132.000 | KG | 81.370 | CDM
2/0UF2120 |  | Шкаф скрытого монтажа 30 мин. | 1 | ST | 86527,52 | 102102.4736 | STJ | Заказ | 6 недель |  |  | 12.05.2015 |  |  |  | Шкафная продукция | Шкафы - специальное назначение | Шкафы - огнестойкие | Шкафы - огнестойкие | 4011617400219 | 120.000 | KG | 81.370 | CDM
2/0UF2121 |  | Шкаф скрытого монтажа 90 мин. | 1 | ST | 119702,31 | 141248.7258 | STJ | Заказ | 6 недель |  |  | 12.05.2015 |  |  |  | Шкафная продукция | Шкафы - специальное назначение | Шкафы - огнестойкие | Шкафы - огнестойкие | 4011617400653 | 132.000 | KG | 81.370 | CDM
2/0VF10 |  | Дверь огнестойкая 30мин. одностворчатая | 1 | ST | 91441,79 | 107901.3122 | STJ | Заказ | 8 недель |  |  | 12.05.2015 |  |  |  | Шкафная продукция | Шкафы - специальное назначение | Шкафы - огнестойкие | Шкафы - огнестойкие | 4011617410492 | 97.000 | KG | 36.290 | CDM
2/0VF11 |  | Дверь огнестойкая 90мин. одностворчатая | 1 | ST | 96265,14 | 113592.8652 | STJ | Заказ | 8 недель |  |  | 12.05.2015 |  |  |  | Шкафная продукция | Шкафы - специальное назначение | Шкафы - огнестойкие | Шкафы - огнестойкие | 4011617410621 | 118.000 | KG | 36.290 | CDM
2/1AF300 |  | Шкаф настенный огнестойкий 30 мин. | 1 | ST | 127660,07 | 150638.8826 | STJ | Заказ | 8 недель |  |  | 12.05.2015 |  |  |  | Шкафная продукция | Шкафы - специальное назначение | Шкафы - огнестойкие | Шкафы - огнестойкие | 4011617423669 | 161.000 | KG | 240.330 | CDM
2/1AF301 |  | Шкаф настенный огнестойкий 90 мин. | 1 | ST | 197419,90 | 232955.482 | STJ | Заказ | 8 недель |  |  | 12.05.2015 |  |  |  | Шкафная продукция | Шкафы - специальное назначение | Шкафы - огнестойкие | Шкафы - огнестойкие | 4011617423836 | 166.000 | KG | 240.330 | CDM
2/1AF400 |  | Шкаф настенный огнестойкий 30 мин. | 1 | ST | 132441,82 | 156281.3476 | STJ | Заказ | 8 недель |  |  | 12.05.2015 |  |  |  | Шкафная продукция | Шкафы - специальное назначение | Шкафы - огнестойкие | Шкафы - огнестойкие | 4011617423737 | 183.000 | KG | 301.020 | CDM
2/1B | STJ2/1 B | Корпус электрошкафа 800х550х215 | 1 | ST | 11437,35 | 13496.073 | STJ | B | 3 недели |  |  | 12.05.2015 |  |  |  | Шкафная продукция | Шкафы - распределительные системы | Напольные | Аксессуары для шкафов напольный | 4011617363811 | 14.560 | KG | 0.120 | M3
2/1EF11 |  | Рама промеж. для огнест. одноств. двери | 1 | ST | 29653,59 | 34991.2362 | STJ | Заказ | 8 недель |  |  | 12.05.2015 |  |  |  | Шкафная продукция | Шкафы - специальное назначение | Шкафы - огнестойкие | Шкафы - огнестойкие | 4011617410768 | 73.000 | KG | 18.280 | CDM
2/1MF300 |  | Оболочка шкафа огнестойкая 30 мин. | 1 | ST | 127747,91 | 150742.5338 | STJ | Заказ | 8 недель |  |  | 12.05.2015 |  |  |  | Шкафная продукция | Шкафы - специальное назначение | Шкафы - огнестойкие | Шкафы - огнестойкие | 4011617424222 | 186.000 | KG | 297.740 | CDM
2/1MF301 |  | Оболочка шкафа огнестойкая 90 мин. | 1 | ST | 140743,22 | 166076.9996 | STJ | Заказ | 8 недель |  |  | 12.05.2015 |  |  |  | Шкафная продукция | Шкафы - специальное назначение | Шкафы - огнестойкие | Шкафы - огнестойкие | 4011617424260 | 189.000 | KG | 297.740 | CDM
2/1U | STJ2/1 U | Корпус электрошкафа 815х565х200 | 1 | ST | 15202,03 | 17938.3954 | STJ | C | 4 недели |  |  | 12.05.2015 |  |  |  | Шкафная продукция | Шкафы - распределительные системы | Напольные | RY | 4011617362128 | 19.344 | KG | 0.122 | M3
2/1VF10 |  | Дверь огнестойкая 30мин. одностворчатая | 1 | ST | 95744,28 | 112978.2504 | STJ | Заказ | 8 недель |  |  | 12.05.2015 |  |  |  | Шкафная продукция | Шкафы - специальное назначение | Шкафы - огнестойкие | Шкафы - огнестойкие | 4011617410508 | 102.000 | KG | 42.370 | CDM
2/1VF11 |  | Дверь огнестойкая 90мин. одностворчатая | 1 | ST | 101296,53 | 119529.9054 | STJ | Заказ | 8 недель |  |  | 12.05.2015 |  |  |  | Шкафная продукция | Шкафы - специальное назначение | Шкафы - огнестойкие | Шкафы - огнестойкие | 4011617410638 | 127.000 | KG | 42.370 | CDM
2/2AF300 |  | Шкаф настенный огнестойкий 30 мин. | 1 | ST | 138575,02 | 163518.5236 | STJ | Заказ | 8 недель |  |  | 12.05.2015 |  |  |  | Шкафная продукция | Шкафы - специальное назначение | Шкафы - огнестойкие | Шкафы - огнестойкие | 4011617423683 | 175.000 | KG | 279.770 | CDM
2/2AF301 |  | Шкаф настенный огнестойкий 90 мин. | 1 | ST | 222342,60 | 262364.268 | STJ | Заказ | 8 недель |  |  | 12.05.2015 |  |  |  | Шкафная продукция | Шкафы - специальное назначение | Шкафы - огнестойкие | Шкафы - огнестойкие | 4011617423850 | 180.000 | KG | 279.770 | CDM
2/2AF400 |  | Шкаф настенный огнестойкий 30 мин. | 1 | ST | 144534,09 | 170550.2262 | STJ | Заказ | 8 недель |  |  | 12.05.2015 |  |  |  | Шкафная продукция | Шкафы - специальное назначение | Шкафы - огнестойкие | Шкафы - огнестойкие | 4011617423744 | 199.000 | KG | 350.420 | CDM
2/2AF401 |  | Шкаф настенный огнестойкий 90 мин. | 1 | ST | 230926,01 | 272492.6918 | STJ | Заказ | 8 недель |  |  | 12.05.2015 |  |  |  | Шкафная продукция | Шкафы - специальное назначение | Шкафы - огнестойкие | Шкафы - огнестойкие | 4011617423898 | 206.000 | KG | 350.420 | CDM
2/2B | STJ2/2 B | Корпус электрошкафа 950х550х215 | 1 | ST | 12079,95 | 14254.341 | STJ | B | 3 недели |  |  | 12.05.2015 |  |  |  | Шкафная продукция | Шкафы - распределительные системы | Напольные | Аксессуары для шкафов напольный | 4011617363910 | 17.056 | KG | 0.155 | M3
2/2EF11 |  | Рама промеж. для огнест. одноств. двери | 1 | ST | 30758,49 | 36295.0182 | STJ | Заказ | 8 недель |  |  | 12.05.2015 |  |  |  | Шкафная продукция | Шкафы - специальное назначение | Шкафы - огнестойкие | Шкафы - огнестойкие | 4011617410782 | 74.000 | KG | 20.900 | CDM
2/2U | STJ2/2 U | Корпус электрошкафа 965х565х200 | 1 | ST | 16498,02 | 19467.6636 | STJ | Заказ | 4 недели |  |  | 12.05.2015 |  |  |  | Шкафная продукция | Шкафы - распределительные системы | Напольные | RY | 4011617362227 | 22.672 | KG | 0.141 | M3
2/2UF2020 |  | Шкаф скрытого монтажа 30 мин. | 1 | ST | 93841,14 | 110732.5452 | STJ | Заказ | 6 недель |  |  | 12.05.2015 |  |  |  | Шкафная продукция | Шкафы - специальное назначение | Шкафы - огнестойкие | Шкафы - огнестойкие | 4011617400400 | 142.000 | KG | 117.160 | CDM
2/2UF2021 |  | Шкаф скрытого монтажа 90 мин. | 1 | ST | 130076,37 | 153490.1166 | STJ | Заказ | 6 недель |  |  | 12.05.2015 |  |  |  | Шкафная продукция | Шкафы - специальное назначение | Шкафы - огнестойкие | Шкафы - огнестойкие | 4011617400882 | 161.000 | KG | 117.160 | CDM
2/2UF2120 |  | Шкаф скрытого монтажа 30 мин. | 1 | ST | 93841,14 | 110732.5452 | STJ | Заказ | 6 недель |  |  | 12.05.2015 |  |  |  | Шкафная продукция | Шкафы - специальное назначение | Шкафы - огнестойкие | Шкафы - огнестойкие | 4011617400417 | 142.000 | KG | 117.160 | CDM
2/2UF2121 |  | Шкаф скрытого монтажа 90 мин. | 1 | ST | 130076,37 | 153490.1166 | STJ | Заказ | 6 недель |  |  | 12.05.2015 |  |  |  | Шкафная продукция | Шкафы - специальное назначение | Шкафы - огнестойкие | Шкафы - огнестойкие | 4011617400899 | 161.000 | KG | 117.160 | CDM
2/2VF10 |  | Дверь огнестойкая 30мин. одностворчатая | 1 | ST | 99225,42 | 117085.9956 | STJ | Заказ | 8 недель |  |  | 12.05.2015 |  |  |  | Шкафная продукция | Шкафы - специальное назначение | Шкафы - огнестойкие | Шкафы - огнестойкие | 4011617410522 | 107.000 | KG | 48.450 | CDM
2/2VF11 |  | Дверь огнестойкая 90мин. одностворчатая | 1 | ST | 104141,23 | 122886.6514 | STJ | Заказ | 8 недель |  |  | 12.05.2015 |  |  |  | Шкафная продукция | Шкафы - специальное назначение | Шкафы - огнестойкие | Шкафы - огнестойкие | 4011617410652 | 136.000 | KG | 48.450 | CDM
2/3B | STJ2/3 B | Корпус электрошкафа 1100х550х215 | 1 | ST | 12888,98 | 15208.9964 | STJ | B | 3 недели |  |  | 12.05.2015 |  |  |  | Шкафная продукция | Шкафы - распределительные системы | Напольные | Аксессуары для шкафов напольный | 4011617364016 | 19.136 | KG | 0.161 | M3
2/3U | STJ2/3 U | Корпус электрошкафа 1115х565х200 | 1 | ST | 18179,26 | 21451.5268 | STJ | Заказ | 6 недель |  |  | 12.05.2015 |  |  |  | Шкафная продукция | Шкафы - распределительные системы | Напольные | RY | 4011617362326 | 25.376 | KG | 0.162 | M3
2/4AF300 |  | Шкаф настенный огнестойкий 30 мин. | 1 | ST | 164786,00 | 194447.48 | STJ | Заказ | 8 недель |  |  | 12.05.2015 |  |  |  | Шкафная продукция | Шкафы - специальное назначение | Шкафы - огнестойкие | Шкафы - огнестойкие | 4011617423713 | 202.000 | KG | 358.660 | CDM
2/4AF301 |  | Шкаф настенный огнестойкий 90 мин. | 1 | ST | 214414,12 | 253008.6616 | STJ | Заказ | 8 недель |  |  | 12.05.2015 |  |  |  | Шкафная продукция | Шкафы - специальное назначение | Шкафы - огнестойкие | Шкафы - огнестойкие | 4011617423874 | 209.000 | KG | 358.660 | CDM
2/4AF400 |  | Шкаф настенный огнестойкий 30 мин. | 1 | ST | 171608,04 | 202497.4872 | STJ | Заказ | 8 недель |  |  | 12.05.2015 |  |  |  | Шкафная продукция | Шкафы - специальное назначение | Шкафы - огнестойкие | Шкафы - огнестойкие | 4011617423768 | 231.000 | KG | 449.230 | CDM
2/4AF401 |  | Шкаф настенный огнестойкий 90 мин. | 1 | ST | 258787,41 | 305369.1438 | STJ | Заказ | 8 недель |  |  | 12.05.2015 |  |  |  | Шкафная продукция | Шкафы - специальное назначение | Шкафы - огнестойкие | Шкафы - огнестойкие | 4011617423911 | 239.000 | KG | 449.230 | CDM
2/4B | STJ2/4 B | Корпус электрошкафа 1250х550х215 | 1 | ST | 13755,03 | 16230.9354 | STJ | B | 3 недели |  |  | 12.05.2015 |  |  |  | Шкафная продукция | Шкафы - распределительные системы | Напольные | Аксессуары для шкафов напольный | 4011617364115 | 20.800 | KG | 0.184 | M3
2/4EF11 |  | Рама промеж. для огнест. одноств. двери | 1 | ST | 34692,68 | 40937.3624 | STJ | Заказ | 8 недель |  |  | 12.05.2015 |  |  |  | Шкафная продукция | Шкафы - специальное назначение | Шкафы - огнестойкие | Шкафы - огнестойкие | 4011617410805 | 136.000 | KG | 26.150 | CDM
2/4U | STJ2/4 U | Корпус электрошкафа 1265x565x200 | 1 | ST | 20866,77 | 24622.7886 | STJ | Заказ | 5 недель |  |  | 12.05.2015 |  |  |  | Шкафная продукция | Шкафы - распределительные системы | Напольные | RY | 4011617362425 | 28.288 | KG | 0.182 | M3
2/4VF10 |  | Дверь огнестойкая 30мин. одностворчатая | 1 | ST | 122667,21 | 144747.3078 | STJ | Заказ | 8 недель |  |  | 12.05.2015 |  |  |  | Шкафная продукция | Шкафы - специальное назначение | Шкафы - огнестойкие | Шкафы - огнестойкие | 4011617410546 | 177.000 | KG | 60.610 | CDM
2/4VF11 |  | Дверь огнестойкая 90мин. одностворчатая | 1 | ST | 166271,53 | 196200.4054 | STJ | Заказ | 8 недель |  |  | 12.05.2015 |  |  |  | Шкафная продукция | Шкафы - специальное назначение | Шкафы - огнестойкие | Шкафы - огнестойкие | 4011617410676 | 213.000 | KG | 60.610 | CDM
2/5B | STJ2/5 B | Корпус электрошкафа 1400x550x215 | 1 | ST | 14725,86 | 17376.5148 | STJ | C | 3 недели |  |  | 12.05.2015 |  |  |  | Шкафная продукция | Шкафы - распределительные системы | Напольные | Аксессуары для шкафов напольный | 4011617364214 | 22.672 | KG | 0.197 | M3
2/5U | STJ2/5 U | Корпус электрошкафа 1415x565x200 | 1 | ST | 43755,34 | 51631.3012 | STJ | Заказ | 5 недель |  |  | 12.05.2015 |  |  |  | Шкафная продукция | Шкафы - распределительные системы | Напольные | RY | 4011617362524 | 24.300 | KG | 0.200 | M3
2/8EVF1 |  | Рама промеж. для огнест. одноств. двери | 1 | ST | 40012,24 | 47214.4432 | STJ | Заказ | 8 недель |  |  | 12.05.2015 |  |  |  | Шкафная продукция | Шкафы - специальное назначение | Шкафы - огнестойкие | Шкафы - огнестойкие | 4011617410829 | 141.000 | KG | 36.640 | CDM
2/8H | STJ2/8 H | Корпус электрошкафа 1850x550x225 | 1 | ST | 27066,24 | 31938.1632 | STJ | Заказ | 6 недель |  |  | 12.05.2015 |  |  |  | Шкафная продукция | Шкафы - распределительные системы | Напольные | G | 4011617343226 | 42.520 | KG | 0.302 | M3
2/8SF300 |  | Шкаф напольный огнестойкий 30 мин. | 1 | ST | 301071,09 | 355263.8862 | STJ | Заказ | 8 недель |  |  | 12.05.2015 |  |  |  | Шкафная продукция | Шкафы - специальное назначение | Шкафы - огнестойкие | Шкафы - огнестойкие | 4011617423942 | 262.000 | KG | 542.720 | CDM
2/8SF301 |  | Шкаф напольный огнестойкий 90 мин. | 1 | ST | 399541,41 | 471458.8638 | STJ | Заказ | 8 недель |  |  | 12.05.2015 |  |  |  | Шкафная продукция | Шкафы - специальное назначение | Шкафы - огнестойкие | Шкафы - огнестойкие | 4011617424086 | 271.000 | KG | 542.720 | CDM
2/8SF310 |  | Шкаф напольный огнестойкий 30 мин. | 1 | ST | 301071,09 | 355263.8862 | STJ | Заказ | 8 недель |  |  | 12.05.2015 |  |  |  | Шкафная продукция | Шкафы - специальное назначение | Шкафы - огнестойкие | Шкафы - огнестойкие | 4011617423959 | 262.000 | KG | 542.720 | CDM
2/8SF311 |  | Шкаф напольный огнестойкий 90 мин. | 1 | ST | 399541,41 | 471458.8638 | STJ | Заказ | 8 недель |  |  | 12.05.2015 |  |  |  | Шкафная продукция | Шкафы - специальное назначение | Шкафы - огнестойкие | Шкафы - огнестойкие | 4011617424093 | 271.000 | KG | 542.720 | CDM
2/8SF600 |  | Шкаф напольный огнестойкий 30 мин. | 1 | ST | 318261,02 | 375548.0036 | STJ | Заказ | 8 недель |  |  | 12.05.2015 |  |  |  | Шкафная продукция | Шкафы - специальное назначение | Шкафы - огнестойкие | Шкафы - огнестойкие | 4011617424000 | 336.000 | KG | 827.780 | CDM
2/8SF601 |  | Шкаф напольный огнестойкий 90 мин. | 1 | ST | 446579,10 | 526963.338 | STJ | Заказ | 8 недель |  |  | 12.05.2015 |  |  |  | Шкафная продукция | Шкафы - специальное назначение | Шкафы - огнестойкие | Шкафы - огнестойкие | 4011617424147 | 349.000 | KG | 827.780 | CDM
2/8SF610 |  | Шкаф напольный огнестойкий 30 мин. | 1 | ST | 318261,02 | 375548.0036 | STJ | Заказ | 8 недель |  |  | 12.05.2015 |  |  |  | Шкафная продукция | Шкафы - специальное назначение | Шкафы - огнестойкие | Шкафы - огнестойкие | 4011617424017 | 336.000 | KG | 827.780 | CDM
2/8SF611 |  | Шкаф напольный огнестойкий 90 мин. | 1 | ST | 446579,10 | 526963.338 | STJ | Заказ | 8 недель |  |  | 12.05.2015 |  |  |  | Шкафная продукция | Шкафы - специальное назначение | Шкафы - огнестойкие | Шкафы - огнестойкие | 4011617424154 | 349.000 | KG | 827.780 | CDM
2/8VF10 |  | Дверь огнестойкая 30мин. одностворчатая | 1 | ST | 171005,51 | 201786.5018 | STJ | Заказ | 8 недель |  |  | 12.05.2015 |  |  |  | Шкафная продукция | Шкафы - специальное назначение | Шкафы - огнестойкие | Шкафы - огнестойкие | 4011617410560 | 198.000 | KG | 84.940 | CDM
2/8VF11 |  | Дверь огнестойкая 90мин. одностворчатая | 1 | ST | 207237,65 | 244540.427 | STJ | Заказ | 8 недель |  |  | 12.05.2015 |  |  |  | Шкафная продукция | Шкафы - специальное назначение | Шкафы - огнестойкие | Шкафы - огнестойкие | 4011617410690 | 248.000 | KG | 84.940 | CDM
2011-0-1433 | 20 EUC-24 | Розетка SCHUKO 16А 250В, серия alpha nea, цвет белый матовый | 1 | ST | 0,00 | 0 | BJE | Заказ | 4 недели | Снятие с заменой | 2011-0-6227 | 12.05.2015 | 28.02.2014 |  |  | Электроустановочные изделия | Розетки | Розетки | alpha nea | 4011395195901 | 0.083 | KG | 196.000 | CCM
2011-0-1896 | 20 EUJ-214 | Розетка SCHUKO 16А 250В в корпусе, серия Reflex SI, цвет альпийский белый | 1 | ST | 0,00 | 0 | BJE | Заказ | 4 недели | Снятие с заменой | 2011-0-6210 | 12.05.2015 | 06.06.2014 |  |  | Электроустановочные изделия | Розетки | Розетки | Puma | 4011395199503 | 0.087 | KG | 256.000 | CCM
2011-0-2159 | 20 EUC/DV-212 | Розетка SCHUKO 16А 250В с маркировкой "EDV", серия Busch-Duro 2000 SI, цвет слоновая кость | 1 | ST | 435,40 | 513.772 | BJE | Заказ | 4 недели |  |  | 12.05.2015 |  |  |  | Электроустановочные изделия | Розетки | Розетки | Busch-Cepex® | 4011395202104 | 0.079 | KG | 201.640 | CCM
2011-0-2183 | 20 EUCRD-214 | Розетка SCHUKO 16А 250В, с круглым суппортом, серия Reflex SI, цвет альпийский белый | 10 | ST | 359,68 | 424.4224 | BJE | Заказ | 5 недель |  |  | 12.05.2015 |  |  |  | Электроустановочные изделия | Розетки | Розетки | Puma | 4011395470305 | 0.075 | KG | 0.120 | CDM
2011-0-2225 | 20 EUC-13-212-102 | Розетка SCHUKO 16А 250В, серия Busch-Duro 2000 SI зеленая (центральная плата и суппорт) | 1 | ST | 997,64 | 1177.2152 | BJE | Заказ | 4 недели |  |  | 12.05.2015 |  |  |  | Электроустановочные изделия | Розетки | Розетки | Busch-Cepex® | 4011395472507 | 0.078 | KG | 201.640 | CCM
2011-0-2233 | 20 EUC-14-212-102 | Розетка SCHUKO 16А 250В, серия Busch-Duro 2000 SI оранжевая (центральная плата и суппорт) | 1 | ST | 997,64 | 1177.2152 | BJE | Заказ | 4 недели |  |  | 12.05.2015 |  |  |  | Электроустановочные изделия | Розетки | Розетки | Busch-Cepex® | 4011395472408 | 0.077 | KG | 201.640 | CCM
2011-0-2597 | 20 EUCDR-212 | Розетка SCHUKO 16А 250В с выталкивателем вилки, серия Busch-Duro 2000 SI, цвет слоновая кость | 1 | ST | 700,43 | 826.5074 | BJE | Заказ | 4 недели |  |  | 12.05.2015 |  |  |  | Электроустановочные изделия | Розетки | Розетки | Busch-Cepex® | 4011395530504 | 0.094 | KG | 180.000 | CCM
2011-0-2605 | 20 EUCDR-214 | Розетка SCHUKO 16А 250В с выталкивателем вилки, серия Reflex SI, цвет альпийский белый | 1 | ST | 700,43 | 826.5074 | BJE | Заказ | 4 недели |  |  | 12.05.2015 |  |  |  | Электроустановочные изделия | Розетки | Розетки | Puma | 4011395536407 | 0.094 | KG | 180.000 | CCM
2011-0-2654 | 20 EUJ-212-500 | Розетка SCHUKO 16А 250В в корпусе, серия Busch-Duro 2000 SI, цвет слоновая кость | 1 | ST | 412,69 | 486.9742 | BJE | Заказ | 4 недели |  |  | 12.05.2015 |  |  |  | Электроустановочные изделия | Розетки | Розетки | Busch-Cepex® | 4011395538708 | 0.090 | KG | 256.000 | CCM
2011-0-2712 | 20 EUN-74 | Розетка SCHUKO 16А 250В с полем для надписи, серия impuls, цвет альпийский белый | 1 | ST | 1027,93 | 1212.9574 | BJE | Заказ | 4 недели |  |  | 12.05.2015 |  |  |  | Электроустановочные изделия | Розетки | Розетки | future linear | 4011395542200 | 0.085 | KG | 201.640 | CCM
2011-0-2787 | 20 EUN-79 | Розетка SCHUKO 16А 250В с полем для надписи, серия impuls, цвет шампань-металлик | 1 | ST | 1300,53 | 1534.6254 | BJE | Заказ | 4 недели |  |  | 12.05.2015 |  |  |  | Электроустановочные изделия | Розетки | Розетки | future linear | 4011395584200 | 0.085 | KG | 201.640 | CCM
2011-0-3074 | 20 EUC/DV-214 | Розетка SCHUKO 16А 250В с маркировкой "EDV", серия Reflex SI, цвет альпийский белый | 1 | ST | 0,00 | 0 | BJE | Заказ | 4 недели | Снятие с заменой | 2011-0-6206 | 12.05.2015 | 28.02.2014 |  |  | Электроустановочные изделия | Розетки | Розетки | Puma | 4011395640203 | 0.078 | KG | 201.640 | CCM
2011-0-3397 | 20 EUA-212 | Розетка SCHUKO 16А 250В с механизмом освобождения вилки, серия Busch-Duro 2000 SI, цвет слоновая кость | 1 | ST | 1484,15 | 1751.297 | BJE | Заказ | 4 недели |  |  | 12.05.2015 |  |  |  | Электроустановочные изделия | Розетки | Розетки | Busch-Cepex® | 4011395801208 | 0.100 | KG | 201.640 | CCM
2011-0-3504 | 20 EUC-71 | Розетка SCHUKO 16А 250В, серия impuls, цвет чёрный бриллиант | 1 | ST | 825,08 | 973.5944 | BJE | C | 4 недели |  |  | 12.05.2015 |  |  |  | Электроустановочные изделия | Розетки | Розетки | future linear | 4011395823903 | 0.082 | KG | 196.000 | CCM
2011-0-3546 | 20 EUN-71 | Розетка SCHUKO 16А 250В с полем для надписи, серия impuls, цвет чёрный бриллиант | 1 | ST | 1101,76 | 1300.0768 | BJE | Заказ | 4 недели |  |  | 12.05.2015 |  |  |  | Электроустановочные изделия | Розетки | Розетки | future linear | 4011395821800 | 0.082 | KG | 201.640 | CCM
2011-0-3629 | 20 EUA-214 | Розетка SCHUKO 16А 250В с механизмом освобождения вилки, серия Reflex SI, цвет альпийский белый | 1 | ST | 1484,15 | 1751.297 | BJE | Заказ | 4 недели |  |  | 12.05.2015 |  |  |  | Электроустановочные изделия | Розетки | Розетки | Puma | 4011395860304 | 0.100 | KG | 201.640 | CCM
2011-0-3686 | 20 EUC-22G | Розетка SCHUKO 16А 250В, серия alpha nea, цвет слоновая кость | 1 | ST | 0,00 | 0 | BJE | Заказ | 4 недели | Снятие с заменой | 2011-0-6225 | 12.05.2015 | 06.06.2014 |  |  | Электроустановочные изделия | Розетки | Розетки | alpha nea | 4011395919002 | 0.083 | KG | 196.000 | CCM
2011-0-3722 | 20 EUC-13-82 | Розетка SCHUKO 16А 250В, серия solo/future, зеленая | 1 | ST | 927,59 | 1094.5562 | BJE | Заказ | 4 недели |  |  | 12.05.2015 |  |  |  | Электроустановочные изделия | Розетки | Розетки | Signo | 4011395995266 | 0.082 | KG | 201.640 | CCM
2011-0-3723 | 20 EUC-14-82 | Розетка SCHUKO 16А 250В, серия solo/future, оранжевая | 1 | ST | 927,59 | 1094.5562 | BJE | Заказ | 4 недели |  |  | 12.05.2015 |  |  |  | Электроустановочные изделия | Розетки | Розетки | Signo | 4011395995280 | 0.082 | KG | 201.640 | CCM
2011-0-3726 | 20 EUN-82 | Розетка SCHUKO 16А 250В с полем для надписи, серия solo/future, цвет savanne/слоновая кость | 1 | ST | 658,78 | 777.3604 | BJE | Заказ | 4 недели |  |  | 12.05.2015 |  |  |  | Электроустановочные изделия | Розетки | Розетки | classiq | 4011395995303 | 0.080 | KG | 201.640 | CCM
2011-0-3734 | 20 EUN-87 | Розетка SCHUKO 16А 250В с полем для надписи, серия solo/future, цвет toscana/красный | 1 | ST | 1027,93 | 1212.9574 | BJE | Заказ | 4 недели |  |  | 12.05.2015 |  |  |  | Электроустановочные изделия | Розетки | Розетки | Signo | 4011395998809 | 0.080 | KG | 201.640 | CCM
2011-0-3762 | 20 EUC-260 | Розетка SCHUKO 16А 250В, серия alpha exclusive, цвет палладий | 1 | ST | 0,00 | 0 | BJE | Заказ | 4 недели | Снятие с заменой | 2011-0-6229 | 12.05.2015 | 05.02.2015 | изменился статус | Продажа остатков | Электроустановочные изделия | Розетки | Розетки | alpha exclusive® | 4011395005408 | 0.085 | KG | 196.000 | CCM
2011-0-3788 | 20 EUC-212-507 | Розетка SCHUKO 16А 250В, серия Busch-Duro 2000 SI, цвет слоновая кость | 10 | ST | 251,06 | 296.2508 | BJE | B | 3 недели |  |  | 12.05.2015 |  |  |  | Электроустановочные изделия | Розетки | Розетки | Busch-Cepex® | 4011395041154 | 0.082 | KG | 196.000 | CCM
2011-0-3789 | 20 EUC-214-507 | Розетка SCHUKO 16А 250В, серия Reflex SI, цвет альпийский белый | 10 | ST | 251,06 | 296.2508 | BJE | C | 4 недели |  |  | 12.05.2015 |  |  |  | Электроустановочные изделия | Розетки | Розетки | Puma | 4011395041161 | 0.080 | KG | 196.000 | CCM
2011-0-3790 | 20 EUC-74-507 | Розетка SCHUKO 16А 250В, серия impuls, цвет альпийский белый | 10 | ST | 733,88 | 865.9784 | BJE | B | 3 недели |  |  | 12.05.2015 |  |  |  | Электроустановочные изделия | Розетки | Розетки | future linear | 4011395041178 | 0.082 | KG | 196.000 | CCM
2011-0-3791 | 20 EUC-79-507 | Розетка SCHUKO 16А 250В, серия impuls, цвет шампань-металлик | 10 | ST | 983,25 | 1160.235 | BJE | B | 3 недели |  |  | 12.05.2015 |  |  |  | Электроустановочные изделия | Розетки | Розетки | future linear | 4011395041185 | 0.080 | KG | 196.000 | CCM
2011-0-3802 | 20 EUN-81 | Розетка SCHUKO 16А 250В с полем для надписи, серия solo/future, цвет антрацит | 1 | ST | 1027,93 | 1212.9574 | BJE | Заказ | 4 недели |  |  | 12.05.2015 |  |  |  | Электроустановочные изделия | Розетки | Розетки | carat | 4011395056219 | 0.080 | KG | 201.640 | CCM
2011-0-3810 | 20 EUN-83 | Розетка SCHUKO 16А 250В с полем для надписи, серия solo/future, цвет серебристо-алюминиевый | 1 | ST | 1211,55 | 1429.629 | BJE | Заказ | 4 недели |  |  | 12.05.2015 |  |  |  | Электроустановочные изделия | Розетки | Розетки | classiq | 4011395069110 | 0.080 | KG | 201.640 | CCM
2011-0-3841 | 2310 EUGL/VA-74-11 | Розетка SCHUKO 16А 250В, с защитой от перенапряжения, серия impuls, цвет альпийский белый | 1 | ST | 16098,50 | 18996.23 | BJE | Заказ | 4 недели |  |  | 12.05.2015 |  |  |  | Электроустановочные изделия | Розетки | Розетки | future linear | 4011395078976 | 0.120 | KG | 416.208 | CCM
2011-0-3845 | 20 EUC-783 | Розетка SCHUKO 16А 250В, серия impuls, цвет серебристый металлик | 10 | ST | 1067,68 | 1259.8624 | BJE | C | 4 недели |  |  | 12.05.2015 |  |  |  | Электроустановочные изделия | Розетки | Розетки | future linear | 4011395083376 | 0.082 | KG | 196.000 | CCM
2011-0-3846 | 20 EUN-72 | Розетка SCHUKO 16А 250В с полем для надписи, серия impuls, цвет слоновая кость | 1 | ST | 1027,93 | 1212.9574 | BJE | Заказ | 4 недели |  |  | 12.05.2015 |  |  |  | Электроустановочные изделия | Розетки | Розетки | future linear | 4011395082881 | 0.085 | KG | 201.640 | CCM
2011-0-3847 | 20 EUN-783 | Розетка SCHUKO 16А 250В с полем для надписи, серия impuls, цвет серебристый металлик | 1 | ST | 1300,53 | 1534.6254 | BJE | Заказ | 4 недели |  |  | 12.05.2015 |  |  |  | Электроустановочные изделия | Розетки | Розетки | future linear | 4011395082782 | 0.081 | KG | 201.640 | CCM
2011-0-3848 | 2310 EUGL/VA-72-11 | Розетка SCHUKO 16А 250В, с защитой от перенапряжения, серия impuls, цвет слоновая кость | 1 | ST | 15791,83 | 18634.3594 | BJE | Заказ | 4 недели |  |  | 12.05.2015 |  |  |  | Электроустановочные изделия | Системы безопасности | Системы безопасности | Buschmat, Reflex SI | 4011395082447 | 0.120 | KG | 416.208 | CCM
2011-0-3851 | 20 EUN-866 | Розетка SCHUKO 16А 250В с полем для надписи, серия pur/сталь | 1 | ST | 1559,87 | 1840.6466 | BJE | Заказ | 4 недели |  |  | 12.05.2015 |  |  |  | Электроустановочные изделия | Розетки | Розетки | Puma | 4011395086896 | 0.094 | KG | 201.640 | CCM
2011-0-3853 | 2310EUGL/VA-866-11 | Розетка SCHUKO 16А 250В, с защитой от перенапряжения, серия pur/сталь | 1 | ST | 17014,74 | 20077.3932 | BJE | Заказ | 4 недели |  |  | 12.05.2015 |  |  |  | Электроустановочные изделия | Системы безопасности | Системы безопасности | Buschmat, Reflex SI | 4011395088531 | 0.140 | KG | 416.208 | CCM
2011-0-3854 | 20 EUC/DV-94-507 | Розетка SCHUKO, с маркировкой DATA, альпийский белый | 10 | ST | 238,52 | 281.4536 | BJB | Заказ | 4 недели |  |  | 12.05.2015 |  |  |  | Электроустановочные изделия | Розетки | Розетки | Розетки | 4011395090749 | 0.079 | KG | 201.640 | CCM
2011-0-3855 | 20 EUC-94-507 | Розетка SCHUKO, альпийский белый | 10 | ST | 150,00 | 177 | BJB | A | 1 неделя |  |  | 12.05.2015 |  |  |  | Электроустановочные изделия | Розетки | Розетки | Розетки | 4011395090763 | 0.070 | KG | 196.000 | CCM
2011-0-3856 | 20 EUC/DV-92-507 | Розетка SCHUKO, с маркировкой DATA, слоновая кость | 10 | ST | 238,52 | 281.4536 | BJB | Заказ | 4 недели |  |  | 12.05.2015 |  |  |  | Электроустановочные изделия | Розетки | Розетки | Розетки | 4011395091180 | 0.079 | KG | 201.640 | CCM
2011-0-3857 | 20 EUC-92-507 | Розетка SCHUKO, слоновая кость | 10 | ST | 150,00 | 177 | BJB | A | 1 неделя |  |  | 12.05.2015 |  |  |  | Электроустановочные изделия | Розетки | Розетки | Розетки | 4011395091210 | 0.070 | KG | 196.000 | CCM
2011-0-3868 | 20 EUC-777 | Розетка SCHUKO 16А 250В, серия impuls, цвет бордо/ежевика | 1 | ST | 1067,68 | 1259.8624 | BJE | D | 4 недели |  |  | 12.05.2015 |  |  |  | Электроустановочные изделия | Розетки | Розетки | future linear | 4011395107386 | 0.082 | KG | 196.000 | CCM
2011-0-3869 | 20 EUN-777 | Розетка SCHUKO 16А 250В с полем для надписи, серия impuls, цвет бордо/ежевика | 1 | ST | 1300,53 | 1534.6254 | BJE | Заказ | 4 недели |  |  | 12.05.2015 |  |  |  | Электроустановочные изделия | Розетки | Розетки | future linear | 4011395107393 | 0.085 | KG | 201.640 | CCM
2011-0-3870 | 2310EUGL/VA-777-11 | Розетка SCHUKO 16А 250В, с защитой от перенапряжения, серия impuls, цвет бордо/ежевика | 1 | ST | 16098,50 | 18996.23 | BJE | Заказ | 4 недели |  |  | 12.05.2015 |  |  |  | Электроустановочные изделия | Розетки | Розетки | future linear | 4011395107416 | 0.120 | KG | 416.208 | CCM
2011-0-3872 | 20 EUC-815 | Розетка SCHUKO 16А 250В, серия solo/future, цвет sahara/жёлтый | 1 | ST | 791,30 | 933.734 | BJE | Заказ | 4 недели |  |  | 12.05.2015 |  |  |  | Электроустановочные изделия | Розетки | Розетки | Signo | 4011395110911 | 0.080 | KG | 196.000 | CCM
2011-0-3873 | 20 EUN-815 | Розетка SCHUKO 16А 250В с полем для надписи, серия solo/future, цвет sahara/жёлтый | 1 | ST | 1027,93 | 1212.9574 | BJE | Заказ | 4 недели |  |  | 12.05.2015 |  |  |  | Электроустановочные изделия | Розетки | Розетки | Signo | 4011395110928 | 0.080 | KG | 201.640 | CCM
2011-0-3874 | 2310EUGL/VA-815-11 | Розетка SCHUKO 16А 250В, с защитой от перенапряжения, серия solo/future, цвет sahara/жёлтый | 1 | ST | 16034,14 | 18920.2852 | BJE | Заказ | 4 недели |  |  | 12.05.2015 |  |  |  | Электроустановочные изделия | Розетки | Розетки | Signo | 4011395110935 | 0.120 | KG | 416.208 | CCM
2011-0-3876 | 20 EUN-803 | Розетка SCHUKO 16А 250В с полем для надписи, серия solo/future, цвет meteor/серый металлик | 1 | ST | 1211,55 | 1429.629 | BJE | Заказ | 4 недели |  |  | 12.05.2015 |  |  |  | Электроустановочные изделия | Розетки | Розетки | Signo | 4011395110959 | 0.080 | KG | 201.640 | CCM
2011-0-3877 | 2310EUGL/VA-803-11 | Розетка SCHUKO 16А 250В, с защитой от перенапряжения, серия solo/future, цвет meteor/серый металлик | 1 | ST | 16034,14 | 18920.2852 | BJE | Заказ | 4 недели |  |  | 12.05.2015 |  |  |  | Электроустановочные изделия | Розетки | Розетки | Signo | 4011395110966 | 0.120 | KG | 416.208 | CCM
2011-0-3886 | 20 EUC-775 | Розетка SCHUKO 16А 250В, серия impuls, цвет чёрный бархат | 1 | ST | 1067,68 | 1259.8624 | BJE | B | 3 недели |  |  | 12.05.2015 |  |  |  | Электроустановочные изделия | Розетки | Розетки | future linear | 4011395128961 | 0.080 | KG | 196.000 | CCM
2011-0-3891 | 20 EUC-774-507 | Розетка SCHUKO 16А 250В, серия impuls, цвет белый бархат | 1 | ST | 1067,68 | 1259.8624 | BJE | C | 4 недели |  |  | 12.05.2015 |  |  |  | Электроустановочные изделия | Розетки | Розетки | future linear | 4011395129036 | 0.080 | KG | 299.000 | CCM
2011-0-6139 | 20 EUJ-64 | Розетка SCHUKO, 16 А/250 В, в сборе, серия Decento, цвет альпийский белый | 1 | ST | 3928,08 | 4635.1344 | BJE | C | 4 недели |  |  | 12.05.2015 |  |  |  | Электроустановочные изделия | Розетки | Розетки | Decento | 4011395158616 | 0.156 | KG | 0.600 | CDM
2011-0-6140 | 20 EUC-93-507 | Розетка SCHUKO 16А 250В, серия Basic 55, цвет шампань | 1 | ST | 552,77 | 652.2686 | BJB | B | 3 недели |  |  | 12.05.2015 |  |  |  | Электроустановочные изделия | Розетки | Розетки | Basic 55 | 4011395160886 | 0.070 | KG | 0.200 | CDM
2011-0-6141 | 20 EUC/DV-93-5 | Розетка SCHUKO 16А 250В, с маркировкой DATA, серия Basic 55, цвет шампань | 1 | ST | 662,57 | 781.8326 | BJB | Заказ | 5 недель |  |  | 12.05.2015 |  |  |  | Электроустановочные изделия | Розетки | Розетки | Basic 55 | 4011395160893 | 0.080 | KG | 0.200 | CDM
2011-0-6142 | 20 EUC-95-507 | Розетка SCHUKO 16А 250В, серия Basic 55, цвет château-black | 1 | ST | 221,49 | 261.3582 | BJB | B | 3 недели |  |  | 12.05.2015 |  |  |  | Электроустановочные изделия | Розетки | Розетки | Basic 55 | 4011395160916 | 0.070 | KG | 0.200 | CDM
2011-0-6143 | 20 EUC/DV-95-5 | Розетка SCHUKO 16А 250В, с маркировкой DATA, серия Basic 55, цвет château-black | 1 | ST | 297,21 | 350.7078 | BJB | Заказ | 5 недель |  |  | 12.05.2015 |  |  |  | Электроустановочные изделия | Розетки | Розетки | Basic 55 | 4011395160923 | 0.080 | KG | 0.200 | CDM
2011-0-6144 | 20 EUC-96-507 | Розетка SCHUKO 16А 250В, серия Basic 55, цвет chalet-white | 1 | ST | 193,09 | 227.8462 | BJB | B | 5 недель |  |  | 12.05.2015 |  |  |  | Электроустановочные изделия | Розетки | Розетки | Basic 55 | 4011395160930 | 0.070 | KG | 0.200 | CDM
2011-0-6145 | 20 EUC/DV-96-5 | Розетка SCHUKO 16А 250В, с маркировкой DATA, серия Basic 55, цвет chalet-white | 1 | ST | 297,21 | 350.7078 | BJB | Заказ | 5 недель |  |  | 12.05.2015 |  |  |  | Электроустановочные изделия | Розетки | Розетки | Basic 55 | 4011395160947 | 0.080 | KG | 0.200 | CDM
2011-0-6146 | 23 EUC-93-507 | Розетка SCHUKO 16А 250В, с винтовыми клеммами, серия Basic 55, цвет шампань | 1 | ST | 613,35 | 723.753 | BJB | Заказ | 5 недель |  |  | 12.05.2015 |  |  |  | Электроустановочные изделия | Розетки | Розетки | Basic 55 | 4011395161708 | 0.076 | KG | 0.200 | CDM
2011-0-6147 | 23 EUC-95-507 | Розетка SCHUKO 16А 250В, с винтовыми клеммами, серия Basic 55, цвет château-black | 1 | ST | 247,99 | 292.6282 | BJB | Заказ | 5 недель |  |  | 12.05.2015 |  |  |  | Электроустановочные изделия | Розетки | Розетки | Basic 55 | 4011395161753 | 0.076 | KG | 0.200 | CDM
2011-0-6150 | 23 EUC-96-507 | Розетка SCHUKO 16А 250В, с винтовыми клеммами, серия Basic 55, цвет chalet-white | 1 | ST | 247,99 | 292.6282 | BJB | Заказ | 5 недель |  |  | 12.05.2015 |  |  |  | Электроустановочные изделия | Розетки | Розетки | Basic 55 | 4011395162293 | 0.076 | KG | 0.200 | CDM
2011-0-6151 | 20 EUC-12-92-5 | Розетка SCHUKO 16А 250В, с маркировкой SV, серия Basic 55, цвет красный | 10 | ST | 338,86 | 399.8548 | BJB | Заказ | 5 недель |  |  | 12.05.2015 |  |  |  | Электроустановочные изделия | Розетки | Розетки | Basic 55 | 4011395162446 | 0.068 | KG | 0.200 | CDM
2011-0-6152 | 20 EUC-13-92-5 | Розетка SCHUKO 16А 250В, с маркировкой SV, серия Basic 55, цвет зелёный | 10 | ST | 338,86 | 399.8548 | BJB | Заказ | 5 недель |  |  | 12.05.2015 |  |  |  | Электроустановочные изделия | Розетки | Розетки | Basic 55 | 4011395162484 | 0.076 | KG | 0.200 | CDM
2011-0-6153 | 20 EUC-14-92-5 | Розетка SCHUKO 16А 250В, с маркировкой SV, серия Basic 55, цвет оранжевый | 10 | ST | 338,86 | 399.8548 | BJB | Заказ | 5 недель |  |  | 12.05.2015 |  |  |  | Электроустановочные изделия | Розетки | Розетки | Basic 55 | 4011395162620 | 0.068 | KG | 0.200 | CDM
2011-0-6154 | 23 EUC-92-507 | Розетка SCHUKO 16А 250В, с винтовыми клеммами, серия Basic 55, цвет слоновая кость | 10 | ST | 198,77 | 234.5486 | BJB | D | 5 недель |  |  | 12.05.2015 |  |  |  | Электроустановочные изделия | Розетки | Розетки | Basic 55 | 4011395162637 | 0.076 | KG | 0.200 | CDM
2011-0-6155 | 23 EUC-94-507 | Розетка SCHUKO 16А 250В, с винтовыми клеммами, серия Basic 55, цвет альпийский белый | 10 | ST | 198,77 | 234.5486 | BJB | D | 5 недель |  |  | 12.05.2015 |  |  |  | Электроустановочные изделия | Розетки | Розетки | Basic 55 | 4011395162552 | 0.076 | KG | 0.200 | CDM
2011-0-6174 | 20 EUCBUSB-212-500 | Розетка Schuko с устройством зарядным USB, 20 EUCBUSB-212-500, Busch-Duro слоновая кость, 16А, 700 мА, электронная защита от перегрузки и КЗ, безвинтовые клеммы, защитные шторки, | 1 | ST | 4412,70 | 5206.986 | BJE | Заказ | 4 недели |  |  | 12.05.2015 |  |  |  | Электроустановочные изделия | Розетки | Розетки | classiq | 4011395164525 | 0.180 | KG | 633.600 | CCM
2011-0-6175 | 20 EUCBUSB-214-500 | Розетка Schuko с устройством зарядным USB, 20 EUCBUSB-214-500, Reflex альпийский белый, 16А, 700 мА, электронная защита от перегрузк и КЗ, безвинтовые клеммы, защитные шторки, | 1 | ST | 4412,70 | 5206.986 | BJE | Заказ | 4 недели |  |  | 12.05.2015 |  |  |  | Электроустановочные изделия | Розетки | Розетки | classiq | 4011395164532 | 0.180 | KG | 633.600 | CCM
2011-0-6176 | 20 EUCBUSB-81-500 | Розетка Schuko с устройством зарядным USB, 20 EUCBUSB-81-500, Carat чёрный(антрацит), 16А, 700 мА, электронная защита от перегрузки КЗ, безвинтовые клеммы, защитные шторки, | 1 | ST | 5669,69 | 6690.2342 | BJE | E | 4 недели |  |  | 12.05.2015 |  |  |  | Электроустановочные изделия | Розетки | Розетки | classiq | 4011395164549 | 0.180 | KG | 633.600 | CCM
2011-0-6177 | 20 EUCBUSB-82-500 | Розетка Schuko с устройством зарядным USB, 20 EUCBUSB-82-500, Future слоновая кость(саванна), 16А, 700 мА, электронная защита от перегрузки и КЗ, безвинтовые клеммы, защитные шторки, | 1 | ST | 4549,00 | 5367.82 | BJE | E | 4 недели |  |  | 12.05.2015 |  |  |  | Электроустановочные изделия | Розетки | Розетки | classiq | 4011395164556 | 0.180 | KG | 633.600 | CCM
2011-0-6178 | 20 EUCBUSB-83-500 | Розетка Schuko с устройством зарядным USB, 20 EUCBUSB-83-500, Future алюминий, 16А, 700 мА, электронная защита от перегрузки и КЗ, безвинтовые клеммы, защитные шторки, | 1 | ST | 5815,45 | 6862.231 | BJE | E | 4 недели |  |  | 12.05.2015 |  |  |  | Электроустановочные изделия | Розетки | Розетки | classiq | 4011395164563 | 0.180 | KG | 633.600 | CCM
2011-0-6179 | 20 EUCBUSB-84-500 | Розетка Schuko с устройством зарядным USB, 20 EUCBUSB-84-500, Future белый(давос), 16А, 700 мА, электронная защита от перегрузки и КЗ, безвинтовые клеммы, защитные шторки, | 1 | ST | 4549,00 | 5367.82 | BJE | Заказ | 4 недели |  |  | 12.05.2015 |  |  |  | Электроустановочные изделия | Розетки | Розетки | classiq | 4011395164570 | 0.180 | KG | 633.600 | CCM
2011-0-6180 | 20 EUCBUSB-803-500 | Розетка Schuko с устройством зарядным USB, 20 EUCBUSB-803-500, Solo серый металлик(метеор), 16А, 700 мА, электронная защита от перегрузки и КЗ, безвинтовые клеммы, защитные шторки, | 1 | ST | 5815,45 | 6862.231 | BJE | Заказ | 4 недели |  |  | 12.05.2015 |  |  |  | Электроустановочные изделия | Розетки | Розетки | classiq | 4011395164587 | 0.180 | KG | 633.600 | CCM
2011-0-6181 | 20 EUCBUSB-815-500 | Розетка Schuko с устройством зарядным USB, 20 EUCBUSB-815-500, Solo жёлтый(сахара), 16А, 700 мА, электронная защита от перегрузки и КЗ, безвинтовые клеммы, защитные шторки, | 1 | ST | 5669,69 | 6690.2342 | BJE | Заказ | 4 недели |  |  | 12.05.2015 |  |  |  | Электроустановочные изделия | Розетки | Розетки | classiq | 4011395164594 | 0.180 | KG | 633.600 | CCM
2011-0-6182 | 20 EUCBUSB-884-500 | Розетка Schuko с устройством зарядным USB, 20 EUCBUSB-884-500, Future белый бархат, 16А, 700 мА, электронная защита от перегрузки и КЗ, безвинтовые клеммы, защитные шторки, | 1 | ST | 4868,93 | 5745.3374 | BJE | Заказ | 4 недели |  |  | 12.05.2015 |  |  |  | Электроустановочные изделия | Розетки | Розетки | classiq | 4011395164617 | 0.180 | KG | 633.600 | CCM
2011-0-6183 | 20 EUCBUSB-885-500 | Розетка Schuko с устройством зарядным USB, 20 EUCBUSB-885-500, Future чёрный бархат, 16А, 700 мА, электронная защита от перегрузки и КЗ, безвинтовые клеммы, защитные шторки, | 1 | ST | 5815,45 | 6862.231 | BJE | Заказ | 4 недели |  |  | 12.05.2015 |  |  |  | Электроустановочные изделия | Розетки | Розетки | classiq | 4011395164624 | 0.180 | KG | 633.600 | CCM
2011-0-6184 | 20 EUCBUSB-866-500 | Розетка Schuko с устройством зарядным USB, 20 EUCBUSB-866-500, Сталь, 16А, 700 мА, электронная защита от перегрузки и КЗ, безвинтовы клеммы, защитные шторки, | 1 | ST | 6061,55 | 7152.629 | BJE | E | 4 недели |  |  | 12.05.2015 |  |  |  | Электроустановочные изделия | Розетки | Розетки | classiq | 4011395164631 | 0.180 | KG | 633.600 | CCM
2011-0-6185 | 20 EUCBUSB-20-500 | Розетка Schuko с устройством зарядным USB, 20 EUCBUSB-20-500, Alpha платина, 16А, 700 мА, электронная защита от перегрузки и КЗ, безвинтовые клеммы, защитные шторки, | 1 | ST | 6029,37 | 7114.6566 | BJE | E | 4 недели |  |  | 12.05.2015 |  |  |  | Электроустановочные изделия | Розетки | Розетки | classiq | 4011395164648 | 0.180 | KG | 633.600 | CCM
2011-0-6186 | 20 EUCBUSB-21-500 | Розетка Schuko с устройством зарядным USB, 20 EUCBUSB-21-500, Alpha бронза, 16А, 700 мА, электронная защита от перегрузки и КЗ, безвинтовые клеммы, защитные шторки, | 1 | ST | 6029,37 | 7114.6566 | BJE | Заказ | 4 недели |  |  | 12.05.2015 |  |  |  | Электроустановочные изделия | Розетки | Розетки | classiq | 4011395164655 | 0.180 | KG | 633.600 | CCM
2011-0-6187 | 20 EUCBUSB-22G-500 | Розетка Schuko с устройством зарядным USB, 20 EUCBUSB-22G-500, Alpha слоновая кость, 16А, 700 мА, электронная защита от перегрузки и КЗ, безвинтовые клеммы, защитные шторки, | 1 | ST | 4730,73 | 5582.2614 | BJE | E | 4 недели |  |  | 12.05.2015 |  |  |  | Электроустановочные изделия | Розетки | Розетки | classiq | 4011395164662 | 0.180 | KG | 633.600 | CCM
2011-0-6188 | 20 EUCBUSB-24-500 | Розетка Schuko с устройством зарядным USB, 20 EUCBUSB-24-500, Alpha белый матовый, 16А, 700 мА, электронная защита от перегрузки и КЗ, безвинтовые клеммы, защитные шторки, | 1 | ST | 4730,73 | 5582.2614 | BJE | Заказ | 4 недели |  |  | 12.05.2015 |  |  |  | Электроустановочные изделия | Розетки | Розетки | classiq | 4011395164679 | 0.180 | KG | 633.600 | CCM
2011-0-6189 | 20 EUCBUSB-24G-500 | Розетка Schuko с устройством зарядным USB, 20 EUCBUSB-24G-500, Alpha алебастр (белый глянец), 16А, 700 мА, электронная защита от перегрузки и КЗ, безвинтовые клеммы, защитные шторки, | 1 | ST | 4730,73 | 5582.2614 | BJE | E | 4 недели |  |  | 12.05.2015 |  |  |  | Электроустановочные изделия | Розетки | Розетки | classiq | 4011395164686 | 0.180 | KG | 633.600 | CCM
2011-0-6190 | 20 EUCBUSB-260-500 | Розетка Schuko с устройством зарядным USB, 20 EUCBUSB-260-500, Alpha палладий, 16А, 700 мА, электронная защита от перегрузки и КЗ, безвинтовые клеммы, защитные шторки, | 1 | ST | 6029,37 | 7114.6566 | BJE | Заказ | 4 недели |  |  | 12.05.2015 |  |  |  | Электроустановочные изделия | Розетки | Розетки | classiq | 4011395164693 | 0.180 | KG | 633.600 | CCM
2011-0-6191 | 20 EUCBUSB-266-500 | Розетка Schuko с устройством зарядным USB, 20 EUCBUSB-266-500, Alpha титан, 16А, 700 мА, электронная защита от перегрузки и КЗ, безвинтовые клеммы, защитные шторки, | 1 | ST | 6029,37 | 7114.6566 | BJE | Заказ | 4 недели |  |  | 12.05.2015 |  |  |  | Электроустановочные изделия | Розетки | Розетки | classiq | 4011395164716 | 0.180 | KG | 633.600 | CCM
2011-0-6192 | 20 EUCBUSB-92-507 | Розетка Schuko с устройством зарядным USB, 20 EUCBUSB-92-500, Basic55 слоновая кость, 16А, 700 мА, электронная защита от перегрузки КЗ, безвинтовые клеммы, защитные шторки, | 1 | ST | 4446,78 | 5247.2004 | BJB | D | 4 недели |  |  | 12.05.2015 |  |  |  | Электроустановочные изделия | Розетки | Розетки | classiq | 4011395164723 | 0.180 | KG | 633.600 | CCM
2011-0-6193 | 20 EUCBUSB-94-507 | Розетка Schuko с устройством зарядным USB, 20 EUCBUSB-94-500, Basic55 альпийский белый 16А, 700 мА, электронная защита от перегрузки и КЗ, безвинтовые клеммы, защитные шторки, | 1 | ST | 4446,78 | 5247.2004 | BJB | D | 4 недели |  |  | 12.05.2015 |  |  |  | Электроустановочные изделия | Розетки | Розетки | classiq | 4011395164730 | 0.180 | KG | 633.600 | CCM
2011-0-6194 | 20 EUCBUSB-93-507 | Розетка Schuko с устройством зарядным USB, 20 EUCBUSB-93-500, Basic55 шампань, 16А, 700 мА, электронная защита от перегрузки и КЗ, безвинтовые клеммы, защитные шторки, | 1 | ST | 4867,03 | 5743.0954 | BJB | Заказ | 4 недели |  |  | 12.05.2015 |  |  |  | Электроустановочные изделия | Розетки | Розетки | classiq | 4011395164747 | 0.180 | KG | 633.600 | CCM
2011-0-6195 | 20 EUCBUSB-95-507 | Розетка Schuko с устройством зарядным USB, 20 EUCBUSB-95-500, Basic55 chateau-чёрный, 16А, 700 мА, электронная защита от перегрузки КЗ, безвинтовые клеммы, защитные шторки, | 1 | ST | 4573,61 | 5396.8598 | BJB | Заказ | 4 недели |  |  | 12.05.2015 |  |  |  | Электроустановочные изделия | Розетки | Розетки | classiq | 4011395164754 | 0.180 | KG | 633.600 | CCM
2011-0-6196 | 20 EUCBUSB-96-507 | Розетка Schuko с устройством зарядным USB, 20 EUCBUSB-96-500, Basic55 chalet-белый, 16А, 700 мА, электронная защита от перегрузки и КЗ, безвинтовые клеммы, защитные шторки, | 1 | ST | 4573,61 | 5396.8598 | BJB | Заказ | 4 недели |  |  | 12.05.2015 |  |  |  | Электроустановочные изделия | Розетки | Розетки | classiq | 4011395164761 | 0.180 | KG | 633.600 | CCM
2011-0-6200 | 20 EUC-896-500 | Розетка SCHUKO 16А 250В, серия solo/future, цвет chalet-white | 10 | ST | 440,50 | 519.79 | BJE | Заказ | 5 недель |  |  | 12.05.2015 |  |  |  | Электроустановочные изделия | Розетки | Розетки | classiq | 4011395166420 | 0.083 | KG | 0.240 | CDM
2011-0-6202 | 20 EUN-896-500 | Розетка SCHUKO 16А 250В с полем для надписи, серия solo/future, цвет chalet-white | 10 | ST | 658,78 | 777.3604 | BJE | Заказ | 5 недель |  |  | 12.05.2015 |  |  |  | Электроустановочные изделия | Розетки | Розетки | classiq | 4011395166536 | 0.080 | KG | 0.240 | CDM
2011-0-6206 | 20 EUC/DV-214-500 | Розетка SCHUKO 16А 250В с маркировкой EDV, серия Reflex SI, цвет альпийский белый | 1 | ST | 425,94 | 502.6092 | BJE | Заказ | 4 недели |  |  | 12.05.2015 |  |  |  | Электроустановочные изделия | Розетки | Розетки | Puma | 4011395173213 | 0.080 | KG | 299.000 | CCM
2011-0-6207 | 20 EUC-84-500 | Розетка SCHUKO 16А 250В, серия solo/future, цвет davos/альпийский белый | 1 | ST | 391,86 | 462.3948 | BJE | B | 4 недели |  |  | 12.05.2015 |  |  |  | Электроустановочные изделия | Розетки | Розетки | classiq | 4011395173251 | 0.080 | KG | 299.000 | CCM
2011-0-6208 | 20 EUC-884-500 | Розетка SCHUKO 16А 250В, серия solo/future, цвет белый бархат | 1 | ST | 817,80 | 965.004 | BJE | E | 4 недели |  |  | 12.05.2015 |  |  |  | Электроустановочные изделия | Розетки | Розетки | classiq | 4011395173275 | 0.080 | KG | 299.000 | CCM
2011-0-6209 | 20 EUN-84-500 | Розетка SCHUKO 16А 250В с полем для надписи, серия solo/future, цвет davos/альпийский белый | 1 | ST | 658,78 | 777.3604 | BJE | Заказ | 4 недели |  |  | 12.05.2015 |  |  |  | Электроустановочные изделия | Розетки | Розетки | classiq | 4011395173312 | 80.000 | G | 299.000 | CCM
2011-0-6210 | 20 EUJ-214-500 | Розетка SCHUKO 16А 250В в корпусе, серия Reflex SI, цвет альпийский белый | 1 | ST | 412,69 | 486.9742 | BJE | Заказ | 4 недели |  |  | 12.05.2015 |  |  |  | Электроустановочные изделия | Розетки | Розетки | Puma | 4011395173411 | 0.090 | KG | 421.070 | CCM
2011-0-6211 | 20 EUC-885-500 | Розетка SCHUKO 16А 250В, серия solo/future, цвет чёрный бархат | 1 | ST | 976,81 | 1152.6358 | BJE | C | 4 недели |  |  | 12.05.2015 |  |  |  | Электроустановочные изделия | Розетки | Розетки | classiq | 4011395173510 | 0.080 | KG | 299.000 | CCM
2011-0-6212 | 20 EUC-866-500 | Розетка SCHUKO 16А 250В, серия pur/сталь | 1 | ST | 1128,26 | 1331.3468 | BJE | C | 4 недели |  |  | 12.05.2015 |  |  |  | Электроустановочные изделия | Розетки | Розетки | Puma | 4011395173534 | 0.100 | KG | 299.000 | CCM
2011-0-6213 | 20 EUC-83-500 | Розетка SCHUKO 16А 250В, серия solo/future, цвет серебристо-алюминиевый | 10 | ST | 785,87 | 927.3266 | BJE | D | 4 недели |  |  | 12.05.2015 |  |  |  | Электроустановочные изделия | Розетки | Розетки | classiq | 4011395173541 | 0.080 | KG | 299.000 | CCM
2011-0-6214 | 20 EUC-82-500 | Розетка SCHUKO 16А 250В, серия solo/future, цвет savanne/слоновая кость | 1 | ST | 409,37 | 483.0566 | BJE | C | 4 недели |  |  | 12.05.2015 |  |  |  | Электроустановочные изделия | Розетки | Розетки | classiq | 4011395173558 | 0.070 | KG | 299.000 | CCM
2011-0-6215 | 20 EUC-81-500 | Розетка SCHUKO 16А 250В, серия solo/future, цвет антрацит | 1 | ST | 672,03 | 792.9954 | BJE | C | 4 недели |  |  | 12.05.2015 |  |  |  | Электроустановочные изделия | Розетки | Розетки | carat | 4011395173565 | 0.070 | KG | 299.000 | CCM
2011-0-6216 | 20 EUC-803-500 | Розетка SCHUKO 16А 250В, серия solo/future, цвет meteor/серый металлик | 1 | ST | 976,81 | 1152.6358 | BJE | C | 4 недели |  |  | 12.05.2015 |  |  |  | Электроустановочные изделия | Розетки | Розетки | Signo | 4011395173572 | 0.080 | KG | 299.000 | CCM
2011-0-6221 | 20 EUC-21-500 | Розетка SCHUKO 16А 250В, серия alpha nea, цвет бронза | 1 | ST | 991,96 | 1170.5128 | BJE | Заказ | 4 недели |  |  | 12.05.2015 |  |  |  | Электроустановочные изделия | Розетки | Розетки | alpha nea | 4011395173671 | 0.090 | KG | 299.000 | CCM
2011-0-6222 | 20 EUC-20-500 | Розетка SCHUKO 16А 250В, серия alpha nea, цвет платина | 1 | ST | 991,96 | 1170.5128 | BJE | Заказ | 4 недели |  |  | 12.05.2015 |  |  |  | Электроустановочные изделия | Розетки | Розетки | alpha nea | 4011395173688 | 85.450 | G | 299.000 | CCM
2011-0-6223 | 20 EUC-24G-500 | Розетка SCHUKO 16А 250В, серия alpha nea, цвет белый глянцевый | 1 | ST | 522,48 | 616.5264 | BJE | Заказ | 4 недели |  |  | 12.05.2015 |  |  |  | Электроустановочные изделия | Розетки | Розетки | alpha nea | 4011395173695 | 0.080 | KG | 299.000 | CCM
2011-0-6224 | 20 EUC-72-500 | Розетка SCHUKO 16А 250В, серия impuls, цвет слоновая кость | 10 | ST | 732,56 | 864.4208 | BJE | A | 3 недели |  |  | 12.05.2015 |  |  |  | Электроустановочные изделия | Розетки | Розетки | future linear | 4011395173701 | 0.080 | KG | 299.000 | CCM
2011-0-6225 | 20 EUC-22G-500 | Розетка SCHUKO 16А 250В, серия alpha nea, цвет слоновая кость | 1 | ST | 456,23 | 538.3514 | BJE | C | 4 недели |  |  | 12.05.2015 |  |  |  | Электроустановочные изделия | Розетки | Розетки | alpha nea | 4011395173718 | 0.080 | KG | 299.000 | CCM
2011-0-6226 | 20 EUC-266-500 | Розетка SCHUKO 16А 250В, серия alpha exclusive, цвет титан | 1 | ST | 991,96 | 1170.5128 | BJE | Заказ | 4 недели |  |  | 12.05.2015 |  |  |  | Электроустановочные изделия | Розетки | Розетки | alpha exclusive® | 4011395173725 | 86.000 | G | 299.000 | CCM
2011-0-6227 | 20 EUC-24-500 | Розетка SCHUKO 16А 250В, серия alpha nea, цвет белый матовый | 1 | ST | 522,48 | 616.5264 | BJE | Заказ | 4 недели |  |  | 12.05.2015 |  |  |  | Электроустановочные изделия | Розетки | Розетки | alpha nea | 4011395173732 | 0.080 | KG | 299.000 | CCM
2011-0-6229 | 20 EUC-260-500 | Розетка SCHUKO 16А 250В, серия alpha exclusive, цвет палладий | 1 | ST | 991,96 | 1170.5128 | BJE | E | 4 недели |  |  | 12.05.2015 |  |  |  | Электроустановочные изделия | Розетки | Розетки | alpha exclusive® | 4011395173756 | 0.090 | KG | 299.000 | CCM
2011-0-6245 | 23 EUCKS-848-507 | Розетка SCHUKO 16А 250В с защитными шторками, винтовые клеммы, серия Династия, Латунь античная, белая роспись | 1 | ST | 1518,48 | 1791.8064 | BJE | Заказ | 4 недели |  |  | 12.05.2015 |  |  |  | Электроустановочные изделия | Электроустановочные изделия |  |  | 4011395195383 | 0.080 | KG | 299.000 | CCM
2011-0-6246 | 20 EUCBUSB-840-500 | Розетка Schuko с устройством зарядным USB, 20 EUCBUSB-82-500, 16А, 700 мА, электронная защита от перегрузки и КЗ, безвинтовые клеммы защитные шторки, серия Династия, Латунь античная | 1 | ST | 6816,88 | 8043.9184 | BJE | Заказ | 4 недели |  |  | 12.05.2015 |  |  |  | Электроустановочные изделия | Электроустановочные изделия |  |  | 4011395195390 | 0.180 | KG | 633.600 | CCM
2011-0-6247 | 23 EUCKS-845-507 | Розетка SCHUKO 16А 250В с защитными шторками, винтовые клеммы, серия Династия, Латунь античная, черная роспись | 1 | ST | 1518,48 | 1791.8064 | BJE | C | 4 недели |  |  | 12.05.2015 |  |  |  | Электроустановочные изделия | Электроустановочные изделия |  |  | 4011395195413 | 0.080 | KG | 299.000 | CCM
2013-0-4458 | 20 EUCKS-20 | Розетка SCHUKO 16А 250В с защитными шторками, серия alpha nea, цвет платина | 1 | ST | 1145,30 | 1351.454 | BJE | Заказ | 4 недели |  |  | 12.05.2015 |  |  |  | Электроустановочные изделия | Розетки | Розетки | alpha nea | 4011395206508 | 0.089 | KG | 196.000 | CCM
2013-0-4466 | 20 EUCKS-21 | Розетка SCHUKO 16А 250В с защитными шторками, серия alpha nea, цвет бронза | 1 | ST | 1145,30 | 1351.454 | BJE | Заказ | 4 недели |  |  | 12.05.2015 |  |  |  | Электроустановочные изделия | Розетки | Розетки | alpha nea | 4011395206607 | 0.090 | KG | 196.000 | CCM
2013-0-4474 | 20 EUCKS-24 | Розетка SCHUKO 16А 250В с защитными шторками, серия alpha nea, цвет белый матовый | 1 | ST | 651,21 | 768.4278 | BJE | Заказ | 4 недели |  |  | 12.05.2015 |  |  |  | Электроустановочные изделия | Розетки | Розетки | alpha nea | 4011395206706 | 0.081 | KG | 196.000 | CCM
2013-0-4656 | 20 EUCKS-214 | Розетка SCHUKO 16А 250В с защитными шторками, серия Reflex SI, цвет альпийский белый | 10 | ST | 0,00 | 0 | BJE | Заказ | 4 недели | Снятие с заменой | 2013-0-5371 | 12.05.2015 | 06.06.2014 |  |  | Электроустановочные изделия | Розетки | Розетки | Puma | 4011395208403 | 0.079 | KG | 196.000 | CCM
2013-0-4664 | 20 EUJKS-214 | Розетка SCHUKO 16А 250В в корпусе,KS, серия Reflex SI, цвет альпийский белый | 1 | ST | 522,48 | 616.5264 | BJE | Заказ | 4 недели |  |  | 12.05.2015 |  |  |  | Электроустановочные изделия | Розетки | Розетки | Puma | 4011395208502 | 0.088 | KG | 256.000 | CCM
2013-0-4706 | 20 EUCKS-215 | Розетка SCHUKO 16А 250В с защитными шторками, серия Reflex SI чёрный | 1 | ST | 1067,68 | 1259.8624 | BJE | Заказ | 4 недели |  |  | 12.05.2015 |  |  |  | Электроустановочные изделия | Розетки | Розетки | Puma | 4011395208908 | 0.079 | KG | 196.000 | CCM
2013-0-4938 | 20 EUCKS-212-500 | Розетка SCHUKO 16А 250В с защитными шторками, серия Busch-Duro 2000 SI, цвет слоновая кость | 10 | ST | 486,51 | 574.0818 | BJE | E | 4 недели |  |  | 12.05.2015 |  |  |  | Электроустановочные изделия | Розетки | Розетки | Busch-Cepex® | 4011395538500 | 0.079 | KG | 196.000 | CCM
2013-0-4946 | 20 EUJKS-212-500 | Розетка SCHUKO 16А 250В в корпусе,KS, серия Busch-Duro 2000 SI, цвет слоновая кость | 1 | ST | 522,48 | 616.5264 | BJE | Заказ | 4 недели |  |  | 12.05.2015 |  |  |  | Электроустановочные изделия | Розетки | Розетки | Busch-Cepex® | 4011395538609 | 0.100 | KG | 256.000 | CCM
2013-0-4953 | 20 EUCKS-74 | Розетка SCHUKO 16А 250В с защитными шторками, серия impuls, цвет альпийский белый | 10 | ST | 897,75 | 1059.345 | BJE | C | 4 недели |  |  | 12.05.2015 |  |  |  | Электроустановочные изделия | Розетки | Розетки | future linear | 4011395542507 | 0.085 | KG | 196.000 | CCM
2013-0-4979 | 20 EUCKS-79 | Розетка SCHUKO 16А 250В с защитными шторками, серия impuls, цвет шампань-металлик | 10 | ST | 1164,94 | 1374.6292 | BJE | E | 4 недели |  |  | 12.05.2015 |  |  |  | Электроустановочные изделия | Розетки | Розетки | future linear | 4011395584002 | 0.082 | KG | 196.000 | CCM
2013-0-5018 | 20 EUCKS-24G | Розетка SCHUKO 16А 250В с защитными шторками, серия alpha nea, цвет белый глянцевый | 1 | ST | 0,00 | 0 | BJE | Заказ | 4 недели | Снятие с заменой | 2013-0-5377 | 12.05.2015 | 28.02.2014 |  |  | Электроустановочные изделия | Розетки | Розетки | alpha nea | 4011395726105 | 0.085 | KG | 196.000 | CCM
2013-0-5240 | 20 EUCKS-22G | Розетка SCHUKO 16А 250В с защитными шторками, серия alpha nea, цвет слоновая кость | 1 | ST | 607,67 | 717.0506 | BJE | Заказ | 4 недели |  |  | 12.05.2015 |  |  |  | Электроустановочные изделия | Розетки | Розетки | alpha nea | 4011395919101 | 0.080 | KG | 196.000 | CCM
2013-0-5244 | 20 EUCKS-82 | Розетка SCHUKO 16А 250В с защитными шторками, серия solo/future, цвет savanne/слоновая кость | 1 | ST | 0,00 | 0 | BJE | Заказ | 4 недели | Снятие с заменой | 2013-0-5376 | 12.05.2015 | 05.02.2015 | изменился статус | Продажа остатков | Электроустановочные изделия | Розетки | Розетки | classiq | 4011395995228 | 0.076 | KG | 196.000 | CCM
2013-0-5245 | 20 EUCKS-84 | Розетка SCHUKO 16А 250В с защитными шторками, серия solo/future, цвет davos/альпийский белый | 1 | ST | 0,00 | 0 | BJE | Заказ | 4 недели | Снятие с заменой | 2013-0-5372 | 12.05.2015 | 06.06.2014 |  |  | Электроустановочные изделия | Розетки | Розетки | classiq | 4011395996218 | 0.077 | KG | 196.000 | CCM
2013-0-5252 | 20 EUCKS-260 | Розетка SCHUKO 16А 250В с защитными шторками, серия alpha exclusive, цвет палладий | 1 | ST | 1145,30 | 1351.454 | BJE | Заказ | 4 недели |  |  | 12.05.2015 |  |  |  | Электроустановочные изделия | Розетки | Розетки | alpha exclusive® | 4011395005385 | 0.098 | KG | 196.000 | CCM
2013-0-5253 | 20 EUCKS-266 | Розетка SCHUKO 16А 250В с защитными шторками, серия alpha exclusive, цвет титан | 1 | ST | 1145,30 | 1351.454 | BJE | Заказ | 4 недели |  |  | 12.05.2015 |  |  |  | Электроустановочные изделия | Розетки | Розетки | alpha exclusive® | 4011395006290 | 0.088 | KG | 196.000 | CCM
2013-0-5256 | 20 EUJKST-24G | Розетка SCHUKO 16А 250В в корпусе,KS, серия triton, цвет белый глянцевый | 1 | ST | 1436,83 | 1695.4594 | BJE | Заказ | 4 недели |  |  | 12.05.2015 |  |  |  | Электроустановочные изделия | Управление жалюзи | Управление жалюзи скрытой установки | future linear | 4011395013069 | 0.092 | KG | 256.000 | CCM
2013-0-5258 | 20 EUJKST-71 | Розетка SCHUKO 16А 250В в корпусе,KS, серия triton, цвет слоновая кость | 1 | ST | 1546,62 | 1825.0116 | BJE | Заказ | 4 недели |  |  | 12.05.2015 |  |  |  | Электроустановочные изделия | Управление жалюзи | Управление жалюзи скрытой установки | future linear | 4011395013106 | 0.092 | KG | 256.000 | CCM
2013-0-5265 | 20 EUCKS-81 | Розетка SCHUKO 16А 250В с защитными шторками, серия solo/future, цвет антрацит | 1 | ST | 804,55 | 949.369 | BJE | Заказ | 4 недели |  |  | 12.05.2015 |  |  |  | Электроустановочные изделия | Розетки | Розетки | carat | 4011395056189 | 0.082 | KG | 196.000 | CCM
2013-0-5272 | 20 EUCKS-83 | Розетка SCHUKO 16А 250В с защитными шторками, серия solo/future, цвет серебристо-алюминиевый | 10 | ST | 0,00 | 0 | BJE | Заказ | 4 недели | Снятие с заменой | 2013-0-5375 | 12.05.2015 | 28.02.2014 |  |  | Электроустановочные изделия | Розетки | Розетки | classiq | 4011395074947 | 0.077 | KG | 196.000 | CCM
2013-0-5274 | 20 EUCKS-72 | Розетка SCHUKO 16А 250В с защитными шторками, серия impuls, цвет слоновая кость | 10 | ST | 897,75 | 1059.345 | BJE | D | 4 недели |  |  | 12.05.2015 |  |  |  | Электроустановочные изделия | Розетки | Розетки | future linear | 4011395082614 | 0.085 | KG | 196.000 | CCM
2013-0-5275 | 20 EUCKS-783 | Розетка SCHUKO 16А 250В с защитными шторками, серия impuls, цвет серебристый металлик | 10 | ST | 1219,12 | 1438.5616 | BJE | Заказ | 4 недели |  |  | 12.05.2015 |  |  |  | Электроустановочные изделия | Розетки | Розетки | future linear | 4011395083383 | 0.085 | KG | 196.000 | CCM
2013-0-5277 | 20 EUCKS/DV-866 | Розетка SCHUKO 16А 250В с защитными шторками с маркировкой "EDV", серия pur/сталь | 1 | ST | 1569,34 | 1851.8212 | BJE | Заказ | 4 недели |  |  | 12.05.2015 |  |  |  | Электроустановочные изделия | Розетки | Розетки | Puma | 4011395087213 | 0.140 | KG | 196.000 | CCM
2013-0-5278 | 20 EUCKS-94-507 | Розетка SCHUKO, с защитными шторками, альпийский белый | 10 | ST | 257,45 | 303.791 | BJB | A | 1 неделя |  |  | 12.05.2015 |  |  |  | Электроустановочные изделия | Розетки | Розетки | Розетки | 4011395090756 | 0.079 | KG | 196.000 | CCM
2013-0-5279 | 20 EUCKS-92-507 | Розетка SCHUKO, с защитными шторками, слоновая кость | 10 | ST | 257,45 | 303.791 | BJB | B | 1 неделя |  |  | 12.05.2015 |  |  |  | Электроустановочные изделия | Розетки | Розетки | Розетки | 4011395091197 | 0.079 | KG | 196.000 | CCM
2013-0-5280 | 20 EUCBL-212 | Розетка Schuko с индикацией LED, Duro, слоновая кость | 1 | ST | 1372,46 | 1619.5028 | BJE | Заказ | 4 недели |  |  | 12.05.2015 |  |  |  | Электроустановочные изделия | Розетки | Розетки | future linear | 4011395100615 | 0.080 | KG | 486.000 | CCM
2013-0-5281 | 20 EUCBL-214 | Розетка Schuko с индикацией LED, Reflex, белый | 1 | ST | 1372,46 | 1619.5028 | BJE | Заказ | 4 недели |  |  | 12.05.2015 |  |  |  | Электроустановочные изделия | Розетки | Розетки | future linear | 4011395100622 | 0.080 | KG | 486.000 | CCM
2013-0-5282 | 20 EUCBL-13-212 | Розетка Schuko с индикацией LED, Duro, зеленый | 1 | ST | 2065,32 | 2437.0776 | BJE | Заказ | 4 недели |  |  | 12.05.2015 |  |  |  | Электроустановочные изделия | Розетки | Розетки | future linear | 4011395100639 | 0.080 | KG | 486.000 | CCM
2013-0-5283 | 20 EUCBL-14-212 | Розетка Schuko с индикацией LED, Duro, оранжевый | 1 | ST | 2065,32 | 2437.0776 | BJE | Заказ | 4 недели |  |  | 12.05.2015 |  |  |  | Электроустановочные изделия | Розетки | Розетки | future linear | 4011395100646 | 0.080 | KG | 486.000 | CCM
2013-0-5284 | 20 EUCBL-82 | Розетка Schuko с индикацией LED, future, слоновая кость | 1 | ST | 1508,76 | 1780.3368 | BJE | Заказ |  |  |  | 12.05.2015 |  |  |  | Электроустановочные изделия | Розетки | Розетки | future linear | 4011395100653 | 0.080 | KG | 298.999 | CDM
2013-0-5290 | 20 EUCBLI-212 | Розетка SCHUKO 16А 250В, с LED подсветкой, Busch-Duro 2000 SI/Reflex SI, слоновая кость | 1 | ST | 5815,45 | 6862.231 | BJE | Заказ | 4 недели |  |  | 12.05.2015 |  |  |  | Электроустановочные изделия | Розетки | Розетки | Busch-Cepex® | 4011395100721 | 0.109 | KG | 4.210 | CDM
2013-0-5291 | 20 EUCBLI-214 | Розетка SCHUKO 16А 250В, с LED подсветкой, Busch-Duro 2000 SI/Reflex SI, альпийский белый | 1 | ST | 5815,45 | 6862.231 | BJE | Заказ | 4 недели |  |  | 12.05.2015 |  |  |  | Электроустановочные изделия | Розетки | Розетки | Puma | 4011395100738 | 0.109 | KG | 4.210 | CDM
2013-0-5292 | 20 EUCBLI-82 | Розетка SCHUKO 16А 250В, с LED подсветкой, future/solo, слоновая кость | 1 | ST | 5982,04 | 7058.8072 | BJE | Заказ | 4 недели |  |  | 12.05.2015 |  |  |  | Электроустановочные изделия | Розетки | Розетки | Signo | 4011395100745 | 0.109 | KG | 4.210 | CDM
2013-0-5293 | 20 EUCBLI-83 | Розетка SCHUKO 16А 250В, с LED подсветкой, future/solo, серебристо-алюминиевый | 1 | ST | 6442,05 | 7601.619 | BJE | Заказ | 4 недели |  |  | 12.05.2015 |  |  |  | Электроустановочные изделия | Розетки | Розетки | Signo | 4011395100752 | 0.109 | KG | 4.210 | CDM
2013-0-5294 | 20 EUCBLI-84 | Розетка SCHUKO 16А 250В, с LED подсветкой, future/solo, альпийский белый | 1 | ST | 5982,04 | 7058.8072 | BJE | Заказ | 4 недели |  |  | 12.05.2015 |  |  |  | Электроустановочные изделия | Розетки | Розетки | Signo | 4011395100769 | 0.109 | KG | 4.210 | CDM
2013-0-5295 | 20 EUCKS-777 | Розетка SCHUKO 16А 250В с защитными шторками, серия impuls, цвет бордо/ежевика | 1 | ST | 1219,12 | 1438.5616 | BJE | Заказ | 4 недели |  |  | 12.05.2015 |  |  |  | Электроустановочные изделия | Розетки | Розетки | future linear | 4011395107423 | 0.085 | KG | 196.000 | CCM
2013-0-5296 | 20 EUCKS-815 | Розетка SCHUKO 16А 250В с защитными шторками, серия solo/future, цвет sahara/жёлтый | 1 | ST | 946,53 | 1116.9054 | BJE | Заказ | 4 недели |  |  | 12.05.2015 |  |  |  | Электроустановочные изделия | Розетки | Розетки | Signo | 4011395110973 | 0.080 | KG | 196.000 | CCM
2013-0-5297 | 20 EUCKS-803 | Розетка SCHUKO 16А 250В с защитными шторками, серия solo/future, цвет meteor/серый металлик | 1 | ST | 1130,15 | 1333.577 | BJE | Заказ | 4 недели |  |  | 12.05.2015 |  |  |  | Электроустановочные изделия | Розетки | Розетки | Signo | 4011395110980 | 0.081 | KG | 196.000 | CCM
2013-0-5322 | 20 EUCKS-12-82 | Розетка SCHUKO 16А 250В, со шторками, серия solo/future, цвет красный | 10 | ST | 1101,76 | 1300.0768 | BJE | Заказ | 5 недель |  |  | 12.05.2015 |  |  |  | Электроустановочные изделия | Розетки | Розетки | classiq | 4011395125120 | 0.083 | KG | 0.240 | CDM
2013-0-5323 | 20 EUCKS-13-82 | Розетка SCHUKO 16А 250В, со шторками, серия solo/future, цвет зелёный | 10 | ST | 1101,76 | 1300.0768 | BJE | Заказ | 5 недель |  |  | 12.05.2015 |  |  |  | Электроустановочные изделия | Розетки | Розетки | classiq | 4011395125137 | 0.077 | KG | 0.240 | CDM
2013-0-5324 | 20 EUCKS-14-82 | Розетка SCHUKO 16А 250В, со шторками, серия solo/future, цвет оранжевый | 10 | ST | 1101,76 | 1300.0768 | BJE | Заказ | 5 недель |  |  | 12.05.2015 |  |  |  | Электроустановочные изделия | Розетки | Розетки | classiq | 4011395125144 | 0.077 | KG | 0.240 | CDM
2013-0-5325 | 20 EUCKS/DV-12- | Розетка SCHUKO 16А 250В с маркировкой EDV, со шторками, серия solo/future, цвет красный | 10 | ST | 1071,47 | 1264.3346 | BJE | Заказ | 5 недель |  |  | 12.05.2015 |  |  |  | Электроустановочные изделия | Розетки | Розетки | classiq | 4011395125168 | 0.083 | KG | 0.240 | CDM
2013-0-5326 | 20 EUCBLI-884 | Розетка SCHUKO 16А 250В, с LED подсветкой, future/solo, белый бархат | 1 | ST | 6442,05 | 7601.619 | BJE | Заказ |  |  |  | 12.05.2015 |  |  |  | Электроустановочные изделия | Розетки | Розетки | Signo | 4011395129883 | 0.109 | KG | 490.000 | CCM
2013-0-5327 | 20 EUCKS/DV-884 | Розетка SCHUKO 16А 250В с маркировкой EDV, серия solo/future, цвет белый бархат | 10 | ST | 1033,61 | 1219.6598 | BJE | Заказ | 5 недель |  |  | 12.05.2015 |  |  |  | Электроустановочные изделия | Розетки | Розетки | classiq | 4011395129890 | 0.084 | KG | 0.240 | CDM
2013-0-5330 | 20 EUCBL-885 | Розетка Schuko с индикацией LED, future, черный бархат | 1 | ST | 2163,76 | 2553.2368 | BJE | Заказ |  |  |  | 12.05.2015 |  |  |  | Электроустановочные изделия | Розетки | Розетки | future linear | 4011395130018 | 0.080 | KG | 298.999 | CDM
2013-0-5331 | 21 EUCBLI-885 | Розетка SCHUKO 16А 250В, с LED подсветкой, future/solo, черный бархат | 1 | ST | 6442,05 | 7601.619 | BJE | Заказ |  |  |  | 12.05.2015 |  |  |  | Электроустановочные изделия | Розетки | Розетки | Signo | 4011395130025 | 0.109 | KG | 490.000 | CCM
2013-0-5332 | 20 EUCKS/DV-885 | Розетка SCHUKO 16А 250В с маркировкой EDV, серия solo/future, цвет чёрный бархат | 10 | ST | 1236,16 | 1458.6688 | BJE | Заказ | 5 недель |  |  | 12.05.2015 |  |  |  | Электроустановочные изделия | Розетки | Розетки | classiq | 4011395130032 | 0.084 | KG | 0.240 | CDM
2013-0-5333 | 20 EUCKS-885 | Розетка SCHUKO 16А 250В с защитными шторками, серия solo/future, цвет чёрный бархат | 1 | ST | 1130,15 | 1333.577 | BJE | Заказ | 4 недели |  |  | 12.05.2015 |  |  |  | Электроустановочные изделия | Розетки | Розетки | carat | 4011395130049 | 0.084 | KG | 196.000 | CCM
2013-0-5334 | 20 EUCKS-775 | Розетка SCHUKO 16А 250В с защитными шторками, серия impuls, цвет чёрный бархат | 1 | ST | 1219,12 | 1438.5616 | BJE | Заказ | 4 недели |  |  | 12.05.2015 |  |  |  | Электроустановочные изделия | Розетки | Розетки | future linear | 4011395130148 | 0.082 | KG | 196.000 | CCM
2013-0-5335 | 20 EUCKS-774 | Розетка SCHUKO 16А 250В с защитными шторками, серия impuls, цвет белый бархат | 1 | ST | 1219,12 | 1438.5616 | BJE | Заказ | 4 недели |  |  | 12.05.2015 |  |  |  | Электроустановочные изделия | Розетки | Розетки | future linear | 4011395130278 | 0.082 | KG | 196.000 | CCM
2013-0-5337 | 20 EUCKS-93-50 | Розетка SCHUKO 16А 250В, с защитными шторками, серия Basic 55, цвет шампань | 1 | ST | 726,93 | 857.7774 | BJB | C | 5 недель |  |  | 12.05.2015 |  |  |  | Электроустановочные изделия | Розетки | Розетки | Basic 55 | 4011395160961 | 0.080 | KG | 0.200 | CDM
2013-0-5338 | 20 EUCKS-95-50 | Розетка SCHUKO 16А 250В, с защитными шторками, серия Basic 55, цвет château-black | 1 | ST | 363,47 | 428.8946 | BJB | C | 5 недель |  |  | 12.05.2015 |  |  |  | Электроустановочные изделия | Розетки | Розетки | Basic 55 | 4011395160992 | 0.080 | KG | 0.200 | CDM
2013-0-5339 | 20 EUCKS-96-50 | Розетка SCHUKO 16А 250В, с защитными шторками, серия Basic 55, цвет chalet-white | 1 | ST | 363,47 | 428.8946 | BJB | C | 5 недель |  |  | 12.05.2015 |  |  |  | Электроустановочные изделия | Розетки | Розетки | Basic 55 | 4011395161012 | 0.080 | KG | 0.200 | CDM
2013-0-5368 | 20 EUCBL-896-50 | Розетка SCHUKO 16А 250В с защитными шторками, с контрольной LED лампой, серия solo/future, цвет chalet-white | 1 | ST | 1508,76 | 1780.3368 | BJE | Заказ | 5 недель |  |  | 12.05.2015 |  |  |  | Электроустановочные изделия | Розетки | Розетки | classiq | 4011395166444 | 0.080 | KG | 0.240 | CDM
2013-0-5370 | 20 EUCKS-896-50 | Розетка SCHUKO 16А 250В с защитными шторками, серия solo/future, цвет chalet-white | 10 | ST | 588,74 | 694.7132 | BJE | Заказ | 5 недель |  |  | 12.05.2015 |  |  |  | Электроустановочные изделия | Розетки | Розетки | classiq | 4011395166482 | 0.084 | KG | 0.240 | CDM
2013-0-5371 | 20 EUCKS-214-500 | Розетка SCHUKO 16А 250В с защитными шторками, серия Reflex SI, цвет альпийский белый | 10 | ST | 486,51 | 574.0818 | BJE | Заказ | 4 недели |  |  | 12.05.2015 |  |  |  | Электроустановочные изделия | Розетки | Розетки | Puma | 4011395173114 | 0.080 | KG | 299.000 | CCM
2013-0-5372 | 20 EUCKS-84-500 | Розетка SCHUKO 16А 250В с защитными шторками, серия solo/future, цвет davos/альпийский белый | 1 | ST | 501,66 | 591.9588 | BJE | C | 4 недели |  |  | 12.05.2015 |  |  |  | Электроустановочные изделия | Розетки | Розетки | classiq | 4011395173268 | 0.080 | KG | 299.000 | CCM
2013-0-5373 | 20 EUCKS-884-500 | Розетка SCHUKO 16А 250В с защитными шторками, серия solo/future, цвет белый бархат | 1 | ST | 946,53 | 1116.9054 | BJE | C | 4 недели |  |  | 12.05.2015 |  |  |  | Электроустановочные изделия | Розетки | Розетки | classiq | 4011395173299 | 0.080 | KG | 299.000 | CCM
2013-0-5374 | 20 EUCKS-866-500 | Розетка SCHUKO 16А 250В с защитными шторками, серия pur/сталь | 1 | ST | 1255,09 | 1481.0062 | BJE | C | 4 недели |  |  | 12.05.2015 |  |  |  | Электроустановочные изделия | Розетки | Розетки | Puma | 4011395173626 | 0.100 | KG | 299.000 | CCM
2013-0-5375 | 20 EUCKS-83-500 | Розетка SCHUKO 16А 250В с защитными шторками, серия solo/future, цвет серебристо-алюминиевый | 10 | ST | 961,67 | 1134.7706 | BJE | Заказ | 4 недели |  |  | 12.05.2015 |  |  |  | Электроустановочные изделия | Розетки | Розетки | classiq | 4011395173633 | 0.080 | KG | 299.000 | CCM
2013-0-5376 | 20 EUCKS-82-500 | Розетка SCHUKO 16А 250В с защитными шторками, серия solo/future, цвет savanne/слоновая кость | 1 | ST | 505,44 | 596.4192 | BJE | C | 4 недели |  |  | 12.05.2015 |  |  |  | Электроустановочные изделия | Розетки | Розетки | classiq | 4011395173640 | 0.080 | KG | 299.000 | CCM
2013-0-5377 | 20 EUCKS-24G-500 | Розетка SCHUKO 16А 250В с защитными шторками, серия alpha nea, цвет белый глянцевый | 1 | ST | 651,21 | 768.4278 | BJE | Заказ | 4 недели |  |  | 12.05.2015 |  |  |  | Электроустановочные изделия | Розетки | Розетки | alpha nea | 4011395173664 | 0.090 | KG | 299.000 | CCM
2013-0-5398 | 20 EUCKS-848-500 | Розетка SCHUKO 16А 250В с защитными шторками, серия Династия, Латунь античная, белая роспись | 1 | ST | 1518,48 | 1791.8064 | BJE | Новинка | 4 недели |  |  | 12.05.2015 |  |  |  | Электроустановочные изделия | Электроустановочные изделия |  |  | 4011395195420 | 0.080 | KG | 299.000 | CCM
2013-0-5399 | 20 EUCBLI-840-500 | Розетка SCHUKO 16А 250В, с LED подсветкой, серия Династия, Латунь античная | 1 | ST | 6987,25 | 8244.955 | BJE | Заказ | 4 недели |  |  | 12.05.2015 |  |  |  | Электроустановочные изделия | Электроустановочные изделия |  |  | 4011395195437 | 0.109 | KG | 729.000 | CCM
2013-0-5401 | 20 EUCKS-845-500 | Розетка SCHUKO 16А 250В с защитными шторками, серия Династия, Латунь античная, черная роспись | 1 | ST | 1518,48 | 1791.8064 | BJE | Новинка | 4 недели |  |  | 12.05.2015 |  |  |  | Электроустановочные изделия | Электроустановочные изделия |  |  | 4011395195451 | 0.080 | KG | 299.000 | CCM
2014-0-0991 | 20-02 EUJ-212 | Розетка SCHUKO 16А 250В, двойная, серия Busch-Duro 2000 SI, цвет слоновая кость | 1 | ST | 0,00 | 0 | BJE | Заказ | 4 недели | Снятие с заменой | 2014-0-1481 | 12.05.2015 | 28.02.2014 |  |  | Электроустановочные изделия | Розетки | Розетки | Busch-Cepex® | 4011395642009 | 0.152 | KG | 360.000 | CCM
2014-0-1007 | 20-02 EUJ-214 | Розетка SCHUKO 16А 250В, двойная, серия Reflex SI, цвет альпийский белый | 1 | ST | 0,00 | 0 | BJE | Заказ | 4 недели | Снятие с заменой | 2014-0-1480 | 12.05.2015 | 28.02.2014 |  |  | Электроустановочные изделия | Розетки | Розетки | Puma | 4011395642108 | 0.131 | KG | 360.000 | CCM
2014-0-1049 | 20-02 EUJ-20 | Розетка SCHUKO 16А 250В, двойная, серия alpha nea, цвет платина | 1 | ST | 2881,22 | 3399.8396 | BJE | Заказ | 4 недели |  |  | 12.05.2015 |  |  |  | Электроустановочные изделия | Розетки | Розетки | alpha nea | 4011395642504 | 0.137 | KG | 360.000 | CCM
2014-0-1056 | 20-02 EUJ-21 | Розетка SCHUKO 16А 250В, двойная, серия alpha nea, цвет бронза | 1 | ST | 2881,22 | 3399.8396 | BJE | Заказ | 4 недели |  |  | 12.05.2015 |  |  |  | Электроустановочные изделия | Розетки | Розетки | alpha nea | 4011395642603 | 0.134 | KG | 360.000 | CCM
2014-0-1064 | 20-02 EUJ-24 | Розетка SCHUKO 16А 250В, двойная, серия alpha nea, цвет белый матовый | 1 | ST | 1287,27 | 1518.9786 | BJE | Заказ | 4 недели |  |  | 12.05.2015 |  |  |  | Электроустановочные изделия | Розетки | Розетки | alpha nea | 4011395642702 | 0.120 | KG | 360.000 | CCM
2014-0-1247 | 20-02 EUJ-24G | Розетка SCHUKO 16А 250В, двойная, серия alpha nea, цвет белый глянцевый | 1 | ST | 1287,27 | 1518.9786 | BJE | Заказ | 4 недели |  |  | 12.05.2015 |  |  |  | Электроустановочные изделия | Розетки | Розетки | alpha nea | 4011395721803 | 0.120 | KG | 360.000 | CCM
2014-0-1346 | 20-02 EUJ-22G | Розетка SCHUKO 16А 250В, двойная, серия alpha nea, цвет слоновая кость | 1 | ST | 1152,87 | 1360.3866 | BJE | Заказ | 4 недели |  |  | 12.05.2015 |  |  |  | Электроустановочные изделия | Розетки | Розетки | alpha nea | 4011395919309 | 0.100 | KG | 360.000 | CCM
2014-0-1462 | 20-02 EUJ-94-507 | Двойная розетка SCHUKO, альпийский белый | 10 | ST | 366,80 | 432.824 | BJB | B | 1 неделя |  |  | 12.05.2015 |  |  |  | Электроустановочные изделия | Розетки | Розетки | Розетки | 4011395090794 | 0.143 | KG | 360.000 | CCM
2014-0-1463 | 20-02 EUJ-92-507 | Двойная розетка SCHUKO, слоновая кость | 10 | ST | 366,80 | 432.824 | BJB | B | 1 неделя |  |  | 12.05.2015 |  |  |  | Электроустановочные изделия | Розетки | Розетки | Розетки | 4011395091241 | 0.143 | KG | 360.000 | CCM
2014-0-1476 | 20-02 EUJ-93-5 | Розетка SCHUKO 16А 250В, двойная, серия Basic 55, цвет шампань | 1 | ST | 791,30 | 933.734 | BJB | Заказ | 5 недель |  |  | 12.05.2015 |  |  |  | Электроустановочные изделия | Розетки | Розетки | Basic 55 | 4011395161029 | 0.143 | KG | 0.360 | CDM
2014-0-1477 | 20-02 EUJ-95-5 | Розетка SCHUKO 16А 250В, двойная, серия Basic 55, цвет château-black | 1 | ST | 514,91 | 607.5938 | BJB | C | 5 недель |  |  | 12.05.2015 |  |  |  | Электроустановочные изделия | Розетки | Розетки | Basic 55 | 4011395161036 | 0.143 | KG | 0.360 | CDM
2014-0-1478 | 20-02 EUJ-96-5 | Розетка SCHUKO 16А 250В, двойная, серия Basic 55, цвет chalet-white | 1 | ST | 514,91 | 607.5938 | BJB | C | 5 недель |  |  | 12.05.2015 |  |  |  | Электроустановочные изделия | Розетки | Розетки | Basic 55 | 4011395161043 | 0.143 | KG | 0.360 | CDM
2014-0-1480 | 20-02 EUJ-214-500 | Розетка SCHUKO 16А 250В, двойная, серия Reflex SI, цвет альпийский белый | 1 | ST | 793,19 | 935.9642 | BJE | Заказ | 4 недели |  |  | 12.05.2015 |  |  |  | Электроустановочные изделия | Розетки | Розетки | Puma | 4011395173220 | 0.130 | KG | 572.020 | CCM
2014-0-1481 | 20-02 EUJ-212-500 | Розетка SCHUKO 16А 250В, двойная, серия Busch-Duro 2000 SI, цвет слоновая кость | 1 | ST | 793,19 | 935.9642 | BJE | Заказ | 4 недели |  |  | 12.05.2015 |  |  |  | Электроустановочные изделия | Розетки | Розетки | Busch-Cepex® | 4011395175064 | 0.150 | KG | 572.020 | CCM
2017.2 | 2017.2 | Разъём телекоммуникационный на 6 контактов, тип RJ12 | 10 | ST | 612,00 | 722.16 | NIE | C | 7 недель |  |  | 12.05.2015 |  |  |  | Электроустановочные изделия | Системы передачи данных | Системы передачи данных | spring® | 8427238053653 | 0.041 | KG | 0.035 | CDM
2017-0-0762 | 20 MW-53-500 | Розетка 16А 250В, французский стандарт, IP44, для открытого монтажа, серия ocean, цвет серый/сине-зелёный | 1 | ST | 1270,24 | 1498.8832 | BJE | Заказ | 4 недели |  |  | 12.05.2015 |  |  |  | Электроустановочные изделия | Розетки | Розетки IP 44 | Busch-Duro 2000® WW | 4011395993521 | 0.137 | KG | 341.202 | CCM
2017-0-0889 | 23 MUCKS-848-500 | Розетка французский стандарт 16А 250В с защитными шторками, серия Династия, Латунь античная, белая роспись | 1 | ST | 1686,71 | 1990.3178 | BJE | Заказ | 4 недели |  |  | 12.05.2015 |  |  |  | Электроустановочные изделия | Электроустановочные изделия |  |  | 4011395195468 | 0.080 | KG | 299.000 | CCM
2017-0-0891 | 23 MUCKS-845-500 | Розетка французский стандарт 16А 250В с защитными шторками, серия Династия, Латунь античная, черная роспись | 1 | ST | 1686,71 | 1990.3178 | BJE | Заказ | 4 недели |  |  | 12.05.2015 |  |  |  | Электроустановочные изделия | Электроустановочные изделия |  |  | 4011395195529 | 0.080 | KG | 299.000 | CCM
2018 | 2018 | Суппорт для телекоммуникационного разъёма RJ45, AMP, Brand-Rex, Openet-ICS, Krone | 10 | ST | 260,00 | 306.8 | NIE | C | 7 недель |  |  | 12.05.2015 |  |  |  | Электроустановочные изделия | Системы передачи данных | Системы передачи данных | spring® | 8427238041674 | 0.004 | KG | 0.015 | CDM
2018.5 | 2018.5 | Разъём телекоммуникационный на 8 контактов, категория 5, тип RJ45 | 10 | ST | 514,00 | 606.52 | NIE | A | 3 недели |  |  | 12.05.2015 |  |  |  | Электроустановочные изделия | Системы передачи данных | Системы передачи данных | spring® | 8427238053660 | 0.133 | KG | 0.035 | CDM
2018.6 | 2018.6 | Разъём телекоммуникационный на 8 контактов, категория 6 UTP, тип RJ45 | 10 | ST | 815,00 | 961.7 | NIE | C | 7 недель |  |  | 12.05.2015 |  |  |  | Электроустановочные изделия | Системы передачи данных | Системы передачи данных | spring® | 8427238058061 | 0.015 | KG | 0.111 | CDM
2018.8 | 2018.8 | Суппорт для телекоммуникационного разъёма RJ45, AT&T | 10 | ST | 163,00 | 192.34 | NIE | Заказ | 6 недель |  |  | 12.05.2015 |  |  |  | Электроустановочные изделия | Системы передачи данных | Системы передачи данных | spring® | 8427238041681 | 0.004 | KG | 0.015 | CDM
2018-0-0350 | 20 EUK-94-507 | Розетка SCHUKO, с крышкой, альпийский белый | 10 | ST | 346,42 | 408.7756 | BJB | A | 1 неделя |  |  | 12.05.2015 |  |  |  | Электроустановочные изделия | Розетки | Розетки | Розетки | 4011395090770 | 0.083 | KG | 196.000 | CCM
2018-0-0351 | 20 EUK-92-507 | Розетка SCHUKO, с крышкой, слоновая кость | 10 | ST | 346,42 | 408.7756 | BJB | A | 3 недели |  |  | 12.05.2015 |  |  |  | Электроустановочные изделия | Розетки | Розетки | Розетки | 4011395091227 | 0.083 | KG | 196.000 | CCM
2018-0-0604 | 20 EUKN-212 | Розетка SCHUKO 16А 250В с крышкой, с полем для надписи, серия Busch-Duro 2000 SI, цвет слоновая кость | 1 | ST | 969,24 | 1143.7032 | BJE | Заказ | 4 недели |  |  | 12.05.2015 |  |  |  | Электроустановочные изделия | Розетки | Розетки | Busch-Cepex® | 4011395217504 | 0.100 | KG | 201.640 | CCM
2018-0-0695 | 20 EUK-20 | Розетка SCHUKO 16А 250В с крышкой, серия alpha nea, цвет платина | 1 | ST | 1486,04 | 1753.5272 | BJE | Заказ | 4 недели |  |  | 12.05.2015 |  |  |  | Электроустановочные изделия | Розетки | Розетки | alpha nea | 4011395218402 | 0.095 | KG | 196.000 | CCM
2018-0-0703 | 20 EUK-21 | Розетка SCHUKO 16А 250В с крышкой, серия alpha nea, цвет бронза | 1 | ST | 1486,04 | 1753.5272 | BJE | Заказ | 4 недели |  |  | 12.05.2015 |  |  |  | Электроустановочные изделия | Розетки | Розетки | alpha nea | 4011395218501 | 0.095 | KG | 196.000 | CCM
2018-0-0711 | 20 EUK-24 | Розетка SCHUKO 16А 250В с крышкой, серия alpha nea, цвет белый матовый | 1 | ST | 935,17 | 1103.5006 | BJE | Заказ | 4 недели |  |  | 12.05.2015 |  |  |  | Электроустановочные изделия | Розетки | Розетки | alpha nea | 4011395218600 | 0.087 | KG | 196.000 | CCM
2018-0-0885 | 20 EUKN-214 | Розетка SCHUKO 16А 250В с крышкой, с полем для надписи, серия Reflex SI, цвет альпийский белый | 1 | ST | 969,24 | 1143.7032 | BJE | Заказ | 4 недели |  |  | 12.05.2015 |  |  |  | Электроустановочные изделия | Розетки | Розетки | Puma | 4011395469101 | 0.085 | KG | 201.640 | CCM
2018-0-0992 | 20 EUK-74 | Розетка SCHUKO 16А 250В с крышкой, серия impuls, цвет альпийский белый | 10 | ST | 1184,89 | 1398.1702 | BJE | D | 4 недели |  |  | 12.05.2015 |  |  |  | Электроустановочные изделия | Розетки | Розетки | future linear | 4011395542408 | 0.089 | KG | 196.000 | CCM
2018-0-1016 | 20 EUK-79 | Розетка SCHUKO 16А 250В с крышкой, серия impuls, цвет шампань-металлик | 10 | ST | 1437,11 | 1695.7898 | BJE | D | 4 недели |  |  | 12.05.2015 |  |  |  | Электроустановочные изделия | Розетки | Розетки | future linear | 4011395583807 | 0.089 | KG | 196.000 | CCM
2018-0-1040 | 20 EUK-24G | Розетка SCHUKO 16А 250В с крышкой, серия alpha nea, цвет белый глянцевый | 1 | ST | 935,17 | 1103.5006 | BJE | Заказ | 4 недели |  |  | 12.05.2015 |  |  |  | Электроустановочные изделия | Розетки | Розетки | alpha nea | 4011395690703 | 0.087 | KG | 196.000 | CCM
2018-0-1198 | 20 EUK-71 | Розетка SCHUKO 16А 250В с крышкой, серия impuls, цвет чёрный бриллиант | 1 | ST | 1359,21 | 1603.8678 | BJE | Заказ | 4 недели |  |  | 12.05.2015 |  |  |  | Электроустановочные изделия | Розетки | Розетки | future linear | 4011395821404 | 0.089 | KG | 196.000 | CCM
2018-0-1446 | 20 EUK-22G | Розетка SCHUKO 16А 250В с крышкой, серия alpha nea, цвет слоновая кость | 1 | ST | 897,31 | 1058.8258 | BJE | D | 4 недели |  |  | 12.05.2015 |  |  |  | Электроустановочные изделия | Розетки | Розетки | alpha nea | 4011395919200 | 0.087 | KG | 196.000 | CCM
2018-0-1464 | 20 EUK-260 | Розетка SCHUKO 16А 250В с крышкой, серия alpha exclusive, цвет палладий | 1 | ST | 1486,04 | 1753.5272 | BJE | Заказ | 4 недели |  |  | 12.05.2015 |  |  |  | Электроустановочные изделия | Розетки | Розетки | alpha exclusive® | 4011395005422 | 0.095 | KG | 196.000 | CCM
2018-0-1465 | 20 EUK-82 | Розетка SCHUKO 16А 250В с крышкой, серия solo/future, цвет savanne/слоновая кость | 1 | ST | 743,97 | 877.8846 | BJE | C | 4 недели |  |  | 12.05.2015 |  |  |  | Электроустановочные изделия | Розетки | Розетки | classiq | 4011395995327 | 0.080 | KG | 196.000 | CCM
2018-0-1466 | 20 EUK-266 | Розетка SCHUKO 16А 250В с крышкой, серия alpha exclusive, цвет титан | 1 | ST | 1486,04 | 1753.5272 | BJE | Заказ | 4 недели |  |  | 12.05.2015 |  |  |  | Электроустановочные изделия | Розетки | Розетки | alpha exclusive® | 4011395006313 | 0.095 | KG | 196.000 | CCM
2018-0-1473 | 20 EUK-87 | Розетка SCHUKO 16А 250В с крышкой, серия solo/future, цвет toscana/красный | 1 | ST | 1285,38 | 1516.7484 | BJE | Заказ | 4 недели |  |  | 12.05.2015 |  |  |  | Электроустановочные изделия | Розетки | Розетки | Signo | 4011395998823 | 0.089 | KG | 196.000 | CCM
2018-0-1486 | 20 EUK-81 | Розетка SCHUKO 16А 250В с крышкой, серия solo/future, цвет антрацит | 10 | ST | 1092,29 | 1288.9022 | BJE | Заказ | 4 недели |  |  | 12.05.2015 |  |  |  | Электроустановочные изделия | Розетки | Розетки | carat | 4011395056226 | 0.086 | KG | 196.000 | CCM
2018-0-1487 | 20 EUK-83 | Розетка SCHUKO 16А 250В с крышкой, серия solo/future, цвет серебристо-алюминиевый | 1 | ST | 1249,41 | 1474.3038 | BJE | C | 4 недели |  |  | 12.05.2015 |  |  |  | Электроустановочные изделия | Розетки | Розетки | classiq | 4011395074961 | 0.086 | KG | 196.000 | CCM
2018-0-1488 | 20 EUK-72 | Розетка SCHUKO 16А 250В с крышкой, серия impuls, цвет слоновая кость | 10 | ST | 1184,89 | 1398.1702 | BJE | C | 4 недели |  |  | 12.05.2015 |  |  |  | Электроустановочные изделия | Розетки | Розетки | future linear | 4011395082898 | 0.089 | KG | 196.000 | CCM
2018-0-1489 | 20 EUK-783 | Розетка SCHUKO 16А 250В с крышкой, серия impuls, цвет серебристый металлик | 1 | ST | 1557,98 | 1838.4164 | BJE | E | 4 недели |  |  | 12.05.2015 |  |  |  | Электроустановочные изделия | Розетки | Розетки | future linear | 4011395082768 | 0.089 | KG | 196.000 | CCM
2018-0-1490 | 20 EUK-866 | Розетка SCHUKO 16А 250В с крышкой, серия pur/сталь | 1 | ST | 1544,73 | 1822.7814 | BJE | D | 4 недели |  |  | 12.05.2015 |  |  |  | Электроустановочные изделия | Розетки | Розетки | Puma | 4011395087541 | 0.106 | KG | 196.000 | CCM
2018-0-1491 | 20 EUK-777 | Розетка SCHUKO 16А 250В с крышкой, серия impuls, цвет бордо/ежевика | 1 | ST | 1557,98 | 1838.4164 | BJE | Заказ | 4 недели |  |  | 12.05.2015 |  |  |  | Электроустановочные изделия | Розетки | Розетки | future linear | 4011395107461 | 0.081 | KG | 196.000 | CCM
2018-0-1492 | 20 EUK-815 | Розетка SCHUKO 16А 250В с крышкой, серия solo/future, цвет sahara/жёлтый | 1 | ST | 1285,38 | 1516.7484 | BJE | Заказ | 4 недели |  |  | 12.05.2015 |  |  |  | Электроустановочные изделия | Розетки | Розетки | Signo | 4011395110997 | 0.086 | KG | 196.000 | CCM
2018-0-1493 | 20 EUK-803 | Розетка SCHUKO 16А 250В с крышкой, серия solo/future, цвет meteor/серый металлик | 1 | ST | 1470,90 | 1735.662 | BJE | Заказ | 4 недели |  |  | 12.05.2015 |  |  |  | Электроустановочные изделия | Розетки | Розетки | Signo | 4011395111017 | 0.086 | KG | 196.000 | CCM
2018-0-1494 | 20 EUK-884 | Розетка SCHUKO 16А 250В с крышкой, серия solo/future, цвет белый бархат | 1 | ST | 1230,48 | 1451.9664 | BJE | Заказ | 4 недели |  |  | 12.05.2015 |  |  |  | Электроустановочные изделия | Розетки | Розетки | classiq | 4011395129937 | 0.088 | KG | 196.000 | CCM
2018-0-1495 | 20 EUK-885 | Розетка SCHUKO 16А 250В с крышкой, серия solo/future, цвет чёрный бархат | 1 | ST | 1470,90 | 1735.662 | BJE | Заказ | 4 недели |  |  | 12.05.2015 |  |  |  | Электроустановочные изделия | Розетки | Розетки | carat | 4011395130056 | 0.088 | KG | 196.000 | CCM
2018-0-1496 | 20 EUK-775 | Розетка SCHUKO 16А 250В с крышкой, серия impuls, цвет чёрный бархат | 1 | ST | 1557,98 | 1838.4164 | BJE | D | 4 недели |  |  | 12.05.2015 |  |  |  | Электроустановочные изделия | Розетки | Розетки | future linear | 4011395130162 | 0.089 | KG | 196.000 | CCM
2018-0-1497 | 20 EUK-774 | Розетка SCHUKO 16А 250В с крышкой, серия impuls, цвет белый бархат | 1 | ST | 1557,98 | 1838.4164 | BJE | Заказ | 4 недели |  |  | 12.05.2015 |  |  |  | Электроустановочные изделия | Розетки | Розетки | future linear | 4011395130285 | 0.090 | KG | 196.000 | CCM
2018-0-1498 | 20 EUK-93-507 | Розетка SCHUKO 16А 250В, с крышкой, серия Basic 55, цвет шампань | 1 | ST | 743,97 | 877.8846 | BJB | D | 5 недель |  |  | 12.05.2015 |  |  |  | Электроустановочные изделия | Розетки | Розетки | Basic 55 | 4011395161135 | 0.083 | KG | 0.200 | CDM
2018-0-1499 | 20 EUK-95-507 | Розетка SCHUKO 16А 250В, с крышкой, серия Basic 55, цвет château-black | 1 | ST | 514,91 | 607.5938 | BJB | C | 5 недель |  |  | 12.05.2015 |  |  |  | Электроустановочные изделия | Розетки | Розетки | Basic 55 | 4011395161142 | 0.083 | KG | 0.200 | CDM
2018-0-1500 | 20 EUK-96-507 | Розетка SCHUKO 16А 250В, с крышкой, серия Basic 55, цвет chalet-white | 1 | ST | 514,91 | 607.5938 | BJB | C | 5 недель |  |  | 12.05.2015 |  |  |  | Электроустановочные изделия | Розетки | Розетки | Basic 55 | 4011395161159 | 0.083 | KG | 0.200 | CDM
2018-0-1501 | 20 EUCKD-93-50 | Розетка SCHUKO 16А 250В, IP44, в сборе, серия Basic 55, цвет шампань | 1 | ST | 1658,31 | 1956.8058 | BJB | Заказ | 5 недель |  |  | 12.05.2015 |  |  |  | Электроустановочные изделия | Розетки | Розетки | Basic 55 | 4011395161166 | 0.120 | KG | 0.200 | CDM
2018-0-1502 | 20 EUCKD-95-50 | Розетка SCHUKO 16А 250В, IP44, в сборе, серия Basic 55, цвет château-black | 1 | ST | 1232,38 | 1454.2084 | BJB | Заказ | 5 недель |  |  | 12.05.2015 |  |  |  | Электроустановочные изделия | Розетки | Розетки | Basic 55 | 4011395161173 | 0.111 | KG | 0.200 | CDM
2018-0-1503 | 20 EUCKD-96-50 | Розетка SCHUKO 16А 250В, IP44, в сборе, серия Basic 55, цвет chalet-white | 1 | ST | 1232,38 | 1454.2084 | BJB | C | 5 недель |  |  | 12.05.2015 |  |  |  | Электроустановочные изделия | Розетки | Розетки | Basic 55 | 4011395161180 | 0.111 | KG | 0.200 | CDM
2018-0-1504 | 20 EUCKD-92-50 | Розетка SCHUKO 16А 250В, IP44, в сборе, серия Basic 55, цвет слоновая кость | 10 | ST | 751,54 | 886.8172 | BJB | D | 5 недель |  |  | 12.05.2015 |  |  |  | Электроустановочные изделия | Розетки | Розетки | Basic 55 | 4011395161197 | 0.112 | KG | 0.200 | CDM
2018-0-1505 | 20 EUCKD-94-50 | Розетка SCHUKO 16А 250В, IP44, в сборе, серия Basic 55, цвет альпийский белый | 10 | ST | 751,54 | 886.8172 | BJB | C | 5 недель |  |  | 12.05.2015 |  |  |  | Электроустановочные изделия | Розетки | Розетки | Basic 55 | 4011395161210 | 0.111 | KG | 0.200 | CDM
2018-0-1507 | 20 EUK-896-500 | Розетка SCHUKO 16А 250В с крышкой, серия solo/future, цвет chalet-white | 10 | ST | 874,59 | 1032.0162 | BJE | Заказ | 5 недель |  |  | 12.05.2015 |  |  |  | Электроустановочные изделия | Розетки | Розетки | classiq | 4011395166512 | 0.088 | KG | 0.240 | CDM
2018-0-1508 | 20 EUK-214-500 | Розетка SCHUKO 16А 250В с крышкой, серия Reflex SI, цвет альпийский белый | 10 | ST | 770,47 | 909.1546 | BJE | E | 4 недели |  |  | 12.05.2015 |  |  |  | Электроустановочные изделия | Розетки | Розетки | Puma | 4011395173145 | 0.080 | KG | 299.000 | CCM
2018-0-1509 | 20 EUK-84-500 | Розетка SCHUKO 16А 250В с крышкой, серия solo/future, цвет davos/альпийский белый | 1 | ST | 743,97 | 877.8846 | BJE | C | 4 недели |  |  | 12.05.2015 |  |  |  | Электроустановочные изделия | Розетки | Розетки | classiq | 4011395173282 | 0.080 | KG | 299.000 | CCM
2018-0-1510 | 20 EUK-212-500 | Розетка SCHUKO 16А 250В с крышкой, серия Busch-Duro 2000 SI, цвет слоновая кость | 10 | ST | 770,47 | 909.1546 | BJE | Заказ | 4 недели |  |  | 12.05.2015 |  |  |  | Электроустановочные изделия | Розетки | Розетки | Busch-Cepex® | 4011395175729 | 83.900 | G | 299.000 | CCM
2018-0-1515 | 20 EUK-840-500 | Розетка SCHUKO 16А 250В с крышкой, серия Династия, Латунь античная | 1 | ST | 2093,04 | 2469.7872 | BJE | E | 4 недели |  |  | 12.05.2015 |  |  |  | Электроустановочные изделия | Электроустановочные изделия |  |  | 4011395200520 | 0.080 | KG | 196.000 | CCM
2020/4U-101 | 2020/4U-101 | Механизм выклычателя жалюзи, без фиксации Impressivo | 10 | ST | 1910,09 | 2253.9062 | ABJ | Заказ | 5 недель | Сертификация |  | 12.05.2015 | 16.03.2015 |  |  | Электроустановочные изделия | Розетки | Розетки | Розетки | 6418677304217 | 0.068 | KG | 0.287 | CDM
2020/4U-101-212 | 2020/4U-101-212 | Выключатель жалюзи без фиксации (кнопка), 10А/250В | 10 | ST | 1453,86 | 1715.5548 | ABJ | Заказ | 5 недель | Сертификация |  | 12.05.2015 | 16.03.2015 |  |  | Электроустановочные изделия | Выключатели скрытой установки | Выключатели скрытой установки | Выключатели скрытой установки | 6410021260156 | 0.096 | KG | 0.221 | CDM
2021-0-0335 | 20-02 EUJKS-212 | Розетка SCHUKO 16А 250В, двойная, со шторками, серия Busch-Duro 2000 SI, цвет слоновая кость | 1 | ST | 1122,58 | 1324.6444 | BJE | Заказ | 4 недели |  |  | 12.05.2015 |  |  |  | Электроустановочные изделия | Розетки | Розетки | Busch-Cepex® | 4011395643709 | 0.158 | KG | 584.375 | CCM
2021-0-0343 | 20-02 EUJKS-214 | Розетка SCHUKO 16А 250В, двойная со шторками, серия Reflex SI, цвет альпийский белый | 1 | ST | 1122,58 | 1324.6444 | BJE | Заказ | 4 недели |  |  | 12.05.2015 |  |  |  | Электроустановочные изделия | Розетки | Розетки | Puma | 4011395643808 | 0.125 | KG | 584.375 | CCM
2021-0-0378 | 20-02 EUJKS-94-507 | Двойная розетка SCHUKO, с защитными шторками, альпийский белый | 10 | ST | 505,44 | 596.4192 | BJB | C | 4 недели |  |  | 12.05.2015 |  |  |  | Электроустановочные изделия | Розетки | Розетки | Розетки | 4011395090817 | 0.147 | KG | 584.375 | CCM
2021-0-0379 | 20-02 EUJKS-92-507 | Двойная розетка SCHUKO, с защитными шторками, слоновая кость | 10 | ST | 505,44 | 596.4192 | BJB | C | 4 недели |  |  | 12.05.2015 |  |  |  | Электроустановочные изделия | Розетки | Розетки | Розетки | 4011395091258 | 0.147 | KG | 584.375 | CCM
2021-0-0380 | 20-02 EUJKS-93 | Розетка SCHUKO 16А 250В, двойная, с защитными шторками, серия Basic 55, цвет шампань | 1 | ST | 946,53 | 1116.9054 | BJB | Заказ | 5 недель |  |  | 12.05.2015 |  |  |  | Электроустановочные изделия | Розетки | Розетки | Basic 55 | 4011395161227 | 0.147 | KG | 0.580 | CDM
2021-0-0381 | 20-02 EUJKS-95 | Розетка SCHUKO 16А 250В, двойная, с защитными шторками, серия Basic 55, цвет château-black | 1 | ST | 730,72 | 862.2496 | BJB | Заказ | 5 недель |  |  | 12.05.2015 |  |  |  | Электроустановочные изделия | Розетки | Розетки | Basic 55 | 4011395161234 | 0.147 | KG | 0.580 | CDM
2021-0-0382 | 20-02 EUJKS-96 | Розетка SCHUKO 16А 250В, двойная, с защитными шторками, серия Basic 55, цвет chalet-white | 1 | ST | 730,72 | 862.2496 | BJB | Заказ | 5 недель |  |  | 12.05.2015 |  |  |  | Электроустановочные изделия | Розетки | Розетки | Basic 55 | 4011395161241 | 0.147 | KG | 0.580 | CDM
2054-0-0354 | 20-02 EAP-500 | Розетка SCHUKO 16А 250В, двойная, вертикальная, для открытого монтажа, серия Busch-Duro 2000 AP, цвет слоновая кость | 1 | ST | 1009,00 | 1190.62 | BJE | C | 4 недели |  |  | 12.05.2015 |  |  |  | Электроустановочные изделия | Розетки | Розетки | Busch-Cepex® | 4011395175071 | 0.150 | KG | 572.020 | CCM
2056-0-0072 | 2300-03 EAP-500 | Розетка SCHUKO 16А 250В, тройная вертикальная, для открытого монтажа, серия Busch-Duro 2000 AP, цвет слоновая кость | 1 | ST | 1671,56 | 1972.4408 | BJE | Заказ | 4 недели |  |  | 12.05.2015 |  |  |  | Электроустановочные изделия | Розетки | Розетки | Busch-Cepex® | 4011395175934 | 0.320 | KG | 792.210 | CCM
2064-0-0244 | 20 EUGK-35 | Розетка SCHUKO 16А 250В с крышкой (IP44), серия Allwetter 44, цвет антрацит | 1 | ST | 0,00 | 0 | BJE | Заказ | 5 недель | Снятие с заменой | 2064-0-0290 | 12.05.2015 | 19.08.2013 |  |  | Электроустановочные изделия | Розетки | Розетки IP 44 | Розетки IP 44 | 4011395874806 | 0.098 | KG | 182.000 | CCM
2064-0-0283 | 20 EUGK-33 | Розетка SCHUKO 16А 250В с крышкой (IP44), серия Allwetter 44, цвет серебристо-алюминиевый | 1 | ST | 0,00 | 0 | BJE | Заказ | 5 недель | Снятие с заменой | 2064-0-0288 | 12.05.2015 | 19.08.2013 |  |  | Электроустановочные изделия | Розетки | Розетки IP 44 | Розетки IP 44 | 4011395103593 | 0.088 | KG | 182.000 | CCM
2064-0-0286 | 20 EUGK-31-101 | Розетка SCHUKO, 20 EUGK-31-101, с крышкой, Allwetter44, IP44, коричневый, уплотнительное кольцо в комплекте, 16А, 250В. | 1 | ST | 1561,77 | 1842.8886 | BJE | Заказ | 4 недели |  |  | 12.05.2015 |  |  |  | Электроустановочные изделия | Розетки | Розетки IP 44 | Розетки IP 44 | 4011395172155 | 0.100 | KG | 358.510 | CCM
2064-0-0287 | 20 EUGK-32-101 | Розетка SCHUKO, 20 EUGK-32-101, с крышкой, Allwetter44, IP44, слоновая кость, уплотнительное кольцо в комплекте, 16А, 250В. | 1 | ST | 1275,92 | 1505.5856 | BJE | Заказ | 4 недели |  |  | 12.05.2015 |  |  |  | Электроустановочные изделия | Розетки | Розетки IP 44 | Розетки IP 44 | 4011395172162 | 0.100 | KG | 358.510 | CCM
2064-0-0288 | 20 EUGK-33-101 | Розетка SCHUKO, 20 EUGK-33-101, с крышкой, Allwetter44, IP44, серебристый алюминий, уплотнительное кольцо в комплекте, 16А, 250В. | 1 | ST | 1561,77 | 1842.8886 | BJE | Заказ | 4 недели |  |  | 12.05.2015 |  |  |  | Электроустановочные изделия | Розетки | Розетки IP 44 | Розетки IP 44 | 4011395172179 | 0.100 | KG | 358.510 | CCM
2064-0-0289 | 20 EUGK-34-101 | Розетка SCHUKO, 20 EUGK-34-101, с крышкой, Allwetter44, IP44, альпийский белый, уплотнительное кольцо в комплекте, 16А, 250В. | 1 | ST | 1275,92 | 1505.5856 | BJE | Заказ | 4 недели |  |  | 12.05.2015 |  |  |  | Электроустановочные изделия | Розетки | Розетки IP 44 | Розетки IP 44 | 4011395172186 | 0.100 | KG | 358.510 | CCM
2064-0-0290 | 20 EUGK-35-101 | Розетка SCHUKO, 20 EUGK-35-101, с крышкой, Allwetter44, IP44, черный/антрацит, уплотнительное кольцо в комплекте, 16А, 250В. | 1 | ST | 1561,77 | 1842.8886 | BJE | Заказ | 4 недели |  |  | 12.05.2015 |  |  |  | Электроустановочные изделия | Розетки | Розетки IP 44 | Розетки IP 44 | 4011395172193 | 0.100 | KG | 358.510 | CCM
2064-0-0291 | 20 EUGKB-31-101 | Розетка SCHUKO, 20 EUGKB-31-101, с крышкой, с защитными шторками, Allwetter44, IP44, коричневый, уплотнительное кольцо в комплекте, 16А, 250В. | 1 | ST | 1809,76 | 2135.5168 | BJE | Заказ | 4 недели |  |  | 12.05.2015 |  |  |  | Электроустановочные изделия | Розетки | Розетки IP 44 | Розетки IP 44 | 4011395172216 | 0.100 | KG | 358.510 | CCM
2064-0-0292 | 20 EUGKB-32-101 | Розетка SCHUKO, 20 EUGKB-32-101, с крышкой, с защитными шторками, Allwetter44, IP44, слоновая кость, уплотнительное кольцо в комплекте, 16А, 250В. | 1 | ST | 1527,69 | 1802.6742 | BJE | C | 4 недели |  |  | 12.05.2015 |  |  |  | Электроустановочные изделия | Розетки | Розетки IP 44 | Розетки IP 44 | 4011395172230 | 0.100 | KG | 358.510 | CCM
2064-0-0293 | 20 EUGKB-33-101 | Розетка SCHUKO, 20 EUGKB-33-101, с крышкой, с защитными шторками, Allwetter44, IP44, серебристый алюминий, уплотнительное кольцо в комплекте, 16А, 250В. | 1 | ST | 1809,76 | 2135.5168 | BJE | Заказ | 4 недели |  |  | 12.05.2015 |  |  |  | Электроустановочные изделия | Розетки | Розетки IP 44 | Розетки IP 44 | 4011395172247 | 0.100 | KG | 358.510 | CCM
2064-0-0294 | 20 EUGKB-34-101 | Розетка SCHUKO, 20 EUGKB-34-101, с крышкой, с защитными шторками, Allwetter44, IP44, альпийский белый, уплотнительное кольцо в комплекте, 16А, 250В. | 1 | ST | 1523,91 | 1798.2138 | BJE | Заказ | 4 недели |  |  | 12.05.2015 |  |  |  | Электроустановочные изделия | Розетки | Розетки IP 44 | Розетки IP 44 | 4011395172254 | 0.100 | KG | 358.510 | CCM
2064-0-0295 | 20 EUGKB-35-101 | Розетка SCHUKO, 20 EUGKB-35-101, с крышкой, с защитными шторками, Allwetter44, IP44, черный/антрацит, уплотнительное кольцо в комплекте, 16А, 250В. | 1 | ST | 1809,76 | 2135.5168 | BJE | Заказ | 4 недели |  |  | 12.05.2015 |  |  |  | Электроустановочные изделия | Розетки | Розетки IP 44 | Розетки IP 44 | 4011395172261 | 0.100 | KG | 358.510 | CCM
2064-0-0296 | 20 EUGKB-13-101 | Розетка SCHUKO, 20 EUGKB-13-101, c контрольным СД, с крышкой с маркировкой SV, Allwetter44, IP44, зеленая, уплотнительное кольцо в комплекте, 16А, 250В. | 1 | ST | 1963,09 | 2316.4462 | BJE | Заказ | 4 недели |  |  | 12.05.2015 |  |  |  | Электроустановочные изделия | Розетки | Розетки IP 44 | Розетки IP 44 | 4011395172278 | 0.100 | KG | 358.510 | CCM
2064-0-0297 | 20 EUGKB-14-101 | Розетка SCHUKO, 20 EUGKB-14-101, c контрольным СД, с крышкой с маркировкой SV, Allwetter44, IP44, оранжевая, уплотнительное кольцо в комплекте, 16А, 250В. | 1 | ST | 1963,09 | 2316.4462 | BJE | Заказ | 4 недели |  |  | 12.05.2015 |  |  |  | Электроустановочные изделия | Розетки | Розетки IP 44 | Розетки IP 44 | 4011395172285 | 0.100 | KG | 358.510 | CCM
2064-0-0298 | 20 EUGKBN-31-101 | Розетка SCHUKO, 20 EUGKBN-31-101, c полем для надписи, с крышкой, с защитными шторками, Allwetter44, IP44, коричневая, уплотнительно кольцо в комплекте, 16А, 250В. | 1 | ST | 2142,93 | 2528.6574 | BJE | Заказ | 4 недели |  |  | 12.05.2015 |  |  |  | Электроустановочные изделия | Розетки | Розетки IP 44 | Розетки IP 44 | 4011395172292 | 0.100 | KG | 358.510 | CCM
2064-0-0299 | 20 EUGKBN-32-101 | Розетка SCHUKO, 20 EUGKBN-32-101, c полем для надписи, с крышкой, с защитными шторками, Allwetter44, IP44, слоновая кость, уплотнительное кольцо в комплекте, 16А, 250В. | 1 | ST | 1855,19 | 2189.1242 | BJE | Заказ | 4 недели |  |  | 12.05.2015 |  |  |  | Электроустановочные изделия | Розетки | Розетки IP 44 | Розетки IP 44 | 4011395172308 | 0.100 | KG | 358.510 | CCM
2064-0-0300 | 20 EUGKBN-33-101 | Розетка SCHUKO, 20 EUGKBN-33-101, c полем для надписи, с крышкой, с защитными шторками, Allwetter44, IP44, серебристый алюминий, уплотнительное кольцо в комплекте, 16А, 250В. | 1 | ST | 2142,93 | 2528.6574 | BJE | Заказ | 4 недели |  |  | 12.05.2015 |  |  |  | Электроустановочные изделия | Розетки | Розетки IP 44 | Розетки IP 44 | 4011395172315 | 0.100 | KG | 358.510 | CCM
2064-0-0301 | 20 EUGKBN-34-101 | Розетка SCHUKO, 20 EUGKBN-34-101, c полем для надписи, с крышкой, с защитными шторками, Allwetter44, IP44, альпийский белый, уплотнительное кольцо в комплекте, 16А, 250В. | 1 | ST | 1855,19 | 2189.1242 | BJE | Заказ | 4 недели |  |  | 12.05.2015 |  |  |  | Электроустановочные изделия | Розетки | Розетки IP 44 | Розетки IP 44 | 4011395172322 | 0.100 | KG | 358.510 | CCM
2064-0-0302 | 20 EUGKBN-35-101 | Розетка SCHUKO, 20 EUGKBN-35-101, c полем для надписи, с крышкой, с защитными шторками, Allwetter44, IP44, черный/антрацит, уплотнительное кольцо в комплекте, 16А, 250В. | 1 | ST | 2142,93 | 2528.6574 | BJE | Заказ | 4 недели |  |  | 12.05.2015 |  |  |  | Электроустановочные изделия | Розетки | Розетки IP 44 | Розетки IP 44 | 4011395172339 | 0.100 | KG | 358.510 | CCM
2064-0-0303 | 20 EUGKBLN-13-101 | Розетка SCHUKO, 20 EUGKBLN-13-101, c контрольным СД, с крышкой, Allwetter44, IP44, зеленая, уплотнительное кольцо в комплекте, 16А, 250В. | 1 | ST | 2419,32 | 2854.7976 | BJE | Заказ | 4 недели |  |  | 12.05.2015 |  |  |  | Электроустановочные изделия | Розетки | Розетки IP 44 | Розетки IP 44 | 4011395172346 | 0.100 | KG | 358.510 | CCM
2064-0-0304 | 20 EUGKBLN-14-101 | Розетка SCHUKO, 20 EUGKBLN-13-101, c контрольным СД, с крышкой, Allwetter44, IP44, оранжевая, уплотнительное кольцо в комплекте, 16А 250В. | 1 | ST | 2419,32 | 2854.7976 | BJE | Заказ | 4 недели |  |  | 12.05.2015 |  |  |  | Электроустановочные изделия | Розетки | Розетки IP 44 | Розетки IP 44 | 4011395172353 | 0.100 | KG | 358.510 | CCM
2083-0-0343 | 2300 EWDI | Розетка SCHUKO 16А 250В IP66 для открытого монтажа Busch-Duro 2000 WD, для работы в агрессивных средах | 1 | ST | 5451,99 | 6433.3482 | BJE | D | 4 недели |  |  | 12.05.2015 |  |  |  | Электроустановочные изделия | Розетки | Розетки IP 66 | Busch-Duro 2000® WDI | 4011395228401 | 0.210 | KG | 485.450 | CCM
2083-0-0818 | 20 EWN-53 | Розетка SCHUKO 16А 250В IP44 для открытого монтажа, с полем для надписи, серия ocean, цвет серый/сине-зелёный | 1 | ST | 0,00 | 0 | BJE | Заказ | 4 недели | Снятие с заменой | 2083-0-0848 | 12.05.2015 | 05.02.2015 | изменился статус | Продажа остатков | Электроустановочные изделия | Розетки | Розетки IP 44 | Busch-Duro 2000® WW | 4011395993170 | 0.141 | KG | 341.202 | CCM
2083-0-0819 | 20 EWN-13-53 | Розетка SCHUKO 16А 250В IP44 для открытого монтажа, c зелёной крышкой, серия ocean, цвет серый/сине-зелёный | 1 | ST | 1770,00 | 2088.6 | BJE | Заказ | 4 недели |  |  | 12.05.2015 |  |  |  | Электроустановочные изделия | Розетки | Розетки IP 44 | Busch-Duro 2000® WW | 4011395993194 | 0.141 | KG | 341.202 | CCM
2083-0-0820 | 20 EWN-14-53 | Розетка SCHUKO 16А 250В IP44, для открытого монтажа, c оранжевой крышкой, серия ocean, цвет серый/сине-зелёный | 1 | ST | 1770,00 | 2088.6 | BJE | Заказ | 4 недели |  |  | 12.05.2015 |  |  |  | Электроустановочные изделия | Розетки | Розетки IP 44 | Busch-Duro 2000® WW | 4011395993217 | 0.141 | KG | 341.202 | CCM
2083-0-0823 | 20 EWSL-101-53 | Розетка SCHUKO 16А 250В IP44 для открытого монтажа, с зам., серия ocean, цвет серый/сине-зелёный | 1 | ST | 4484,64 | 5291.8752 | BJE | Заказ | 4 недели |  |  | 12.05.2015 |  |  |  | Электроустановочные изделия | Розетки | Розетки IP 44 | Busch-Duro 2000® WW | 4011395993279 | 0.178 | KG | 201.640 | CCM
2083-0-0825 | 20 EW/DVN-53 | Розетка SCHUKO 16А 250В IP44 для открытого монтажа, c красной крышкой, серия ocean, цвет серый/сине-зелёный | 1 | ST | 1770,00 | 2088.6 | BJE | Заказ | 4 недели |  |  | 12.05.2015 |  |  |  | Электроустановочные изделия | Розетки | Розетки IP 44 | Busch-Duro 2000® WW | 4011395993231 | 0.141 | KG | 341.202 | CCM
2083-0-0831 | 20 EWN-54 | Розетка SCHUKO 16А 250В IP44 для открытого монтажа, с полем для надписи, серия ocean, цвет альпийский белый | 1 | ST | 1158,55 | 1367.089 | BJE | Заказ | 4 недели |  |  | 12.05.2015 |  |  |  | Электроустановочные изделия | Розетки | Розетки IP 44 | Busch-Duro 2000® WW | 4011395079614 | 0.141 | KG | 341.202 | CCM
2083-0-0833 | 20 EWSL-101-54 | Розетка SCHUKO 16А 250В IP44 для открытого монтажа, с зам., серия ocean, цвет альпийский белый | 1 | ST | 4596,33 | 5423.6694 | BJE | Заказ | 4 недели |  |  | 12.05.2015 |  |  |  | Электроустановочные изделия | Розетки | Розетки IP 44 | Busch-Duro 2000® WW | 4011395079638 | 0.178 | KG | 201.640 | CCM
2083-0-0837 | 20 EWN-13-54 | Розетка SCHUKO 16А 250В IP44 для открытого монтажа, c зелёной крышкой, серия ocean, цвет белый | 10 | ST | 1813,54 | 2139.9772 | BJE | Заказ | 5 недель |  |  | 12.05.2015 |  |  |  | Электроустановочные изделия | Розетки | Розетки IP 44 | Busch-Duro 2000® WW | 4011395094686 | 0.141 | KG | 0.340 | CDM
2083-0-0839 | 20 EW/DVN-54 | Розетка SCHUKO IP44 SM,кр.крыш,ocean,бел | 1 | ST | 1813,54 | 2139.9772 | BJE | Заказ | 5 недель |  |  | 12.05.2015 |  |  |  | Электроустановочные изделия | Розетки | Розетки IP 44 | Busch-Duro 2000® WW | 4011395094709 | 0.141 | KG | 0.340 | CDM
2083-0-0843 | 20 EBW-54 | Блок розеток 3хSchuko 16А, 250В, защитные шторки, безвинтовые клеммы, крышка, IP44, Ocean, белый | 1 | ST | 1149,08 | 1355.9144 | BJE | Заказ |  |  |  | 12.05.2015 |  |  |  | Электроустановочные изделия | Влагозащищенные выключатели | Влагозащищённые выключатели IP44 | Luxury inserts | 4011395114988 | 0.144 | KG | 672.340 | CCM
2083-0-0845 | 20 EW-53-500 | Розетка SCHUKO 16А 250В IP44 для открытого монтажа, серия ocean, цвет серый/сине-зелёный | 1 | ST | 897,75 | 1059.345 | BJE | E | 3 недели |  |  | 12.05.2015 |  |  |  | Электроустановочные изделия | Розетки | Розетки IP 44 | Busch-Duro 2000® WW | 4011395175668 | 139.400 | G | 672.340 | CCM
2083-0-0846 | 20 EW-54-500 | Розетка SCHUKO 16А 250В IP44 для открытого монтажа, серия ocean, цвет альпийский белый | 1 | ST | 897,75 | 1059.345 | BJE | C | 4 недели |  |  | 12.05.2015 |  |  |  | Электроустановочные изделия | Розетки | Розетки IP 44 | Busch-Duro 2000® WW | 4011395175675 | 0.140 | KG | 672.340 | CCM
2083-0-0848 | 20 EWN-53-500 | Розетка SCHUKO 16А 250В IP44 для открытого монтажа, с полем для надписи, серия ocean, цвет серый/сине-зелёный | 1 | ST | 1132,04 | 1335.8072 | BJE | Заказ | 4 недели |  |  | 12.05.2015 |  |  |  | Электроустановочные изделия | Розетки | Розетки IP 44 | Busch-Duro 2000® WW | 4011395175712 | 0.140 | KG | 672.340 | CCM
2084-0-0698 | 2300/3 EW-53 | Розетка SCHUKO 16А 250В IP44, тройная, для открытого монтажа, серия ocean, цвет серый/сине-зелёный | 1 | ST | 0,00 | 0 | BJE | Заказ | 4 недели | Снятие с заменой | 2084-0-0725 | 12.05.2015 | 28.02.2014 |  |  | Электроустановочные изделия | Розетки | Розетки IP 44 | Busch-Duro 2000® WW | 4011395993293 | 0.400 | KG | 1.204 | CDM
2084-0-0699 | 20/2 EW-53 | Розетка SCHUKO 16А 250В IP44, двойная, горизонтальная, для открытого монтажа, серия ocean, цвет серый/сине-зелёный | 1 | ST | 0,00 | 0 | BJE | Заказ | 4 недели | Снятие с заменой | 2084-0-0726 | 12.05.2015 | 06.06.2014 |  |  | Электроустановочные изделия | Розетки | Розетки IP 44 | Busch-Duro 2000® WW | 4011395993316 | 0.267 | KG | 201.640 | CCM
2084-0-0700 | 20/2 EW/DVN-53 | Розетка SCHUKO 16А 250В IP44, двойная, для открытого монтажа, c красной крышкой, серия ocean, цвет серый/сине-зелёный | 1 | ST | 3159,50 | 3728.21 | BJE | Заказ | 4 недели |  |  | 12.05.2015 |  |  |  | Электроустановочные изделия | Розетки | Розетки IP 44 | Busch-Duro 2000® WW | 4011395993323 | 0.272 | KG | 201.640 | CCM
2084-0-0701 | 20-02 EW-53 | Розетка SCHUKO 16А 250В IP44, двойная вертикальная, для открытого монтажа, серия ocean, цвет серый/сине-зелёный | 1 | ST | 0,00 | 0 | BJE | Заказ | 4 недели | Снятие с заменой | 2084-0-0729 | 12.05.2015 | 28.02.2014 |  |  | Электроустановочные изделия | Розетки | Розетки IP 44 | Busch-Duro 2000® WW | 4011395993347 | 0.271 | KG | 584.375 | CCM
2084-0-0702 | 20-02 EWN-53 | Розетка SCHUKO 16А 250В IP44, двойная вертикальная, для открытого монтажа, с полем для надписи, серия ocean, цвет серый/сине-зелёный | 1 | ST | 2608,62 | 3078.1716 | BJE | Заказ | 4 недели |  |  | 12.05.2015 |  |  |  | Электроустановочные изделия | Розетки | Розетки IP 44 | Busch-Duro 2000® WW | 4011395993361 | 0.276 | KG | 584.375 | CCM
2084-0-0703 | 20/2 EWN-53 | Розетка SCHUKO 16А 250В IP44, двойная, горизонтальная, с полем для надписи, для открытого монтажа, серия ocean, цвет серый/сине-зелёный | 1 | ST | 0,00 | 0 | BJE | Заказ | 4 недели | Снятие с заменой | 2084-0-0728 | 12.05.2015 | 28.02.2014 |  |  | Электроустановочные изделия | Розетки | Розетки IP 44 | Busch-Duro 2000® WW | 4011395993385 | 0.266 | KG | 201.640 | CCM
2084-0-0704 | 2300/3 EWN-53 | Розетка SCHUKO 16А 250В IP44, тройная, для открытого монтажа, с полем для надписи, серия ocean, цвет серый/сине-зелёный | 1 | ST | 4730,73 | 5582.2614 | BJE | Заказ | 4 недели |  |  | 12.05.2015 |  |  |  | Электроустановочные изделия | Розетки | Розетки IP 44 | Busch-Duro 2000® WW | 4011395993408 | 0.415 | KG | 1.204 | CDM
2084-0-0710 | 20-02 EW-54 | Розетка SCHUKO 16А 250В IP44, двойная вертикальная, для открытого монтажа, серия ocean, цвет альпийский белый | 1 | ST | 2330,35 | 2749.813 | BJE | Заказ | 4 недели |  |  | 12.05.2015 |  |  |  | Электроустановочные изделия | Розетки | Розетки IP 44 | Busch-Duro 2000® WW | 4011395079645 | 0.267 | KG | 584.380 | CCM
2084-0-0711 | 20/2 EW-54 | Розетка SCHUKO 16А 250В IP44, двойная, горизонтальная, для открытого монтажа, серия ocean, цвет альпийский белый | 1 | ST | 0,00 | 0 | BJE | Заказ | 4 недели | Снятие с заменой | 2084-0-0727 | 12.05.2015 | 28.02.2014 |  |  | Электроустановочные изделия | Розетки | Розетки IP 44 | Busch-Duro 2000® WW | 4011395079652 | 0.267 | KG | 201.640 | CCM
2084-0-0712 | 2300/3 EW-54 | Розетка SCHUKO 16А 250В IP44, тройная, для открытого монтажа, серия ocean, цвет альпийский белый | 1 | ST | 4335,09 | 5115.4062 | BJE | Заказ | 4 недели |  |  | 12.05.2015 |  |  |  | Электроустановочные изделия | Розетки | Розетки IP 44 | Busch-Duro 2000® WW | 4011395079669 | 0.415 | KG | 1.204 | CDM
2084-0-0715 | 20/2 EWN-54 | Розетка SCHUKO 16А 250В IP44, двойная, горизонтальная, с полем для надписи, для открытого монтажа, серия ocean, цвет альпийский белы | 5 | ST | 2674,88 | 3156.3584 | BJE | Заказ | 5 недель |  |  | 12.05.2015 |  |  |  | Электроустановочные изделия | Розетки | Розетки IP 44 | Busch-Duro 2000® WW | 4011395095942 | 0.143 | KG | 0.660 | CDM
2084-0-0716 | 2300/3 EWN-54 | Розетка SCHUKO 16А 250В IP44, тройная, для открытого монтажа, с полем для надписи, серия ocean, цвет альпийский белый | 1 | ST | 4850,00 | 5723 | BJE | Заказ | 5 недель |  |  | 12.05.2015 |  |  |  | Электроустановочные изделия | Розетки | Розетки IP 44 | Busch-Duro 2000® WW | 4011395095959 | 0.415 | KG | 1.010 | CDM
2084-0-0720 | 20/2 EBW-53 | Розетка SCHUKO 16А 250В IP44, двойная, для открытого монтажа, с защитными шторками, серия ocean, цвет серый/сине-зелёный | 1 | ST | 2602,94 | 3071.4692 | BJE | Заказ | 5 недель |  |  | 12.05.2015 |  |  |  | Электроустановочные изделия | Розетки | Розетки IP 44 | Busch-Duro 2000® WW | 4011395114964 | 0.280 | KG | 0.660 | CDM
2084-0-0721 | 2300/3 EBW-53 | Розетка SCHUKO 16А 250В IP44, тройная, для открытого монтажа, с защитными шторками, серия ocean, цвет серый/сине-зелёный | 1 | ST | 4725,05 | 5575.559 | BJE | Заказ | 5 недель |  |  | 12.05.2015 |  |  |  | Электроустановочные изделия | Розетки | Розетки IP 44 | Busch-Duro 2000® WW | 4011395114971 | 0.450 | KG | 1.010 | CDM
2084-0-0723 | 20/2 EBW-54 | Розетка SCHUKO 16А 250В IP44, двойная, горизонтальная, с защитными шторками, для открытого монтажа, серия ocean, цвет альпийский белый | 1 | ST | 2669,20 | 3149.656 | BJE | Заказ | 4 недели |  |  | 12.05.2015 |  |  |  | Электроустановочные изделия | Розетки | Розетки IP 44 | Busch-Duro 2000® WW | 4011395115015 | 0.280 | KG | 0.660 | CDM
2084-0-0724 | 2300/3 EBW-54 | Розетка Schuko 16А, 250В, защитные шторки, безвинтовые клеммы, крышка, IP44, Ocean, белый | 1 | ST | 4840,53 | 5711.8254 | BJE | Заказ |  |  |  | 12.05.2015 |  |  |  | Электроустановочные изделия | Влагозащищенные выключатели | Влагозащищённые выключатели IP44 | Luxury inserts | 4011395115022 | 0.449 | KG | 1657.200 | CCM
2084-0-0725 | 2300/3 EW-53-500 | Розетка SCHUKO 16А 250В IP44, тройная, для открытого монтажа, серия ocean, цвет серый/сине-зелёный | 1 | ST | 4230,97 | 4992.5446 | BJE | Заказ | 4 недели |  |  | 12.05.2015 |  |  |  | Электроустановочные изделия | Розетки | Розетки IP 44 | Busch-Duro 2000® WW | 4011395175446 | 0.400 | KG | 1657.200 | CCM
2084-0-0726 | 20/2 EW-53-500 | Розетка SCHUKO 16А 250В IP44, двойная, горизонтальная, для открытого монтажа, серия ocean, цвет серый/сине-зелёный | 1 | ST | 2260,30 | 2667.154 | BJE | Заказ | 4 недели |  |  | 12.05.2015 |  |  |  | Электроустановочные изделия | Розетки | Розетки IP 44 | Busch-Duro 2000® WW | 4011395175538 | 0.270 | KG | 1322.320 | CCM
2084-0-0727 | 20/2 EW-54-500 | Розетка SCHUKO 16А 250В IP44, двойная, горизонтальная, для открытого монтажа, серия ocean, цвет альпийский белый | 1 | ST | 2330,35 | 2749.813 | BJE | Заказ | 4 недели |  |  | 12.05.2015 |  |  |  | Электроустановочные изделия | Розетки | Розетки IP 44 | Busch-Duro 2000® WW | 4011395175613 | 0.270 | KG | 1322.320 | CCM
2084-0-0728 | 20/2 EWN-53-500 | Розетка SCHUKO 16А 250В IP44, двойная, горизонтальная, с полем для надписи, для открытого монтажа, серия ocean, цвет серый/сине-зелёный | 1 | ST | 2608,62 | 3078.1716 | BJE | Заказ | 4 недели |  |  | 12.05.2015 |  |  |  | Электроустановочные изделия | Розетки | Розетки IP 44 | Busch-Duro 2000® WW | 4011395175620 | 0.270 | KG | 1322.320 | CCM
2084-0-0729 | 20-02 EW-53-500 | Розетка SCHUKO 16А 250В IP44, двойная вертикальная, для открытого монтажа, серия ocean, цвет серый/сине-зелёный | 1 | ST | 2260,30 | 2667.154 | BJE | Заказ | 4 недели |  |  | 12.05.2015 |  |  |  | Электроустановочные изделия | Розетки | Розетки IP 44 | Busch-Duro 2000® WW | 4011395175682 | 271.400 | G | 1322.320 | CCM
2088 BA | 2088 BA | Розетка SCHUKO в сборе с заземлением, 16А / 250В, серия Stylo/(Re)stylo, цвет альпийский белый | 10 | ST | 298,00 | 351.64 | NIE | Заказ | 6 недель |  |  | 12.05.2015 |  |  |  | Электроустановочные изделия | Выключатели скрытой установки | Выключатели скрытой установки | spring® | 8427238002668 | 0.103 | KG | 0.256 | CDM
2088 BM | 2088 BM | Розетка SCHUKO в сборе с заземлением, 16А / 250В, серия Stylo/(Re)stylo, цвет слоновая кость | 10 | ST | 298,00 | 351.64 | NIE | Заказ | 6 недель |  |  | 12.05.2015 |  |  |  | Электроустановочные изделия | Выключатели скрытой установки | Выключатели скрытой установки | spring® | 8427238002651 | 0.103 | KG | 0.308 | CDM
20E.00 | 20E.00 | Механизм розетки SCHUKO, 16А/250В | 10 | ST | 378,61 | 446.7598 | ABJ | Заказ | 5 недель | Сертификация |  | 12.05.2015 | 16.03.2015 |  |  | Электроустановочные изделия | Розетки | Розетки | Розетки | 6418677328251 | 0.056 | KG | 0.287 | CDM
20EAKS | 20EAKS | Розетка SCHUKO с заземлением, 16А / 250В, зажимные клеммы, наружный монтаж, серия Jussi, белый | 10 | ST | 441,08 | 520.4744 | ABJ | D | 5 недель |  |  | 12.05.2015 |  |  |  | Электроустановочные изделия | Розетки | Розетки | Розетки | 6410024061316 | 0.008 | KG | 0.287 | CDM
20EC-81 | 20EC-81 | Накладка для розетки SCHUKO, Impressivo, антрацит | 1 | ST | 338,86 | 399.8548 | ABJ | Заказ | 5 недель |  |  | 12.05.2015 |  |  |  | Электроустановочные изделия | Выключатели скрытой установки | Выключатели скрытой установки | Tango | 6418677329319 | 0.022 | KG | 0.160 | CDM
20EC-83 | 20EC-83 | Накладка для розетки SCHUKO, Impressivo, алюминий | 1 | ST | 389,97 | 460.1646 | ABJ | Заказ | 5 недель |  |  | 12.05.2015 |  |  |  | Электроустановочные изделия | Выключатели скрытой установки | Выключатели скрытой установки | Tango | 6418677329326 | 0.022 | KG | 0.160 | CDM
20EC-84 | 20EC-84 | Накладка для розетки SCHUKO, Impressivo, белый | 1 | ST | 206,34 | 243.4812 | ABJ | Заказ | 5 недель |  |  | 12.05.2015 |  |  |  | Электроустановочные изделия | Выключатели скрытой установки | Выключатели скрытой установки | Tango | 6418677329296 | 0.022 | KG | 0.160 | CDM
20ECK-81 | 20ECK-81 | Накладка для розетки SCHUKO, с крышкой, Impressivo, антрацит | 1 | ST | 280,17 | 330.6006 | ABJ | Заказ | 5 недель |  |  | 12.05.2015 |  |  |  | Электроустановочные изделия | Выключатели скрытой установки | Выключатели скрытой установки | Tango | 6418677331756 | 0.029 | KG | 0.160 | CDM
20ECK-83 | 20ECK-83 | Накладка для розетки SCHUKO, с крышкой, Impressivo, алюминий | 1 | ST | 827,26 | 976.1668 | ABJ | Заказ | 5 недель |  |  | 12.05.2015 |  |  |  | Электроустановочные изделия | Выключатели скрытой установки | Выключатели скрытой установки | Tango | 6418677331763 | 0.029 | KG | 0.160 | CDM
20ECK-84 | 20ECK-84 | Накладка для розетки SCHUKO, с крышкой, Impressivo, белый | 1 | ST | 227,17 | 268.0606 | ABJ | Заказ | 5 недель |  |  | 12.05.2015 |  |  |  | Электроустановочные изделия | Выключатели скрытой установки | Выключатели скрытой установки | Tango | 6418677331732 | 0.029 | KG | 0.160 | CDM
20ESW | 20ESW | Розетка SCHUKO с заземлением, 16А / 250В, зажимные клеммы, серия Jussi, белый, наружный монтаж, IP55 | 10 | ST | 694,75 | 819.805 | ABJ | D | 4 недели |  |  | 12.05.2015 |  |  |  | Электроустановочные изделия | Розетки | Розетки | Розетки | 6418677334603 | 0.132 | KG | 0.522 | CDM
20EUCKS-212 | 20EUCKS-212 | Розетка SCHUKO с заземлением, 16А / 250В, зажимные клеммы, серия Jussi, белый | 10 | ST | 656,89 | 775.1302 | ABJ | Заказ | 5 недель |  |  | 12.05.2015 |  |  |  | Электроустановочные изделия | Розетки | Розетки | Розетки | 6410025061315 | 0.070 | KG | 0.287 | CDM
20EUJKS-212 | 20EUJKS-212 | Розетка SCHUKO в сборе с заземлением, 16А / 250В, зажимные клеммы, серия Jussi, белый | 10 | ST | 641,74 | 757.2532 | ABJ | Заказ | 5 недель |  |  | 12.05.2015 |  |  |  | Электроустановочные изделия | Розетки | Розетки | Розетки | 6410025064316 | 0.080 | KG | 0.522 | CDM
20EUJW-84 | 20EUJW-84 | Розетка SCHUKO с заземлением, 16А / 250В, зажимные клеммы, серия Impressivo, белый, IP44 | 10 | ST | 679,61 | 801.9398 | ABJ | D | 4 недели |  |  | 12.05.2015 |  |  |  | Электроустановочные изделия | Розетки | Розетки | Розетки | 6438199000015 | 0.233 | KG | 0.325 | CDM
2100 BA | 2100 BA | Заглушка 1-модульная, серия Stylo/(Re)stylo, цвет альпийский белый | 1 | ST | 101,00 | 119.18 | NIE | Заказ | 6 недель |  |  | 12.05.2015 |  |  |  | Электроустановочные изделия | Выключатели скрытой установки | Выключатели скрытой установки | spring® | 8427238002682 | 0.007 | KG | 0.418 | CDM
2100 BM | 2100 BM | Заглушка 1-модульная, серия Stylo/(Re)stylo, цвет слоновая кость | 1 | ST | 101,00 | 119.18 | NIE | Заказ | 6 недель |  |  | 12.05.2015 |  |  |  | Электроустановочные изделия | Выключатели скрытой установки | Выключатели скрытой установки | spring® | 8427238002675 | 0.007 | KG | 0.042 | CDM
2101 BA | 2101 BA | Механизм 1-клавишного 1-полюсного выключателя с клавишей, 1-модульный, серия Stylo/(Re)stylo, цвет альпийский белый | 20 | ST | 160,00 | 188.8 | NIE | Заказ | 6 недель |  |  | 12.05.2015 |  |  |  | Электроустановочные изделия | Выключатели скрытой установки | Выключатели скрытой установки | spring® | 8427238002705 | 0.043 | KG | 1.524 | CDM
2101 BM | 2101 BM | Механизм 1-клавишного 1-полюсного выключателя с клавишей, 1-модульный, серия Stylo/(Re)stylo, цвет слоновая кость | 20 | ST | 160,00 | 188.8 | NIE | Заказ | 6 недель |  |  | 12.05.2015 |  |  |  | Электроустановочные изделия | Выключатели скрытой установки | Выключатели скрытой установки | spring® | 8427238002699 | 0.044 | KG | 1.524 | CDM
2101.2 BA | 2101.2 BA | Механизм 1-клавишного 2-полюсного выключателя с клавишей, 1-модульный, серия Stylo/(Re)stylo, цвет альпийский белый | 20 | ST | 379,00 | 447.22 | NIE | Заказ | 6 недель |  |  | 12.05.2015 |  |  |  | Электроустановочные изделия | Выключатели скрытой установки | Выключатели скрытой установки | spring® | 8427238002729 | 0.048 | KG | 1.524 | CDM
2101.2 BM | 2101.2 BM | Механизм 1-клавишного 2-полюсного выключателя с клавишей, 1-модульный, серия Stylo/(Re)stylo, цвет слоновая кость | 20 | ST | 379,00 | 447.22 | NIE | Заказ | 6 недель |  |  | 12.05.2015 |  |  |  | Электроустановочные изделия | Выключатели скрытой установки | Выключатели скрытой установки | spring® | 8427238002712 | 0.049 | KG | 1.524 | CDM
2101.3 BA | 2101.3 BA | Механизм 1-клавишного 1-полюсного выключателя с клавишей со светоиндикатором, 1-модульный, серия Stylo/(Re)stylo, цвет альпийский белый | 20 | ST | 171,00 | 201.78 | NIE | Заказ | 6 недель |  |  | 12.05.2015 |  |  |  | Электроустановочные изделия | Выключатели скрытой установки | Выключатели скрытой установки | spring® | 8427238002743 | 0.045 | KG | 1.524 | CDM
2101.3 BM | 2101.3 BM | Механизм 1-клавишного 1-полюсного выключателя с клавишей со светоиндикатором, 1-модульный, серия Stylo/(Re)stylo, цвет слоновая кост | 20 | ST | 171,00 | 201.78 | NIE | Заказ | 6 недель |  |  | 12.05.2015 |  |  |  | Электроустановочные изделия | Выключатели скрытой установки | Выключатели скрытой установки | spring® | 8427238002736 | 0.043 | KG | 1.524 | CDM
2101.4 BA | 2101.4 BA | Механизм 1-клавишного 2-полюсного выключателя с клавишей со светоиндикатором, 1-модульный, серия Stylo/(Re)stylo, цвет альпийский белый | 20 | ST | 449,00 | 529.82 | NIE | Заказ | 6 недель |  |  | 12.05.2015 |  |  |  | Электроустановочные изделия | Выключатели скрытой установки | Выключатели скрытой установки | spring® | 8427238002767 | 0.049 | KG | 1.062 | CDM
2101.4 BM | 2101.4 BM | Механизм 1-клавишного 2-полюсного выключателя с клавишей со светоиндикатором, 1-модульный, серия Stylo/(Re)stylo, цвет слоновая кост | 20 | ST | 449,00 | 529.82 | NIE | Заказ | 6 недель |  |  | 12.05.2015 |  |  |  | Электроустановочные изделия | Выключатели скрытой установки | Выключатели скрытой установки | spring® | 8427238002750 | 0.049 | KG | 1.062 | CDM
2101.5 BA | 2101.5 BA | Механизм 1-клавишного 1-полюсного выключателя с клавишей с контрольной подсветкой, 1-модульный, серия Stylo/(Re)stylo, цвет альпийский белый | 1 | ST | 582,00 | 686.76 | NIE | Заказ | 6 недель |  |  | 12.05.2015 |  |  |  | Электроустановочные изделия | Выключатели скрытой установки | Выключатели скрытой установки | spring® | 8427238002781 | 0.050 | KG | 1.062 | CDM
2101.5 BM | 2101.5 BM | Механизм 1-клавишного 1-полюсного выключателя с клавишей с контрольной подсветкой, 1-модульный, серия Stylo/(Re)stylo, цвет слоновая кость | 1 | ST | 582,00 | 686.76 | NIE | Заказ | 6 недель |  |  | 12.05.2015 |  |  |  | Электроустановочные изделия | Выключатели скрытой установки | Выключатели скрытой установки | spring® | 8427238002774 | 0.050 | KG | 1.062 | CDM
2101.6 BA | 2101.6 BA | Механизм 1-клавишного 2-полюсного выключателя с клавишей с контрольной подсветкой, 1-модульный, серия Stylo/(Re)stylo, цвет альпийский белый | 1 | ST | 462,00 | 545.16 | NIE | Заказ | 6 недель |  |  | 12.05.2015 |  |  |  | Электроустановочные изделия | Выключатели скрытой установки | Выключатели скрытой установки | spring® | 8427238002804 | 0.053 | KG | 1.062 | CDM
2101.6 BM | 2101.6 BM | Механизм 1-клавишного 2-полюсного выключателя с клавишей с контрольной подсветкой, 1-модульный, серия Stylo/(Re)stylo, цвет слоновая кость | 1 | ST | 462,00 | 545.16 | NIE | Заказ | 6 недель |  |  | 12.05.2015 |  |  |  | Электроустановочные изделия | Выключатели скрытой установки | Выключатели скрытой установки | spring® | 8427238002798 | 0.053 | KG | 1.062 | CDM
2102 BA | 2102 BA | Механизм 1-клавишного переключателя с клавишей, 1-модульный, серия Stylo/(Re)stylo, цвет альпийский белый | 20 | ST | 167,00 | 197.06 | NIE | Заказ | 6 недель |  |  | 12.05.2015 |  |  |  | Электроустановочные изделия | Выключатели скрытой установки | Выключатели скрытой установки | spring® | 8427238002828 | 0.045 | KG | 1.524 | CDM
2102 BM | 2102 BM | Механизм 1-клавишного переключателя с клавишей, 1-модульный, серия Stylo/(Re)stylo, цвет слоновая кость | 20 | ST | 167,00 | 197.06 | NIE | Заказ | 6 недель |  |  | 12.05.2015 |  |  |  | Электроустановочные изделия | Выключатели скрытой установки | Выключатели скрытой установки | spring® | 8427238002811 | 0.045 | KG | 1.524 | CDM
2102.3 BA | 2102.3 BA | Механизм 1-клавишного переключателя с клавишей со светоиндикатором, 1-модульный, серия Stylo/(Re)stylo, цвет альпийский белый | 1 | ST | 182,00 | 214.76 | NIE | Заказ | 6 недель |  |  | 12.05.2015 |  |  |  | Электроустановочные изделия | Выключатели скрытой установки | Выключатели скрытой установки | spring® | 8427238002842 | 0.046 | KG | 1.524 | CDM
2102.3 BM | 2102.3 BM | Механизм 1-клавишного переключателя с клавишей со светоиндикатором, 1-модульный, серия Stylo/(Re)stylo, цвет слоновая кость | 1 | ST | 182,00 | 214.76 | NIE | Заказ | 6 недель |  |  | 12.05.2015 |  |  |  | Электроустановочные изделия | Выключатели скрытой установки | Выключатели скрытой установки | spring® | 8427238002835 | 0.046 | KG | 1.524 | CDM
2102.5 BA | 2102.5 BA | Механизм 1-клавишного переключателя с клавишей с контрольной подсветкой, 1-модульный, серия Stylo/(Re)stylo, цвет альпийский белый | 20 | ST | 620,00 | 731.6 | NIE | Заказ | 6 недель |  |  | 12.05.2015 |  |  |  | Электроустановочные изделия | Выключатели скрытой установки | Выключатели скрытой установки | spring® | 8427238002866 | 0.053 | KG | 1.062 | CDM
2102.5 BM | 2102.5 BM | Механизм 1-клавишного переключателя с клавишей с контрольной подсветкой, 1-модульный, серия Stylo/(Re)stylo, цвет слоновая кость | 20 | ST | 620,00 | 731.6 | NIE | Заказ | 6 недель |  |  | 12.05.2015 |  |  |  | Электроустановочные изделия | Выключатели скрытой установки | Выключатели скрытой установки | spring® | 8427238002859 | 0.053 | KG | 1.062 | CDM
2104 BA | 2104 BA | Механизм 1-клавишной кнопки с клавишей и символом "ЗВОНОК", 1-модульный, серия Stylo/(Re)stylo, цвет альпийский белый | 1 | ST | 237,00 | 279.66 | NIE | Заказ | 6 недель |  |  | 12.05.2015 |  |  |  | Электроустановочные изделия | Выключатели скрытой установки | Выключатели скрытой установки | spring® | 8427238002903 | 0.045 | KG | 1.524 | CDM
2104 BM | 2104 BM | Механизм 1-клавишной кнопки с клавишей и символом "ЗВОНОК", 1-модульный, серия Stylo/(Re)stylo, цвет слоновая кость | 1 | ST | 237,00 | 279.66 | NIE | Заказ | 6 недель |  |  | 12.05.2015 |  |  |  | Электроустановочные изделия | Выключатели скрытой установки | Выключатели скрытой установки | spring® | 8427238002897 | 0.045 | KG | 1.524 | CDM
2104.2 BA | 2104.2 BA | Механизм 1-клавишной кнопки с клавишей и символом "СВЕТ", 1-модульный, серия Stylo/(Re)stylo, цвет альпийский белый | 1 | ST | 237,00 | 279.66 | NIE | Заказ | 6 недель |  |  | 12.05.2015 |  |  |  | Электроустановочные изделия | Выключатели скрытой установки | Выключатели скрытой установки | spring® | 8427238002927 | 0.045 | KG | 1.524 | CDM
2104.2 BM | 2104.2 BM | Механизм 1-клавишной кнопки с клавишей и символом "СВЕТ", 1-модульный, серия Stylo/(Re)stylo, цвет слоновая кость | 1 | ST | 237,00 | 279.66 | NIE | Заказ | 6 недель |  |  | 12.05.2015 |  |  |  | Электроустановочные изделия | Выключатели скрытой установки | Выключатели скрытой установки | spring® | 8427238002910 | 0.045 | KG | 1.524 | CDM
2104.3 BA | 2104.3 BA | Механизм 1-клавишной кнопки с клавишей со светоиндикатором и символом "ЗВОНОК", 1-модульный, серия Stylo/(Re)stylo, цвет альпийский белый | 20 | ST | 266,00 | 313.88 | NIE | Заказ | 6 недель |  |  | 12.05.2015 |  |  |  | Электроустановочные изделия | Выключатели скрытой установки | Выключатели скрытой установки | spring® | 8427238002941 | 0.046 | KG | 1.062 | CDM
2104.3 BM | 2104.3 BM | Механизм 1-клавишной кнопки с клавишей со светоиндикатором и символом "ЗВОНОК", 1-модульный, серия Stylo/(Re)stylo, цвет слоновая кость | 20 | ST | 266,00 | 313.88 | NIE | Заказ | 6 недель |  |  | 12.05.2015 |  |  |  | Электроустановочные изделия | Выключатели скрытой установки | Выключатели скрытой установки | spring® | 8427238002934 | 0.046 | KG | 1.062 | CDM
2104.4 BA | 2104.4 BA | Механизм 1-клавишной кнопки с клавишей со светоиндикатором и символом "СВЕТ", 1-модульный, серия Stylo/(Re)stylo, цвет альпийский белый | 20 | ST | 266,00 | 313.88 | NIE | Заказ | 6 недель |  |  | 12.05.2015 |  |  |  | Электроустановочные изделия | Выключатели скрытой установки | Выключатели скрытой установки | spring® | 8427238002965 | 0.045 | KG | 1.524 | CDM
2104.4 BM | 2104.4 BM | Механизм 1-клавишной кнопки с клавишей со светоиндикатором и символом "СВЕТ", 1-модульный, серия Stylo/(Re)stylo, цвет слоновая кост | 20 | ST | 266,00 | 313.88 | NIE | Заказ | 6 недель |  |  | 12.05.2015 |  |  |  | Электроустановочные изделия | Выключатели скрытой установки | Выключатели скрытой установки | spring® | 8427238002958 | 0.045 | KG | 1.524 | CDM
2104.5 BA | 2104.5 BA | Механизм 1-клавишной кнопки с клавишей с контрольной подсветкой, 1-модульный, серия Stylo/(Re)stylo, цвет альпийский белый | 20 | ST | 833,00 | 982.94 | NIE | Заказ | 6 недель |  |  | 12.05.2015 |  |  |  | Электроустановочные изделия | Выключатели скрытой установки | Выключатели скрытой установки | spring® | 8427238029344 | 0.046 | KG | 1.062 | CDM
2104.5 BM | 2104.5 BM | Механизм 1-клавишной кнопки с клавишей с контрольной подсветкой, 1-модульный, серия Stylo/(Re)stylo, цвет слоновая кость | 20 | ST | 833,00 | 982.94 | NIE | Заказ | 6 недель |  |  | 12.05.2015 |  |  |  | Электроустановочные изделия | Выключатели скрытой установки | Выключатели скрытой установки | spring® | 8427238029337 | 0.046 | KG | 1.062 | CDM
2104.7 BA | 2104.7 BA | Механизм 1-клавишной кнопки с клавишей без символа, 1-модульный, серия Stylo/(Re)stylo, цвет альпийский белый | 1 | ST | 283,00 | 333.94 | NIE | Заказ | 6 недель |  |  | 12.05.2015 |  |  |  | Электроустановочные изделия | Выключатели скрытой установки | Выключатели скрытой установки | spring® | 8427238015989 | 0.045 | KG | 1.524 | CDM
2104.7 BM | 2104.7 BM | Механизм 1-клавишной кнопки с клавишей без символа, 1-модульный, серия Stylo/(Re)stylo, цвет слоновая кость | 1 | ST | 283,00 | 333.94 | NIE | Заказ | 6 недель |  |  | 12.05.2015 |  |  |  | Электроустановочные изделия | Выключатели скрытой установки | Выключатели скрытой установки | spring® | 8427238015972 | 0.045 | KG | 1.524 | CDM
2107 BA | 2107 BA | Вывод кабельный, 1-модульный, серия Stylo/(Re)stylo, цвет альпийский белый | 1 | ST | 296,00 | 349.28 | NIE | Заказ | 6 недель |  |  | 12.05.2015 |  |  |  | Электроустановочные изделия | Системы передачи данных | Системы передачи данных | spring® | 8427238003009 | 0.038 | KG | 1.062 | CDM
2107 BM | 2107 BM | Вывод кабельный, 1-модульный, серия Stylo/(Re)stylo, цвет слоновая кость | 1 | ST | 296,00 | 349.28 | NIE | Заказ | 6 недель |  |  | 12.05.2015 |  |  |  | Электроустановочные изделия | Системы передачи данных | Системы передачи данных | spring® | 8427238002996 | 0.039 | KG | 1.062 | CDM
2108 BA | 2108 BA | Держатель для предохранителя, 1-модульный, серия Stylo/(Re)stylo, цвет альпийский белый | 20 | ST | 186,00 | 219.48 | NIE | Заказ | 6 недель |  |  | 12.05.2015 |  |  |  | Электроустановочные изделия | Выключатели скрытой установки | Выключатели скрытой установки | spring® | 8427238003023 | 0.053 | KG | 1.524 | CDM
2108 BM | 2108 BM | Держатель для предохранителя, 1-модульный, серия Stylo/(Re)stylo, цвет слоновая кость | 20 | ST | 186,00 | 219.48 | NIE | Заказ | 6 недель |  |  | 12.05.2015 |  |  |  | Электроустановочные изделия | Выключатели скрытой установки | Выключатели скрытой установки | spring® | 8427238003016 | 0.053 | KG | 1.524 | CDM
2110 BA | 2110 BA | Механизм 1-клавишного проходного переключателя с клавишей, 1-модульный, серия Stylo/(Re)stylo, цвет слоновая кость | 1 | ST | 417,00 | 492.06 | NIE | Заказ | 6 недель |  |  | 12.05.2015 |  |  |  | Электроустановочные изделия | Выключатели скрытой установки | Выключатели скрытой установки | spring® | 8427238003047 | 0.048 | KG | 1.524 | CDM
2110 BM | 2110 BM | Механизм 1-клавишного проходного переключателя с клавишей, 1-модульный, серия Stylo/(Re)stylo, цвет слоновая кость | 1 | ST | 417,00 | 492.06 | NIE | Заказ | 6 недель |  |  | 12.05.2015 |  |  |  | Электроустановочные изделия | Выключатели скрытой установки | Выключатели скрытой установки | spring® | 8427238003030 | 0.050 | KG | 1.524 | CDM
2110.3 BA | 2110.3 BA | Механизм 1-клавишного проходного переключателя с клавишей со светоиндикатором, 1-модульный, серия Stylo/(Re)stylo, цвет слоновая кость | 20 | ST | 546,00 | 644.28 | NIE | Заказ | 6 недель |  |  | 12.05.2015 |  |  |  | Электроустановочные изделия | Выключатели скрытой установки | Выключатели скрытой установки | spring® | 8427238003061 | 0.050 | KG | 1.062 | CDM
2110.3 BM | 2110.3 BM | Механизм 1-клавишного проходного переключателя с клавишей со светоиндикатором, 1-модульный, серия Stylo/(Re)stylo, цвет слоновая кость | 20 | ST | 546,00 | 644.28 | NIE | Заказ | 6 недель |  |  | 12.05.2015 |  |  |  | Электроустановочные изделия | Выключатели скрытой установки | Выключатели скрытой установки | spring® | 8427238003054 | 0.050 | KG | 1.062 | CDM
2112UJ-214-510 | 2112UJ-214-510 | Светорегулятор электронный поворотный 1-10 В, для люминисцентных ламп, серия Jussi, цвет белый | 1 | ST | 6642,72 | 7838.4096 | ABJ | Заказ | 5 недель |  |  | 12.05.2015 |  |  |  | Электроустановочные изделия | Электронные светорегуляторы | Электронные светорегуляторы | Электронные светорегуляторы | 6410035127919 | 0.074 | KG | 0.522 | CDM
2117 BA | 2117 BA | Розетка телекоммуникационная на 4 контакта, 1-модульная, тип RJ11, серия Stylo/(Re)stylo, цвет альпийский белый | 20 | ST | 644,00 | 759.92 | NIE | Заказ | 6 недель |  |  | 12.05.2015 |  |  |  | Электроустановочные изделия | Выключатели скрытой установки | Выключатели скрытой установки | spring® | 8427238003085 | 0.036 | KG | 1.524 | CDM
2117 BM | 2117 BM | Розетка телекоммуникационная на 4 контакта, 1-модульная, тип RJ11, серия Stylo/(Re)stylo, цвет слоновая кость | 20 | ST | 644,00 | 759.92 | NIE | Заказ | 6 недель |  |  | 12.05.2015 |  |  |  | Электроустановочные изделия | Выключатели скрытой установки | Выключатели скрытой установки | spring® | 8427238003078 | 0.034 | KG | 1.524 | CDM
2117.6 BA | 2117.6 BA | Розетка телекоммуникационная на 6 контактов, 1-модульная, тип RJ12, серия Stylo/(Re)stylo, цвет альпийский белый | 1 | ST | 635,00 | 749.3 | NIE | Заказ | 6 недель |  |  | 12.05.2015 |  |  |  | Электроустановочные изделия | Системы передачи данных | Системы передачи данных | spring® | 8427238028095 | 0.039 | KG | 1.524 | CDM
2117.6 BM | 2117.6 BM | Розетка телекоммуникационная на 6 контактов, 1-модульная, тип RJ12, серия Stylo/(Re)stylo, цвет слоновая кость | 1 | ST | 635,00 | 749.3 | NIE | Заказ | 6 недель |  |  | 12.05.2015 |  |  |  | Электроустановочные изделия | Системы передачи данных | Системы передачи данных | spring® | 8427238028088 | 0.034 | KG | 1.524 | CDM
2117.8 BA | 2117.8 BA | Розетка телекоммуникационная на 8 контактов, 1-модульная, тип RJ45, категория 3, серия Stylo/(Re)stylo, цвет альпийский белый | 1 | ST | 849,00 | 1001.82 | NIE | Заказ | 6 недель |  |  | 12.05.2015 |  |  |  | Электроустановочные изделия | Системы передачи данных | Системы передачи данных | spring® | 8427238003108 | 0.034 | KG | 1.524 | CDM
2117.8 BM | 2117.8 BM | Розетка телекоммуникационная на 8 контактов, 1-модульная, тип RJ45, категория 3, серия Stylo/(Re)stylo, цвет слоновая кость | 1 | ST | 849,00 | 1001.82 | NIE | Заказ | 6 недель |  |  | 12.05.2015 |  |  |  | Электроустановочные изделия | Системы передачи данных | Системы передачи данных | spring® | 8427238003092 | 0.034 | KG | 1.524 | CDM
2118.5 BA | 2118.5 BA | Розетка телекоммуникационная на 8 контактов, 1-модульная, тип RJ45e, категория 5e, серия Stylo/(Re)stylo, цвет альпийский белый | 1 | ST | 835,00 | 985.3 | NIE | Заказ | 6 недель |  |  | 12.05.2015 |  |  |  | Электроустановочные изделия | Выключатели скрытой установки | Выключатели скрытой установки | spring® | 8427238031613 | 0.033 | KG | 1.524 | CDM
2118.5 BM | 2118.5 BM | Розетка телекоммуникационная на 8 контактов, 1-модульная, тип RJ45e, категория 5e, серия Stylo/(Re)stylo, цвет слоновая кость | 1 | ST | 835,00 | 985.3 | NIE | Заказ | 6 недель |  |  | 12.05.2015 |  |  |  | Электроустановочные изделия | Выключатели скрытой установки | Выключатели скрытой установки | spring® | 8427238031606 | 0.033 | KG | 1.524 | CDM
2119 BA | 2119 BA | Механизм зуммера, 1-модульный, серия Stylo/(Re)stylo, цвет альпийский белый | 1 | ST | 847,00 | 999.46 | NIE | Заказ | 6 недель |  |  | 12.05.2015 |  |  |  | Электроустановочные изделия | Специальные устройства | Пассивные инфракрасные датчики движения, поверхностного монтажа |  | 8427238003122 | 0.076 | KG | 1.062 | CDM
2119 BM | 2119 BM | Механизм зуммера, 1-модульный, серия Stylo/(Re)stylo, цвет слоновая кость | 1 | ST | 847,00 | 999.46 | NIE | Заказ | 6 недель |  |  | 12.05.2015 |  |  |  | Электроустановочные изделия | Выключатели скрытой установки | Выключатели скрытой установки | spring® | 8427238003115 | 0.075 | KG | 1.062 | CDM
2124SW | 2124SW | Кабельный ввод IP44/55, 1 провод | 5 | ST | 73,83 | 87.1194 | ABJ | Заказ | 5 недель |  |  | 12.05.2015 |  |  |  | Электроустановочные изделия | Выключатели скрытой установки | Выключатели скрытой установки | Tango | 6418677335884 | 0.050 | KG | 0.166 | CDM
2125SW | 2125SW | Кабельный ввод IP44/55, 2 провода | 5 | ST | 71,94 | 84.8892 | ABJ | Заказ | 5 недель |  |  | 12.05.2015 |  |  |  | Электроустановочные изделия | Выключатели скрытой установки | Выключатели скрытой установки | Tango | 6418677335891 | 0.050 | KG | 0.164 | CDM
2130-0-0290 | 2332 UJBS-82 | Розетка для электробритвы, 220/115 В, 20 ВА, серия solo/future, цвет savanne/слоновая кость | 1 | ST | 5016,58 | 5919.5644 | BJE | Заказ | 4 недели |  |  | 12.05.2015 |  |  |  | Электроустановочные изделия | Розетки | Розетки | classiq | 4011395119914 | 0.835 | KG | 2.176 | CDM
2130-0-0291 | 2332 UJBS-83 | Розетка для электробритвы, 220/115 В, 20 ВА, серия solo/future, цвет серебристо-алюминиевый | 1 | ST | 6943,71 | 8193.5778 | BJE | Заказ | 4 недели |  |  | 12.05.2015 |  |  |  | Электроустановочные изделия | Розетки | Розетки | classiq | 4011395119938 | 0.835 | KG | 2.176 | CDM
2130-0-0292 | 2332 UJBS-84 | Розетка для электробритвы, 220/115 В, 20 ВА, серия solo/future, цвет davos/альпийский белый | 1 | ST | 5016,58 | 5919.5644 | BJE | Заказ | 4 недели |  |  | 12.05.2015 |  |  |  | Электроустановочные изделия | Розетки | Розетки | classiq | 4011395119945 | 0.835 | KG | 2.176 | CDM
2130-0-0293 | 2332 UJBS-866 | Розетка для электробритвы, 220/115 В, 20 ВА, серия pur/сталь | 1 | ST | 6877,45 | 8115.391 | BJE | Заказ | 4 недели |  |  | 12.05.2015 |  |  |  | Электроустановочные изделия | Розетки | Розетки | classiq | 4011395119952 | 0.835 | KG | 2.176 | CDM
2135 BA | 2135 BA | Розетка стандартная смешанная в сборе без заземления, 16А / 250В, серия Stylo/(Re)stylo, цвет альпийский белый | 20 | ST | 320,00 | 377.6 | NIE | Заказ | 6 недель |  |  | 12.05.2015 |  |  |  | Электроустановочные изделия | Выключатели скрытой установки | Выключатели скрытой установки | spring® | 8427238003146 | 0.046 | KG | 1.524 | CDM
2135 BM | 2135 BM | Розетка стандартная смешанная в сборе без заземления, 16А / 250В, серия Stylo/(Re)stylo, цвет слоновая кость | 20 | ST | 320,00 | 377.6 | NIE | Заказ | 6 недель |  |  | 12.05.2015 |  |  |  | Электроустановочные изделия | Выключатели скрытой установки | Выключатели скрытой установки | spring® | 8427238003139 | 0.048 | KG | 1.524 | CDM
2138SW | 2138SW | Коннектор для влагозащищенных изделий | 5 | ST | 123,05 | 145.199 | ABJ | Заказ | 5 недель |  |  | 12.05.2015 |  |  |  | Электроустановочные изделия | Выключатели скрытой установки | Выключатели скрытой установки | Tango | 6418677334610 | 0.008 | KG | 0.276 | CDM
2145KI | 2145KI | Вставка для клавиши выключателя, Jussi, прозрачная, с символом Колокольчик | 100 | ST | 166,59 | 196.5762 | ABJ | Заказ | 3 недели |  |  | 12.05.2015 |  |  |  | Электроустановочные изделия | Выключатели скрытой установки | Аксессуары для выключателей скрытой установки | Аксессуары для выключателей скрытой установки | 6410020464821 | 0.001 | KG | 0.015 | CCM
2148 BA | 2148 BA | Механизм кнопки со шнурком, 1-модульный, серия Stylo/(Re)stylo, цвет альпийский белый | 20 | ST | 1214,00 | 1432.52 | NIE | Заказ | 6 недель |  |  | 12.05.2015 |  |  |  | Электроустановочные изделия | Выключатели скрытой установки | Выключатели скрытой установки | spring® | 8427238003160 | 0.041 | KG | 1.062 | CDM
2148 BM | 2148 BM | Механизм кнопки со шнурком, 1-модульный, серия Stylo/(Re)stylo, цвет слоновая кость | 20 | ST | 1214,00 | 1432.52 | NIE | Заказ | 6 недель |  |  | 12.05.2015 |  |  |  | Электроустановочные изделия | Выключатели скрытой установки | Выключатели скрытой установки | spring® | 8427238003153 | 0.040 | KG | 1.062 | CDM
2180 RJ | 2180 RJ | Светосигнализатор с неоновой лампой, 1-модульный, серия Stylo/(Re)stylo, цвет рассеивателя красный | 1 | ST | 962,00 | 1135.16 | NIE | Заказ | 6 недель |  |  | 12.05.2015 |  |  |  | Электроустановочные изделия | Специальные устройства | Пассивные инфракрасные датчики движения, поверхностного монтажа |  | 8427238003214 | 0.047 | KG | 1.051 | CDM
2180 TR | 2180 TR | Светосигнализатор с неоновой лампой, 1-модульный, серия Stylo/(Re)stylo, цвет рассеивателя бесцветный | 1 | ST | 962,00 | 1135.16 | NIE | Заказ | 6 недель |  |  | 12.05.2015 |  |  |  | Электроустановочные изделия | Выключатели скрытой установки | Выключатели скрытой установки | spring® | 8427238003221 | 0.047 | KG | 1.062 | CDM
2180 VD | 2180 VD | Светосигнализатор с неоновой лампой, 1-модульный, серия Stylo/(Re)stylo, цвет рассеивателя зелёный | 1 | ST | 962,00 | 1135.16 | NIE | Заказ | 6 недель |  |  | 12.05.2015 |  |  |  | Электроустановочные изделия | Выключатели скрытой установки | Выключатели скрытой установки | spring® | 8427238003238 | 0.047 | KG | 1.062 | CDM
2191 VD | 2191 VD | Лампа неоновая для 1-полюсных выключателей/переключателей/кнопок, цвет цоколя зелёный | 10 | ST | 125,00 | 147.5 | NIE | Заказ | 6 недель |  |  | 12.05.2015 |  |  |  | Электроустановочные изделия | Выключатели скрытой установки | Выключатели скрытой установки | spring® | 8427238003245 | 0.004 | KG | 0.418 | CDM
2192 RJ | 2192 RJ | Лампа неоновая для 2-полюсных выключателей/переключателей/кнопок, цвет цоколя красный | 10 | ST | 137,00 | 161.66 | NIE | Заказ | 6 недель |  |  | 12.05.2015 |  |  |  | Электроустановочные изделия | Выключатели скрытой установки | Выключатели скрытой установки | spring® | 8427238003252 | 0.004 | KG | 0.418 | CDM
2200 BA | 2200 BA | Заглушка 2-модульная, серия Stylo/(Re)stylo, цвет альпийский белый | 1 | ST | 67,00 | 79.06 | NIE | Заказ | 6 недель |  |  | 12.05.2015 |  |  |  | Электроустановочные изделия | Выключатели скрытой установки | Выключатели скрытой установки | spring® | 8427238003276 | 0.010 | KG | 1.225 | CDM
2200 BM | 2200 BM | Заглушка 2-модульная, серия Stylo/(Re)stylo, цвет слоновая кость | 1 | ST | 67,00 | 79.06 | NIE | Заказ | 6 недель |  |  | 12.05.2015 |  |  |  | Электроустановочные изделия | Выключатели скрытой установки | Выключатели скрытой установки | spring® | 8427238003269 | 0.010 | KG | 1.225 | CDM
2200.1 BA | 2200.1 BA | Обрамление декоративное для 1-постовых рамок, серия Stylo, цвет альпийский белый | 25 | ST | 89,00 | 105.02 | NIE | Заказ | 6 недель |  |  | 12.05.2015 |  |  |  | Электроустановочные изделия | Выключатели скрытой установки | Выключатели скрытой установки | spring® | 8427238003290 | 0.014 | KG | 1.246 | CDM
2200.1 BM | 2200.1 BM | Обрамление декоративное для 1-постовых рамок, серия Stylo, цвет слоновая кость | 25 | ST | 97,00 | 114.46 | NIE | Заказ | 6 недель |  |  | 12.05.2015 |  |  |  | Электроустановочные изделия | Выключатели скрытой установки | Выключатели скрытой установки | spring® | 8427238003283 | 0.014 | KG | 1.246 | CDM
2200.1 CU | 2200.1 CU | Обрамление декоративное для 1-постовых рамок, серия Stylo, цвет медь | 25 | ST | 347,00 | 409.46 | NIE | Заказ | 6 недель |  |  | 12.05.2015 |  |  |  | Электроустановочные изделия | Выключатели скрытой установки | Выключатели скрытой установки | spring® | 8427238003320 | 0.020 | KG | 1.246 | CDM
2200.1 MA | 2200.1 MA | Обрамление декоративное для 1-постовых рамок, серия Stylo, цвет каштановый | 25 | ST | 97,00 | 114.46 | NIE | Заказ | 6 недель |  |  | 12.05.2015 |  |  |  | Электроустановочные изделия | Выключатели скрытой установки | Выключатели скрытой установки | spring® | 8427238003306 | 0.014 | KG | 1.246 | CDM
2200.1 OR | 2200.1 OR | Обрамление декоративное для 1-постовых рамок, серия Stylo, цвет золото | 25 | ST | 347,00 | 409.46 | NIE | Заказ | 6 недель |  |  | 12.05.2015 |  |  |  | Электроустановочные изделия | Выключатели скрытой установки | Выключатели скрытой установки | spring® | 8427238003313 | 0.020 | KG | 1.246 | CDM
2200.1 PL | 2200.1 PL | Обрамление декоративное для 1-постовых рамок, серия Stylo, цвет серебро | 25 | ST | 199,00 | 234.82 | NIE | Заказ | 6 недель |  |  | 12.05.2015 |  |  |  | Электроустановочные изделия | Выключатели скрытой установки | Аксессуары для выключателей скрытой установки | Аксессуары для выключателей скрытой установки | 8427238043470 | 0.020 | KG | 1.246 | CDM
2200.1 TT | 2200.1 TT | Обрамление декоративное для 1-постовых рамок, серия Stylo, цвет титан | 25 | ST | 277,00 | 326.86 | NIE | Заказ | 6 недель |  |  | 12.05.2015 |  |  |  | Электроустановочные изделия | Выключатели скрытой установки | Аксессуары для выключателей скрытой установки | Аксессуары для выключателей скрытой установки | 8427238043463 | 0.020 | KG | 1.246 | CDM
2200.2 BA | 2200.2 BA | Обрамление декоративное для 2-постовых рамок, серия Stylo, цвет альпийский белый | 10 | ST | 122,00 | 143.96 | NIE | Заказ | 6 недель |  |  | 12.05.2015 |  |  |  | Электроустановочные изделия | Выключатели скрытой установки | Выключатели скрытой установки | spring® | 8427238003344 | 0.010 | KG | 0.995 | CDM
2200.2 BM | 2200.2 BM | Обрамление декоративное для 2-постовых рамок, серия Stylo, цвет слоновая кость | 10 | ST | 122,00 | 143.96 | NIE | Заказ | 6 недель |  |  | 12.05.2015 |  |  |  | Электроустановочные изделия | Выключатели скрытой установки | Выключатели скрытой установки | spring® | 8427238003337 | 0.010 | KG | 0.995 | CDM
2200.2 CU | 2200.2 CU | Обрамление декоративное для 2-постовых рамок, серия Stylo, цвет медь | 1 | ST | 387,00 | 456.66 | NIE | Заказ | 6 недель |  |  | 12.05.2015 |  |  |  | Электроустановочные изделия | Выключатели скрытой установки | Выключатели скрытой установки | spring® | 8427238003375 | 0.012 | KG | 0.995 | CDM
2200.2 MA | 2200.2 MA | Обрамление декоративное для 2-постовых рамок, серия Stylo, цвет каштановый | 1 | ST | 122,00 | 143.96 | NIE | Заказ | 6 недель |  |  | 12.05.2015 |  |  |  | Электроустановочные изделия | Выключатели скрытой установки | Выключатели скрытой установки | spring® | 8427238003351 | 0.010 | KG | 0.995 | CDM
2200.2 OR | 2200.2 OR | Обрамление декоративное для 2-постовых рамок, серия Stylo, цвет золото | 1 | ST | 387,00 | 456.66 | NIE | Заказ | 6 недель |  |  | 12.05.2015 |  |  |  | Электроустановочные изделия | Выключатели скрытой установки | Выключатели скрытой установки | spring® | 8427238003368 | 0.013 | KG | 0.995 | CDM
2200.2 PL | 2200.2 PL | Обрамление декоративное для 2-постовых рамок, серия Stylo, цвет серебро | 1 | ST | 343,00 | 404.74 | NIE | Заказ | 6 недель |  |  | 12.05.2015 |  |  |  | Электроустановочные изделия | Выключатели скрытой установки | Аксессуары для выключателей скрытой установки | Аксессуары для выключателей скрытой установки | 8427238043494 | 0.013 | KG | 0.995 | CDM
2200.2 TT | 2200.2 TT | Обрамление декоративное для 2-постовых рамок, серия Stylo, цвет титан | 1 | ST | 472,00 | 556.96 | NIE | Заказ | 6 недель |  |  | 12.05.2015 |  |  |  | Электроустановочные изделия | Выключатели скрытой установки | Аксессуары для выключателей скрытой установки | Аксессуары для выключателей скрытой установки | 8427238043487 | 0.013 | KG | 0.995 | CDM
2200.3 BA | 2200.3 BA | Обрамление декоративное для 3-постовых рамок, серия Stylo, цвет альпийский белый | 1 | ST | 146,00 | 172.28 | NIE | Заказ | 6 недель |  |  | 12.05.2015 |  |  |  | Электроустановочные изделия | Выключатели скрытой установки | Аксессуары для выключателей скрытой установки | Аксессуары для выключателей скрытой установки | 8427238003399 | 0.012 | KG | 1.524 | CDM
2200.3 BM | 2200.3 BM | Обрамление декоративное для 3-постовых рамок, серия Stylo, цвет слоновая кость | 1 | ST | 146,00 | 172.28 | NIE | Заказ | 6 недель |  |  | 12.05.2015 |  |  |  | Электроустановочные изделия | Выключатели скрытой установки | Выключатели скрытой установки | spring® | 8427238003382 | 0.013 | KG | 1.524 | CDM
2200.3 CU | 2200.3 CU | Обрамление декоративное для 3-постовых рамок, серия Stylo, цвет медь | 1 | ST | 481,00 | 567.58 | NIE | Заказ | 6 недель |  |  | 12.05.2015 |  |  |  | Электроустановочные изделия | Выключатели скрытой установки | Аксессуары для выключателей скрытой установки | Аксессуары для выключателей скрытой установки | 8427238003429 | 0.017 | KG | 1.524 | CDM
2200.3 MA | 2200.3 MA | Обрамление декоративное для 3-постовых рамок, серия Stylo, цвет каштановый | 1 | ST | 146,00 | 172.28 | NIE | Заказ | 6 недель |  |  | 12.05.2015 |  |  |  | Электроустановочные изделия | Выключатели скрытой установки | Выключатели скрытой установки | spring® | 8427238003405 | 0.013 | KG | 1.524 | CDM
2200.3 OR | 2200.3 OR | Обрамление декоративное для 3-постовых рамок, серия Stylo, цвет золото | 1 | ST | 481,00 | 567.58 | NIE | Заказ | 6 недель |  |  | 12.05.2015 |  |  |  | Электроустановочные изделия | Выключатели скрытой установки | Аксессуары для выключателей скрытой установки | Аксессуары для выключателей скрытой установки | 8427238003412 | 0.018 | KG | 1.524 | CDM
2200.3 PL | 2200.3 PL | Обрамление декоративное для 3-постовых рамок, серия Stylo, цвет серебро | 1 | ST | 400,00 | 472 | NIE | Заказ | 6 недель |  |  | 12.05.2015 |  |  |  | Электроустановочные изделия | Выключатели скрытой установки | Аксессуары для выключателей скрытой установки | Аксессуары для выключателей скрытой установки | 8427238043517 | 0.013 | KG | 1.524 | CDM
2200.3 TT | 2200.3 TT | Обрамление декоративное для 3-постовых рамок, серия Stylo, цвет титан | 1 | ST | 548,00 | 646.64 | NIE | Заказ | 6 недель |  |  | 12.05.2015 |  |  |  | Электроустановочные изделия | Выключатели скрытой установки | Аксессуары для выключателей скрытой установки | Аксессуары для выключателей скрытой установки | 8427238043500 | 0.013 | KG | 1.524 | CDM
2201 BA | 2201 BA | Механизм 1-клавишного 1-полюсного выключателя с клавишей, 2-модульный, серия Stylo/(Re)stylo, цвет альпийский белый | 10 | ST | 156,00 | 184.08 | NIE | Заказ | 6 недель |  |  | 12.05.2015 |  |  |  | Электроустановочные изделия | Выключатели скрытой установки | Выключатели скрытой установки | spring® | 8427238003443 | 0.030 | KG | 1.524 | CDM
2201 BM | 2201 BM | Механизм 1-клавишного 1-полюсного выключателя с клавишей, 2-модульный, серия Stylo/(Re)stylo, цвет слоновая кость | 10 | ST | 156,00 | 184.08 | NIE | Заказ | 6 недель |  |  | 12.05.2015 |  |  |  | Электроустановочные изделия | Выключатели скрытой установки | Выключатели скрытой установки | spring® | 8427238003436 | 0.030 | KG | 1.524 | CDM
2201.2 BA | 2201.2 BA | Механизм 1-клавишного 2-полюсного выключателя с клавишей, 2-модульный, серия Stylo/(Re)stylo, цвет альпийский белый | 1 | ST | 383,00 | 451.94 | NIE | Заказ | 6 недель |  |  | 12.05.2015 |  |  |  | Электроустановочные изделия | Выключатели скрытой установки | Выключатели скрытой установки | spring® | 8427238003467 | 0.033 | KG | 1.524 | CDM
2201.2 BM | 2201.2 BM | Механизм 1-клавишного 2-полюсного выключателя с клавишей, 2-модульный, серия Stylo/(Re)stylo, цвет слоновая кость | 1 | ST | 383,00 | 451.94 | NIE | Заказ | 6 недель |  |  | 12.05.2015 |  |  |  | Электроустановочные изделия | Выключатели скрытой установки | Выключатели скрытой установки | spring® | 8427238003450 | 0.033 | KG | 1.524 | CDM
2201.3 BA | 2201.3 BA | Механизм 1-клавишного 1-полюсного выключателя с клавишей со светоиндикатором, 2-модульный, серия Stylo/(Re)stylo, цвет альпийский белый | 10 | ST | 177,00 | 208.86 | NIE | Заказ | 6 недель |  |  | 12.05.2015 |  |  |  | Электроустановочные изделия | Выключатели скрытой установки | Выключатели скрытой установки | spring® | 8427238003481 | 0.029 | KG | 1.524 | CDM
2201.3 BM | 2201.3 BM | Механизм 1-клавишного 1-полюсного выключателя с клавишей со светоиндикатором, 2-модульный, серия Stylo/(Re)stylo, цвет слоновая кост | 10 | ST | 177,00 | 208.86 | NIE | Заказ | 6 недель |  |  | 12.05.2015 |  |  |  | Электроустановочные изделия | Выключатели скрытой установки | Выключатели скрытой установки | spring® | 8427238003474 | 0.029 | KG | 1.524 | CDM
2201.4 BA | 2201.4 BA | Механизм 1-клавишного 2-полюсного выключателя с клавишей со светоиндикатором, 2-модульный, серия Stylo/(Re)stylo, цвет альпийский белый | 1 | ST | 368,00 | 434.24 | NIE | Заказ | 6 недель |  |  | 12.05.2015 |  |  |  | Электроустановочные изделия | Выключатели скрытой установки | Выключатели скрытой установки | spring® | 8427238003504 | 0.032 | KG | 1.062 | CDM
2201.4 BM | 2201.4 BM | Механизм 1-клавишного 2-полюсного выключателя с клавишей со светоиндикатором, 2-модульный, серия Stylo/(Re)stylo, цвет слоновая кост | 1 | ST | 368,00 | 434.24 | NIE | Заказ | 6 недель |  |  | 12.05.2015 |  |  |  | Электроустановочные изделия | Выключатели скрытой установки | Выключатели скрытой установки | spring® | 8427238003498 | 0.032 | KG | 1.062 | CDM
2201.5 BA | 2201.5 BA | Механизм 1-клавишного 1-полюсного выключателя с клавишей с контрольной подсветкой, 2-модульный, серия Stylo/(Re)stylo, цвет альпийский белый | 1 | ST | 595,00 | 702.1 | NIE | Заказ | 6 недель |  |  | 12.05.2015 |  |  |  | Электроустановочные изделия | Выключатели скрытой установки | Выключатели скрытой установки | spring® | 8427238003528 | 0.033 | KG | 1.062 | CDM
2201.5 BM | 2201.5 BM | Механизм 1-клавишного 1-полюсного выключателя с клавишей с контрольной подсветкой, 2-модульный, серия Stylo/(Re)stylo, цвет слоновая кость | 1 | ST | 595,00 | 702.1 | NIE | Заказ | 6 недель |  |  | 12.05.2015 |  |  |  | Электроустановочные изделия | Выключатели скрытой установки | Выключатели скрытой установки | spring® | 8427238003511 | 0.033 | KG | 1.062 | CDM
2201.6 BA | 2201.6 BA | Механизм 1-клавишного 2-полюсного выключателя с клавишей с контрольной подсветкой, 2-модульный, серия Stylo/(Re)stylo, цвет альпийский белый | 1 | ST | 498,00 | 587.64 | NIE | Заказ | 6 недель |  |  | 12.05.2015 |  |  |  | Электроустановочные изделия | Выключатели скрытой установки | Выключатели скрытой установки | spring® | 8427238003542 | 0.035 | KG | 1.062 | CDM
2201.6 BM | 2201.6 BM | Механизм 1-клавишного 2-полюсного выключателя с клавишей с контрольной подсветкой, 2-модульный, серия Stylo/(Re)stylo, цвет слоновая кость | 1 | ST | 498,00 | 587.64 | NIE | Заказ | 6 недель |  |  | 12.05.2015 |  |  |  | Электроустановочные изделия | Выключатели скрытой установки | Выключатели скрытой установки | spring® | 8427238003535 | 0.035 | KG | 1.062 | CDM
2202 BA | 2202 BA | Механизм 1-клавишного переключателя с клавишей, 2-модульный, серия Stylo/(Re)stylo, цвет альпийский белый | 10 | ST | 169,00 | 199.42 | NIE | Заказ | 6 недель |  |  | 12.05.2015 |  |  |  | Электроустановочные изделия | Выключатели скрытой установки | Выключатели скрытой установки | spring® | 8427238003566 | 0.030 | KG | 1.524 | CDM
2202 BM | 2202 BM | Механизм 1-клавишного переключателя с клавишей, 2-модульный, серия Stylo/(Re)stylo, цвет слоновая кость | 10 | ST | 169,00 | 199.42 | NIE | Заказ | 6 недель |  |  | 12.05.2015 |  |  |  | Электроустановочные изделия | Выключатели скрытой установки | Выключатели скрытой установки | spring® | 8427238003559 | 0.030 | KG | 1.524 | CDM
2202.3 BA | 2202.3 BA | Механизм 1-клавишного переключателя с клавишей со светоиндикатором, 2-модульный, серия Stylo/(Re)stylo, цвет альпийский белый | 1 | ST | 188,00 | 221.84 | NIE | Заказ | 6 недель |  |  | 12.05.2015 |  |  |  | Электроустановочные изделия | Выключатели скрытой установки | Выключатели скрытой установки | spring® | 8427238003580 | 0.030 | KG | 1.524 | CDM
2202.3 BM | 2202.3 BM | Механизм 1-клавишного переключателя с клавишей со светоиндикатором, 2-модульный, серия Stylo/(Re)stylo, цвет слоновая кость | 1 | ST | 188,00 | 221.84 | NIE | Заказ | 6 недель |  |  | 12.05.2015 |  |  |  | Электроустановочные изделия | Выключатели скрытой установки | Выключатели скрытой установки | spring® | 8427238003573 | 0.031 | KG | 1.524 | CDM
2202.5 BA | 2202.5 BA | Механизм 1-клавишного переключателя с клавишей с контрольной подсветкой, 2-модульный, серия Stylo/(Re)stylo, цвет альпийский белый | 1 | ST | 640,00 | 755.2 | NIE | Заказ | 6 недель |  |  | 12.05.2015 |  |  |  | Электроустановочные изделия | Выключатели скрытой установки | Выключатели скрытой установки | spring® | 8427238003603 | 0.034 | KG | 1.062 | CDM
2202.5 BM | 2202.5 BM | Механизм 1-клавишного переключателя с клавишей с контрольной подсветкой, 2-модульный, серия Stylo/(Re)stylo, цвет слоновая кость | 1 | ST | 640,00 | 755.2 | NIE | Заказ | 6 недель |  |  | 12.05.2015 |  |  |  | Электроустановочные изделия | Выключатели скрытой установки | Выключатели скрытой установки | spring® | 8427238003597 | 0.034 | KG | 1.062 | CDM
2204 BA | 2204 BA | Механизм 1-клавишной кнопки с клавишей и символом "ЗВОНОК", 2-модульный, серия Stylo/(Re)stylo, цвет альпийский белый | 10 | ST | 301,00 | 355.18 | NIE | Заказ | 6 недель |  |  | 12.05.2015 |  |  |  | Электроустановочные изделия | Выключатели скрытой установки | Выключатели скрытой установки | spring® | 8427238003641 | 0.031 | KG | 1.524 | CDM
2204 BM | 2204 BM | Механизм 1-клавишной кнопки с клавишей и символом "ЗВОНОК", 2-модульный, серия Stylo/(Re)stylo, цвет слоновая кость | 10 | ST | 301,00 | 355.18 | NIE | Заказ | 6 недель |  |  | 12.05.2015 |  |  |  | Электроустановочные изделия | Выключатели скрытой установки | Выключатели скрытой установки | spring® | 8427238003634 | 0.031 | KG | 1.524 | CDM
2204.2 BA | 2204.2 BA | Механизм 1-клавишной кнопки с клавишей и символом "СВЕТ", 2-модульный, серия Stylo/(Re)stylo, цвет альпийский белый | 10 | ST | 301,00 | 355.18 | NIE | Заказ | 6 недель |  |  | 12.05.2015 |  |  |  | Электроустановочные изделия | Выключатели скрытой установки | Выключатели скрытой установки | spring® | 8427238003665 | 0.031 | KG | 1.524 | CDM
2204.2 BM | 2204.2 BM | Механизм 1-клавишной кнопки с клавишей и символом "СВЕТ", 2-модульный, серия Stylo/(Re)stylo, цвет слоновая кость | 10 | ST | 301,00 | 355.18 | NIE | Заказ | 6 недель |  |  | 12.05.2015 |  |  |  | Электроустановочные изделия | Выключатели скрытой установки | Выключатели скрытой установки | spring® | 8427238003658 | 0.028 | KG | 1.524 | CDM
2204.3 BA | 2204.3 BA | Механизм 1-клавишной кнопки с клавишей со светоиндикатором и символом "ЗВОНОК", 2-модульный, серия Stylo/(Re)stylo, цвет альпийский белый | 10 | ST | 326,00 | 384.68 | NIE | Заказ | 6 недель |  |  | 12.05.2015 |  |  |  | Электроустановочные изделия | Выключатели скрытой установки | Выключатели скрытой установки | spring® | 8427238003689 | 0.030 | KG | 1.524 | CDM
2204.3 BM | 2204.3 BM | Механизм 1-клавишной кнопки с клавишей со светоиндикатором и символом "ЗВОНОК", 2-модульный, серия Stylo/(Re)stylo, цвет слоновая кость | 10 | ST | 326,00 | 384.68 | NIE | Заказ | 6 недель |  |  | 12.05.2015 |  |  |  | Электроустановочные изделия | Выключатели скрытой установки | Выключатели скрытой установки | spring® | 8427238003672 | 0.031 | KG | 1.524 | CDM
2204.4 BA | 2204.4 BA | Механизм 1-клавишной кнопки с клавишей со светоиндикатором и символом "СВЕТ", 2-модульный, серия Stylo/(Re)stylo, цвет альпийский белый | 10 | ST | 453,00 | 534.54 | NIE | Заказ | 6 недель |  |  | 12.05.2015 |  |  |  | Электроустановочные изделия | Выключатели скрытой установки | Выключатели скрытой установки | spring® | 8427238003702 | 0.030 | KG | 1.524 | CDM
2204.4 BM | 2204.4 BM | Механизм 1-клавишной кнопки с клавишей со светоиндикатором и символом "СВЕТ", 2-модульный, серия Stylo/(Re)stylo, цвет слоновая кост | 10 | ST | 453,00 | 534.54 | NIE | Заказ | 6 недель |  |  | 12.05.2015 |  |  |  | Электроустановочные изделия | Выключатели скрытой установки | Выключатели скрытой установки | spring® | 8427238003696 | 0.031 | KG | 1.524 | CDM
2204.5 BA | 2204.5 BA | Механизм 1-клавишной кнопки с клавишей с контрольной подсветкой, 2-модульный, серия Stylo/(Re)stylo, цвет альпийский белый | 10 | ST | 720,00 | 849.6 | NIE | Заказ | 6 недель |  |  | 12.05.2015 |  |  |  | Электроустановочные изделия | Выключатели скрытой установки | Выключатели скрытой установки | spring® | 8427238029368 | 0.031 | KG | 1.062 | CDM
2204.5 BM | 2204.5 BM | Механизм 1-клавишной кнопки с клавишей с контрольной подсветкой, 2-модульный, серия Stylo/(Re)stylo, цвет слоновая кость | 10 | ST | 720,00 | 849.6 | NIE | Заказ | 6 недель |  |  | 12.05.2015 |  |  |  | Электроустановочные изделия | Выключатели скрытой установки | Выключатели скрытой установки | spring® | 8427238029351 | 0.031 | KG | 1.062 | CDM
2204.7 BA | 2204.7 BA | Механизм 1-клавишной кнопки с клавишей без символа, 2-модульный, серия Stylo/(Re)stylo, цвет альпийский белый | 1 | ST | 296,00 | 349.28 | NIE | Заказ | 6 недель |  |  | 12.05.2015 |  |  |  | Электроустановочные изделия | Выключатели скрытой установки | Выключатели скрытой установки | spring® | 8427238016030 | 0.031 | KG | 1.524 | CDM
2204.7 BM | 2204.7 BM | Механизм 1-клавишной кнопки с клавишей без символа, 2-модульный, серия Stylo/(Re)stylo, цвет слоновая кость | 1 | ST | 296,00 | 349.28 | NIE | Заказ | 6 недель |  |  | 12.05.2015 |  |  |  | Электроустановочные изделия | Выключатели скрытой установки | Выключатели скрытой установки | spring® | 8427238016023 | 0.031 | KG | 1.524 | CDM
2207 BA | 2207 BA | Вывод кабельный, 2-модульный, серия Stylo/(Re)stylo, цвет альпийский белый | 1 | ST | 309,00 | 364.62 | NIE | Заказ | 6 недель |  |  | 12.05.2015 |  |  |  | Электроустановочные изделия | Выключатели скрытой установки | Выключатели скрытой установки | spring® | 8427238003740 | 0.028 | KG | 1.524 | CDM
2207 BM | 2207 BM | Вывод кабельный, 2-модульный, серия Stylo/(Re)stylo, цвет слоновая кость | 1 | ST | 309,00 | 364.62 | NIE | Заказ | 6 недель |  |  | 12.05.2015 |  |  |  | Электроустановочные изделия | Системы передачи данных | Системы передачи данных | spring® | 8427238003733 | 0.028 | KG | 1.524 | CDM
2208 BA | 2208 BA | Держатель для предохранителя, 2-модульный, серия Stylo/(Re)stylo, цвет альпийский белый | 10 | ST | 190,00 | 224.2 | NIE | Заказ | 6 недель |  |  | 12.05.2015 |  |  |  | Электроустановочные изделия | Выключатели скрытой установки | Выключатели скрытой установки | spring® | 8427238003764 | 0.037 | KG | 1.524 | CDM
2208 BM | 2208 BM | Держатель для предохранителя, 2-модульный, серия Stylo/(Re)stylo, цвет слоновая кость | 10 | ST | 190,00 | 224.2 | NIE | Заказ | 6 недель |  |  | 12.05.2015 |  |  |  | Электроустановочные изделия | Выключатели скрытой установки | Выключатели скрытой установки | spring® | 8427238003757 | 0.037 | KG | 1.524 | CDM
2210 BA | 2210 BA | Механизм 1-клавишного проходного переключателя с клавишей, 2-модульный, серия Stylo/(Re)stylo, цвет слоновая кость | 1 | ST | 428,00 | 505.04 | NIE | Заказ | 6 недель |  |  | 12.05.2015 |  |  |  | Электроустановочные изделия | Выключатели скрытой установки | Выключатели скрытой установки | spring® | 8427238003788 | 0.032 | KG | 1.524 | CDM
2210 BM | 2210 BM | Механизм 1-клавишного проходного переключателя с клавишей, 2-модульный, серия Stylo/(Re)stylo, цвет слоновая кость | 1 | ST | 428,00 | 505.04 | NIE | Заказ | 6 недель |  |  | 12.05.2015 |  |  |  | Электроустановочные изделия | Выключатели скрытой установки | Выключатели скрытой установки | spring® | 8427238003771 | 0.032 | KG | 1.524 | CDM
2210.3 BA | 2210.3 BA | Механизм 1-клавишного проходного переключателя с клавишей со светоиндикатором, 2-модульный, серия Stylo/(Re)stylo, цвет слоновая кость | 10 | ST | 549,00 | 647.82 | NIE | Заказ | 6 недель |  |  | 12.05.2015 |  |  |  | Электроустановочные изделия | Выключатели скрытой установки | Выключатели скрытой установки | spring® | 8427238003801 | 0.033 | KG | 1.524 | CDM
2210.3 BM | 2210.3 BM | Механизм 1-клавишного проходного переключателя с клавишей со светоиндикатором, 2-модульный, серия Stylo/(Re)stylo, цвет слоновая кость | 10 | ST | 549,00 | 647.82 | NIE | Заказ | 6 недель |  |  | 12.05.2015 |  |  |  | Электроустановочные изделия | Выключатели скрытой установки | Выключатели скрытой установки | spring® | 8427238003795 | 0.033 | KG | 1.524 | CDM
2210UJ-214 | 2210UJ-214 | Светорегулятор электронный поворотный 400 Вт, для ламп накаливания и галогенных, серия Jussi | 1 | ST | 2356,85 | 2781.083 | ABJ | Заказ | 5 недель |  |  | 12.05.2015 |  |  |  | Электроустановочные изделия | Электронные светорегуляторы | Электронные светорегуляторы | Электронные светорегуляторы | 6410035126004 | 0.133 | KG | 0.522 | CDM
2211-0-0092 | 74 WD | Вилка SCHUKO c байонетным зам., IP66, серия Busch-Duro 2000 WD | 1 | ST | 5092,31 | 6008.9258 | BJE | Заказ | 4 недели |  |  | 12.05.2015 |  |  |  | Электроустановочные изделия | Розетки | Розетки IP 66 | Розетки IP 66 | 4011395250709 | 0.152 | KG | 120.000 | CCM
2217 BA | 2217 BA | Розетка телекоммуникационная на 4 контакта, 2-модульная, тип RJ11, серия Stylo/(Re)stylo, цвет альпийский белый | 10 | ST | 616,00 | 726.88 | NIE | Заказ | 6 недель |  |  | 12.05.2015 |  |  |  | Электроустановочные изделия | Выключатели скрытой установки | Выключатели скрытой установки | spring® | 8427238003825 | 0.028 | KG | 1.524 | CDM
2217 BM | 2217 BM | Розетка телекоммуникационная на 4 контакта, 2-модульная, тип RJ11, серия Stylo/(Re)stylo, цвет слоновая кость | 10 | ST | 616,00 | 726.88 | NIE | Заказ | 6 недель |  |  | 12.05.2015 |  |  |  | Электроустановочные изделия | Выключатели скрытой установки | Выключатели скрытой установки | spring® | 8427238003818 | 0.029 | KG | 1.524 | CDM
2217.6 BA | 2217.6 BA | Розетка телекоммуникационная на 6 контактов, 2-модульная, тип RJ12, серия Stylo/(Re)stylo, цвет альпийский белый | 1 | ST | 684,00 | 807.12 | NIE | Заказ | 6 недель |  |  | 12.05.2015 |  |  |  | Электроустановочные изделия | Выключатели скрытой установки | Выключатели скрытой установки | spring® | 8427238028132 | 0.031 | KG | 1.524 | CDM
2217.6 BM | 2217.6 BM | Розетка телекоммуникационная на 6 контактов, 2-модульная, тип RJ12, серия Stylo/(Re)stylo, цвет слоновая кость | 1 | ST | 684,00 | 807.12 | NIE | Заказ | 6 недель |  |  | 12.05.2015 |  |  |  | Электроустановочные изделия | Системы передачи данных | Системы передачи данных | spring® | 8427238028125 | 0.029 | KG | 1.524 | CDM
2217.8 BA | 2217.8 BA | Розетка телекоммуникационная на 8 контактов, 2-модульная, тип RJ45, категория 3, серия Stylo/(Re)stylo, цвет альпийский белый | 1 | ST | 815,00 | 961.7 | NIE | Заказ | 6 недель |  |  | 12.05.2015 |  |  |  | Электроустановочные изделия | Выключатели скрытой установки | Выключатели скрытой установки | spring® | 8427238030661 | 0.027 | KG | 1.524 | CDM
2217.8 BM | 2217.8 BM | Розетка телекоммуникационная на 8 контактов, 2-модульная, тип RJ45, категория 3, серия Stylo/(Re)stylo, цвет слоновая кость | 1 | ST | 815,00 | 961.7 | NIE | Заказ | 6 недель |  |  | 12.05.2015 |  |  |  | Электроустановочные изделия | Системы передачи данных | Системы передачи данных | spring® | 8427238030654 | 0.027 | KG | 1.524 | CDM
2218.2 BA | 2218.2 BA | Накладка для 2-х суппортов/разъёмов типа 2017... и/или 2018..., 2-модульная, серия Stylo/(Re)stylo, цвет альпийский белый | 1 | ST | 275,00 | 324.5 | NIE | Заказ | 6 недель |  |  | 12.05.2015 |  |  |  | Электроустановочные изделия | Выключатели скрытой установки | Выключатели скрытой установки | spring® | 8427238041629 | 0.028 | KG | 1.524 | CDM
2218.2 BM | 2218.2 BM | Накладка для 2-х суппортов/разъёмов типа 2017... и/или 2018..., 2-модульная, серия Stylo/(Re)stylo, цвет слоновая кость | 1 | ST | 275,00 | 324.5 | NIE | Заказ | 6 недель |  |  | 12.05.2015 |  |  |  | Электроустановочные изделия | Специальные устройства | Пассивные инфракрасные датчики движения, поверхностного монтажа |  | 8427238041612 | 0.034 | KG | 1.524 | CDM
2218.5 BA | 2218.5 BA | Розетка телекоммуникационная на 8 контактов, 2-модульная, тип RJ45e, категория 5e, серия Stylo/(Re)stylo, цвет альпийский белый | 1 | ST | 835,00 | 985.3 | NIE | Заказ | 6 недель |  |  | 12.05.2015 |  |  |  | Электроустановочные изделия | Выключатели скрытой установки | Выключатели скрытой установки | spring® | 8427238031637 | 0.028 | KG | 1.524 | CDM
2218.5 BM | 2218.5 BM | Розетка телекоммуникационная на 8 контактов, 2-модульная, тип RJ45e, категория 5e, серия Stylo/(Re)stylo, цвет слоновая кость | 1 | ST | 835,00 | 985.3 | NIE | Заказ | 6 недель |  |  | 12.05.2015 |  |  |  | Электроустановочные изделия | Выключатели скрытой установки | Выключатели скрытой установки | spring® | 8427238031620 | 0.028 | KG | 1.524 | CDM
2219 BA | 2219 BA | Механизм зуммера, 2-модульный, серия Stylo/(Re)stylo, цвет альпийский белый | 1 | ST | 858,00 | 1012.44 | NIE | Заказ | 6 недель |  |  | 12.05.2015 |  |  |  | Электроустановочные изделия | Специальные устройства | Пассивные инфракрасные датчики движения, поверхностного монтажа |  | 8427238003849 | 0.046 | KG | 1.524 | CDM
2219 BM | 2219 BM | Механизм зуммера, 2-модульный, серия Stylo/(Re)stylo, цвет слоновая кость | 1 | ST | 873,00 | 1030.14 | NIE | Заказ | 6 недель |  |  | 12.05.2015 |  |  |  | Электроустановочные изделия | Специальные устройства | Пассивные инфракрасные датчики движения, поверхностного монтажа |  | 8427238003832 | 0.046 | KG | 1.524 | CDM
2224 BA | 2224 BA | Механизм звонка "Динг-Донг", 2-модульный, серия Stylo/(Re)stylo, цвет альпийский белый | 1 | ST | 2567,00 | 3029.06 | NIE | Заказ | 6 недель |  |  | 12.05.2015 |  |  |  | Электроустановочные изделия | Выключатели скрытой установки | Выключатели скрытой установки | spring® | 8427238038520 | 0.132 | KG | 0.366 | CDM
2224 BM | 2224 BM | Механизм звонка "Динг-Донг", 2-модульный, серия Stylo/(Re)stylo, цвет слоновая кость | 1 | ST | 2567,00 | 3029.06 | NIE | Заказ | 6 недель |  |  | 12.05.2015 |  |  |  | Электроустановочные изделия | Выключатели скрытой установки | Выключатели скрытой установки | spring® | 8427238038513 | 0.120 | KG | 0.366 | CDM
2244 BA | 2244 BA | Механизм выключателя жалюзи кнопочный, без фиксации, 2-модульный, серия Stylo, цвет альпийский белый | 1 | ST | 1377,00 | 1624.86 | NIE | Заказ | 6 недель |  |  | 12.05.2015 |  |  |  | Электроустановочные изделия | Механизмы устройств скрытой установки | Механизмы таймеров | Механизмы таймеров | 8427238024196 | 0.054 | KG | 0.269 | CDM
2247UJGL-214 | 2247UJGL-214 | Светорегулятор электронный поворотный 500 Вт, для галогенных ламп, серия Jussi | 1 | ST | 8558,48 | 10099.0064 | ABJ | Заказ | 5 недель |  |  | 12.05.2015 |  |  |  | Электроустановочные изделия | Электронные светорегуляторы | Электронные светорегуляторы | Электронные светорегуляторы | 6410035127506 | 0.151 | KG | 0.522 | CDM
2250.1 BA | 2250.1 BA | Накладка для TV-R-SAT розетки, 2-модульная, серия Stylo/(Re)stylo, цвет альпийский белый | 1 | ST | 99,00 | 116.82 | NIE | Заказ | 6 недель |  |  | 12.05.2015 |  |  |  | Электроустановочные изделия | Системы передачи данных | Системы передачи данных | spring® | 8427238003887 | 0.018 | KG | 1.607 | CDM
2250.1 BM | 2250.1 BM | Накладка для TV-R-SAT розетки, 2-модульная, серия Stylo/(Re)stylo, цвет слоновая кость | 1 | ST | 99,00 | 116.82 | NIE | Заказ | 6 недель |  |  | 12.05.2015 |  |  |  | Электроустановочные изделия | Выключатели скрытой установки | Выключатели скрытой установки | spring® | 8427238003870 | 0.020 | KG | 1.607 | CDM
2250.8 BA | 2250.8 BA | Накладка для TV-R розетки, 2-модульная, серия Stylo/(Re)stylo, цвет альпийский белый | 20 | ST | 95,00 | 112.1 | NIE | Заказ | 6 недель |  |  | 12.05.2015 |  |  |  | Электроустановочные изделия | Выключатели скрытой установки | Выключатели скрытой установки | spring® | 8427238023489 | 0.019 | KG | 1.607 | CDM
2250.8 BM | 2250.8 BM | Накладка для TV-R розетки, 2-модульная, серия Stylo/(Re)stylo, цвет слоновая кость | 20 | ST | 95,00 | 112.1 | NIE | Заказ | 6 недель |  |  | 12.05.2015 |  |  |  | Электроустановочные изделия | Выключатели скрытой установки | Выключатели скрытой установки | spring® | 8427238023472 | 0.020 | KG | 1.607 | CDM
2250UJGL-214 | 2250UJGL-214 | Светорегулятор электронный поворотный 600 Вт, для ламп накаливания и галогенных, серия Jussi | 1 | ST | 6989,14 | 8247.1852 | ABJ | Заказ | 5 недель |  |  | 12.05.2015 |  |  |  | Электроустановочные изделия | Электронные светорегуляторы | Электронные светорегуляторы | Электронные светорегуляторы | 6410035126035 | 0.170 | KG | 0.287 | CDM
2255.1 BA | 2255.1 BA | Накладка для разъёма SUB-D9, 2-модульная, серия Stylo/(Re)stylo, цвет альпийский белый | 1 | ST | 582,00 | 686.76 | NIE | Заказ | 6 недель |  |  | 12.05.2015 |  |  |  | Электроустановочные изделия | Выключатели скрытой установки | Выключатели скрытой установки | spring® | 8427238003986 | 0.016 | KG | 0.165 | CDM
2255.1 BM | 2255.1 BM | Накладка для разъёма SUB-D9, 2-модульная, серия Stylo/(Re)stylo, цвет слоновая кость | 1 | ST | 582,00 | 686.76 | NIE | Заказ | 6 недель |  |  | 12.05.2015 |  |  |  | Электроустановочные изделия | Выключатели скрытой установки | Выключатели скрытой установки | spring® | 8427238003979 | 0.016 | KG | 0.165 | CDM
2255.2 BA | 2255.2 BA | Накладка для разъёма SUB-D15, 2-модульная, серия Stylo/(Re)stylo, цвет альпийский белый | 1 | ST | 582,00 | 686.76 | NIE | Заказ | 6 недель |  |  | 12.05.2015 |  |  |  | Электроустановочные изделия | Выключатели скрытой установки | Выключатели скрытой установки | spring® | 8427238004006 | 0.016 | KG | 0.165 | CDM
2255.2 BM | 2255.2 BM | Накладка для разъёма SUB-D15, 2-модульная, серия Stylo/(Re)stylo, цвет слоновая кость | 1 | ST | 582,00 | 686.76 | NIE | Заказ | 6 недель |  |  | 12.05.2015 |  |  |  | Электроустановочные изделия | Выключатели скрытой установки | Выключатели скрытой установки | spring® | 8427238003993 | 0.016 | KG | 0.165 | CDM
2255.3 BA | 2255.3 BA | Накладка для разъёма SUB-D25, 2-модульная, серия Stylo/(Re)stylo, цвет альпийский белый | 1 | ST | 582,00 | 686.76 | NIE | Заказ | 6 недель |  |  | 12.05.2015 |  |  |  | Электроустановочные изделия | Выключатели скрытой установки | Выключатели скрытой установки | spring® | 8427238004020 | 0.016 | KG | 0.165 | CDM
2255.3 BM | 2255.3 BM | Накладка для разъёма SUB-D25, 2-модульная, серия Stylo/(Re)stylo, цвет слоновая кость | 1 | ST | 582,00 | 686.76 | NIE | Заказ | 6 недель |  |  | 12.05.2015 |  |  |  | Электроустановочные изделия | Выключатели скрытой установки | Выключатели скрытой установки | spring® | 8427238004013 | 0.016 | KG | 0.165 | CDM
2255.4 BA | 2255.4 BA | Накладка для разъёма BNC/TNC, 2-модульная, серия Stylo/(Re)stylo, цвет альпийский белый | 1 | ST | 582,00 | 686.76 | NIE | Заказ | 6 недель |  |  | 12.05.2015 |  |  |  | Электроустановочные изделия | Выключатели скрытой установки | Выключатели скрытой установки | spring® | 8427238004044 | 0.016 | KG | 0.165 | CDM
2255.4 BM | 2255.4 BM | Накладка для разъёма BNC/TNC, 2-модульная, серия Stylo/(Re)stylo, цвет слоновая кость | 1 | ST | 582,00 | 686.76 | NIE | Заказ | 6 недель |  |  | 12.05.2015 |  |  |  | Электроустановочные изделия | Выключатели скрытой установки | Выключатели скрытой установки | spring® | 8427238004037 | 0.016 | KG | 0.165 | CDM
2255.5 BA | 2255.5 BA | Накладка для разъёма BNC, D=12.9 мм, 2-модульная, серия Stylo/(Re)stylo, цвет альпийский белый | 1 | ST | 582,00 | 686.76 | NIE | Заказ | 6 недель |  |  | 12.05.2015 |  |  |  | Электроустановочные изделия | Выключатели скрытой установки | Выключатели скрытой установки | spring® | 8427238004068 | 0.016 | KG | 0.165 | CDM
2255.5 BM | 2255.5 BM | Накладка для разъёма BNC, D=12.9 мм, 2-модульная, серия Stylo/(Re)stylo, цвет слоновая кость | 1 | ST | 582,00 | 686.76 | NIE | Заказ | 6 недель |  |  | 12.05.2015 |  |  |  | Электроустановочные изделия | Выключатели скрытой установки | Выключатели скрытой установки | spring® | 8427238004051 | 0.016 | KG | 0.165 | CDM
2255.6 BA | 2255.6 BA | Накладка для разъёма 1 х RJ45, 2-модульная, серия Stylo/(Re)stylo, цвет альпийский белый | 1 | ST | 538,00 | 634.84 | NIE | Заказ | 6 недель |  |  | 12.05.2015 |  |  |  | Электроустановочные изделия | Системы передачи данных | Системы передачи данных | spring® | 8427238004082 | 0.015 | KG | 0.165 | CDM
2255.6 BM | 2255.6 BM | Накладка для разъёма 1 х RJ45, 2-модульная, серия Stylo/(Re)stylo, цвет слоновая кость | 1 | ST | 538,00 | 634.84 | NIE | Заказ | 6 недель |  |  | 12.05.2015 |  |  |  | Электроустановочные изделия | Выключатели скрытой установки | Выключатели скрытой установки | spring® | 8427238004075 | 0.017 | KG | 0.165 | CDM
2255.7 BA | 2255.7 BA | Накладка для разъёма IBM-LAN, D=11 мм, 2-модульная, серия Stylo/(Re)stylo, цвет альпийский белый | 1 | ST | 582,00 | 686.76 | NIE | Заказ | 6 недель |  |  | 12.05.2015 |  |  |  | Электроустановочные изделия | Выключатели скрытой установки | Выключатели скрытой установки | spring® | 8427238004105 | 0.015 | KG | 0.165 | CDM
2255.7 BM | 2255.7 BM | Накладка для разъёма IBM-LAN, D=11 мм, 2-модульная, серия Stylo/(Re)stylo, цвет слоновая кость | 1 | ST | 582,00 | 686.76 | NIE | Заказ | 6 недель |  |  | 12.05.2015 |  |  |  | Электроустановочные изделия | Выключатели скрытой установки | Выключатели скрытой установки | spring® | 8427238004099 | 0.016 | KG | 0.165 | CDM
2255.8 BA | 2255.8 BA | Накладка для разъёма 2 х RJ45, 2-модульная, серия Stylo/(Re)stylo, цвет альпийский белый | 1 | ST | 538,00 | 634.84 | NIE | Заказ | 6 недель |  |  | 12.05.2015 |  |  |  | Электроустановочные изделия | Выключатели скрытой установки | Выключатели скрытой установки | spring® | 8427238004129 | 0.016 | KG | 0.165 | CDM
2255.8 BM | 2255.8 BM | Накладка для разъёма 2 х RJ45, 2-модульная, серия Stylo/(Re)stylo, цвет слоновая кость | 1 | ST | 538,00 | 634.84 | NIE | Заказ | 6 недель |  |  | 12.05.2015 |  |  |  | Электроустановочные изделия | Системы передачи данных | Системы передачи данных | spring® | 8427238004112 | 0.016 | KG | 0.165 | CDM
2260 BA | 2260 BA | Механизм электронного клавишного светорегулятора 40-450 Вт, 2-модульный, серия Stylo/(Re)stylo, цвет альпийский белый | 1 | ST | 4888,00 | 5767.84 | NIE | Заказ | 6 недель |  |  | 12.05.2015 |  |  |  | Электроустановочные изделия | Электронные светорегуляторы | Электронные светорегуляторы | spring® | 8427238004143 | 0.126 | KG | 0.366 | CDM
2260 BM | 2260 BM | Механизм электронного клавишного светорегулятора 40-450 Вт, 2-модульный, серия Stylo/(Re)stylo, цвет слоновая кость | 1 | ST | 4888,00 | 5767.84 | NIE | Заказ | 6 недель |  |  | 12.05.2015 |  |  |  | Электроустановочные изделия | Электронные светорегуляторы | Электронные светорегуляторы | spring® | 8427238004136 | 0.132 | KG | 0.366 | CDM
2260.2 BA | 2260.2 BA | Механизм электронного поворотного светорегулятора 60-400 Вт, 2-модульный, серия Stylo/(Re)stylo, цвет альпийский белый | 1 | ST | 2651,00 | 3128.18 | NIE | Заказ | 6 недель |  |  | 12.05.2015 |  |  |  | Электроустановочные изделия | Электронные светорегуляторы | Электронные светорегуляторы | spring® | 8427238042688 | 0.150 | KG | 0.366 | CDM
2260.2 BM | 2260.2 BM | Механизм электронного поворотного светорегулятора 60-400 Вт, 2-модульный, серия Stylo/(Re)stylo, цвет слоновая кость | 1 | ST | 2651,00 | 3128.18 | NIE | Заказ | 6 недель |  |  | 12.05.2015 |  |  |  | Электроустановочные изделия | Электронные светорегуляторы | Электронные светорегуляторы | spring® | 8427238042671 | 0.140 | KG | 0.366 | CDM
2262 BA | 2262 BA | Механизм электронного выключателя с таймером 9-240 сек, 1000 Вт, 2-модульный, серия Stylo/(Re)stylo, цвет альпийский белый | 1 | ST | 5225,00 | 6165.5 | NIE | Заказ | 6 недель |  |  | 12.05.2015 |  |  |  | Электроустановочные изделия | Выключатели скрытой установки | Выключатели скрытой установки | spring® | 8427238024820 | 0.080 | KG | 0.366 | CDM
2262 BM | 2262 BM | Механизм электронного выключателя с таймером 9-240 сек, 1000 Вт, 2-модульный, серия Stylo/(Re)stylo, цвет слоновая кость | 1 | ST | 5225,00 | 6165.5 | NIE | Заказ | 6 недель |  |  | 12.05.2015 |  |  |  | Электроустановочные изделия | Выключатели скрытой установки | Выключатели скрытой установки | spring® | 8427238024813 | 0.099 | KG | 0.366 | CDM
2271.1 BA | 2271.1 BA | Рамка 1-постовая, 1-модульная, без монтажных лапок, серия Stylo, цвет альпийский белый | 20 | ST | 108,00 | 127.44 | NIE | Заказ | 6 недель |  |  | 12.05.2015 |  |  |  | Электроустановочные изделия | Выключатели скрытой установки | Выключатели скрытой установки | spring® | 8427238004228 | 0.112 | KG | 2.646 | CDM
2271.1 BM | 2271.1 BM | Рамка 1-постовая, 1-модульная, без монтажных лапок, серия Stylo, цвет слоновая кость | 20 | ST | 108,00 | 127.44 | NIE | Заказ | 6 недель |  |  | 12.05.2015 |  |  |  | Электроустановочные изделия | Выключатели скрытой установки | Аксессуары для выключателей скрытой установки | Аксессуары для выключателей скрытой установки | 8427238004211 | 0.110 | KG | 2.646 | CDM
2271.2 BA | 2271.2 BA | Рамка 1-постовая, 2-модульная, без монтажных лапок, серия Stylo, цвет альпийский белый | 20 | ST | 108,00 | 127.44 | NIE | Заказ | 6 недель |  |  | 12.05.2015 |  |  |  | Электроустановочные изделия | Выключатели скрытой установки | Выключатели скрытой установки | spring® | 8427238004242 | 0.105 | KG | 2.646 | CDM
2271.2 BM | 2271.2 BM | Рамка 1-постовая, 2-модульная, без монтажных лапок, серия Stylo, цвет слоновая кость | 20 | ST | 108,00 | 127.44 | NIE | Заказ | 6 недель |  |  | 12.05.2015 |  |  |  | Электроустановочные изделия | Выключатели скрытой установки | Выключатели скрытой установки | spring® | 8427238004235 | 0.105 | KG | 2.646 | CDM
2271.3 BA | 2271.3 BA | Рамка 1-постовая, 1-модульная, с монтажными лапками, серия Stylo, цвет альпийский белый | 20 | ST | 152,00 | 179.36 | NIE | Заказ | 6 недель |  |  | 12.05.2015 |  |  |  | Электроустановочные изделия | Выключатели скрытой установки | Аксессуары для выключателей скрытой установки | Аксессуары для выключателей скрытой установки | 8427238004266 | 0.127 | KG | 3.441 | CDM
2271.3 BM | 2271.3 BM | Рамка 1-постовая, 1-модульная, с монтажными лапками, серия Stylo, цвет слоновая кость | 20 | ST | 152,00 | 179.36 | NIE | Заказ | 6 недель |  |  | 12.05.2015 |  |  |  | Электроустановочные изделия | Выключатели скрытой установки | Выключатели скрытой установки | spring® | 8427238004259 | 0.127 | KG | 3.441 | CDM
2271.4 BA | 2271.4 BA | Рамка 1-постовая, 2-модульная, с монтажными лапками, серия Stylo, цвет альпийский белый | 20 | ST | 152,00 | 179.36 | NIE | Заказ | 6 недель |  |  | 12.05.2015 |  |  |  | Электроустановочные изделия | Выключатели скрытой установки | Выключатели скрытой установки | spring® | 8427238004280 | 0.117 | KG | 3.386 | CDM
2271.4 BM | 2271.4 BM | Рамка 1-постовая, 2-модульная, с монтажными лапками, серия Stylo, цвет слоновая кость | 20 | ST | 152,00 | 179.36 | NIE | Заказ | 6 недель |  |  | 12.05.2015 |  |  |  | Электроустановочные изделия | Выключатели скрытой установки | Выключатели скрытой установки | spring® | 8427238004273 | 0.117 | KG | 3.386 | CDM
2272 BA | 2272 BA | Рамка 2-постовая, вертикальная, без монтажных лапок, серия Stylo, цвет альпийский белый | 1 | ST | 247,00 | 291.46 | NIE | Заказ | 6 недель |  |  | 12.05.2015 |  |  |  | Электроустановочные изделия | Выключатели скрытой установки | Выключатели скрытой установки | spring® | 8427238004303 | 0.103 | KG | 2.646 | CDM
2272 BM | 2272 BM | Рамка 2-постовая, вертикальная, без монтажных лапок, серия Stylo, цвет слоновая кость | 1 | ST | 247,00 | 291.46 | NIE | Заказ | 6 недель |  |  | 12.05.2015 |  |  |  | Электроустановочные изделия | Выключатели скрытой установки | Выключатели скрытой установки | spring® | 8427238004297 | 0.103 | KG | 2.646 | CDM
2272.1 BA | 2272.1 BA | Рамка 2-постовая, горизонтальная, без монтажных лапок, серия Stylo, цвет альпийский белый | 10 | ST | 213,00 | 251.34 | NIE | Заказ | 6 недель |  |  | 12.05.2015 |  |  |  | Электроустановочные изделия | Выключатели скрытой установки | Выключатели скрытой установки | spring® | 8427238004327 | 0.102 | KG | 2.646 | CDM
2272.1 BM | 2272.1 BM | Рамка 2-постовая, горизонтальная, без монтажных лапок, серия Stylo, цвет слоновая кость | 10 | ST | 213,00 | 251.34 | NIE | Заказ | 6 недель |  |  | 12.05.2015 |  |  |  | Электроустановочные изделия | Выключатели скрытой установки | Выключатели скрытой установки | spring® | 8427238004310 | 0.102 | KG | 2.646 | CDM
2272.2 BA | 2272.2 BA | Рамка 2-постовая, вертикальная, с монтажными лапками, серия Stylo, цвет альпийский белый | 1 | ST | 313,00 | 369.34 | NIE | Заказ | 6 недель |  |  | 12.05.2015 |  |  |  | Электроустановочные изделия | Выключатели скрытой установки | Выключатели скрытой установки | spring® | 8427238004341 | 0.118 | KG | 3.352 | CDM
2272.2 BM | 2272.2 BM | Рамка 2-постовая, вертикальная, с монтажными лапками, серия Stylo, цвет слоновая кость | 1 | ST | 313,00 | 369.34 | NIE | Заказ | 6 недель |  |  | 12.05.2015 |  |  |  | Электроустановочные изделия | Выключатели скрытой установки | Выключатели скрытой установки | spring® | 8427238004334 | 0.110 | KG | 3.441 | CDM
2272.3 BA | 2272.3 BA | Рамка 2-постовая, горизонтальная, с монтажными лапками, серия Stylo, цвет альпийский белый | 10 | ST | 271,00 | 319.78 | NIE | Заказ | 6 недель |  |  | 12.05.2015 |  |  |  | Электроустановочные изделия | Выключатели скрытой установки | Выключатели скрытой установки | spring® | 8427238004365 | 0.112 | KG | 3.352 | CDM
2272.3 BM | 2272.3 BM | Рамка 2-постовая, горизонтальная, с монтажными лапками, серия Stylo, цвет слоновая кость | 10 | ST | 271,00 | 319.78 | NIE | Заказ | 6 недель |  |  | 12.05.2015 |  |  |  | Электроустановочные изделия | Выключатели скрытой установки | Выключатели скрытой установки | spring® | 8427238004358 | 0.109 | KG | 3.441 | CDM
2273 BA | 2273 BA | Рамка 3-постовая, вертикальная, без монтажных лапок, серия Stylo, цвет альпийский белый | 1 | ST | 383,00 | 451.94 | NIE | Заказ | 6 недель |  |  | 12.05.2015 |  |  |  | Электроустановочные изделия | Выключатели скрытой установки | Аксессуары для выключателей скрытой установки | Аксессуары для выключателей скрытой установки | 8427238004389 | 0.078 | KG | 1.946 | CDM
2273 BM | 2273 BM | Рамка 3-постовая, вертикальная, без монтажных лапок, серия Stylo, цвет слоновая кость | 1 | ST | 383,00 | 451.94 | NIE | Заказ | 6 недель |  |  | 12.05.2015 |  |  |  | Электроустановочные изделия | Выключатели скрытой установки | Выключатели скрытой установки | spring® | 8427238004372 | 0.079 | KG | 1.946 | CDM
2273.1 BA | 2273.1 BA | Рамка 3-постовая, горизонтальная, без монтажных лапок, серия Stylo, цвет альпийский белый | 5 | ST | 379,00 | 447.22 | NIE | Заказ | 6 недель |  |  | 12.05.2015 |  |  |  | Электроустановочные изделия | Выключатели скрытой установки | Выключатели скрытой установки | spring® | 8427238004402 | 0.074 | KG | 1.946 | CDM
2273.1 BM | 2273.1 BM | Рамка 3-постовая, горизонтальная, без монтажных лапок, серия Stylo, цвет слоновая кость | 5 | ST | 379,00 | 447.22 | NIE | Заказ | 6 недель |  |  | 12.05.2015 |  |  |  | Электроустановочные изделия | Выключатели скрытой установки | Выключатели скрытой установки | spring® | 8427238004396 | 0.072 | KG | 1.946 | CDM
2273.2 BA | 2273.2 BA | Рамка 3-постовая, вертикальная, с монтажными лапками, серия Stylo, цвет альпийский белый | 1 | ST | 495,00 | 584.1 | NIE | Заказ | 6 недель |  |  | 12.05.2015 |  |  |  | Электроустановочные изделия | Выключатели скрытой установки | Аксессуары для выключателей скрытой установки | Аксессуары для выключателей скрытой установки | 8427238004426 | 0.087 | KG | 3.024 | CDM
2273.2 BM | 2273.2 BM | Рамка 3-постовая, вертикальная, с монтажными лапками, серия Stylo, цвет слоновая кость | 1 | ST | 495,00 | 584.1 | NIE | Заказ | 6 недель |  |  | 12.05.2015 |  |  |  | Электроустановочные изделия | Выключатели скрытой установки | Выключатели скрытой установки | spring® | 8427238004419 | 0.087 | KG | 3.024 | CDM
2273.3 BA | 2273.3 BA | Рамка 3-постовая, горизонтальная, с монтажными лапками, серия Stylo, цвет альпийский белый | 5 | ST | 489,00 | 577.02 | NIE | Заказ | 6 недель |  |  | 12.05.2015 |  |  |  | Электроустановочные изделия | Выключатели скрытой установки | Выключатели скрытой установки | spring® | 8427238004440 | 0.082 | KG | 3.024 | CDM
2273.3 BM | 2273.3 BM | Рамка 3-постовая, горизонтальная, с монтажными лапками, серия Stylo, цвет слоновая кость | 5 | ST | 489,00 | 577.02 | NIE | Заказ | 6 недель |  |  | 12.05.2015 |  |  |  | Электроустановочные изделия | Выключатели скрытой установки | Выключатели скрытой установки | spring® | 8427238004433 | 0.082 | KG | 3.024 | CDM
2274 BA | 2274 BA | Рамка 4-постовая, вертикальная, без монтажных лапок, серия Stylo, цвет альпийский белый | 1 | ST | 517,00 | 610.06 | NIE | Заказ | 6 недель |  |  | 12.05.2015 |  |  |  | Электроустановочные изделия | Выключатели скрытой установки | Выключатели скрытой установки | spring® | 8427238023632 | 0.102 | KG | 2.430 | CDM
2274 BM | 2274 BM | Рамка 4-постовая, вертикальная, без монтажных лапок, серия Stylo, цвет слоновая кость | 1 | ST | 517,00 | 610.06 | NIE | Заказ | 6 недель |  |  | 12.05.2015 |  |  |  | Электроустановочные изделия | Выключатели скрытой установки | Аксессуары для выключателей скрытой установки | Аксессуары для выключателей скрытой установки | 8427238023625 | 0.102 | KG | 2.430 | CDM
2274.1 BA | 2274.1 BA | Рамка 4-постовая, горизонтальная, без монтажных лапок, серия Stylo, цвет альпийский белый | 5 | ST | 523,00 | 617.14 | NIE | Заказ | 6 недель |  |  | 12.05.2015 |  |  |  | Электроустановочные изделия | Выключатели скрытой установки | Выключатели скрытой установки | spring® | 8427238023656 | 0.102 | KG | 2.430 | CDM
2274.1 BM | 2274.1 BM | Рамка 4-постовая, горизонтальная, без монтажных лапок, серия Stylo, цвет слоновая кость | 5 | ST | 523,00 | 617.14 | NIE | Заказ | 6 недель |  |  | 12.05.2015 |  |  |  | Электроустановочные изделия | Выключатели скрытой установки | Выключатели скрытой установки | spring® | 8427238023649 | 0.102 | KG | 2.430 | CDM
2288 BA | 2288 BA | Розетка SCHUKO с заземлением, 16А / 250В, серия Stylo/(Re)stylo, цвет альпийский белый | 10 | ST | 222,00 | 261.96 | NIE | Заказ | 6 недель |  |  | 12.05.2015 |  |  |  | Электроустановочные изделия | Выключатели скрытой установки | Выключатели скрытой установки | spring® | 8427238004464 | 0.048 | KG | 1.524 | CDM
2288 BM | 2288 BM | Розетка SCHUKO с заземлением, 16А / 250В, серия Stylo/(Re)stylo, цвет слоновая кость | 10 | ST | 222,00 | 261.96 | NIE | D | 7 недель |  |  | 12.05.2015 |  |  |  | Электроустановочные изделия | Выключатели скрытой установки | Выключатели скрытой установки | spring® | 8427238004457 | 0.048 | KG | 1.524 | CDM
2288 NA | 2288 NA | Розетка SCHUKO с заземлением для специальных сетей, 16А / 250В, серия Stylo/(Re)stylo, цвет оранжевый | 1 | ST | 366,00 | 431.88 | NIE | Заказ | 6 недель |  |  | 12.05.2015 |  |  |  | Электроустановочные изделия | Выключатели скрытой установки | Выключатели скрытой установки | spring® | 8427238060255 | 0.048 | KG | 1.524 | CDM
2288 RJ | 2288 RJ | Розетка SCHUKO с заземлением для специальных сетей, 16А / 250В, серия Stylo/(Re)stylo, цвет красный | 10 | ST | 366,00 | 431.88 | NIE | Заказ | 6 недель |  |  | 12.05.2015 |  |  |  | Электроустановочные изделия | Выключатели скрытой установки | Выключатели скрытой установки | spring® | 8427238039756 | 0.000 | KG | 0.212 | CDM
2288 VD | 2288 VD | Розетка SCHUKO с заземлением для специальных сетей, 16А / 250В, серия Stylo/(Re)stylo, цвет зелёный | 10 | ST | 366,00 | 431.88 | NIE | Заказ | 6 недель |  |  | 12.05.2015 |  |  |  | Электроустановочные изделия | Выключатели скрытой установки | Выключатели скрытой установки | spring® | 8427238039763 | 0.000 | KG | 0.212 | CDM
2288.6 BA | 2288.6 BA | Розетка SCHUKO с заземлением и безвинтовыми клеммами, 16А / 250В, серия Stylo/(Re)stylo, цвет альпийский белый | 10 | ST | 339,00 | 400.02 | NIE | Заказ | 6 недель |  |  | 12.05.2015 |  |  |  | Электроустановочные изделия | Выключатели скрытой установки | Выключатели скрытой установки | spring® | 8427238004525 | 0.052 | KG | 1.524 | CDM
2288.6 BM | 2288.6 BM | Розетка SCHUKO с заземлением и безвинтовыми клеммами, 16А / 250В, серия Stylo/(Re)stylo, цвет слоновая кость | 10 | ST | 339,00 | 400.02 | NIE | Заказ | 6 недель |  |  | 12.05.2015 |  |  |  | Электроустановочные изделия | Розетки | Розетки | spring® | 8427238004518 | 0.052 | KG | 1.524 | CDM
2297UCJ-214 | 2297UCJ-214 | Регулятор скорости вращения двигателя вентилятора 0.1-2.0A | 1 | ST | 12541,46 | 14798.9228 | ABJ | Заказ | 5 недель | Сертификация |  | 12.05.2015 | 16.03.2015 |  |  | Электроустановочные изделия | Электронные светорегуляторы | Электронные светорегуляторы | Электронные светорегуляторы | 6410035127568 | 0.150 | KG | 0.522 | CDM
2299AG | 2299AG | Регулятор скорости вращения двигателя вентилятора 0,1-1А | 1 | ST | 8920,06 | 10525.6708 | ABJ | Заказ | 5 недель | Сертификация |  | 12.05.2015 | 16.03.2015 |  |  | Электроустановочные изделия | Электронные светорегуляторы | Электронные светорегуляторы | Электронные светорегуляторы | 6410035127810 | 0.200 | KG | 0.522 | CDM
2299UCJ-214 | 2299UCJ-214 | Регулятор скорости вращения двигателя вентилятора 0.1-1.0A | 1 | ST | 8728,86 | 10300.0548 | ABJ | Заказ | 5 недель | Сертификация |  | 12.05.2015 | 16.03.2015 |  |  | Электроустановочные изделия | Электронные светорегуляторы | Электронные светорегуляторы | Электронные светорегуляторы | 6410035127551 | 0.126 | KG | 0.522 | CDM
23-01EUC-212 | 23-01EUC-212 | Розетка SCHUKO с заземлением, 16А / 250В, винтовые клеммы, серия Jussi, белый | 10 | ST | 378,61 | 446.7598 | ABJ | E | 4 недели |  |  | 12.05.2015 |  |  |  | Электроустановочные изделия | Розетки | Розетки | Розетки | 6410025061117 | 0.090 | KG | 0.287 | CDM
23-01EUJ-212 | 23-01EUJ-212 | Розетка SCHUKO в сборе с заземлением, 16А / 250В, винтовые клеммы, серия Jussi, белый | 10 | ST | 382,40 | 451.232 | ABJ | Заказ | 5 недель |  |  | 12.05.2015 |  |  |  | Электроустановочные изделия | Розетки | Розетки | Розетки | 6410025064118 | 0.090 | KG | 0.522 | CDM
23-01UC-212 | 23-01UC-212 | Розетка SCHUKO без заземления, 16А / 250В, винтовые клеммы, серия Jussi, белый | 10 | ST | 465,69 | 549.5142 | ABJ | Заказ | 5 недель |  |  | 12.05.2015 |  |  |  | Электроустановочные изделия | Розетки | Розетки | Розетки | 6410025060110 | 0.067 | KG | 0.287 | CDM
232EA | 232EA | Розетка DoubleSCHUKO с заземлением, 16А / 250В, винтовые клеммы, серия Jussi, белый | 10 | ST | 495,98 | 585.2564 | ABJ | C | 4 недели |  |  | 12.05.2015 |  |  |  | Электроустановочные изделия | Розетки | Розетки | Розетки | 6410024061217 | 0.105 | KG | 0.611 | CDM
232EUC | 232EUC | Розетка DoubleSCHUKO с заземлением, 16А / 250В, винтовые клеммы, серия Jussi, белый | 10 | ST | 579,27 | 683.5386 | ABJ | Заказ | 5 недель |  |  | 12.05.2015 |  |  |  | Электроустановочные изделия | Розетки | Розетки | Розетки | 6410025061216 | 0.130 | KG | 0.522 | CDM
232EUJ | 232EUJ | Розетка DoubleSCHUKO в сборе с заземлением, 16А / 250В, винтовые клеммы, серия Jussi, белый | 10 | ST | 637,96 | 752.7928 | ABJ | Заказ | 5 недель |  |  | 12.05.2015 |  |  |  | Электроустановочные изделия | Розетки | Розетки | Розетки | 6410025064217 | 0.140 | KG | 0.611 | CDM
232EWS | 232EWS | Розетка DoubleSCHUKO с заземлением, 16А / 250В IP44, винтовые клеммы, серия Jussi, белый | 10 | ST | 955,99 | 1128.0682 | ABJ | C | 4 недели |  |  | 12.05.2015 |  |  |  | Электроустановочные изделия | Розетки | Розетки | Розетки | 6410024065239 | 0.240 | KG | 0.611 | CDM
23EAKS | 23EAKS | Розетка SCHUKO с заземлением, 16А / 250В, винтовые клеммы, наружный монтаж, серия Jussi, белый | 10 | ST | 359,68 | 424.4224 | ABJ | C | 4 недели |  |  | 12.05.2015 |  |  |  | Электроустановочные изделия | Розетки | Розетки | Розетки | 6410024061118 | 0.090 | KG | 0.287 | CDM
2400.3 BA | 2400.3 BA | Обрамление декоративное для рамок американского стандарта на 1-3 модуля, серия Stylo, цвет альпийский белый | 25 | ST | 89,00 | 105.02 | NIE | Заказ | 6 недель |  |  | 12.05.2015 |  |  |  | Электроустановочные изделия | Выключатели скрытой установки | Аксессуары для выключателей скрытой установки | Аксессуары для выключателей скрытой установки | 8427238005683 | 0.018 | KG | 1.607 | CDM
2400.3 BM | 2400.3 BM | Обрамление декоративное для рамок американского стандарта на 1-3 модуля, серия Stylo, цвет слоновая кость | 25 | ST | 89,00 | 105.02 | NIE | Заказ | 6 недель |  |  | 12.05.2015 |  |  |  | Электроустановочные изделия | Выключатели скрытой установки | Аксессуары для выключателей скрытой установки | Аксессуары для выключателей скрытой установки | 8427238005676 | 0.018 | KG | 1.607 | CDM
2400.3 CU | 2400.3 CU | Обрамление декоративное для рамок американского стандарта на 1-3 модуля, серия Stylo, цвет медь | 25 | ST | 298,00 | 351.64 | NIE | Заказ | 6 недель |  |  | 12.05.2015 |  |  |  | Электроустановочные изделия | Выключатели скрытой установки | Выключатели скрытой установки | spring® | 8427238005713 | 0.023 | KG | 1.607 | CDM
2400.3 MA | 2400.3 MA | Обрамление декоративное для рамок американского стандарта на 1-3 модуля, серия Stylo, цвет каштановый | 25 | ST | 91,00 | 107.38 | NIE | Заказ | 6 недель |  |  | 12.05.2015 |  |  |  | Электроустановочные изделия | Выключатели скрытой установки | Выключатели скрытой установки | spring® | 8427238005690 | 0.019 | KG | 1.607 | CDM
2400.3 OR | 2400.3 OR | Обрамление декоративное для рамок американского стандарта на 1-3 модуля, серия Stylo, цвет золото | 25 | ST | 455,00 | 536.9 | NIE | Заказ | 6 недель |  |  | 12.05.2015 |  |  |  | Электроустановочные изделия | Выключатели скрытой установки | Выключатели скрытой установки | spring® | 8427238005706 | 0.026 | KG | 1.607 | CDM
2400.3 PL | 2400.3 PL | Обрамление декоративное для рамок американского стандарта на 1-3 модуля, серия Stylo, цвет серебро | 25 | ST | 226,00 | 266.68 | NIE | Заказ | 6 недель |  |  | 12.05.2015 |  |  |  | Электроустановочные изделия | Выключатели скрытой установки | Аксессуары для выключателей скрытой установки | Аксессуары для выключателей скрытой установки | 8427238043531 | 0.019 | KG | 1.607 | CDM
2400.3 TT | 2400.3 TT | Обрамление декоративное для рамок американского стандарта на 1-3 модуля, серия Stylo, цвет титан | 25 | ST | 358,00 | 422.44 | NIE | Заказ | 6 недель |  |  | 12.05.2015 |  |  |  | Электроустановочные изделия | Выключатели скрытой установки | Аксессуары для выключателей скрытой установки | Аксессуары для выключателей скрытой установки | 8427238043524 | 0.016 | KG | 1.607 | CDM
2400.4 BA | 2400.4 BA | Обрамление декоративное для рамок американского стандарта на 4 модуля, серия Stylo, цвет альпийский белый | 25 | ST | 91,00 | 107.38 | NIE | Заказ | 6 недель |  |  | 12.05.2015 |  |  |  | Электроустановочные изделия | Выключатели скрытой установки | Выключатели скрытой установки | spring® | 8427238005737 | 0.020 | KG | 0.995 | CDM
2400.4 BM | 2400.4 BM | Обрамление декоративное для рамок американского стандарта на 4 модуля, серия Stylo, цвет слоновая кость | 25 | ST | 91,00 | 107.38 | NIE | Заказ | 6 недель |  |  | 12.05.2015 |  |  |  | Электроустановочные изделия | Выключатели скрытой установки | Аксессуары для выключателей скрытой установки | Аксессуары для выключателей скрытой установки | 8427238005720 | 0.020 | KG | 0.995 | CDM
2400.4 CU | 2400.4 CU | Обрамление декоративное для рамок американского стандарта на 4 модуля, серия Stylo, цвет медь | 25 | ST | 319,00 | 376.42 | NIE | Заказ | 6 недель |  |  | 12.05.2015 |  |  |  | Электроустановочные изделия | Выключатели скрытой установки | Выключатели скрытой установки | spring® | 8427238005768 | 0.026 | KG | 0.800 | CDM
2400.4 MA | 2400.4 MA | Обрамление декоративное для рамок американского стандарта на 4 модуля, серия Stylo, цвет каштановый | 25 | ST | 93,00 | 109.74 | NIE | Заказ | 6 недель |  |  | 12.05.2015 |  |  |  | Электроустановочные изделия | Выключатели скрытой установки | Выключатели скрытой установки | spring® | 8427238005744 | 0.019 | KG | 0.800 | CDM
2400.4 OR | 2400.4 OR | Обрамление декоративное для рамок американского стандарта на 4 модуля, серия Stylo, цвет золото | 25 | ST | 479,00 | 565.22 | NIE | Заказ | 6 недель |  |  | 12.05.2015 |  |  |  | Электроустановочные изделия | Выключатели скрытой установки | Выключатели скрытой установки | spring® | 8427238005751 | 0.027 | KG | 0.800 | CDM
2400.4 PL | 2400.4 PL | Обрамление декоративное для рамок американского стандарта на 4 модуля, серия Stylo, цвет серебристый | 25 | ST | 400,00 | 472 | NIE | Заказ | 6 недель |  |  | 12.05.2015 |  |  |  | Электроустановочные изделия | Выключатели скрытой установки | Аксессуары для выключателей скрытой установки | Аксессуары для выключателей скрытой установки | 8427238043555 | 0.001 | KG | 0.078 | CDM
2400.4 TT | 2400.4 TT | Обрамление декоративное для рамок американского стандарта на 4 модуля, серия Stylo, цвет титан | 25 | ST | 548,00 | 646.64 | NIE | Заказ | 6 недель |  |  | 12.05.2015 |  |  |  | Электроустановочные изделия | Выключатели скрытой установки | Аксессуары для выключателей скрытой установки | Аксессуары для выключателей скрытой установки | 8427238043548 | 0.001 | KG | 0.078 | CDM
2456.26 | 2456.26 | Коробка монт.,наружн.монтаж,Impressivo | 1 | ST | 106,01 | 125.0918 | ABJ | Заказ | 5 недель |  |  | 12.05.2015 |  |  |  | Электроустановочные изделия | Выключатели скрытой установки | Выключатели скрытой установки | Tango | 6418677331299 | 0.250 | KG | 2.560 | CDM
2463 | 2463 | Кольцо уплотнительноное, для рамки 85мм, IP44, Impressivo | 20 | ST | 124,94 | 147.4292 | ABJ | D | 5 недель |  |  | 12.05.2015 |  |  |  | Электроустановочные изделия | Выключатели скрытой установки | Аксессуары для выключателей скрытой установки | Аксессуары для выключателей скрытой установки | 6418677328176 | 0.008 | KG | 0.144 | CDM
2464 | 2464 | Кольцо уплотнительноное, для рамки 100мм, IP44, Impressivo | 20 | ST | 128,73 | 151.9014 | ABJ | Заказ | 5 недель |  |  | 12.05.2015 |  |  |  | Электроустановочные изделия | Выключатели скрытой установки | Аксессуары для выключателей скрытой установки | Аксессуары для выключателей скрытой установки | 6418677328183 | 0.010 | KG | 0.261 | CDM
2471 BA | 2471 BA | Рамка американского стандарта на 1 модуль, серия Stylo, цвет альпийский белый | 20 | ST | 171,00 | 201.78 | NIE | Заказ | 6 недель |  |  | 12.05.2015 |  |  |  | Электроустановочные изделия | Выключатели скрытой установки | Выключатели скрытой установки | spring® | 8427238005782 | 0.148 | KG | 3.024 | CDM
2471 BM | 2471 BM | Рамка американского стандарта на 1 модуль, серия Stylo, цвет слоновая кость | 20 | ST | 171,00 | 201.78 | NIE | Заказ | 6 недель |  |  | 12.05.2015 |  |  |  | Электроустановочные изделия | Выключатели скрытой установки | Выключатели скрытой установки | spring® | 8427238005775 | 0.148 | KG | 3.024 | CDM
2472 BA | 2472 BA | Рамка американского стандарта на 2 модуля, серия Stylo, цвет альпийский белый | 20 | ST | 171,00 | 201.78 | NIE | Заказ | 6 недель |  |  | 12.05.2015 |  |  |  | Электроустановочные изделия | Выключатели скрытой установки | Выключатели скрытой установки | spring® | 8427238005805 | 0.146 | KG | 3.024 | CDM
2472 BM | 2472 BM | Рамка американского стандарта на 2 модуля, серия Stylo, цвет слоновая кость | 20 | ST | 171,00 | 201.78 | NIE | Заказ | 6 недель |  |  | 12.05.2015 |  |  |  | Электроустановочные изделия | Выключатели скрытой установки | Выключатели скрытой установки | spring® | 8427238005799 | 0.145 | KG | 3.024 | CDM
2473 BA | 2473 BA | Рамка американского стандарта на 3 модуля, серия Stylo, цвет альпийский белый | 20 | ST | 171,00 | 201.78 | NIE | Заказ | 6 недель |  |  | 12.05.2015 |  |  |  | Электроустановочные изделия | Выключатели скрытой установки | Выключатели скрытой установки | spring® | 8427238005829 | 0.140 | KG | 3.024 | CDM
2473 BM | 2473 BM | Рамка американского стандарта на 3 модуля, серия Stylo, цвет слоновая кость | 20 | ST | 171,00 | 201.78 | NIE | Заказ | 6 недель |  |  | 12.05.2015 |  |  |  | Электроустановочные изделия | Выключатели скрытой установки | Выключатели скрытой установки | spring® | 8427238005812 | 0.136 | KG | 3.024 | CDM
2474 | 2474 | Блокировочный элемент, для 1 и 3-клавишныйх выключателей с винтовым креплением | 20 | ST | 134,41 | 158.6038 | ABJ | Заказ | 5 недель |  |  | 12.05.2015 |  |  |  | Электроустановочные изделия | Выключатели скрытой установки | Аксессуары для выключателей скрытой установки | Аксессуары для выключателей скрытой установки | 6418677328190 | 0.010 | KG | 0.092 | CDM
2474 BA | 2474 BA | Рамка американского стандарта на 4 модуля, серия Stylo, цвет альпийский белый | 10 | ST | 199,00 | 234.82 | NIE | Заказ | 6 недель |  |  | 12.05.2015 |  |  |  | Электроустановочные изделия | Выключатели скрытой установки | Выключатели скрытой установки | spring® | 8427238005843 | 0.070 | KG | 2.646 | CDM
2474 BM | 2474 BM | Рамка американского стандарта на 4 модуля, серия Stylo, цвет слоновая кость | 10 | ST | 199,00 | 234.82 | NIE | Заказ | 6 недель |  |  | 12.05.2015 |  |  |  | Электроустановочные изделия | Выключатели скрытой установки | Аксессуары для выключателей скрытой установки | Аксессуары для выключателей скрытой установки | 8427238005836 | 0.072 | KG | 2.646 | CDM
2474.2 BA | 2474.2 BA | Рамка американского стандарта на 8 модулей, серия Stylo, цвет альпийский белый | 10 | ST | 290,00 | 342.2 | NIE | Заказ | 6 недель |  |  | 12.05.2015 |  |  |  | Электроустановочные изделия | Выключатели скрытой установки | Выключатели скрытой установки | spring® | 8427238005867 | 0.066 | KG | 2.646 | CDM
2474.2 BM | 2474.2 BM | Рамка американского стандарта на 8 модулей, серия Stylo, цвет слоновая кость | 10 | ST | 290,00 | 342.2 | NIE | Заказ | 6 недель |  |  | 12.05.2015 |  |  |  | Электроустановочные изделия | Выключатели скрытой установки | Аксессуары для выключателей скрытой установки | Аксессуары для выключателей скрытой установки | 8427238005850 | 0.071 | KG | 2.646 | CDM
2474.3 BA | 2474.3 BA | Рамка американского стандарта на 12 модулей, серия Stylo, цвет альпийский белый | 10 | ST | 392,00 | 462.56 | NIE | Заказ | 6 недель |  |  | 12.05.2015 |  |  |  | Электроустановочные изделия | Выключатели скрытой установки | Аксессуары для выключателей скрытой установки | Аксессуары для выключателей скрытой установки | 8427238005881 | 0.102 | KG | 0.611 | CDM
2474.3 BM | 2474.3 BM | Рамка американского стандарта на 12 модулей, серия Stylo, цвет слоновая кость | 10 | ST | 392,00 | 462.56 | NIE | Заказ | 6 недель |  |  | 12.05.2015 |  |  |  | Электроустановочные изделия | Выключатели скрытой установки | Выключатели скрытой установки | spring® | 8427238005874 | 0.102 | KG | 3.057 | CDM
2475 | 2475 | Блокировочный элемент, для 2-клавишного выключателя с винтовым креплением | 20 | ST | 143,87 | 169.7666 | ABJ | Заказ | 5 недель |  |  | 12.05.2015 |  |  |  | Электроустановочные изделия | Выключатели скрытой установки | Аксессуары для выключателей скрытой установки | Аксессуары для выключателей скрытой установки | 6418677328206 | 0.200 | KG | 0.092 | CDM
2495-0-0026 | 2095 UC-212 | Розетка двойная для выравнивания потенциалов, серия Busch-Duro 2000 SI, цвет слоновая кость | 1 | ST | 2053,96 | 2423.6728 | BJE | Заказ | 4 недели |  |  | 12.05.2015 |  |  |  | Электроустановочные изделия | Системы передачи данных | Системы передачи данных | Arco Estanco | 4011395254202 | 0.090 | KG | 3.585 | CCM
2495-0-0059 | 2095 UC-214 | Розетка двойная для выравнивания потенциалов, серия Reflex SI, цвет альпийский белый | 1 | ST | 0,00 | 0 | BJE | Заказ | 4 недели | Снятие с заменой | 2495-0-0095 | 12.05.2015 | 28.02.2014 |  |  | Электроустановочные изделия | Системы передачи данных | Системы передачи данных | Reflex SI | 4011395254509 | 0.081 | KG | 3.585 | CCM
2495-0-0084 | 2095 UC-81 | Розетка двойная для выравнивания потенциалов, серия solo/future, цвет антрацит/черный | 1 | ST | 2621,88 | 3093.8184 | BJE | Заказ | 4 недели |  |  | 12.05.2015 |  |  |  | Электроустановочные изделия | Розетки | Розетки | Розетки | 4011395065532 | 0.081 | KG | 196.000 | CCM
2495-0-0085 | 2095 UC-82 | Розетка двойная для выравнивания потенциалов, серия solo/future, цвет слоновая кость | 1 | ST | 2114,54 | 2495.1572 | BJE | Заказ | 4 недели |  |  | 12.05.2015 |  |  |  | Электроустановочные изделия | Розетки | Розетки | Розетки | 4011395065556 | 0.081 | KG | 196.000 | CCM
2495-0-0086 | 2095 UC-84 | Розетка двойная для выравнивания потенциалов, серия solo/future, цвет альпийский белый | 1 | ST | 2114,54 | 2495.1572 | BJE | Заказ | 4 недели |  |  | 12.05.2015 |  |  |  | Электроустановочные изделия | Розетки | Розетки | Розетки | 4011395065570 | 0.081 | KG | 196.000 | CCM
2495-0-0090 | 2095 UC-866 | Розетка двойнай для выравнивания потенциалов, серия pur/сталь | 1 | ST | 2945,59 | 3475.7962 | BJE | Заказ | 4 недели |  |  | 12.05.2015 |  |  |  | Электроустановочные изделия | Системы передачи данных | Системы передачи данных | pure stainless steel | 4011395087237 | 0.084 | KG | 3.585 | CCM
2495-0-0094 | 2095 UC-896-500 | Розетка двойнай для выравнивания потенциалов, серия solo/future, цвет chalet-white | 10 | ST | 2114,54 | 2495.1572 | BJE | Заказ | 5 недель |  |  | 12.05.2015 |  |  |  | Электроустановочные изделия | Системы передачи данных | Системы передачи данных | pure stainless steel | 4011395166567 | 0.084 | KG | 0.080 | CDM
2495-0-0095 | 2095 UC-214-500 | Розетка двойная для выравнивания потенциалов, серия Reflex SI, цвет альпийский белый | 1 | ST | 2091,82 | 2468.3476 | BJE | Заказ | 4 недели |  |  | 12.05.2015 |  |  |  | Электроустановочные изделия | Системы передачи данных | Системы передачи данных | Reflex SI | 4011395173176 | 0.080 | KG | 299.000 | CCM
2506-212 | 2506-212 | Клавиша с пружинным креплением для выключателя | 20 | ST | 119,26 | 140.7268 | ABJ | Заказ | 5 недель | Продажа остатков |  | 12.05.2015 | 19.04.2010 |  |  | Электроустановочные изделия | Выключатели скрытой установки | Аксессуары для выключателей скрытой установки | Аксессуары для выключателей скрытой установки | 6410021061357 | 0.022 | KG | 0.144 | CDM
2511 | 2511 | Рамка 1-постовая, серия Jussi, белый | 20 | ST | 53,01 | 62.5518 | ABJ | E | 4 недели |  |  | 12.05.2015 |  |  |  | Электроустановочные изделия | Выключатели скрытой установки | Аксессуары для выключателей скрытой установки | Аксессуары для выключателей скрытой установки | 6410021661113 | 0.017 | KG | 0.087 | CDM
2511R-212 | 2511R-212 | Адаптер для наружного монтажа, 1 пост, Jussi, белый | 10 | ST | 164,70 | 194.346 | ABJ | Заказ | 5 недель |  |  | 12.05.2015 |  |  |  | Электроустановочные изделия | Выключатели для поверхностного монтажа | Аксессуары для поверхностного монтажа | Аксессуары для поверхностного монтажа | 6410025161749 | 0.032 | KG | 0.256 | CDM
2512 | 2512 | Рамка 2-постовая, серия Jussi, белый | 10 | ST | 90,87 | 107.2266 | ABJ | C | 5 недель |  |  | 12.05.2015 |  |  |  | Электроустановочные изделия | Выключатели скрытой установки | Аксессуары для выключателей скрытой установки | Аксессуары для выключателей скрытой установки | 6410021661120 | 0.030 | KG | 0.158 | CDM
2512H | 2512H | Коробка наружн.монтажа Jussi,угловая | 1 | ST | 499,77 | 589.7286 | ABJ | Заказ | 3 недели |  |  | 12.05.2015 |  |  |  | Электроустановочные изделия | Выключатели скрытой установки | Выключатели скрытой установки | Tango | 6438199000602 | 100.000 | G | 0.790 | CDM
2513 | 2513 | Рамка 3-постовая, серия Jussi, белый | 10 | ST | 124,94 | 147.4292 | ABJ | Заказ | 5 недель |  |  | 12.05.2015 |  |  |  | Электроустановочные изделия | Выключатели скрытой установки | Аксессуары для выключателей скрытой установки | Аксессуары для выключателей скрытой установки | 6410021661137 | 0.040 | KG | 0.256 | CDM
2514 | 2514 | Рамка 4-постовая, серия Jussi, белый | 10 | ST | 208,24 | 245.7232 | ABJ | Заказ | 4 недели |  |  | 12.05.2015 |  |  |  | Электроустановочные изделия | Выключатели скрытой установки | Аксессуары для выключателей скрытой установки | Аксессуары для выключателей скрытой установки | 6410021661144 | 0.050 | KG | 0.404 | CDM
2515 | 2515 | Рамка 5-постовая, серия Jussi, белый | 10 | ST | 316,14 | 373.0452 | ABJ | Заказ | 5 недель |  |  | 12.05.2015 |  |  |  | Электроустановочные изделия | Выключатели скрытой установки | Аксессуары для выключателей скрытой установки | Аксессуары для выключателей скрытой установки | 6410021661151 | 0.060 | KG | 0.404 | CDM
2519-100 | 2519-100 | Адаптер 1й/2й, Jussi, белый | 5 | ST | 85,19 | 100.5242 | ABJ | Заказ | 5 недель |  |  | 12.05.2015 |  |  |  | Электроустановочные изделия | Выключатели скрытой установки | Аксессуары для выключателей скрытой установки | Аксессуары для выключателей скрытой установки | 6410021661199 | 0.009 | KG | 0.344 | CDM
2519-81 | 2519-81 | Адаптер Impressivo для рамок 100мм, антрацит | 1 | ST | 287,74 | 339.5332 | ABJ | Заказ | 4 недели |  |  | 12.05.2015 |  |  |  | Электроустановочные изделия | Выключатели скрытой установки | Аксессуары для выключателей скрытой установки | Аксессуары для выключателей скрытой установки | 6418677328237 | 0.000 | KG | 0.160 | CDM
2519-83 | 2519-83 | Адаптер Impressivo для рамок 100мм, алюминий | 1 | ST | 442,97 | 522.7046 | ABJ | Заказ | 4 недели |  |  | 12.05.2015 |  |  |  | Электроустановочные изделия | Выключатели скрытой установки | Аксессуары для выключателей скрытой установки | Аксессуары для выключателей скрытой установки | 6418677328244 | 0.000 | KG | 0.160 | CDM
2519-84 | 2519-84 | Адаптер Impressivo для рамок 100мм, белый | 1 | ST | 109,80 | 129.564 | ABJ | Заказ | 4 недели |  |  | 12.05.2015 |  |  |  | Электроустановочные изделия | Выключатели скрытой установки | Аксессуары для выключателей скрытой установки | Аксессуары для выключателей скрытой установки | 6418677328213 | 0.000 | KG | 0.160 | CDM
2519-B55 | 2519-B55 | Адаптер Jussi/Basic55, белый | 20 | ST | 176,05 | 207.739 | ABJ | D | 5 недель |  |  | 12.05.2015 |  |  |  | Электроустановочные изделия | Выключатели скрытой установки | Аксессуары для выключателей скрытой установки | Аксессуары для выключателей скрытой установки | 6438199000442 | 0.009 | KG | 0.164 | CDM
2520-212 | 2520-212 | Клавиша для 1-клавишных выключателей/перелючателей/кнопок, прозрачная линза, Jussi, белый | 20 | ST | 210,13 | 247.9534 | ABJ | Заказ | 5 недель |  |  | 12.05.2015 |  |  |  | Электроустановочные изделия | Выключатели скрытой установки | Аксессуары для выключателей скрытой установки | Аксессуары для выключателей скрытой установки | 6410021061364 | 0.022 | KG | 0.076 | CDM
2521 | 2521 | Рамка 1-постовая для 2Schuko, серия Jussi, белый | 20 | ST | 77,62 | 91.5916 | ABJ | E | 4 недели |  |  | 12.05.2015 |  |  |  | Электроустановочные изделия | Выключатели скрытой установки | Аксессуары для выключателей скрытой установки | Аксессуары для выключателей скрытой установки | 6410021661618 | 0.020 | KG | 0.117 | CDM
2521-100 | 2521-100 | Рамка 1-постовая для DoubleSchuko, 100мм серия Jussi, белая | 20 | ST | 130,62 | 154.1316 | ABJ | Заказ | 5 недель |  |  | 12.05.2015 |  |  |  | Электроустановочные изделия | Выключатели скрытой установки | Аксессуары для выключателей скрытой установки | Аксессуары для выключателей скрытой установки | 6410021661212 | 0.019 | KG | 0.128 | CDM
2521R-100 | 2521R-100 | Коробка наружного монтажа 100мм 1 пост | 1 | ST | 240,42 | 283.6956 | ABJ | Заказ | 20 недель |  |  | 12.05.2015 |  |  |  | Электроустановочные изделия | Электроустановочные изделия |  |  | 6418677328510 | 0.100 | G | 0.800 | CDM
2522 | 2522 | Рамка 2-постовая, 1 пост 2Schuko + 1 пост Schuko, серия Jussi, белый | 10 | ST | 107,90 | 127.322 | ABJ | Заказ | 4 недели |  |  | 12.05.2015 |  |  |  | Электроустановочные изделия | Выключатели скрытой установки | Аксессуары для выключателей скрытой установки | Аксессуары для выключателей скрытой установки | 6410021661625 | 0.027 | KG | 0.179 | CDM
2522-100 | 2522-100 | Рамка 2-постовая для DoubleSchuko, 100мм серия Jussi, белая | 5 | ST | 206,34 | 243.4812 | ABJ | Заказ | 5 недель |  |  | 12.05.2015 |  |  |  | Электроустановочные изделия | Выключатели скрытой установки | Аксессуары для выключателей скрытой установки | Аксессуары для выключателей скрытой установки | 6410021661229 | 0.041 | KG | 0.368 | CDM
2522R-100 | 2522R-100 | Коробка наружного монтажа 100мм 2 пост | 1 | ST | 399,43 | 471.3274 | ABJ | Заказ | 20 недель |  |  | 12.05.2015 |  |  |  | Электроустановочные изделия | Электроустановочные изделия |  |  | 6418677331404 | 0.100 | G | 0.900 | CDM
2523 | 2523 | Рамка 3-постовая, 1 пост 2Schuko + 2 поста Schuko, серия Jussi, белый | 10 | ST | 179,84 | 212.2112 | ABJ | Заказ | 5 недель |  |  | 12.05.2015 |  |  |  | Электроустановочные изделия | Выключатели скрытой установки | Аксессуары для выключателей скрытой установки | Аксессуары для выключателей скрытой установки | 6410021661632 | 0.045 | KG | 0.250 | CDM
2523-100 | 2523-100 | Рамка 3-постовая для DoubleSchuko, 100мм серия Jussi, белая | 5 | ST | 219,59 | 259.1162 | ABJ | Заказ | 5 недель |  |  | 12.05.2015 |  |  |  | Электроустановочные изделия | Выключатели скрытой установки | Аксессуары для выключателей скрытой установки | Аксессуары для выключателей скрытой установки | 6410021661236 | 0.054 | KG | 0.512 | CDM
2523R-100 | 2523R-100 | Коробка наружного монтажа 100мм 3 пост | 1 | ST | 526,27 | 620.9986 | ABJ | Заказ | 20 недель |  |  | 12.05.2015 |  |  |  | Электроустановочные изделия | Электроустановочные изделия |  |  | 6418677331411 | 0.100 | G | 1.000 | CDM
2524 | 2524 | Рамка 4-постовая, 1 пост 2Schuko + 3 поста Schuko, серия Jussi, белый | 10 | ST | 213,91 | 252.4138 | ABJ | Заказ | 5 недель |  |  | 12.05.2015 |  |  |  | Электроустановочные изделия | Выключатели скрытой установки | Аксессуары для выключателей скрытой установки | Аксессуары для выключателей скрытой установки | 6410021661649 | 0.050 | KG | 0.404 | CDM
2524-100 | 2524-100 | Рамка 4-постовая для DoubleSchuko, 100мм серия Jussi, белая | 5 | ST | 331,28 | 390.9104 | ABJ | Заказ | 5 недель |  |  | 12.05.2015 |  |  |  | Электроустановочные изделия | Выключатели скрытой установки | Аксессуары для выключателей скрытой установки | Аксессуары для выключателей скрытой установки | 6410021661243 | 0.069 | KG | 0.808 | CDM
2525 | 2525 | Рамка 5-постовая, 1 пост 2Schuko + 4 поста Schuko, серия Jussi, белый | 10 | ST | 371,04 | 437.8272 | ABJ | Заказ | 5 недель |  |  | 12.05.2015 |  |  |  | Электроустановочные изделия | Выключатели скрытой установки | Аксессуары для выключателей скрытой установки | Аксессуары для выключателей скрытой установки | 6410021661656 | 0.060 | KG | 0.404 | CDM
2525-100 | 2525-100 | Рамка 5-постовая для DoubleSchuko, 100мм серия Jussi, белая | 5 | ST | 346,43 | 408.7874 | ABJ | Заказ | 5 недель |  |  | 12.05.2015 |  |  |  | Электроустановочные изделия | Выключатели скрытой установки | Аксессуары для выключателей скрытой установки | Аксессуары для выключателей скрытой установки | 6410021661250 | 0.081 | KG | 0.808 | CDM
2531 | 2531 | Накладка TV/FM розетки, Jussi, белый | 20 | ST | 83,29 | 98.2822 | ABJ | Заказ | 4 недели |  |  | 12.05.2015 |  |  |  | Электроустановочные изделия | Выключатели скрытой установки | Выключатели скрытой установки | alpha bs® | 6410070605700 | 0.012 | KG | 0.020 | CDM
2538-100-214 | 2538-100-214 | Накладка глухая, винтовое крепление, для 2Schuko, Jussi, белый | 1 | ST | 183,63 | 216.6834 | ABJ | Заказ | 5 недель |  |  | 12.05.2015 |  |  |  | Электроустановочные изделия | Выключатели скрытой установки | Аксессуары для выключателей скрытой установки | Аксессуары для выключателей скрытой установки | 6418677335709 | 0.020 | KG | 0.164 | CDM
2538-212 | 2538-212 | Накладка глухая, Jussi, белый | 20 | ST | 183,63 | 216.6834 | ABJ | Заказ | 5 недель |  |  | 12.05.2015 |  |  |  | Электроустановочные изделия | Выключатели скрытой установки | Выключатели скрытой установки | Tango | 6410021660154 | 0.023 | KG | 0.143 | CDM
2538-81 | 2538-81 | Накладка глухая, Impressivo, антрацит | 1 | ST | 535,73 | 632.1614 | ABJ | Заказ | 5 недель |  |  | 12.05.2015 |  |  |  | Электроустановочные изделия | Выключатели скрытой установки | Аксессуары для выключателей скрытой установки | Аксессуары для выключателей скрытой установки | 6418677330575 | 0.024 | KG | 0.187 | CDM
2538-83 | 2538-83 | Накладка глухая, Impressivo, алюмиий | 1 | ST | 761,01 | 897.9918 | ABJ | Заказ | 5 недель |  |  | 12.05.2015 |  |  |  | Электроустановочные изделия | Выключатели скрытой установки | Аксессуары для выключателей скрытой установки | Аксессуары для выключателей скрытой установки | 6418677330582 | 0.024 | KG | 0.187 | CDM
2538-84 | 2538-84 | Накладка глухая, Impressivo, белый | 1 | ST | 454,33 | 536.1094 | ABJ | Заказ | 5 недель |  |  | 12.05.2015 |  |  |  | Электроустановочные изделия | Выключатели скрытой установки | Аксессуары для выключателей скрытой установки | Аксессуары для выключателей скрытой установки | 6418677330551 | 0.024 | KG | 0.187 | CDM
2539-214 | 2539-214 | Накладка AUDIO для механизмов 0247.00 и 0248.00, Jussi, белый | 1 | ST | 1035,50 | 1221.89 | ABJ | Заказ | 5 недель |  |  | 12.05.2015 |  |  |  | Электроустановочные изделия | Выключатели скрытой установки | Аксессуары для выключателей скрытой установки | Аксессуары для выключателей скрытой установки | 6418677331343 | 0.015 | KG | 0.027 | CDM
2551-510-212 | 2551-510-212 | Адаптер для наружного монтажа Jussi | 10 | ST | 212,02 | 250.1836 | ABJ | Заказ | 5 недель |  |  | 12.05.2015 |  |  |  | Электроустановочные изделия | Выключатели для поверхностного монтажа | Аксессуары для поверхностного монтажа | Аксессуары для поверхностного монтажа | 6410024065710 | 0.071 | KG | 0.522 | CDM
2551L-212 | 2551L-212 | Адаптер для наружного монтажа 1 пост на короб, Jussi | 5 | ST | 371,04 | 437.8272 | ABJ | Заказ | 5 недель |  |  | 12.05.2015 |  |  |  | Электроустановочные изделия | Выключатели для поверхностного монтажа | Аксессуары для поверхностного монтажа | Аксессуары для поверхностного монтажа | 6410014027513 | 0.094 | KG | 1.044 | CDM
2551R-212 | 2551R-212 | Адаптер для наружного монтажа DoubleSchuko 1пост, Jussi | 10 | ST | 109,80 | 129.564 | ABJ | Заказ | 5 недель |  |  | 12.05.2015 |  |  |  | Электроустановочные изделия | Выключатели для поверхностного монтажа | Аксессуары для поверхностного монтажа | Аксессуары для поверхностного монтажа | 6410025161510 | 0.035 | KG | 0.256 | CDM
2552-510-212 | 2552-510-212 | Коробка наружного монтажа 85мм 2 пост | 1 | ST | 514,91 | 607.5938 | ABJ | Заказ | 20 недель |  |  | 12.05.2015 |  |  |  | Электроустановочные изделия | Электроустановочные изделия |  |  |  | 0.100 | G | 0.500 | CDM
2607 | 2607 | Накладка глухая 1-постовая, 85мм, на защелках, Jussi,белый | 20 | ST | 299,10 | 352.938 | ABJ | Заказ | 5 недель |  |  | 12.05.2015 |  |  |  | Электроустановочные изделия | Выключатели скрытой установки | Аксессуары для выключателей скрытой установки | Аксессуары для выключателей скрытой установки | 6410021660512 | 0.050 | KG | 0.261 | CDM
2608 | 2608 | Накладка глухая 1-постовая, 100мм, для 2Shuko, винтовое крепление, Jussi,белый | 10 | ST | 289,64 | 341.7752 | ABJ | Заказ | 5 недель |  |  | 12.05.2015 |  |  |  | Электроустановочные изделия | Выключатели скрытой установки | Аксессуары для выключателей скрытой установки | Аксессуары для выключателей скрытой установки | 6410021660529 | 0.050 | KG | 0.184 | CDM
2671 BA | 2671 BA | Цоколь для установки в мебель/перегородки на 1 модуль, серия Stylo/(Re)stylo, цвет альпийский белый | 10 | ST | 216,00 | 254.88 | NIE | Заказ | 6 недель |  |  | 12.05.2015 |  |  |  | Электроустановочные изделия | Выключатели скрытой установки | Выключатели скрытой установки | spring® | 8427238023205 | 0.022 | KG | 1.280 | CDM
2671 BM | 2671 BM | Цоколь для установки в мебель/перегородки на 1 модуль, серия Stylo/(Re)stylo, цвет слоновая кость | 10 | ST | 216,00 | 254.88 | NIE | Заказ | 6 недель |  |  | 12.05.2015 |  |  |  | Электроустановочные изделия | Выключатели скрытой установки | Выключатели скрытой установки | spring® | 8427238021898 | 0.022 | KG | 1.280 | CDM
2671.2 BA | 2671.2 BA | Цоколь для установки в мебель/перегородки на 2 х 1 модулю, вертикальный, серия Stylo/(Re)stylo, цвет альпийский белый | 1 | ST | 313,00 | 369.34 | NIE | Заказ | 6 недель |  |  | 12.05.2015 |  |  |  | Электроустановочные изделия | Выключатели скрытой установки | Выключатели скрытой установки | spring® | 8427238028361 | 0.020 | KG | 1.280 | CDM
2671.2 BM | 2671.2 BM | Цоколь для установки в мебель/перегородки на 2 х 1 модулю, вертикальный, серия Stylo/(Re)stylo, цвет слоновая кость | 1 | ST | 290,00 | 342.2 | NIE | Заказ | 6 недель |  |  | 12.05.2015 |  |  |  | Электроустановочные изделия | Выключатели скрытой установки | Выключатели скрытой установки | spring® | 8427238028354 | 0.020 | KG | 1.280 | CDM
2672 BA | 2672 BA | Цоколь для установки в мебель/перегородки на 2 модуля, серия Stylo/(Re)stylo, цвет альпийский белый | 1 | ST | 248,00 | 292.64 | NIE | Заказ | 6 недель |  |  | 12.05.2015 |  |  |  | Электроустановочные изделия | Выключатели скрытой установки | Выключатели скрытой установки | spring® | 8427238028385 | 0.020 | KG | 1.280 | CDM
2672 BM | 2672 BM | Цоколь для установки в мебель/перегородки на 2 модуля, серия Stylo/(Re)stylo, цвет слоновая кость | 1 | ST | 248,00 | 292.64 | NIE | Заказ | 6 недель |  |  | 12.05.2015 |  |  |  | Электроустановочные изделия | Выключатели скрытой установки | Аксессуары для выключателей скрытой установки | Аксессуары для выключателей скрытой установки | 8427238028378 | 0.020 | KG | 1.280 | CDM
2692 | 2692 | Суппорт для установки на DIN-рейку на 2 модуля, серия Stylo/(Re)stylo | 10 | ST | 99,00 | 116.82 | NIE | Заказ | 6 недель |  |  | 12.05.2015 |  |  |  | Электроустановочные изделия | Выключатели скрытой установки | Аксессуары для выключателей скрытой установки | Аксессуары для выключателей скрытой установки | 8427238028392 | 0.027 | KG | 0.166 | CDM
2752 | 2752 | Плата для подписи Jussi, Impressivo | 10 | ST | 88,97 | 104.9846 | ABJ | Заказ | 5 недель |  |  | 12.05.2015 |  |  |  | Электроустановочные изделия | Выключатели скрытой установки | Выключатели скрытой установки | Tango | 6438199000848 | 4.300 | G | 0.006 | CDM
2771.1 BA | 2771.1 BA | Рамка 1-постовая, 1-модульная, без монтажных лапок, серия (Re)stylo, цвет альпийский белый | 20 | ST | 124,00 | 146.32 | NIE | Заказ | 6 недель |  |  | 12.05.2015 |  |  |  | Электроустановочные изделия | Выключатели скрытой установки | Аксессуары для выключателей скрытой установки | Аксессуары для выключателей скрытой установки | 8427238044538 | 0.136 | KG | 3.360 | CDM
2771.1 BM | 2771.1 BM | Рамка 1-постовая, 1-модульная, без монтажных лапок, серия (Re)stylo, цвет слоновая кость | 20 | ST | 124,00 | 146.32 | NIE | Заказ | 6 недель |  |  | 12.05.2015 |  |  |  | Электроустановочные изделия | Выключатели скрытой установки | Аксессуары для выключателей скрытой установки | Аксессуары для выключателей скрытой установки | 8427238044521 | 0.136 | KG | 3.360 | CDM
2771.1 GR | 2771.1 GR | Рамка 1-постовая, 1-модульная, без монтажных лапок, серия (Re)stylo, цвет серый | 20 | ST | 131,00 | 154.58 | NIE | Заказ | 6 недель |  |  | 12.05.2015 |  |  |  | Электроустановочные изделия | Выключатели скрытой установки | Выключатели скрытой установки | spring® | 8427238044552 | 0.135 | KG | 3.360 | CDM
2771.1 VO | 2771.1 VO | Рамка 1-постовая, 1-модульная, без монтажных лапок, серия (Re)stylo, цвет оливковый | 20 | ST | 131,00 | 154.58 | NIE | Заказ | 6 недель |  |  | 12.05.2015 |  |  |  | Электроустановочные изделия | Выключатели скрытой установки | Аксессуары для выключателей скрытой установки | Аксессуары для выключателей скрытой установки | 8427238044545 | 0.135 | KG | 3.360 | CDM
2771.2 BA | 2771.2 BA | Рамка 1-постовая, 2-модульная, без монтажных лапок, серия (Re)stylo, цвет альпийский белый | 20 | ST | 124,00 | 146.32 | NIE | Заказ | 6 недель |  |  | 12.05.2015 |  |  |  | Электроустановочные изделия | Выключатели скрытой установки | Выключатели скрытой установки | spring® | 8427238044576 | 0.122 | KG | 3.360 | CDM
2771.2 BM | 2771.2 BM | Рамка 1-постовая, 2-модульная, без монтажных лапок, серия (Re)stylo, цвет слоновая кость | 20 | ST | 124,00 | 146.32 | NIE | Заказ | 6 недель |  |  | 12.05.2015 |  |  |  | Электроустановочные изделия | Выключатели скрытой установки | Выключатели скрытой установки | spring® | 8427238044569 | 0.122 | KG | 3.360 | CDM
2771.2 GR | 2771.2 GR | Рамка 1-постовая, 2-модульная, без монтажных лапок, серия (Re)stylo, цвет серый | 1 | ST | 131,00 | 154.58 | NIE | Заказ | 6 недель |  |  | 12.05.2015 |  |  |  | Электроустановочные изделия | Выключатели скрытой установки | Выключатели скрытой установки | spring® | 8427238044590 | 0.124 | KG | 3.360 | CDM
2771.2 VO | 2771.2 VO | Рамка 1-постовая, 2-модульная, без монтажных лапок, серия (Re)stylo, цвет оливковый | 1 | ST | 131,00 | 154.58 | NIE | Заказ | 6 недель |  |  | 12.05.2015 |  |  |  | Электроустановочные изделия | Выключатели скрытой установки | Выключатели скрытой установки | spring® | 8427238044583 | 0.122 | KG | 3.360 | CDM
2771.3 BA | 2771.3 BA | Рамка 1-постовая, 1-модульная, с монтажными лапками, серия (Re)stylo, цвет альпийский белый | 20 | ST | 169,00 | 199.42 | NIE | Заказ | 6 недель |  |  | 12.05.2015 |  |  |  | Электроустановочные изделия | Выключатели скрытой установки | Аксессуары для выключателей скрытой установки | Аксессуары для выключателей скрытой установки | 8427238044613 | 0.145 | KG | 4.823 | CDM
2771.3 BM | 2771.3 BM | Рамка 1-постовая, 1-модульная, с монтажными лапками, серия (Re)stylo, цвет слоновая кость | 20 | ST | 169,00 | 199.42 | NIE | Заказ | 6 недель |  |  | 12.05.2015 |  |  |  | Электроустановочные изделия | Выключатели скрытой установки | Аксессуары для выключателей скрытой установки | Аксессуары для выключателей скрытой установки | 8427238044606 | 0.145 | KG | 4.823 | CDM
2771.3 GR | 2771.3 GR | Рамка 1-постовая, 1-модульная, с монтажными лапками, серия (Re)stylo, цвет серый | 20 | ST | 177,00 | 208.86 | NIE | Заказ | 6 недель |  |  | 12.05.2015 |  |  |  | Электроустановочные изделия | Выключатели скрытой установки | Аксессуары для выключателей скрытой установки | Аксессуары для выключателей скрытой установки | 8427238044637 | 0.145 | KG | 4.823 | CDM
2771.3 VO | 2771.3 VO | Рамка 1-постовая, 1-модульная, с монтажными лапками, серия (Re)stylo, цвет оливковый | 20 | ST | 177,00 | 208.86 | NIE | Заказ | 6 недель |  |  | 12.05.2015 |  |  |  | Электроустановочные изделия | Выключатели скрытой установки | Аксессуары для выключателей скрытой установки | Аксессуары для выключателей скрытой установки | 8427238044620 | 0.145 | KG | 4.823 | CDM
2771.4 BA | 2771.4 BA | Рамка 1-постовая, 2-модульная, с монтажными лапками, серия (Re)stylo, цвет альпийский белый | 1 | ST | 169,00 | 199.42 | NIE | Заказ | 6 недель |  |  | 12.05.2015 |  |  |  | Электроустановочные изделия | Выключатели скрытой установки | Выключатели скрытой установки | spring® | 8427238044651 | 0.134 | KG | 4.823 | CDM
2771.4 BM | 2771.4 BM | Рамка 1-постовая, 2-модульная, с монтажными лапками, серия (Re)stylo, цвет слоновая кость | 1 | ST | 169,00 | 199.42 | NIE | Заказ | 6 недель |  |  | 12.05.2015 |  |  |  | Электроустановочные изделия | Выключатели скрытой установки | Выключатели скрытой установки | spring® | 8427238044644 | 0.132 | KG | 4.823 | CDM
2771.4 GR | 2771.4 GR | Рамка 1-постовая, 2-модульная, с монтажными лапками, серия (Re)stylo, цвет серый | 1 | ST | 180,00 | 212.4 | NIE | Заказ | 6 недель |  |  | 12.05.2015 |  |  |  | Электроустановочные изделия | Выключатели скрытой установки | Выключатели скрытой установки | spring® | 8427238044675 | 0.130 | KG | 4.823 | CDM
2771.4 VO | 2771.4 VO | Рамка 1-постовая, 2-модульная, с монтажными лапками, серия (Re)stylo, цвет оливковый | 1 | ST | 180,00 | 212.4 | NIE | Заказ | 6 недель |  |  | 12.05.2015 |  |  |  | Электроустановочные изделия | Выключатели скрытой установки | Выключатели скрытой установки | spring® | 8427238044668 | 0.130 | KG | 4.823 | CDM
2772 BA | 2772 BA | Рамка 2-постовая, вертикальная, без монтажных лапок, серия (Re)stylo, цвет альпийский белый | 1 | ST | 247,00 | 291.46 | NIE | Заказ | 6 недель |  |  | 12.05.2015 |  |  |  | Электроустановочные изделия | Выключатели скрытой установки | Выключатели скрытой установки | spring® | 8427238044699 | 0.120 | KG | 3.360 | CDM
2772 BM | 2772 BM | Рамка 2-постовая, вертикальная, без монтажных лапок, серия (Re)stylo, цвет слоновая кость | 1 | ST | 247,00 | 291.46 | NIE | Заказ | 6 недель |  |  | 12.05.2015 |  |  |  | Электроустановочные изделия | Выключатели скрытой установки | Выключатели скрытой установки | spring® | 8427238044682 | 0.120 | KG | 3.360 | CDM
2772 GR | 2772 GR | Рамка 2-постовая, вертикальная, без монтажных лапок, серия (Re)stylo, цвет серый | 1 | ST | 266,00 | 313.88 | NIE | Заказ | 6 недель |  |  | 12.05.2015 |  |  |  | Электроустановочные изделия | Выключатели скрытой установки | Выключатели скрытой установки | spring® | 8427238044712 | 0.120 | KG | 3.360 | CDM
2772 VO | 2772 VO | Рамка 2-постовая, вертикальная, без монтажных лапок, серия (Re)stylo, цвет оливковый | 1 | ST | 266,00 | 313.88 | NIE | Заказ | 6 недель |  |  | 12.05.2015 |  |  |  | Электроустановочные изделия | Выключатели скрытой установки | Выключатели скрытой установки | spring® | 8427238044705 | 0.120 | KG | 3.360 | CDM
2772.1 BA | 2772.1 BA | Рамка 2-постовая, горизонтальная, без монтажных лапок, серия (Re)stylo, цвет альпийский белый | 1 | ST | 247,00 | 291.46 | NIE | Заказ | 6 недель |  |  | 12.05.2015 |  |  |  | Электроустановочные изделия | Выключатели скрытой установки | Аксессуары для выключателей скрытой установки | Аксессуары для выключателей скрытой установки | 8427238044736 | 0.111 | KG | 3.360 | CDM
2772.1 BM | 2772.1 BM | Рамка 2-постовая, горизонтальная, без монтажных лапок, серия (Re)stylo, цвет слоновая кость | 1 | ST | 247,00 | 291.46 | NIE | Заказ | 6 недель |  |  | 12.05.2015 |  |  |  | Электроустановочные изделия | Выключатели скрытой установки | Аксессуары для выключателей скрытой установки | Аксессуары для выключателей скрытой установки | 8427238044729 | 0.111 | KG | 3.360 | CDM
2772.1 GR | 2772.1 GR | Рамка 2-постовая, горизонтальная, без монтажных лапок, серия (Re)stylo, цвет серый | 1 | ST | 266,00 | 313.88 | NIE | Заказ | 6 недель |  |  | 12.05.2015 |  |  |  | Электроустановочные изделия | Выключатели скрытой установки | Выключатели скрытой установки | spring® | 8427238044750 | 0.110 | KG | 3.360 | CDM
2772.1 VO | 2772.1 VO | Рамка 2-постовая, горизонтальная, без монтажных лапок, серия (Re)stylo, цвет оливковый | 1 | ST | 266,00 | 313.88 | NIE | Заказ | 6 недель |  |  | 12.05.2015 |  |  |  | Электроустановочные изделия | Выключатели скрытой установки | Выключатели скрытой установки | spring® | 8427238044743 | 0.110 | KG | 3.360 | CDM
2772.2 BA | 2772.2 BA | Рамка 2-постовая, вертикальная, с монтажными лапками, серия (Re)stylo, цвет альпийский белый | 1 | ST | 286,00 | 337.48 | NIE | Заказ | 6 недель |  |  | 12.05.2015 |  |  |  | Электроустановочные изделия | Выключатели скрытой установки | Аксессуары для выключателей скрытой установки | Аксессуары для выключателей скрытой установки | 8427238044774 | 0.066 | KG | 0.478 | CDM
2772.2 BM | 2772.2 BM | Рамка 2-постовая, вертикальная, с монтажными лапками, серия (Re)stylo, цвет слоновая кость | 1 | ST | 286,00 | 337.48 | NIE | Заказ | 6 недель |  |  | 12.05.2015 |  |  |  | Электроустановочные изделия | Выключатели скрытой установки | Выключатели скрытой установки | spring® | 8427238044767 | 0.066 | KG | 0.478 | CDM
2772.2 GR | 2772.2 GR | Рамка 2-постовая, вертикальная, с монтажными лапками, серия (Re)stylo, цвет серый | 1 | ST | 313,00 | 369.34 | NIE | Заказ | 6 недель |  |  | 12.05.2015 |  |  |  | Электроустановочные изделия | Выключатели скрытой установки | Аксессуары для выключателей скрытой установки | Аксессуары для выключателей скрытой установки | 8427238044798 | 0.066 | KG | 0.478 | CDM
2772.2 VO | 2772.2 VO | Рамка 2-постовая, вертикальная, с монтажными лапками, серия (Re)stylo, цвет оливковый | 1 | ST | 313,00 | 369.34 | NIE | Заказ | 6 недель |  |  | 12.05.2015 |  |  |  | Электроустановочные изделия | Выключатели скрытой установки | Аксессуары для выключателей скрытой установки | Аксессуары для выключателей скрытой установки | 8427238044781 | 0.066 | KG | 0.478 | CDM
2772.3 BA | 2772.3 BA | Рамка 2-постовая, горизонтальная, с монтажными лапками, серия (Re)stylo, цвет альпийский белый | 1 | ST | 286,00 | 337.48 | NIE | Заказ | 6 недель |  |  | 12.05.2015 |  |  |  | Электроустановочные изделия | Выключатели скрытой установки | Выключатели скрытой установки | spring® | 8427238044811 | 0.120 | KG | 4.823 | CDM
2772.3 BM | 2772.3 BM | Рамка 2-постовая, горизонтальная, с монтажными лапками, серия (Re)stylo, цвет слоновая кость | 1 | ST | 286,00 | 337.48 | NIE | Заказ | 6 недель |  |  | 12.05.2015 |  |  |  | Электроустановочные изделия | Выключатели скрытой установки | Выключатели скрытой установки | spring® | 8427238044804 | 0.120 | KG | 4.823 | CDM
2772.3 GR | 2772.3 GR | Рамка 2-постовая, горизонтальная, с монтажными лапками, серия (Re)stylo, цвет серый | 1 | ST | 313,00 | 369.34 | NIE | Заказ | 6 недель |  |  | 12.05.2015 |  |  |  | Электроустановочные изделия | Выключатели скрытой установки | Аксессуары для выключателей скрытой установки | Аксессуары для выключателей скрытой установки | 8427238044835 | 0.118 | KG | 4.823 | CDM
2772.3 VO | 2772.3 VO | Рамка 2-постовая, горизонтальная, с монтажными лапками, серия (Re)stylo, цвет оливковый | 1 | ST | 313,00 | 369.34 | NIE | Заказ | 6 недель |  |  | 12.05.2015 |  |  |  | Электроустановочные изделия | Выключатели скрытой установки | Выключатели скрытой установки | spring® | 8427238044828 | 0.118 | KG | 4.823 | CDM
2773 BA | 2773 BA | Рамка 3-постовая, вертикальная, без монтажных лапок, серия (Re)stylo, цвет альпийский белый | 1 | ST | 364,00 | 429.52 | NIE | Заказ | 6 недель |  |  | 12.05.2015 |  |  |  | Электроустановочные изделия | Выключатели скрытой установки | Выключатели скрытой установки | spring® | 8427238044859 | 0.090 | KG | 2.280 | CDM
2773 BM | 2773 BM | Рамка 3-постовая, вертикальная, без монтажных лапок, серия (Re)stylo, цвет слоновая кость | 1 | ST | 364,00 | 429.52 | NIE | Заказ | 6 недель |  |  | 12.05.2015 |  |  |  | Электроустановочные изделия | Выключатели скрытой установки | Выключатели скрытой установки | spring® | 8427238044842 | 0.090 | KG | 2.280 | CDM
2773 GR | 2773 GR | Рамка 3-постовая, вертикальная, без монтажных лапок, серия (Re)stylo, цвет серый | 1 | ST | 390,00 | 460.2 | NIE | Заказ | 6 недель |  |  | 12.05.2015 |  |  |  | Электроустановочные изделия | Выключатели скрытой установки | Выключатели скрытой установки | spring® | 8427238044873 | 0.090 | KG | 2.280 | CDM
2773 VO | 2773 VO | Рамка 3-постовая, вертикальная, без монтажных лапок, серия (Re)stylo, цвет оливковый | 1 | ST | 390,00 | 460.2 | NIE | Заказ | 6 недель |  |  | 12.05.2015 |  |  |  | Электроустановочные изделия | Выключатели скрытой установки | Выключатели скрытой установки | spring® | 8427238044866 | 0.090 | KG | 2.280 | CDM
2773.1 BA | 2773.1 BA | Рамка 3-постовая, горизонтальная, без монтажных лапок, серия (Re)stylo, цвет альпийский белый | 1 | ST | 364,00 | 429.52 | NIE | Заказ | 6 недель |  |  | 12.05.2015 |  |  |  | Электроустановочные изделия | Выключатели скрытой установки | Аксессуары для выключателей скрытой установки | Аксессуары для выключателей скрытой установки | 8427238044897 | 0.157 | KG | 3.794 | CDM
2773.1 BM | 2773.1 BM | Рамка 3-постовая, горизонтальная, без монтажных лапок, серия (Re)stylo, цвет слоновая кость | 1 | ST | 364,00 | 429.52 | NIE | Заказ | 6 недель |  |  | 12.05.2015 |  |  |  | Электроустановочные изделия | Выключатели скрытой установки | Аксессуары для выключателей скрытой установки | Аксессуары для выключателей скрытой установки | 8427238044880 | 0.157 | KG | 3.794 | CDM
2773.1 GR | 2773.1 GR | Рамка 3-постовая, горизонтальная, без монтажных лапок, серия (Re)stylo, цвет серый | 1 | ST | 390,00 | 460.2 | NIE | Заказ | 6 недель |  |  | 12.05.2015 |  |  |  | Электроустановочные изделия | Выключатели скрытой установки | Выключатели скрытой установки | spring® | 8427238044910 | 0.157 | KG | 3.794 | CDM
2773.1 VO | 2773.1 VO | Рамка 3-постовая, горизонтальная, без монтажных лапок, серия (Re)stylo, цвет оливковый | 1 | ST | 390,00 | 460.2 | NIE | Заказ | 6 недель |  |  | 12.05.2015 |  |  |  | Электроустановочные изделия | Выключатели скрытой установки | Выключатели скрытой установки | spring® | 8427238044903 | 0.157 | KG | 3.794 | CDM
2773.2 BA | 2773.2 BA | Рамка 3-постовая, вертикальная, с монтажными лапками, серия (Re)stylo, цвет альпийский белый | 1 | ST | 504,00 | 594.72 | NIE | Заказ | 6 недель |  |  | 12.05.2015 |  |  |  | Электроустановочные изделия | Выключатели скрытой установки | Аксессуары для выключателей скрытой установки | Аксессуары для выключателей скрытой установки | 8427238044934 | 0.098 | KG | 3.180 | CDM
2773.2 BM | 2773.2 BM | Рамка 3-постовая, вертикальная, с монтажными лапками, серия (Re)stylo, цвет слоновая кость | 1 | ST | 504,00 | 594.72 | NIE | Заказ | 6 недель |  |  | 12.05.2015 |  |  |  | Электроустановочные изделия | Выключатели скрытой установки | Аксессуары для выключателей скрытой установки | Аксессуары для выключателей скрытой установки | 8427238044927 | 0.098 | KG | 3.180 | CDM
2773.2 GR | 2773.2 GR | Рамка 3-постовая, вертикальная, с монтажными лапками, серия (Re)stylo, цвет серый | 1 | ST | 544,00 | 641.92 | NIE | Заказ | 6 недель |  |  | 12.05.2015 |  |  |  | Электроустановочные изделия | Выключатели скрытой установки | Аксессуары для выключателей скрытой установки | Аксессуары для выключателей скрытой установки | 8427238044958 | 0.098 | KG | 3.180 | CDM
2773.2 VO | 2773.2 VO | Рамка 3-постовая, вертикальная, с монтажными лапками, серия (Re)stylo, цвет оливковый | 1 | ST | 544,00 | 641.92 | NIE | Заказ | 6 недель |  |  | 12.05.2015 |  |  |  | Электроустановочные изделия | Выключатели скрытой установки | Аксессуары для выключателей скрытой установки | Аксессуары для выключателей скрытой установки | 8427238044941 | 0.098 | KG | 3.180 | CDM
2773.3 BA | 2773.3 BA | Рамка 3-постовая, горизонтальная, с монтажными лапками, серия (Re)stylo, цвет альпийский белый | 1 | ST | 504,00 | 594.72 | NIE | Заказ | 6 недель |  |  | 12.05.2015 |  |  |  | Электроустановочные изделия | Выключатели скрытой установки | Выключатели скрытой установки | spring® | 8427238044972 | 0.087 | KG | 3.364 | CDM
2773.3 BM | 2773.3 BM | Рамка 3-постовая, горизонтальная, с монтажными лапками, серия (Re)stylo, цвет слоновая кость | 1 | ST | 504,00 | 594.72 | NIE | Заказ | 6 недель |  |  | 12.05.2015 |  |  |  | Электроустановочные изделия | Выключатели скрытой установки | Выключатели скрытой установки | spring® | 8427238044965 | 0.087 | KG | 3.364 | CDM
2773.3 GR | 2773.3 GR | Рамка 3-постовая, горизонтальная, с монтажными лапками, серия (Re)stylo, цвет серый | 1 | ST | 544,00 | 641.92 | NIE | Заказ | 6 недель |  |  | 12.05.2015 |  |  |  | Электроустановочные изделия | Выключатели скрытой установки | Выключатели скрытой установки | spring® | 8427238044996 | 0.087 | KG | 3.364 | CDM
2773.3 VO | 2773.3 VO | Рамка 3-постовая, горизонтальная, с монтажными лапками, серия (Re)stylo, цвет оливковый | 1 | ST | 544,00 | 641.92 | NIE | Заказ | 6 недель |  |  | 12.05.2015 |  |  |  | Электроустановочные изделия | Выключатели скрытой установки | Аксессуары для выключателей скрытой установки | Аксессуары для выключателей скрытой установки | 8427238044989 | 0.087 | KG | 3.364 | CDM
2774 BA | 2774 BA | Рамка 4-постовая, вертикальная, без монтажных лапок, серия (Re)stylo, цвет альпийский белый | 1 | ST | 493,00 | 581.74 | NIE | Заказ | 6 недель |  |  | 12.05.2015 |  |  |  | Электроустановочные изделия | Выключатели скрытой установки | Выключатели скрытой установки | spring® | 8427238045016 | 0.121 | KG | 3.040 | CDM
2774 BM | 2774 BM | Рамка 4-постовая, вертикальная, без монтажных лапок, серия (Re)stylo, цвет слоновая кость | 1 | ST | 493,00 | 581.74 | NIE | Заказ | 6 недель |  |  | 12.05.2015 |  |  |  | Электроустановочные изделия | Выключатели скрытой установки | Аксессуары для выключателей скрытой установки | Аксессуары для выключателей скрытой установки | 8427238045009 | 0.121 | KG | 3.040 | CDM
2774 GR | 2774 GR | Рамка 4-постовая, вертикальная, без монтажных лапок, серия (Re)stylo, цвет серый | 1 | ST | 532,00 | 627.76 | NIE | Заказ | 6 недель |  |  | 12.05.2015 |  |  |  | Электроустановочные изделия | Выключатели скрытой установки | Выключатели скрытой установки | spring® | 8427238045030 | 0.121 | KG | 3.040 | CDM
2774 VO | 2774 VO | Рамка 4-постовая, вертикальная, без монтажных лапок, серия (Re)stylo, цвет оливковый | 1 | ST | 532,00 | 627.76 | NIE | Заказ | 6 недель |  |  | 12.05.2015 |  |  |  | Электроустановочные изделия | Выключатели скрытой установки | Выключатели скрытой установки | spring® | 8427238045023 | 0.121 | KG | 3.040 | CDM
2774.1 BA | 2774.1 BA | Рамка 4-постовая, горизонтальная, без монтажных лапок, серия (Re)stylo, цвет альпийский белый | 1 | ST | 493,00 | 581.74 | NIE | Заказ | 6 недель |  |  | 12.05.2015 |  |  |  | Электроустановочные изделия | Выключатели скрытой установки | Выключатели скрытой установки | spring® | 8427238045054 | 0.104 | KG | 3.040 | CDM
2774.1 BM | 2774.1 BM | Рамка 4-постовая, горизонтальная, без монтажных лапок, серия (Re)stylo, цвет слоновая кость | 1 | ST | 493,00 | 581.74 | NIE | Заказ | 6 недель |  |  | 12.05.2015 |  |  |  | Электроустановочные изделия | Выключатели скрытой установки | Выключатели скрытой установки | spring® | 8427238045047 | 0.104 | KG | 3.040 | CDM
2774.1 GR | 2774.1 GR | Рамка 4-постовая, горизонтальная, без монтажных лапок, серия (Re)stylo, цвет серый | 1 | ST | 532,00 | 627.76 | NIE | Заказ | 6 недель |  |  | 12.05.2015 |  |  |  | Электроустановочные изделия | Выключатели скрытой установки | Аксессуары для выключателей скрытой установки | Аксессуары для выключателей скрытой установки | 8427238045078 | 0.104 | KG | 3.040 | CDM
2774.1 VO | 2774.1 VO | Рамка 4-постовая, горизонтальная, без монтажных лапок, серия (Re)stylo, цвет оливковый | 1 | ST | 532,00 | 627.76 | NIE | Заказ | 6 недель |  |  | 12.05.2015 |  |  |  | Электроустановочные изделия | Выключатели скрытой установки | Выключатели скрытой установки | spring® | 8427238045061 | 0.104 | KG | 3.040 | CDM
2991 BA | 2991 BA | Цоколь для открытой установки на 1-2 модуля, серия Stylo/(Re)stylo, цвет альпийский белый | 10 | ST | 275,00 | 324.5 | NIE | Заказ | 6 недель |  |  | 12.05.2015 |  |  |  | Электроустановочные изделия | Выключатели скрытой установки | Выключатели скрытой установки | spring® | 8427238023700 | 0.045 | KG | 3.038 | CDM
2991 BM | 2991 BM | Цоколь для открытой установки на 1-2 модуля, серия Stylo/(Re)stylo, цвет слоновая кость | 10 | ST | 275,00 | 324.5 | NIE | Заказ | 6 недель |  |  | 12.05.2015 |  |  |  | Электроустановочные изделия | Выключатели скрытой установки | Выключатели скрытой установки | spring® | 8427238023694 | 0.045 | KG | 3.038 | CDM
2B00A | STJ2 B 00A | Панель с защитым пластроном и дин-рейкой | 1 | ST | 3276,18 | 3865.8924 | STJ | Заказ | 6 недель |  |  | 12.05.2015 |  |  |  | Шкафная продукция | Сборочные модули для шкафов | EDF | EDF | 4011617375869 | 2.496 | KG | 0.028 | M3
2B0A | STJ2 B 0A | Панель с защитым пластроном и дин-рейкой | 1 | ST | 4556,76 | 5376.9768 | STJ | Заказ | 5 недель |  |  | 12.05.2015 |  |  |  | Шкафная продукция | Сборочные модули для шкафов | EDF | EDF | 4011617376026 | 3.340 | KG | 0.039 | M3
2B1A | STJ2 B 1A | Панель с защитым пластроном и дин-рейкой | 1 | ST | 5700,18 | 6726.2124 | STJ | Заказ | 5 недель |  |  | 12.05.2015 |  |  |  | Шкафная продукция | Сборочные модули для шкафов | EDF | EDF | 4011617376217 | 4.040 | KG | 0.046 | M3
2B2A | STJ2 B 2A | Панель с защитым пластроном и дин-рейкой | 1 | ST | 5489,07 | 6477.1026 | STJ | Заказ | 5 недель |  |  | 12.05.2015 |  |  |  | Шкафная продукция | Сборочные модули для шкафов | EDF | EDF | 4011617376330 | 4.784 | KG | 0.055 | M3
2B3A | STJ2 B 3A | Панель с защитым пластроном и дин-рейкой | 1 | ST | 7119,45 | 8400.951 | STJ | Заказ | 5 недель |  |  | 12.05.2015 |  |  |  | Шкафная продукция | Сборочные модули для шкафов | EDF | EDF | 4011617376507 | 5.200 | KG | 0.065 | M3
2B4A | STJ2 B 4A | Панель с защитым пластроном и дин-рейкой | 1 | ST | 7321,32 | 8639.1576 | STJ | Заказ | 5 недель |  |  | 12.05.2015 |  |  |  | Шкафная продукция | Сборочные модули для шкафов | EDF | EDF | 4011617376620 | 6.032 | KG | 0.062 | M3
2B5A | STJ2 B 5A | Панель с защитым пластроном и дин-рейкой | 1 | ST | 16894,06 | 19934.9908 | STJ | Заказ | 5 недель |  |  | 12.05.2015 |  |  |  | Шкафная продукция | Сборочные модули для шкафов | EDF | EDF | 4011617376767 | 6.450 | KG | 0.050 | M3
2CC5201307R0171 | ZLS635 | Контактн.элемент д.с.контакт ZLS635 | 1 | ST | 0,00 | 0 | CMC | Заказ | 5 недель | Продажи прекращены |  | 12.05.2015 | 06.12.2013 |  |  | Модульные устройства | Аксессуары для втычной распределительной системы | Аксессуары для втычной распределительной системы | Аксессуары для втычной распределительной системы | 7612270109265 | 0.030 | KG | 12.000 | CCM
2CCA017429R0001 | ZLS519 | Соединит.элемент 12шт. ZLS519 | 1 | PAK | 413,66 | 488.1188 | CMC | Заказ | 5 недель |  |  | 12.05.2015 |  |  |  | Модульные устройства | Аксессуары для втычной распределительной системы | Аксессуары для втычной распределительной системы | Аксессуары для втычной распределительной системы | 7612270054268 | 0.010 | KG | 12.000 | CCM
2CCA180069R0001 | ZLS235 | Крышка клемного блока ZLS235 | 1 | ST | 324,22 | 382.5796 | CMC | Заказ | 5 недель |  |  | 12.05.2015 |  |  |  | Модульные устройства | Аксессуары для втычной распределительной системы | Аксессуары для втычной распределительной системы | Аксессуары для втычной распределительной системы | 7612270021543 | 0.040 | KG | 12.000 | CCM
2CCA180081R0001 | ZLS74 | Компенсатор высоты ZLS74(10 шт. в пач.) | 1 | ST | 231,05 | 272.639 | CMC | Заказ | 5 недель |  |  | 12.05.2015 |  |  |  | Модульные устройства | Аксессуары для втычной распределительной системы | Аксессуары для втычной распределительной системы | Аксессуары для втычной распределительной системы | 7612270019632 | 0.010 | KG | 4.000 | CCM
2CCA180152R0001 | ZLS224R | Клемма прав.ZLS224R | 1 | ST | 2236,00 | 2638.48 | CMC | Заказ | 5 недель |  |  | 12.05.2015 |  |  |  | Модульные устройства | Аксессуары для втычной распределительной системы | Аксессуары для втычной распределительной системы | Аксессуары для втычной распределительной системы | 7612270510726 | 0.090 | KG | 342.000 | CCM
2CCA180153R0001 | ZLS225R | Клемма прав.ZLS225R | 1 | ST | 1773,89 | 2093.1902 | CMC | Заказ | 5 недель |  |  | 12.05.2015 |  |  |  | Модульные устройства | Аксессуары для втычной распределительной системы | Аксессуары для втычной распределительной системы | Аксессуары для втычной распределительной системы | 7612270510733 | 0.090 | KG | 342.000 | CCM
2CCA180154R0001 | ZLS224LAB | Клемма доп.шин ZLS224LAB | 1 | ST | 3111,77 | 3671.8886 | CMC | Заказ | 5 недель |  |  | 12.05.2015 |  |  |  | Модульные устройства | Аксессуары для втычной распределительной системы | Аксессуары для втычной распределительной системы | Аксессуары для втычной распределительной системы | 7612270054251 | 0.170 | KG | 342.000 | CCM
2CCA180155R0001 | ZLS225LAB | Клемма доп.шин ZLS225LAB | 1 | ST | 2649,66 | 3126.5988 | CMC | Заказ | 5 недель |  |  | 12.05.2015 |  |  |  | Модульные устройства | Аксессуары для втычной распределительной системы | Аксессуары для втычной распределительной системы | Аксессуары для втычной распределительной системы | 7612270054220 | 0.170 | KG | 342.000 | CCM
2CCA180160R0001 | ZLS808 | Шасси 8 модул.ZLS808 | 1 | ST | 631,67 | 745.3706 | CMC | Заказ | 5 недель |  |  | 12.05.2015 |  |  |  | Модульные устройства | Аксессуары для втычной распределительной системы | Аксессуары для втычной распределительной системы | Аксессуары для втычной распределительной системы | 7612270021796 | 0.090 | KG | 298.080 | CCM
2CCA180161R0001 | ZLS806 | Шасси 6 модул.ZLS806 | 1 | ST | 570,18 | 672.8124 | CMC | Заказ | 5 недель |  |  | 12.05.2015 |  |  |  | Модульные устройства | Аксессуары для втычной распределительной системы | Аксессуары для втычной распределительной системы | Аксессуары для втычной распределительной системы | 7612270021789 | 0.070 | KG | 223.560 | CCM
2CCA180450R0001 | ZLS840 | Комбинирован.модуль ZLS840 | 1 | ST | 1680,73 | 1983.2614 | CMC | Заказ | 5 недель |  |  | 12.05.2015 |  |  |  | Модульные устройства | Аксессуары для втычной распределительной системы | Аксессуары для втычной распределительной системы | Аксессуары для втычной распределительной системы | 7612270054046 | 0.050 | KG | 112.000 | CCM
2CCA180451R0001 | ZLS8403LWT-S | Комб.модуль одинар.ZLS8403LWT-S | 1 | ST | 2250,91 | 2656.0738 | CMC | Заказ | 5 недель |  |  | 12.05.2015 |  |  |  | Модульные устройства | Аксессуары для втычной распределительной системы | Аксессуары для втычной распределительной системы | Аксессуары для втычной распределительной системы | 7612270054053 | 0.090 | KG | 112.000 | CCM
2CCA180452R0001 | ZLS8403LNWT-S | Комб.модуль одинар.ZLS8403LNWT-S | 1 | ST | 0,00 | 0 | CMC | Заказ | 5 недель | Продажи прекращены |  | 12.05.2015 | 06.12.2011 |  |  | Модульные устройства | Аксессуары для втычной распределительной системы | Аксессуары для втычной распределительной системы | Аксессуары для втычной распределительной системы | 7612270054077 | 0.100 | KG | 112.000 | CCM
2CCA180453R0001 | ZLS8403LABWT-S | Комб.модуль одинар.ZLS8403LABWT-S | 1 | ST | 2310,53 | 2726.4254 | CMC | Заказ | 5 недель |  |  | 12.05.2015 |  |  |  | Модульные устройства | Аксессуары для втычной распределительной системы | Аксессуары для втычной распределительной системы | Аксессуары для втычной распределительной системы | 7612270054091 | 0.100 | KG | 112.000 | CCM
2CCA180454R0001 | ZLS8403LNABWT-S | Комб.модуль одинар.ZLS8403LNABWT-S | 1 | ST | 0,00 | 0 | CMC | Заказ | 5 недель | Продажи прекращены |  | 12.05.2015 | 06.12.2011 |  |  | Модульные устройства | Аксессуары для втычной распределительной системы | Аксессуары для втычной распределительной системы | Аксессуары для втычной распределительной системы | 7612270054114 | 0.100 | KG | 112.000 | CCM
2CCA180463R0001 | ZLS8403LNWB-S | Комб.модуль одинар.ZLS8403LNWB-S | 1 | ST | 0,00 | 0 | CMC | Заказ | 5 недель | Продажи прекращены |  | 12.05.2015 | 06.12.2013 |  |  | Модульные устройства | Аксессуары для втычной распределительной системы | Аксессуары для втычной распределительной системы | Аксессуары для втычной распределительной системы | 7612270054084 | 0.100 | KG | 112.000 | CCM
2CCA180464R0001 | ZLS8403LABWB-S | Комб.модуль одинар.ZLS8403LABWB-S | 1 | ST | 2310,53 | 2726.4254 | CMC | Заказ | 5 недель |  |  | 12.05.2015 |  |  |  | Модульные устройства | Аксессуары для втычной распределительной системы | Аксессуары для втычной распределительной системы | Аксессуары для втычной распределительной системы | 7612270054107 | 0.100 | KG | 112.000 | CCM
2CCA180637R0001 | ZLS782 | Шинная разводка ZLS782 | 1 | ST | 0,00 | 0 | CMC | Заказ | 5 недель | Продажи прекращены |  | 12.05.2015 | 10.04.2015 |  |  | Модульные устройства | Аксессуары для втычной распределительной системы | Аксессуары для втычной распределительной системы | Аксессуары для втычной распределительной системы | 7612270109104 | 0.550 | KG | 684.250 | CCM
2CCA180639R0001 | ZLS785 | Шинная разводка ZLS785 | 1 | ST | 0,00 | 0 | CMC | Заказ | 5 недель | Продажи прекращены |  | 12.05.2015 | 10.04.2015 |  |  | Модульные устройства | Аксессуары для втычной распределительной системы | Аксессуары для втычной распределительной системы | Аксессуары для втычной распределительной системы | 7612270109210 | 0.710 | KG | 941.850 | CCM
2CCA180642R0001 | ZLS786 | Шинная разводка ZLS786 | 1 | ST | 0,00 | 0 | CMC | Заказ | 5 недель | Продажи прекращены |  | 12.05.2015 | 10.04.2015 |  |  | Модульные устройства | Аксессуары для втычной распределительной системы | Аксессуары для втычной распределительной системы | Аксессуары для втычной распределительной системы | 7612270109227 | 0.810 | KG | 941.850 | CCM
2CCA180652R0001 | ZLS171 | Адаптер 63А ZLS171 | 1 | ST | 555,27 | 655.2186 | CMC | Заказ | 5 недель |  |  | 12.05.2015 |  |  |  | Модульные устройства | Аксессуары для втычной распределительной системы | Аксессуары для втычной распределительной системы | Аксессуары для втычной распределительной системы | 7612270505517 | 0.030 | KG | 22.950 | CCM
2CCA180653R0001 | ZLS172 | Адаптер 63А ZLS172 | 1 | ST | 555,27 | 655.2186 | CMC | Заказ | 5 недель |  |  | 12.05.2015 |  |  |  | Модульные устройства | Аксессуары для втычной распределительной системы | Аксессуары для втычной распределительной системы | Аксессуары для втычной распределительной системы | 7612270505524 | 0.030 | KG | 22.950 | CCM
2CCA180654R0001 | ZLS173 | Адаптер 63А ZLS173 | 1 | ST | 555,27 | 655.2186 | CMC | Заказ | 5 недель |  |  | 12.05.2015 |  |  |  | Модульные устройства | Аксессуары для втычной распределительной системы | Аксессуары для втычной распределительной системы | Аксессуары для втычной распределительной системы | 7612270505531 | 0.030 | KG | 22.950 | CCM
2CCA180655R0001 | ZLS170 | Адаптер 63А ZLS170 | 1 | ST | 555,27 | 655.2186 | CMC | Заказ | 5 недель |  |  | 12.05.2015 |  |  |  | Модульные устройства | Аксессуары для втычной распределительной системы | Аксессуары для втычной распределительной системы | Аксессуары для втычной распределительной системы | 7612270505500 | 0.030 | KG | 22.950 | CCM
2CCA180656R0001 | ZLS167 | Адаптер 63А ZLS167 | 1 | ST | 555,27 | 655.2186 | CMC | Заказ | 5 недель |  |  | 12.05.2015 |  |  |  | Модульные устройства | Аксессуары для втычной распределительной системы | Аксессуары для втычной распределительной системы | Аксессуары для втычной распределительной системы | 7612270505647 | 0.030 | KG | 22.950 | CCM
2CCA180657R0001 | ZLS168 | Адаптер 63А ZLS168 | 1 | ST | 555,27 | 655.2186 | CMC | Заказ | 5 недель |  |  | 12.05.2015 |  |  |  | Модульные устройства | Аксессуары для втычной распределительной системы | Аксессуары для втычной распределительной системы | Аксессуары для втычной распределительной системы | 7612270505654 | 0.030 | KG | 22.950 | CCM
2CCA180658R0001 | ZLS169 | Адаптер 63А ZLS169 | 1 | ST | 555,27 | 655.2186 | CMC | Заказ | 5 недель |  |  | 12.05.2015 |  |  |  | Модульные устройства | Аксессуары для втычной распределительной системы | Аксессуары для втычной распределительной системы | Аксессуары для втычной распределительной системы | 7612270505661 | 0.030 | KG | 22.950 | CCM
2CCA180659R0001 | ZLS166 | Адаптер 63А ZLS166 | 1 | ST | 555,27 | 655.2186 | CMC | Заказ | 5 недель |  |  | 12.05.2015 |  |  |  | Модульные устройства | Аксессуары для втычной распределительной системы | Аксессуары для втычной распределительной системы | Аксессуары для втычной распределительной системы | 7612270505630 | 0.030 | KG | 22.950 | CCM
2CCA180660R0001 | ZLS161 | Адаптер 32А ZLS161 | 1 | ST | 462,11 | 545.2898 | CMC | Заказ | 5 недель |  |  | 12.05.2015 |  |  |  | Модульные устройства | Аксессуары для втычной распределительной системы | Аксессуары для втычной распределительной системы | Аксессуары для втычной распределительной системы | 7612270505609 | 0.020 | KG | 22.950 | CCM
2CCA180661R0001 | ZLS162 | Адаптер 32А ZLS162 | 1 | ST | 462,11 | 545.2898 | CMC | Заказ | 5 недель |  |  | 12.05.2015 |  |  |  | Модульные устройства | Аксессуары для втычной распределительной системы | Аксессуары для втычной распределительной системы | Аксессуары для втычной распределительной системы | 7612270505616 | 0.020 | KG | 22.950 | CCM
2CCA180662R0001 | ZLS163 | Адаптер 32А ZLS163 | 1 | ST | 462,11 | 545.2898 | CMC | Заказ | 5 недель |  |  | 12.05.2015 |  |  |  | Модульные устройства | Аксессуары для втычной распределительной системы | Аксессуары для втычной распределительной системы | Аксессуары для втычной распределительной системы | 7612270505623 | 0.020 | KG | 25.500 | CCM
2CCA180663R0001 | ZLS160 | Адаптер 32А ZLS160 | 1 | ST | 462,11 | 545.2898 | CMC | Заказ | 5 недель |  |  | 12.05.2015 |  |  |  | Модульные устройства | Аксессуары для втычной распределительной системы | Аксессуары для втычной распределительной системы | Аксессуары для втычной распределительной системы | 7612270505593 | 0.020 | KG | 22.950 | CCM
2CCA180664R0001 | ZLS177 | Адаптер 32А ZLS177 | 1 | ST | 462,11 | 545.2898 | CMC | Заказ | 5 недель |  |  | 12.05.2015 |  |  |  | Модульные устройства | Аксессуары для втычной распределительной системы | Аксессуары для втычной распределительной системы | Аксессуары для втычной распределительной системы | 7612270505562 | 0.020 | KG | 22.950 | CCM
2CCA180665R0001 | ZLS178 | Адаптер 32А ZLS178 | 1 | ST | 462,11 | 545.2898 | CMC | Заказ | 5 недель |  |  | 12.05.2015 |  |  |  | Модульные устройства | Аксессуары для втычной распределительной системы | Аксессуары для втычной распределительной системы | Аксессуары для втычной распределительной системы | 7612270505579 | 0.020 | KG | 22.950 | CCM
2CCA180666R0001 | ZLS179 | Адаптер 32А ZLS179 | 1 | ST | 462,11 | 545.2898 | CMC | Заказ | 5 недель |  |  | 12.05.2015 |  |  |  | Модульные устройства | Аксессуары для втычной распределительной системы | Аксессуары для втычной распределительной системы | Аксессуары для втычной распределительной системы | 7612270505586 | 0.020 | KG | 22.950 | CCM
2CCA180667R0001 | ZLS176 | Адаптер 32А ZLS176 | 1 | ST | 462,11 | 545.2898 | CMC | Заказ | 5 недель |  |  | 12.05.2015 |  |  |  | Модульные устройства | Аксессуары для втычной распределительной системы | Аксессуары для втычной распределительной системы | Аксессуары для втычной распределительной системы | 7612270505555 | 0.020 | KG | 22.950 | CCM
2CCA180668R0001 | ZLS164 | Адаптер заглушка ZLS164 | 1 | ST | 307,45 | 362.791 | CMC | Заказ | 5 недель |  |  | 12.05.2015 |  |  |  | Модульные устройства | Аксессуары для втычной распределительной системы | Аксессуары для втычной распределительной системы | Аксессуары для втычной распределительной системы | 7612270505548 | 0.020 | KG | 22.950 | CCM
2CCA180671R0001 | ZLS174 | Набор соединителей ZLS174 | 1 | ST | 462,11 | 545.2898 | CMC | Заказ | 5 недель |  |  | 12.05.2015 |  |  |  | Модульные устройства | Аксессуары для втычной распределительной системы | Аксессуары для втычной распределительной системы | Аксессуары для втычной распределительной системы |  | 0.030 | KG | 22.950 | CCM
2CCA180702R0001 | ZLS730 | Концевой элемент 2шт. ZLS730 | 1 | PAK | 1172,04 | 1383.0072 | CMC | Заказ | 5 недель |  |  | 12.05.2015 |  |  |  | Модульные устройства | Аксессуары для втычной распределительной системы | Аксессуары для втычной распределительной системы | Аксессуары для втычной распределительной системы | 7612270523535 | 0.080 | KG | 54.000 | CCM
2CCA180790R0001 | ZMS400 | Соединит.элемент ZMS400 | 1 | ST | 361,49 | 426.5582 | CMC | Заказ | 5 недель |  |  | 12.05.2015 |  |  |  | Модульные устройства | Аксессуары для втычной распределительной системы | Аксессуары для втычной распределительной системы | Аксессуары для втычной распределительной системы | 7612270021154 | 0.040 | KG | 10.000 | CCM
2CCA180830R0001 | ZLS241 | Адаптер 4пр. ZLS241 | 1 | ST | 3074,50 | 3627.91 | CMC | Заказ | 5 недель |  |  | 12.05.2015 |  |  |  | Модульные устройства | Аксессуары для втычной распределительной системы | Аксессуары для втычной распределительной системы | Аксессуары для втычной распределительной системы | 7612270523504 | 0.230 | KG | 91.800 | CCM
2CCA180831R0001 | ZLS240 | Адаптер 3пр. ZLS240 | 1 | ST | 2813,63 | 3320.0834 | CMC | Заказ | 5 недель |  |  | 12.05.2015 |  |  |  | Модульные устройства | Аксессуары для втычной распределительной системы | Аксессуары для втычной распределительной системы | Аксессуары для втычной распределительной системы | 7612270523498 | 0.180 | KG | 68.850 | CCM
2CCA180960R0001 | ZLS241/L170 | Адаптер 4 пр. ZLS241/L170 | 1 | ST | 3553,38 | 4192.9884 | CMC | Заказ | 5 недель |  |  | 12.05.2015 |  |  |  | Модульные устройства | Аксессуары для втычной распределительной системы | Аксессуары для втычной распределительной системы | Аксессуары для втычной распределительной системы | 7612270109050 | 0.260 | KG | 91.800 | CCM
2CCA180961R0001 | ZLS240/L170 | Адаптер 3 пр. ZLS240/L170 | 1 | ST | 3391,27 | 4001.6986 | CMC | Заказ | 5 недель |  |  | 12.05.2015 |  |  |  | Модульные устройства | Аксессуары для втычной распределительной системы | Аксессуары для втычной распределительной системы | Аксессуары для втычной распределительной системы | 7612270109043 | 0.250 | KG | 68.850 | CCM
2CCA180970R0001 | ZLS180 | Адаптер комб.32А ZLS180 | 1 | ST | 970,80 | 1145.544 | CMC | Заказ | 5 недель |  |  | 12.05.2015 |  |  |  | Модульные устройства | Аксессуары для втычной распределительной системы | Аксессуары для втычной распределительной системы | Аксессуары для втычной распределительной системы | 7612270523399 | 0.040 | KG | 47.175 | CCM
2CCA180971R0001 | ZLS181 | Адаптер комб.32А ZLS181 | 1 | ST | 970,80 | 1145.544 | CMC | Заказ | 5 недель |  |  | 12.05.2015 |  |  |  | Модульные устройства | Аксессуары для втычной распределительной системы | Аксессуары для втычной распределительной системы | Аксессуары для втычной распределительной системы | 7612270523405 | 0.040 | KG | 47.175 | CCM
2CCA180972R0001 | ZLS182 | Адаптер комб.32А ZLS182 | 1 | ST | 970,80 | 1145.544 | CMC | Заказ | 5 недель |  |  | 12.05.2015 |  |  |  | Модульные устройства | Аксессуары для втычной распределительной системы | Аксессуары для втычной распределительной системы | Аксессуары для втычной распределительной системы | 7612270523412 | 0.040 | KG | 47.175 | CCM
2CCA180973R0001 | ZLS183 | Адаптер комб.32А ZLS183 | 1 | ST | 1455,26 | 1717.2068 | CMC | Заказ | 5 недель |  |  | 12.05.2015 |  |  |  | Модульные устройства | Аксессуары для втычной распределительной системы | Аксессуары для втычной распределительной системы | Аксессуары для втычной распределительной системы | 7612270523429 | 0.060 | KG | 68.850 | CCM
2CCA180974R0001 | ZLS184 | Адаптер комб.32А ZLS184 | 1 | ST | 1941,59 | 2291.0762 | CMC | Заказ | 5 недель |  |  | 12.05.2015 |  |  |  | Модульные устройства | Аксессуары для втычной распределительной системы | Аксессуары для втычной распределительной системы | Аксессуары для втычной распределительной системы | 7612270523436 | 0.080 | KG | 91.800 | CCM
2CCA180975R0001 | ZLS186 | Адаптер комб.63А ZLS186 | 1 | ST | 1172,04 | 1383.0072 | CMC | Заказ | 5 недель |  |  | 12.05.2015 |  |  |  | Модульные устройства | Аксессуары для втычной распределительной системы | Аксессуары для втычной распределительной системы | Аксессуары для втычной распределительной системы | 7612270523443 | 0.050 | KG | 47.175 | CCM
2CCA180976R0001 | ZLS187 | Адаптер комб.63А ZLS187 | 1 | ST | 1172,04 | 1383.0072 | CMC | Заказ | 5 недель |  |  | 12.05.2015 |  |  |  | Модульные устройства | Аксессуары для втычной распределительной системы | Аксессуары для втычной распределительной системы | Аксессуары для втычной распределительной системы | 7612270523450 | 0.050 | KG | 47.175 | CCM
2CCA180977R0001 | ZLS188 | Адаптер комб.63А ZLS188 | 1 | ST | 1172,04 | 1383.0072 | CMC | Заказ | 5 недель |  |  | 12.05.2015 |  |  |  | Модульные устройства | Аксессуары для втычной распределительной системы | Аксессуары для втычной распределительной системы | Аксессуары для втычной распределительной системы | 7612270523467 | 0.050 | KG | 47.175 | CCM
2CCA180978R0001 | ZLS189 | Адаптер комб.63А ZLS189 | 1 | ST | 1747,81 | 2062.4158 | CMC | Заказ | 5 недель |  |  | 12.05.2015 |  |  |  | Модульные устройства | Аксессуары для втычной распределительной системы | Аксессуары для втычной распределительной системы | Аксессуары для втычной распределительной системы | 7612270523474 | 0.070 | KG | 68.850 | CCM
2CCA180979R0001 | ZLS190 | Адаптер комб.63А ZLS190 | 1 | ST | 2336,62 | 2757.2116 | CMC | Заказ | 5 недель |  |  | 12.05.2015 |  |  |  | Модульные устройства | Аксессуары для втычной распределительной системы | Аксессуары для втычной распределительной системы | Аксессуары для втычной распределительной системы | 7612270523481 | 0.090 | KG | 91.800 | CCM
2CCA181065R0001 | ZLS813/RED | Клемма 50мм ZLS813/RED | 1 | ST | 0,00 | 0 | CMC | Заказ | 5 недель | Продажи прекращены |  | 12.05.2015 | 10.04.2015 |  |  | Модульные устройства | Аксессуары для втычной распределительной системы | Аксессуары для втычной распределительной системы | Аксессуары для втычной распределительной системы | 7612270107988 | 0.020 | KG | 40.500 | CCM
2CCA181066R0001 | ZLS816/ORANGE | Клемма 50мм ZLS816/ORANGE | 1 | ST | 0,00 | 0 | CMC | Заказ | 5 недель | Продажи прекращены |  | 12.05.2015 | 10.04.2015 |  |  | Модульные устройства | Аксессуары для втычной распределительной системы | Аксессуары для втычной распределительной системы | Аксессуары для втычной распределительной системы | 7612270108008 | 0.050 | KG | 40.500 | CCM
2CCA181075R0001 | ZLS812/RED | Клемма 10мм ZLS812/RED | 1 | ST | 0,00 | 0 | CMC | Заказ | 5 недель | Продажи прекращены |  | 12.05.2015 | 10.04.2015 |  |  | Модульные устройства | Аксессуары для втычной распределительной системы | Аксессуары для втычной распределительной системы | Аксессуары для втычной распределительной системы | 7612270107971 | 0.050 | KG | 20.250 | CCM
2CCA181076R0001 | ZLS815/ORANGE | Клемма 10мм ZLS815/ORANGE | 1 | ST | 0,00 | 0 | CMC | Заказ | 5 недель | Продажи прекращены |  | 12.05.2015 | 10.04.2015 |  |  | Модульные устройства | Аксессуары для втычной распределительной системы | Аксессуары для втычной распределительной системы | Аксессуары для втычной распределительной системы | 7612270107995 | 0.050 | KG | 20.250 | CCM
2CCA181608R0001 | ZLS166L300 | Адаптер 63А ZLS166L300 | 1 | ST | 594,40 | 701.392 | CMC | Заказ | 5 недель |  |  | 12.05.2015 |  |  |  | Модульные устройства | Аксессуары для втычной распределительной системы | Аксессуары для втычной распределительной системы | Аксессуары для втычной распределительной системы | 7612270510740 | 0.050 | KG | 25.500 | CCM
2CCA181609R0001 | ZLS167L300 | Адаптер 63А ZLS167L300 | 1 | ST | 594,40 | 701.392 | CMC | Заказ | 5 недель |  |  | 12.05.2015 |  |  |  | Модульные устройства | Аксессуары для втычной распределительной системы | Аксессуары для втычной распределительной системы | Аксессуары для втычной распределительной системы | 7612270510757 | 0.050 | KG | 22.950 | CCM
2CCA181610R0001 | ZLS168L300 | Адаптер 63А ZLS168L300 | 1 | ST | 594,40 | 701.392 | CMC | Заказ | 5 недель |  |  | 12.05.2015 |  |  |  | Модульные устройства | Аксессуары для втычной распределительной системы | Аксессуары для втычной распределительной системы | Аксессуары для втычной распределительной системы | 7612270510764 | 0.050 | KG | 22.950 | CCM
2CCA181611R0001 | ZLS169L300 | Адаптер 63А ZLS169L300 | 1 | ST | 594,40 | 701.392 | CMC | Заказ | 5 недель |  |  | 12.05.2015 |  |  |  | Модульные устройства | Аксессуары для втычной распределительной системы | Аксессуары для втычной распределительной системы | Аксессуары для втычной распределительной системы | 7612270510771 | 0.050 | KG | 22.950 | CCM
2CCA181612R0001 | ZLS170L300 | Адаптер 63А ZLS170L300 | 1 | ST | 594,40 | 701.392 | CMC | Заказ | 5 недель |  |  | 12.05.2015 |  |  |  | Модульные устройства | Аксессуары для втычной распределительной системы | Аксессуары для втычной распределительной системы | Аксессуары для втычной распределительной системы | 7612270510788 | 0.050 | KG | 22.950 | CCM
2CCA181613R0001 | ZLS171L300 | Адаптер 63А ZLS171L300 | 1 | ST | 594,40 | 701.392 | CMC | Заказ | 5 недель |  |  | 12.05.2015 |  |  |  | Модульные устройства | Аксессуары для втычной распределительной системы | Аксессуары для втычной распределительной системы | Аксессуары для втычной распределительной системы | 7612270510795 | 0.050 | KG | 22.950 | CCM
2CCA181614R0001 | ZLS172L300 | Адаптер 63А ZLS172L300 | 1 | ST | 594,40 | 701.392 | CMC | Заказ | 5 недель |  |  | 12.05.2015 |  |  |  | Модульные устройства | Аксессуары для втычной распределительной системы | Аксессуары для втычной распределительной системы | Аксессуары для втычной распределительной системы | 7612270510801 | 0.050 | KG | 22.950 | CCM
2CCA181615R0001 | ZLS173L300 | Адаптер 63А ZLS173L300 | 1 | ST | 594,40 | 701.392 | CMC | Заказ | 5 недель |  |  | 12.05.2015 |  |  |  | Модульные устройства | Аксессуары для втычной распределительной системы | Аксессуары для втычной распределительной системы | Аксессуары для втычной распределительной системы | 7612270510818 | 0.050 | KG | 22.950 | CCM
2CCA181629R0001 | ZLS191 | Адаптер комб.32А ZLS191 | 1 | ST | 1172,04 | 1383.0072 | CMC | Заказ | 5 недель |  |  | 12.05.2015 |  |  |  | Модульные устройства | Аксессуары для втычной распределительной системы | Аксессуары для втычной распределительной системы | Аксессуары для втычной распределительной системы | 7612270510665 | 0.040 | KG | 47.175 | CCM
2CCA181630R0001 | ZLS192 | Адаптер комб.32А ZLS192 | 1 | ST | 1172,04 | 1383.0072 | CMC | Заказ | 5 недель |  |  | 12.05.2015 |  |  |  | Модульные устройства | Аксессуары для втычной распределительной системы | Аксессуары для втычной распределительной системы | Аксессуары для втычной распределительной системы | 7612270510672 | 0.040 | KG | 47.175 | CCM
2CCA181631R0001 | ZLS193 | Адаптер комб.32А ZLS193 | 1 | ST | 1172,04 | 1383.0072 | CMC | Заказ | 5 недель |  |  | 12.05.2015 |  |  |  | Модульные устройства | Аксессуары для втычной распределительной системы | Аксессуары для втычной распределительной системы | Аксессуары для втычной распределительной системы | 7612270510689 | 0.040 | KG | 47.175 | CCM
2CCA181632R0001 | ZLS194 | Адаптер комб.32А ZLS194 | 1 | ST | 1747,81 | 2062.4158 | CMC | Заказ | 5 недель |  |  | 12.05.2015 |  |  |  | Модульные устройства | Аксессуары для втычной распределительной системы | Аксессуары для втычной распределительной системы | Аксессуары для втычной распределительной системы | 7612270510696 | 0.070 | KG | 68.850 | CCM
2CCA181633R0001 | ZLS195 | Адаптер комб.32А ZLS195 | 1 | ST | 2336,62 | 2757.2116 | CMC | Заказ | 5 недель |  |  | 12.05.2015 |  |  |  | Модульные устройства | Аксессуары для втычной распределительной системы | Аксессуары для втычной распределительной системы | Аксессуары для втычной распределительной системы | 7612270510702 | 0.090 | KG | 91.800 | CCM
2CCA181650R0001 | ZLS163L300 | Адаптер 32А ZLS163L300 | 1 | ST | 577,63 | 681.6034 | CMC | Заказ | 5 недель |  |  | 12.05.2015 |  |  |  | Модульные устройства | Аксессуары для втычной распределительной системы | Аксессуары для втычной распределительной системы | Аксессуары для втычной распределительной системы | 7612270100835 | 0.040 | KG | 22.950 | CCM
2CCA181651R0001 | ZLS162L300 | Адаптер 32А ZLS162L300 | 1 | ST | 577,63 | 681.6034 | CMC | Заказ | 5 недель |  |  | 12.05.2015 |  |  |  | Модульные устройства | Аксессуары для втычной распределительной системы | Аксессуары для втычной распределительной системы | Аксессуары для втычной распределительной системы | 7612270100828 | 0.040 | KG | 22.950 | CCM
2CCA181652R0001 | ZLS161L300 | Адаптер 32А ZLS161L300 | 1 | ST | 577,63 | 681.6034 | CMC | Заказ | 5 недель |  |  | 12.05.2015 |  |  |  | Модульные устройства | Аксессуары для втычной распределительной системы | Аксессуары для втычной распределительной системы | Аксессуары для втычной распределительной системы | 7612270100811 | 0.040 | KG | 22.950 | CCM
2CCA181653R0001 | ZLS160L300 | Адаптер 32А ZLS160L300 | 1 | ST | 577,63 | 681.6034 | CMC | Заказ | 5 недель |  |  | 12.05.2015 |  |  |  | Модульные устройства | Аксессуары для втычной распределительной системы | Аксессуары для втычной распределительной системы | Аксессуары для втычной распределительной системы | 7612270100804 | 0.040 | KG | 22.950 | CCM
2CCA181654R0001 | ZLS179L300 | Адаптер 32А ZLS179L300 | 1 | ST | 577,63 | 681.6034 | CMC | Заказ | 5 недель |  |  | 12.05.2015 |  |  |  | Модульные устройства | Аксессуары для втычной распределительной системы | Аксессуары для втычной распределительной системы | Аксессуары для втычной распределительной системы | 7612270100798 | 0.040 | KG | 22.950 | CCM
2CCA181655R0001 | ZLS178L300 | Адаптер 32А ZLS178L300 | 1 | ST | 577,63 | 681.6034 | CMC | Заказ | 5 недель |  |  | 12.05.2015 |  |  |  | Модульные устройства | Аксессуары для втычной распределительной системы | Аксессуары для втычной распределительной системы | Аксессуары для втычной распределительной системы | 7612270100781 | 0.040 | KG | 22.950 | CCM
2CCA181656R0001 | ZLS177L300 | Адаптер 32А ZLS177L300 | 1 | ST | 577,63 | 681.6034 | CMC | Заказ | 5 недель |  |  | 12.05.2015 |  |  |  | Модульные устройства | Аксессуары для втычной распределительной системы | Аксессуары для втычной распределительной системы | Аксессуары для втычной распределительной системы | 7612270100774 | 0.040 | KG | 22.950 | CCM
2CCA181657R0001 | ZLS176L300 | Адаптер 32А ZLS176L300 | 1 | ST | 577,63 | 681.6034 | CMC | Заказ | 5 недель |  |  | 12.05.2015 |  |  |  | Модульные устройства | Аксессуары для втычной распределительной системы | Аксессуары для втычной распределительной системы | Аксессуары для втычной распределительной системы | 7612270100767 | 0.040 | KG | 22.950 | CCM
2CCA182500R0001 |  | Адаптер для MS и AF 3L пит. верх. | 1 | ST | 1829,79 | 2159.1522 | CMC | Заказ | 5 недель |  |  | 12.05.2015 |  |  |  | Модульные устройства | Аксессуары для втычной распределительной системы | Аксессуары для втычной распределительной системы | Аксессуары для втычной распределительной системы | 7612271414641 | 95.000 | G | 376.990 | CCM
2CCA182502R0001 |  | Адаптер для MS и AF 3LA пит. верх. | 1 | ST | 1872,65 | 2209.727 | CMC | Заказ | 5 недель |  |  | 12.05.2015 |  |  |  | Модульные устройства | Аксессуары для втычной распределительной системы | Аксессуары для втычной распределительной системы | Аксессуары для втычной распределительной системы | 7612271414634 | 98.000 | G | 376.990 | CCM
2CCA182504R0001 |  | Адаптер для MS и AF 3LAB пит. верх. | 1 | ST | 1872,65 | 2209.727 | CMC | Заказ | 5 недель |  |  | 12.05.2015 |  |  |  | Модульные устройства | Аксессуары для втычной распределительной системы | Аксессуары для втычной распределительной системы | Аксессуары для втычной распределительной системы | 7612271414627 | 98.000 | G | 376.990 | CCM
2CCA182506R0001 |  | Адаптер для MS и AF 3LB пит. верх. | 1 | ST | 1909,92 | 2253.7056 | CMC | Заказ | 5 недель |  |  | 12.05.2015 |  |  |  | Модульные устройства | Аксессуары для втычной распределительной системы | Аксессуары для втычной распределительной системы | Аксессуары для втычной распределительной системы | 7612271414610 | 102.000 | G | 376.990 | CCM
2CCA182520R0001 |  | Адаптер для MS 3L пит. ниж. | 1 | ST | 924,21 | 1090.5678 | CMC | Заказ | 5 недель |  |  | 12.05.2015 |  |  |  | Модульные устройства | Аксессуары для втычной распределительной системы | Аксессуары для втычной распределительной системы | Аксессуары для втычной распределительной системы | 7612271414597 | 53.000 | G | 175.390 | CCM
2CCA182522R0001 |  | Адаптер для MS 3LAB пит. ниж. | 1 | ST | 1233,53 | 1455.5654 | CMC | Заказ | 5 недель |  |  | 12.05.2015 |  |  |  | Модульные устройства | Аксессуары для втычной распределительной системы | Аксессуары для втычной распределительной системы | Аксессуары для втычной распределительной системы | 7612271414580 | 58.000 | G | 175.390 | CCM
2CCA182524R0001 |  | Адаптер для MS 3L пит. верх. | 1 | ST | 924,21 | 1090.5678 | CMC | Заказ | 5 недель |  |  | 12.05.2015 |  |  |  | Модульные устройства | Аксессуары для втычной распределительной системы | Аксессуары для втычной распределительной системы | Аксессуары для втычной распределительной системы | 7612271414573 | 53.000 | G | 175.390 | CCM
2CCA182526R0001 |  | Адаптер для MS 3LAB пит. верх. | 1 | ST | 1233,53 | 1455.5654 | CMC | Заказ | 5 недель |  |  | 12.05.2015 |  |  |  | Модульные устройства | Аксессуары для втычной распределительной системы | Аксессуары для втычной распределительной системы | Аксессуары для втычной распределительной системы | 7612271414566 | 58.000 | G | 175.390 | CCM
2CCA183017R0001 |  | Торцевой фиксатор Smissline TP | 1 | ST | 1172,04 | 1383.0072 | CMC | Заказ | 5 недель |  |  | 12.05.2015 |  |  |  | Модульные устройства | Аксессуары для втычной распределительной системы | Аксессуары для втычной распределительной системы | Аксессуары для втычной распределительной системы | 7612271415617 | 52.000 | G | 88.000 | CCM
2CCA183030R0001 |  | Шасси 8 модулей Smissline TP ZLS908 | 1 | ST | 631,67 | 745.3706 | CMC | Заказ | 5 недель |  |  | 12.05.2015 |  |  |  | Модульные устройства | Аксессуары для втычной распределительной системы | Аксессуары для втычной распределительной системы | Аксессуары для втычной распределительной системы | 7612271413965 | 92.000 | G | 504.570 | CCM
2CCA183035R0001 |  | Шасси 6 модулей Smissline TP ZLS906 | 1 | ST | 570,18 | 672.8124 | CMC | C | 5 недель |  |  | 12.05.2015 |  |  |  | Модульные устройства | Аксессуары для втычной распределительной системы | Аксессуары для втычной распределительной системы | Аксессуары для втычной распределительной системы | 7612271413958 | 71.000 | G | 373.890 | CCM
2CCA183100R0001 |  | Шинная разводка в сборе ZLS905E20-3L | 1 | ST | 4401,19 | 5193.4042 | CMC | Заказ | 5 недель |  |  | 12.05.2015 |  |  |  | Модульные устройства | Аксессуары для втычной распределительной системы | Аксессуары для втычной распределительной системы | Аксессуары для втычной распределительной системы | 7612271413231 | 637.000 | G | 1455.630 | CCM
2CCA183101R0001 |  | Шинная разводка в сборе ZLS905E20-3LN | 1 | ST | 4788,77 | 5650.7486 | CMC | Заказ | 5 недель |  |  | 12.05.2015 |  |  |  | Модульные устройства | Аксессуары для втычной распределительной системы | Аксессуары для втычной распределительной системы | Аксессуары для втычной распределительной системы | 7612271413248 | 753.000 | G | 1455.630 | CCM
2CCA183102R0001 |  | Шинная разводка в сборе ZLS905E22-3L | 1 | ST | 4587,53 | 5413.2854 | CMC | Заказ | 5 недель |  |  | 12.05.2015 |  |  |  | Модульные устройства | Аксессуары для втычной распределительной системы | Аксессуары для втычной распределительной системы | Аксессуары для втычной распределительной системы | 7612271413255 | 693.000 | G | 1586.310 | CCM
2CCA183103R0001 |  | Шинная разводка в сборе ZLS905E22-3LN | 1 | ST | 5014,23 | 5916.7914 | CMC | Заказ | 5 недель |  |  | 12.05.2015 |  |  |  | Модульные устройства | Аксессуары для втычной распределительной системы | Аксессуары для втычной распределительной системы | Аксессуары для втычной распределительной системы | 7612271413262 | 821.000 | G | 1586.310 | CCM
2CCA183104R0001 |  | Шинная разводка в сборе ZLS905E24-3L | 1 | ST | 4770,13 | 5628.7534 | CMC | Заказ | 5 недель |  |  | 12.05.2015 |  |  |  | Модульные устройства | Аксессуары для втычной распределительной системы | Аксессуары для втычной распределительной системы | Аксессуары для втычной распределительной системы | 7612271413279 | 749.000 | G | 1716.990 | CCM
2CCA183105R0001 |  | Шинная разводка в сборе ZLS905E24-3LN | 1 | ST | 3948,40 | 4659.112 | CMC | Заказ | 5 недель |  |  | 12.05.2015 |  |  |  | Модульные устройства | Аксессуары для втычной распределительной системы | Аксессуары для втычной распределительной системы | Аксессуары для втычной распределительной системы | 7612271413286 | 835.000 | G | 1716.990 | CCM
2CCA183106R0001 |  | Шинная разводка в сборе ZLS905E26-3L | 1 | ST | 5379,44 | 6347.7392 | CMC | Заказ | 5 недель |  |  | 12.05.2015 |  |  |  | Модульные устройства | Аксессуары для втычной распределительной системы | Аксессуары для втычной распределительной системы | Аксессуары для втычной распределительной системы | 7612271413293 | 813.000 | G | 1847.670 | CCM
2CCA183107R0001 |  | Шинная разводка в сборе ZLS905E26-3LN | 1 | ST | 5882,54 | 6941.3972 | CMC | Заказ | 5 недель |  |  | 12.05.2015 |  |  |  | Модульные устройства | Аксессуары для втычной распределительной системы | Аксессуары для втычной распределительной системы | Аксессуары для втычной распределительной системы | 7612271413408 | 964.000 | G | 1847.670 | CCM
2CCA183108R0001 |  | Шинная разводка в сборе ZLS905E28-3L | 1 | ST | 5494,97 | 6484.0646 | CMC | Заказ | 5 недель |  |  | 12.05.2015 |  |  |  | Модульные устройства | Аксессуары для втычной распределительной системы | Аксессуары для втычной распределительной системы | Аксессуары для втычной распределительной системы | 7612271413415 | 848.000 | G | 1978.350 | CCM
2CCA183109R0001 |  | Шинная разводка в сборе ZLS905E28-3LN | 1 | ST | 6037,20 | 7123.896 | CMC | Заказ | 5 недель |  |  | 12.05.2015 |  |  |  | Модульные устройства | Аксессуары для втычной распределительной системы | Аксессуары для втычной распределительной системы | Аксессуары для втычной распределительной системы | 7612271413422 | 1011.000 | G | 1978.350 | CCM
2CCA183110R0001 |  | Шинная разводка в сборе ZLS905E30-3L | 1 | ST | 6169,50 | 7280.01 | CMC | Заказ | 5 недель |  |  | 12.05.2015 |  |  |  | Модульные устройства | Аксессуары для втычной распределительной системы | Аксессуары для втычной распределительной системы | Аксессуары для втычной распределительной системы | 7612271413439 | 933.000 | G | 2109.030 | CCM
2CCA183111R0001 |  | Шинная разводка в сборе ZLS905E30-3LN | 1 | ST | 6750,86 | 7966.0148 | CMC | Заказ | 5 недель |  |  | 12.05.2015 |  |  |  | Модульные устройства | Аксессуары для втычной распределительной системы | Аксессуары для втычной распределительной системы | Аксессуары для втычной распределительной системы | 7612271413446 | 1107.000 | G | 2109.030 | CCM
2CCA183112R0001 |  | Шинная разводка в сборе ZLS905E32-3L | 1 | ST | 5932,85 | 7000.763 | CMC | Заказ | 5 недель |  |  | 12.05.2015 |  |  |  | Модульные устройства | Аксессуары для втычной распределительной системы | Аксессуары для втычной распределительной системы | Аксессуары для втычной распределительной системы | 7612271413453 | 981.000 | G | 2239.710 | CCM
2CCA183113R0001 |  | Шинная разводка в сборе ZLS905E32-3LN | 1 | ST | 6555,21 | 7735.1478 | CMC | Заказ | 5 недель |  |  | 12.05.2015 |  |  |  | Модульные устройства | Аксессуары для втычной распределительной системы | Аксессуары для втычной распределительной системы | Аксессуары для втычной распределительной системы | 7612271413460 | 1167.000 | G | 2239.710 | CCM
2CCA183114R0001 |  | Шинная разводка в сборе ZLS905E34-3L | 1 | ST | 6538,44 | 7715.3592 | CMC | Заказ | 5 недель |  |  | 12.05.2015 |  |  |  | Модульные устройства | Аксессуары для втычной распределительной системы | Аксессуары для втычной распределительной системы | Аксессуары для втычной распределительной системы | 7612271413477 | 1044.000 | G | 2370.390 | CCM
2CCA183115R0001 |  | Шинная разводка в сборе ZLS905E34-3LN | 1 | ST | 7198,06 | 8493.7108 | CMC | Заказ | 5 недель |  |  | 12.05.2015 |  |  |  | Модульные устройства | Аксессуары для втычной распределительной системы | Аксессуары для втычной распределительной системы | Аксессуары для втычной распределительной системы | 7612271413484 | 1242.000 | G | 2370.390 | CCM
2CCA183116R0001 |  | Шинная разводка в сборе ZLS905E34-3LN | 1 | ST | 6724,77 | 7935.2286 | CMC | Заказ | 5 недель |  |  | 12.05.2015 |  |  |  | Модульные устройства | Аксессуары для втычной распределительной системы | Аксессуары для втычной распределительной системы | Аксессуары для втычной распределительной системы | 7612271413491 | 1100.000 | G | 2370.390 | CCM
2CCA183117R0001 |  | Шинная разводка в сборе ZLS905E36-3LN | 1 | ST | 7421,66 | 8757.5588 | CMC | Заказ | 5 недель |  |  | 12.05.2015 |  |  |  | Модульные устройства | Аксессуары для втычной распределительной системы | Аксессуары для втычной распределительной системы | Аксессуары для втычной распределительной системы | 7612271413507 | 1310.000 | G | 2501.070 | CCM
2CCA183118R0001 |  | Шинная разводка в сборе ZLS905E38-3L | 1 | ST | 6909,24 | 8152.9032 | CMC | Заказ | 5 недель |  |  | 12.05.2015 |  |  |  | Модульные устройства | Аксессуары для втычной распределительной системы | Аксессуары для втычной распределительной системы | Аксессуары для втычной распределительной системы | 7612271413514 | 1156.000 | G | 2631.750 | CCM
2CCA183119R0001 |  | Шинная разводка в сборе ZLS905E38-3LN | 1 | ST | 7645,26 | 9021.4068 | CMC | Заказ | 5 недель |  |  | 12.05.2015 |  |  |  | Модульные устройства | Аксессуары для втычной распределительной системы | Аксессуары для втычной распределительной системы | Аксессуары для втычной распределительной системы | 7612271413521 | 1377.000 | G | 2631.750 | CCM
2CCA183120R0001 |  | Шинная разводка в сборе ZLS905E40-3L | 1 | ST | 7093,71 | 8370.5778 | CMC | Заказ | 5 недель |  |  | 12.05.2015 |  |  |  | Модульные устройства | Аксессуары для втычной распределительной системы | Аксессуары для втычной распределительной системы | Аксессуары для втычной распределительной системы | 7612271413538 | 1212.000 | G | 2762.430 | CCM
2CCA183121R0001 |  | Шинная разводка в сборе ZLS905E40-3LN | 1 | ST | 7870,72 | 9287.4496 | CMC | Заказ | 5 недель |  |  | 12.05.2015 |  |  |  | Модульные устройства | Аксессуары для втычной распределительной системы | Аксессуары для втычной распределительной системы | Аксессуары для втычной распределительной системы | 7612271413545 | 1445.000 | G | 2762.430 | CCM
2CCA183122R0001 |  | Шинная разводка в сборе ZLS905E42-3L | 1 | ST | 7699,29 | 9085.1622 | CMC | Заказ | 5 недель |  |  | 12.05.2015 |  |  |  | Модульные устройства | Аксессуары для втычной распределительной системы | Аксессуары для втычной распределительной системы | Аксессуары для втычной распределительной системы | 7612271413552 | 1276.000 | G | 2893.110 | CCM
2CCA183123R0001 |  | Шинная разводка в сборе ZLS905E42-3LN | 1 | ST | 8513,57 | 10046.0126 | CMC | Заказ | 5 недель |  |  | 12.05.2015 |  |  |  | Модульные устройства | Аксессуары для втычной распределительной системы | Аксессуары для втычной распределительной системы | Аксессуары для втычной распределительной системы | 7612271413569 | 1520.000 | G | 2893.110 | CCM
2CCA183124R0001 |  | Шинная разводка в сборе ZLS905E44-3L | 1 | ST | 7885,63 | 9305.0434 | CMC | Заказ | 5 недель |  |  | 12.05.2015 |  |  |  | Модульные устройства | Аксессуары для втычной распределительной системы | Аксессуары для втычной распределительной системы | Аксессуары для втычной распределительной системы | 7612271413576 | 1332.000 | G | 3023.790 | CCM
2CCA183125R0001 |  | Шинная разводка в сборе ZLS905E44-3LN | 1 | ST | 8740,90 | 10314.262 | CMC | Заказ | 5 недель |  |  | 12.05.2015 |  |  |  | Модульные устройства | Аксессуары для втычной распределительной системы | Аксессуары для втычной распределительной системы | Аксессуары для втычной распределительной системы | 7612271413583 | 1588.000 | G | 3023.790 | CCM
2CCA183126R0001 |  | Шинная разводка в сборе ZLS905E46-3L | 1 | ST | 8070,10 | 9522.718 | CMC | Заказ | 5 недель |  |  | 12.05.2015 |  |  |  | Модульные устройства | Аксессуары для втычной распределительной системы | Аксессуары для втычной распределительной системы | Аксессуары для втычной распределительной системы | 7612271413590 | 1388.000 | G | 3154.470 | CCM
2CCA183127R0001 |  | Шинная разводка в сборе ZLS905E46-3LN | 1 | ST | 8960,77 | 10573.7086 | CMC | Заказ | 5 недель |  |  | 12.05.2015 |  |  |  | Модульные устройства | Аксессуары для втычной распределительной системы | Аксессуары для втычной распределительной системы | Аксессуары для втычной распределительной системы | 7612271413606 | 1656.000 | G | 3154.470 | CCM
2CCA183128R0001 |  | Шинная разводка в сборе ZLS905E48-3L | 1 | ST | 8254,57 | 9740.3926 | CMC | Заказ | 5 недель |  |  | 12.05.2015 |  |  |  | Модульные устройства | Аксессуары для втычной распределительной системы | Аксессуары для втычной распределительной системы | Аксессуары для втычной распределительной системы | 7612271413613 | 1444.000 | G | 3285.150 | CCM
2CCA183129R0001 |  | Шинная разводка в сборе ZLS905E48-3LN | 1 | ST | 9186,23 | 10839.7514 | CMC | Заказ | 5 недель |  |  | 12.05.2015 |  |  |  | Модульные устройства | Аксессуары для втычной распределительной системы | Аксессуары для втычной распределительной системы | Аксессуары для втычной распределительной системы | 7612271413620 | 1723.000 | G | 3285.150 | CCM
2CCA183130R0001 |  | Шинная разводка в сборе ZLS905E50-3L | 1 | ST | 8862,01 | 10457.1718 | CMC | Заказ | 5 недель |  |  | 12.05.2015 |  |  |  | Модульные устройства | Аксессуары для втычной распределительной системы | Аксессуары для втычной распределительной системы | Аксессуары для втычной распределительной системы | 7612271413637 | 1508.000 | G | 3415.830 | CCM
2CCA183131R0001 |  | Шинная разводка в сборе ZLS905E50-3LN | 1 | ST | 9830,95 | 11600.521 | CMC | Заказ | 5 недель |  |  | 12.05.2015 |  |  |  | Модульные устройства | Аксессуары для втычной распределительной системы | Аксессуары для втычной распределительной системы | Аксессуары для втычной распределительной системы | 7612271413644 | 1799.000 | G | 3415.830 | CCM
2CCA183132R0001 |  | Шинная разводка в сборе ZLS905E52-3L | 1 | ST | 9046,48 | 10674.8464 | CMC | Заказ | 5 недель |  |  | 12.05.2015 |  |  |  | Модульные устройства | Аксессуары для втычной распределительной системы | Аксессуары для втычной распределительной системы | Аксессуары для втычной распределительной системы | 7612271413651 | 1564.000 | G | 3546.510 | CCM
2CCA183133R0001 |  | Шинная разводка в сборе ZLS905E52-3LN | 1 | ST | 10056,41 | 11866.5638 | CMC | Заказ | 5 недель |  |  | 12.05.2015 |  |  |  | Модульные устройства | Аксессуары для втычной распределительной системы | Аксессуары для втычной распределительной системы | Аксессуары для втычной распределительной системы | 7612271413668 | 1866.000 | G | 3546.510 | CCM
2CCA183134R0001 |  | Шинная разводка в сборе ZLS905E54-3L | 1 | ST | 9229,09 | 10890.3262 | CMC | Заказ | 5 недель |  |  | 12.05.2015 |  |  |  | Модульные устройства | Аксессуары для втычной распределительной системы | Аксессуары для втычной распределительной системы | Аксессуары для втычной распределительной системы | 7612271413675 | 1620.000 | G | 3677.190 | CCM
2CCA183135R0001 |  | Шинная разводка в сборе ZLS905E54-3LN | 1 | ST | 10278,15 | 12128.217 | CMC | Заказ | 5 недель |  |  | 12.05.2015 |  |  |  | Модульные устройства | Аксессуары для втычной распределительной системы | Аксессуары для втычной распределительной системы | Аксессуары для втычной распределительной системы | 7612271413682 | 1934.000 | G | 3677.190 | CCM
2CCA183136R0001 |  | Шинная разводка в сборе ZLS905E56-3L | 1 | ST | 9415,42 | 11110.1956 | CMC | Заказ | 5 недель |  |  | 12.05.2015 |  |  |  | Модульные устройства | Аксессуары для втычной распределительной системы | Аксессуары для втычной распределительной системы | Аксессуары для втычной распределительной системы | 7612271413699 | 1675.000 | G | 3807.870 | CCM
2CCA183137R0001 |  | Шинная разводка в сборе ZLS905E56-3LN | 1 | ST | 10503,61 | 12394.2598 | CMC | Заказ | 5 недель |  |  | 12.05.2015 |  |  |  | Модульные устройства | Аксессуары для втычной распределительной системы | Аксессуары для втычной распределительной системы | Аксессуары для втычной распределительной системы | 7612271413705 | 2001.000 | G | 3807.870 | CCM
2CCA183138R0001 |  | Шинная разводка в сборе ZLS905E58-3L | 1 | ST | 10021,01 | 11824.7918 | CMC | Заказ | 5 недель |  |  | 12.05.2015 |  |  |  | Модульные устройства | Аксессуары для втычной распределительной системы | Аксессуары для втычной распределительной системы | Аксессуары для втычной распределительной системы | 7612271413712 | 1739.000 | G | 3938.550 | CCM
2CCA183139R0001 |  | Шинная разводка в сборе ZLS905E58-3LN | 1 | ST | 11146,46 | 13152.8228 | CMC | Заказ | 5 недель |  |  | 12.05.2015 |  |  |  | Модульные устройства | Аксессуары для втычной распределительной системы | Аксессуары для втычной распределительной системы | Аксессуары для втычной распределительной системы | 7612271413729 | 2077.000 | G | 3938.550 | CCM
2CCA183140R0001 |  | Шинная разводка в сборе ZLS905E60-3L | 1 | ST | 10205,48 | 12042.4664 | CMC | Заказ | 5 недель |  |  | 12.05.2015 |  |  |  | Модульные устройства | Аксессуары для втычной распределительной системы | Аксессуары для втычной распределительной системы | Аксессуары для втычной распределительной системы | 7612271413736 | 1795.000 | G | 4072.860 | CCM
2CCA183141R0001 |  | Шинная разводка в сборе ZLS905E60-3LN | 1 | ST | 11371,92 | 13418.8656 | CMC | Заказ | 5 недель |  |  | 12.05.2015 |  |  |  | Модульные устройства | Аксессуары для втычной распределительной системы | Аксессуары для втычной распределительной системы | Аксессуары для втычной распределительной системы | 7612271413743 | 2144.000 | G | 4072.860 | CCM
2CCA183142R0001 |  | Шинная разводка в сборе ZLS905E62-3L | 1 | ST | 10389,95 | 12260.141 | CMC | Заказ | 5 недель |  |  | 12.05.2015 |  |  |  | Модульные устройства | Аксессуары для втычной распределительной системы | Аксессуары для втычной распределительной системы | Аксессуары для втычной распределительной системы | 7612271413750 | 1851.000 | G | 4203.540 | CCM
2CCA183143R0001 |  | Шинная разводка в сборе ZLS905E62-3LN | 1 | ST | 11595,52 | 13682.7136 | CMC | Заказ | 5 недель |  |  | 12.05.2015 |  |  |  | Модульные устройства | Аксессуары для втычной распределительной системы | Аксессуары для втычной распределительной системы | Аксессуары для втычной распределительной системы | 7612271413767 | 2212.000 | G | 4203.540 | CCM
2CCA183144R0001 |  | Шинная разводка в сборе ZLS905E64-3L | 1 | ST | 10574,42 | 12477.8156 | CMC | Заказ | 5 недель |  |  | 12.05.2015 |  |  |  | Модульные устройства | Аксессуары для втычной распределительной системы | Аксессуары для втычной распределительной системы | Аксессуары для втычной распределительной системы | 7612271413774 | 1907.000 | G | 4334.220 | CCM
2CCA183145R0001 |  | Шинная разводка в сборе ZLS905E64-3LN | 1 | ST | 11817,26 | 13944.3668 | CMC | Заказ | 5 недель |  |  | 12.05.2015 |  |  |  | Модульные устройства | Аксессуары для втычной распределительной системы | Аксессуары для втычной распределительной системы | Аксессуары для втычной распределительной системы | 7612271413781 | 2279.000 | G | 4334.220 | CCM
2CCA183146R0001 |  | Шинная разводка в сборе ZLS905E66-3L | 1 | ST | 11183,73 | 13196.8014 | CMC | Заказ | 5 недель |  |  | 12.05.2015 |  |  |  | Модульные устройства | Аксессуары для втычной распределительной системы | Аксессуары для втычной распределительной системы | Аксессуары для втычной распределительной системы | 7612271413798 | 1971.000 | G | 4464.900 | CCM
2CCA183147R0001 |  | Шинная разводка в сборе ZLS905E66-3LN | 1 | ST | 12463,84 | 14707.3312 | CMC | Заказ | 5 недель |  |  | 12.05.2015 |  |  |  | Модульные устройства | Аксессуары для втычной распределительной системы | Аксессуары для втычной распределительной системы | Аксессуары для втычной распределительной системы | 7612271413804 | 2355.000 | G | 4464.900 | CCM
2CCA183148R0001 |  | Шинная разводка в сборе ZLS905E68-3L | 1 | ST | 11368,20 | 13414.476 | CMC | Заказ | 5 недель |  |  | 12.05.2015 |  |  |  | Модульные устройства | Аксессуары для втычной распределительной системы | Аксессуары для втычной распределительной системы | Аксессуары для втычной распределительной системы | 7612271413811 | 2026.000 | G | 4595.580 | CCM
2CCA183149R0001 |  | Шинная разводка в сборе ZLS905E68-3LN | 1 | ST | 12689,30 | 14973.374 | CMC | Заказ | 5 недель |  |  | 12.05.2015 |  |  |  | Модульные устройства | Аксессуары для втычной распределительной системы | Аксессуары для втычной распределительной системы | Аксессуары для втычной распределительной системы | 7612271413828 | 2422.000 | G | 4595.580 | CCM
2CCA183150R0001 |  | Шинная разводка в сборе ZLS905E70-3L | 1 | ST | 11554,53 | 13634.3454 | CMC | Заказ | 5 недель |  |  | 12.05.2015 |  |  |  | Модульные устройства | Аксессуары для втычной распределительной системы | Аксессуары для втычной распределительной системы | Аксессуары для втычной распределительной системы | 7612271413835 | 2082.000 | G | 4726.260 | CCM
2CCA183151R0001 |  | Шинная разводка в сборе ZLS905E70-3LN | 1 | ST | 12912,90 | 15237.222 | CMC | Заказ | 5 недель |  |  | 12.05.2015 |  |  |  | Модульные устройства | Аксессуары для втычной распределительной системы | Аксессуары для втычной распределительной системы | Аксессуары для втычной распределительной системы | 7612271413842 | 2490.000 | G | 4726.260 | CCM
2CCA183152R0001 |  | Шинная разводка в сборе ZLS905E72-3L | 1 | ST | 11737,14 | 13849.8252 | CMC | Заказ | 5 недель |  |  | 12.05.2015 |  |  |  | Модульные устройства | Аксессуары для втычной распределительной системы | Аксессуары для втычной распределительной системы | Аксессуары для втычной распределительной системы | 7612271413859 | 2138.000 | G | 4856.940 | CCM
2CCA183153R0001 |  | Шинная разводка в сборе ZLS905E72-3LN | 1 | ST | 13134,64 | 15498.8752 | CMC | Заказ | 5 недель |  |  | 12.05.2015 |  |  |  | Модульные устройства | Аксессуары для втычной распределительной системы | Аксессуары для втычной распределительной системы | Аксессуары для втычной распределительной системы | 7612271413866 | 2557.000 | G | 4856.940 | CCM
2CCA183154R0001 |  | Шинная разводка в сборе ZLS905E74-3L | 1 | ST | 12344,58 | 14566.6044 | CMC | Заказ | 5 недель |  |  | 12.05.2015 |  |  |  | Модульные устройства | Аксессуары для втычной распределительной системы | Аксессуары для втычной распределительной системы | Аксессуары для втычной распределительной системы | 7612271413873 | 2202.000 | G | 4987.620 | CCM
2CCA183155R0001 |  | Шинная разводка в сборе ZLS905E74-3LN | 1 | ST | 13779,35 | 16259.633 | CMC | Заказ | 5 недель |  |  | 12.05.2015 |  |  |  | Модульные устройства | Аксессуары для втычной распределительной системы | Аксессуары для втычной распределительной системы | Аксессуары для втычной распределительной системы | 7612271413880 | 2633.000 | G | 4987.620 | CCM
2CCA183156R0001 |  | Шинная разводка в сборе ZLS905E76-3L | 1 | ST | 12529,05 | 14784.279 | CMC | Заказ | 5 недель |  |  | 12.05.2015 |  |  |  | Модульные устройства | Аксессуары для втычной распределительной системы | Аксессуары для втычной распределительной системы | Аксессуары для втычной распределительной системы | 7612271413897 | 2258.000 | G | 5118.300 | CCM
2CCA183157R0001 |  | Шинная разводка в сборе ZLS905E76-3LN | 1 | ST | 14002,95 | 16523.481 | CMC | Заказ | 5 недель |  |  | 12.05.2015 |  |  |  | Модульные устройства | Аксессуары для втычной распределительной системы | Аксессуары для втычной распределительной системы | Аксессуары для втычной распределительной системы | 7612271413903 | 2700.000 | G | 5118.300 | CCM
2CCA183158R0001 |  | Шинная разводка в сборе ZLS905E78-3L | 1 | ST | 12713,52 | 15001.9536 | CMC | Заказ | 5 недель |  |  | 12.05.2015 |  |  |  | Модульные устройства | Аксессуары для втычной распределительной системы | Аксессуары для втычной распределительной системы | Аксессуары для втычной распределительной системы | 7612271413910 | 2314.000 | G | 5248.980 | CCM
2CCA183159R0001 |  | Шинная разводка в сборе ZLS905E78-3LN | 1 | ST | 14228,41 | 16789.5238 | CMC | Заказ | 5 недель |  |  | 12.05.2015 |  |  |  | Модульные устройства | Аксессуары для втычной распределительной системы | Аксессуары для втычной распределительной системы | Аксессуары для втычной распределительной системы | 7612271413927 | 2768.000 | G | 5248.980 | CCM
2CCA183160R0001 |  | Шинная разводка в сборе ZLS905E80-3L | 1 | ST | 12897,99 | 15219.6282 | CMC | Заказ | 5 недель |  |  | 12.05.2015 |  |  |  | Модульные устройства | Аксессуары для втычной распределительной системы | Аксессуары для втычной распределительной системы | Аксессуары для втычной распределительной системы | 7612271413934 | 2370.000 | G | 5379.660 | CCM
2CCA183161R0001 |  | Шинная разводка в сборе ZLS905E80-3LN | 1 | ST | 14450,15 | 17051.177 | CMC | Заказ | 5 недель |  |  | 12.05.2015 |  |  |  | Модульные устройства | Аксессуары для втычной распределительной системы | Аксессуары для втычной распределительной системы | Аксессуары для втычной распределительной системы | 7612271413941 | 2835.000 | G | 5379.660 | CCM
2CCA183162R0001 |  | Шинная разводка в сборе ZLS905E20-3LLALB | 1 | ST | 4876,34 | 5754.0812 | CMC | Заказ | 5 недель |  |  | 12.05.2015 |  |  |  | Модульные устройства | Аксессуары для втычной распределительной системы | Аксессуары для втычной распределительной системы | Аксессуары для втычной распределительной системы | 7612271416904 | 724.000 | G | 1455.630 | CCM
2CCA183163R0001 |  | Шинная разводка в сборе ZLS905E20-3LNLALB | 1 | ST | 5265,78 | 6213.6204 | CMC | Заказ | 5 недель |  |  | 12.05.2015 |  |  |  | Модульные устройства | Аксессуары для втычной распределительной системы | Аксессуары для втычной распределительной системы | Аксессуары для втычной распределительной системы | 7612271417215 | 841.000 | G | 1455.630 | CCM
2CCA183164R0001 |  | Шинная разводка в сборе ZLS905E22-3LLALB | 1 | ST | 5109,26 | 6028.9268 | CMC | Заказ | 5 недель |  |  | 12.05.2015 |  |  |  | Модульные устройства | Аксессуары для втычной распределительной системы | Аксессуары для втычной распределительной системы | Аксессуары для втычной распределительной системы | 7612271416911 | 789.000 | G | 1586.310 | CCM
2CCA183165R0001 |  | Шинная разводка в сборе ZLS905E22-3LNLALB | 1 | ST | 5534,10 | 6530.238 | CMC | Заказ | 5 недель |  |  | 12.05.2015 |  |  |  | Модульные устройства | Аксессуары для втычной распределительной системы | Аксессуары для втычной распределительной системы | Аксессуары для втычной распределительной системы | 7612271417222 | 917.000 | G | 1586.310 | CCM
2CCA183166R0001 |  | Шинная разводка в сборе ZLS905E24-3LLALB | 1 | ST | 4052,75 | 4782.245 | CMC | Заказ | 5 недель |  |  | 12.05.2015 |  |  |  | Модульные устройства | Аксессуары для втычной распределительной системы | Аксессуары для втычной распределительной системы | Аксессуары для втычной распределительной системы | 7612271416928 | 800.000 | G | 1716.990 | CCM
2CCA183167R0001 |  | Шинная разводка в сборе ZLS905E24-3LNLALB | 1 | ST | 4518,58 | 5331.9244 | CMC | Заказ | 5 недель |  |  | 12.05.2015 |  |  |  | Модульные устройства | Аксессуары для втычной распределительной системы | Аксессуары для втычной распределительной системы | Аксессуары для втычной распределительной системы | 7612271417239 | 939.000 | G | 1716.990 | CCM
2CCA183168R0001 |  | Шинная разводка в сборе ZLS905E26-3LLALB | 1 | ST | 5996,21 | 7075.5278 | CMC | Заказ | 5 недель |  |  | 12.05.2015 |  |  |  | Модульные устройства | Аксессуары для втычной распределительной системы | Аксессуары для втычной распределительной системы | Аксессуары для втычной распределительной системы | 7612271416935 | 926.000 | G | 1847.670 | CCM
2CCA183169R0001 |  | Шинная разводка в сборе ZLS905E26-3LNLALB | 1 | ST | 6499,31 | 7669.1858 | CMC | Заказ | 5 недель |  |  | 12.05.2015 |  |  |  | Модульные устройства | Аксессуары для втычной распределительной системы | Аксессуары для втычной распределительной системы | Аксессуары для втычной распределительной системы | 7612271417246 | 1078.000 | G | 1847.670 | CCM
2CCA183170R0001 |  | Шинная разводка в сборе ZLS905E28-3LLALB | 1 | ST | 6160,18 | 7269.0124 | CMC | Заказ | 5 недель |  |  | 12.05.2015 |  |  |  | Модульные устройства | Аксессуары для втычной распределительной системы | Аксессуары для втычной распределительной системы | Аксессуары для втычной распределительной системы | 7612271416942 | 970.000 | G | 1978.350 | CCM
2CCA183171R0001 |  | Шинная разводка в сборе ZLS905E28-3LNLALB | 1 | ST | 6704,27 | 7911.0386 | CMC | Заказ | 5 недель |  |  | 12.05.2015 |  |  |  | Модульные устройства | Аксессуары для втычной распределительной системы | Аксессуары для втычной распределительной системы | Аксессуары для втычной распределительной системы | 7612271417253 | 1133.000 | G | 1978.350 | CCM
2CCA183172R0001 |  | Шинная разводка в сборе ZLS905E30-3LLALB | 1 | ST | 6881,29 | 8119.9222 | CMC | Заказ | 5 недель |  |  | 12.05.2015 |  |  |  | Модульные устройства | Аксессуары для втычной распределительной системы | Аксессуары для втычной распределительной системы | Аксессуары для втычной распределительной системы | 7612271416959 | 1064.000 | G | 2109.030 | CCM
2CCA183173R0001 |  | Шинная разводка в сборе ZLS905E30-3LNLALB | 1 | ST | 7464,51 | 8808.1218 | CMC | Заказ | 5 недель |  |  | 12.05.2015 |  |  |  | Модульные устройства | Аксессуары для втычной распределительной системы | Аксессуары для втычной распределительной системы | Аксессуары для втычной распределительной системы | 7612271417260 | 1238.000 | G | 2109.030 | CCM
2CCA183174R0001 |  | Шинная разводка в сборе ZLS905E32-3LLALB | 1 | ST | 6691,23 | 7895.6514 | CMC | Заказ | 5 недель |  |  | 12.05.2015 |  |  |  | Модульные устройства | Аксессуары для втычной распределительной системы | Аксессуары для втычной распределительной системы | Аксессуары для втычной распределительной системы | 7612271416966 | 1120.000 | G | 2239.710 | CCM
2CCA183175R0001 |  | Шинная разводка в сборе ZLS905E32-3LNLALB | 1 | ST | 7313,58 | 8630.0244 | CMC | Заказ | 5 недель |  |  | 12.05.2015 |  |  |  | Модульные устройства | Аксессуары для втычной распределительной системы | Аксессуары для втычной распределительной системы | Аксессуары для втычной распределительной системы | 7612271417277 | 1306.000 | G | 2239.710 | CCM
2CCA183176R0001 |  | Шинная разводка в сборе ZLS905E34-3LLALB | 1 | ST | 7347,12 | 8669.6016 | CMC | Заказ | 5 недель |  |  | 12.05.2015 |  |  |  | Модульные устройства | Аксессуары для втычной распределительной системы | Аксессуары для втычной распределительной системы | Аксессуары для втычной распределительной системы | 7612271416973 | 1193.000 | G | 2370.390 | CCM
2CCA183177R0001 |  | Шинная разводка в сборе ZLS905E34-3LNLALB | 1 | ST | 8004,88 | 9445.7584 | CMC | Заказ | 5 недель |  |  | 12.05.2015 |  |  |  | Модульные устройства | Аксессуары для втычной распределительной системы | Аксессуары для втычной распределительной системы | Аксессуары для втычной распределительной системы | 7612271417284 | 1391.000 | G | 2370.390 | CCM
2CCA183178R0001 |  | Шинная разводка в сборе ZLS905E36-3LLALB | 1 | ST | 7580,04 | 8944.4472 | CMC | Заказ | 5 недель |  |  | 12.05.2015 |  |  |  | Модульные устройства | Аксессуары для втычной распределительной системы | Аксессуары для втычной распределительной системы | Аксессуары для втычной распределительной системы | 7612271416980 | 1257.000 | G | 2501.070 | CCM
2CCA183179R0001 |  | Шинная разводка в сборе ZLS905E36-3LNLALB | 1 | ST | 8276,93 | 9766.7774 | CMC | Заказ | 5 недель |  |  | 12.05.2015 |  |  |  | Модульные устройства | Аксессуары для втычной распределительной системы | Аксессуары для втычной распределительной системы | Аксессуары для втычной распределительной системы | 7612271417291 | 1467.000 | G | 2501.070 | CCM
2CCA183180R0001 |  | Шинная разводка в сборе ZLS905E38-3LLALB | 1 | ST | 7811,09 | 9217.0862 | CMC | Заказ | 5 недель |  |  | 12.05.2015 |  |  |  | Модульные устройства | Аксессуары для втычной распределительной системы | Аксессуары для втычной распределительной системы | Аксессуары для втычной распределительной системы | 7612271416997 | 1322.000 | G | 2631.750 | CCM
2CCA183181R0001 |  | Шинная разводка в сборе ZLS905E38-3LNLALB | 1 | ST | 8547,11 | 10085.5898 | CMC | Заказ | 5 недель |  |  | 12.05.2015 |  |  |  | Модульные устройства | Аксессуары для втычной распределительной системы | Аксессуары для втычной распределительной системы | Аксессуары для втычной распределительной системы | 7612271417307 | 1543.000 | G | 2631.750 | CCM
2CCA183182R0001 |  | Шинная разводка в сборе ZLS905E40-3LLALB | 1 | ST | 8044,01 | 9491.9318 | CMC | Заказ | 5 недель |  |  | 12.05.2015 |  |  |  | Модульные устройства | Аксессуары для втычной распределительной системы | Аксессуары для втычной распределительной системы | Аксессуары для втычной распределительной системы | 7612271417000 | 1387.000 | G | 2762.430 | CCM
2CCA183183R0001 |  | Шинная разводка в сборе ZLS905E40-3LNLALB | 1 | ST | 8819,16 | 10406.6088 | CMC | Заказ | 5 недель |  |  | 12.05.2015 |  |  |  | Модульные устройства | Аксессуары для втычной распределительной системы | Аксессуары для втычной распределительной системы | Аксессуары для втычной распределительной системы | 7612271417314 | 1619.000 | G | 2762.430 | CCM
2CCA183184R0001 |  | Шинная разводка в сборе ZLS905E42-3LLALB | 1 | ST | 8698,04 | 10263.6872 | CMC | Заказ | 5 недель |  |  | 12.05.2015 |  |  |  | Модульные устройства | Аксессуары для втычной распределительной системы | Аксессуары для втычной распределительной системы | Аксессуары для втычной распределительной системы | 7612271417017 | 1459.000 | G | 2893.110 | CCM
2CCA183185R0001 |  | Шинная разводка в сборе ZLS905E42-3LNLALB | 1 | ST | 9512,32 | 11224.5376 | CMC | Заказ | 5 недель |  |  | 12.05.2015 |  |  |  | Модульные устройства | Аксессуары для втычной распределительной системы | Аксессуары для втычной распределительной системы | Аксессуары для втычной распределительной системы | 7612271417321 | 1704.000 | G | 2893.110 | CCM
2CCA183186R0001 |  | Шинная разводка в сборе ZLS905E44-3LLALB | 1 | ST | 8929,09 | 10536.3262 | CMC | Заказ | 5 недель |  |  | 12.05.2015 |  |  |  | Модульные устройства | Аксессуары для втычной распределительной системы | Аксессуары для втычной распределительной системы | Аксессуары для втычной распределительной системы | 7612271417024 | 1524.000 | G | 3023.790 | CCM
2CCA183187R0001 |  | Шинная разводка в сборе ZLS905E44-3LNLALB | 1 | ST | 9782,50 | 11543.35 | CMC | Заказ | 5 недель |  |  | 12.05.2015 |  |  |  | Модульные устройства | Аксессуары для втычной распределительной системы | Аксессуары для втычной распределительной системы | Аксессуары для втычной распределительной системы | 7612271417338 | 1780.000 | G | 3023.790 | CCM
2CCA183188R0001 |  | Шинная разводка в сборе ZLS905E46-3LLALB | 1 | ST | 9162,01 | 10811.1718 | CMC | Заказ | 5 недель |  |  | 12.05.2015 |  |  |  | Модульные устройства | Аксессуары для втычной распределительной системы | Аксессуары для втычной распределительной системы | Аксессуары для втычной распределительной системы | 7612271417031 | 1589.000 | G | 3154.470 | CCM
2CCA183189R0001 |  | Шинная разводка в сборе ZLS905E46-3LNLALB | 1 | ST | 10054,55 | 11864.369 | CMC | Заказ | 5 недель |  |  | 12.05.2015 |  |  |  | Модульные устройства | Аксессуары для втычной распределительной системы | Аксессуары для втычной распределительной системы | Аксессуары для втычной распределительной системы | 7612271417345 | 1856.000 | G | 3154.470 | CCM
2CCA183190R0001 |  | Шинная разводка в сборе ZLS905E48-3LLALB | 1 | ST | 9393,06 | 11083.8108 | CMC | Заказ | 5 недель |  |  | 12.05.2015 |  |  |  | Модульные устройства | Аксессуары для втычной распределительной системы | Аксессуары для втычной распределительной системы | Аксессуары для втычной распределительной системы | 7612271417048 | 1653.000 | G | 3285.150 | CCM
2CCA183191R0001 |  | Шинная разводка в сборе ZLS905E48-3LNLALB | 1 | ST | 10326,59 | 12185.3762 | CMC | Заказ | 5 недель |  |  | 12.05.2015 |  |  |  | Модульные устройства | Аксессуары для втычной распределительной системы | Аксессуары для втычной распределительной системы | Аксессуары для втычной распределительной системы | 7612271417352 | 1933.000 | G | 3285.150 | CCM
2CCA183192R0001 |  | Шинная разводка в сборе ZLS905E50-3LLALB | 1 | ST | 10048,96 | 11857.7728 | CMC | Заказ | 5 недель |  |  | 12.05.2015 |  |  |  | Модульные устройства | Аксессуары для втычной распределительной системы | Аксессуары для втычной распределительной системы | Аксессуары для втычной распределительной системы | 7612271417055 | 1726.000 | G | 3415.830 | CCM
2CCA183193R0001 |  | Шинная разводка в сборе ZLS905E50-3LNLALB | 1 | ST | 11019,75 | 13003.305 | CMC | Заказ | 5 недель |  |  | 12.05.2015 |  |  |  | Модульные устройства | Аксессуары для втычной распределительной системы | Аксессуары для втычной распределительной системы | Аксессуары для втычной распределительной системы | 7612271417369 | 2017.000 | G | 3415.830 | CCM
2CCA183194R0001 |  | Шинная разводка в сборе ZLS905E52-3LLALB | 1 | ST | 10280,01 | 12130.4118 | CMC | Заказ | 5 недель |  |  | 12.05.2015 |  |  |  | Модульные устройства | Аксессуары для втычной распределительной системы | Аксессуары для втычной распределительной системы | Аксессуары для втычной распределительной системы | 7612271417062 | 1791.000 | G | 3546.510 | CCM
2CCA183195R0001 |  | Шинная разводка в сборе ZLS905E52-3LNLALB | 1 | ST | 11289,94 | 13322.1292 | CMC | Заказ | 5 недель |  |  | 12.05.2015 |  |  |  | Модульные устройства | Аксессуары для втычной распределительной системы | Аксессуары для втычной распределительной системы | Аксессуары для втычной распределительной системы | 7612271417376 | 2093.000 | G | 3546.510 | CCM
2CCA183196R0001 |  | Шинная разводка в сборе ZLS905E54-3LLALB | 1 | ST | 10512,93 | 12405.2574 | CMC | Заказ | 5 недель |  |  | 12.05.2015 |  |  |  | Модульные устройства | Аксессуары для втычной распределительной системы | Аксессуары для втычной распределительной системы | Аксессуары для втычной распределительной системы | 7612271417079 | 1855.000 | G | 3677.190 | CCM
2CCA183197R0001 |  | Шинная разводка в сборе ZLS905E54-3LNLALB | 1 | ST | 11561,98 | 13643.1364 | CMC | Заказ | 5 недель |  |  | 12.05.2015 |  |  |  | Модульные устройства | Аксессуары для втычной распределительной системы | Аксессуары для втычной распределительной системы | Аксессуары для втычной распределительной системы | 7612271417383 | 2169.000 | G | 3677.190 | CCM
2CCA183198R0001 |  | Шинная разводка в сборе ZLS905E56-3LLALB | 1 | ST | 10743,98 | 12677.8964 | CMC | Заказ | 5 недель |  |  | 12.05.2015 |  |  |  | Модульные устройства | Аксессуары для втычной распределительной системы | Аксессуары для втычной распределительной системы | Аксессуары для втычной распределительной системы | 7612271417086 | 1920.000 | G | 3807.870 | CCM
2CCA183199R0001 |  | Шинная разводка в сборе ZLS905E56-3LNLALB | 1 | ST | 11834,03 | 13964.1554 | CMC | Заказ | 5 недель |  |  | 12.05.2015 |  |  |  | Модульные устройства | Аксессуары для втычной распределительной системы | Аксессуары для втычной распределительной системы | Аксессуары для втычной распределительной системы | 7612271417390 | 2246.000 | G | 3807.870 | CCM
2CCA183200R0001 |  | Шинная разводка в сборе ZLS905E58-3LLALB | 1 | ST | 11399,87 | 13451.8466 | CMC | Заказ | 5 недель |  |  | 12.05.2015 |  |  |  | Модульные устройства | Аксессуары для втычной распределительной системы | Аксессуары для втычной распределительной системы | Аксессуары для втычной распределительной системы | 7612271417093 | 1992.000 | G | 3938.550 | CCM
2CCA183201R0001 |  | Шинная разводка в сборе ZLS905E58-3LNLALB | 1 | ST | 12525,33 | 14779.8894 | CMC | Заказ | 5 недель |  |  | 12.05.2015 |  |  |  | Модульные устройства | Аксессуары для втычной распределительной системы | Аксессуары для втычной распределительной системы | Аксессуары для втычной распределительной системы | 7612271417406 | 2330.000 | G | 3938.550 | CCM
2CCA183202R0001 |  | Шинная разводка в сборе ZLS905E60-3LLALB | 1 | ST | 11629,06 | 13722.2908 | CMC | Заказ | 5 недель |  |  | 12.05.2015 |  |  |  | Модульные устройства | Аксессуары для втычной распределительной системы | Аксессуары для втычной распределительной системы | Аксессуары для втычной распределительной системы | 7612271417109 | 2057.000 | G | 4072.860 | CCM
2CCA183203R0001 |  | Шинная разводка в сборе ZLS905E60-3LNLALB | 1 | ST | 12797,37 | 15100.8966 | CMC | Заказ | 5 недель |  |  | 12.05.2015 |  |  |  | Модульные устройства | Аксессуары для втычной распределительной системы | Аксессуары для втычной распределительной системы | Аксессуары для втычной распределительной системы | 7612271417413 | 2406.000 | G | 4072.860 | CCM
2CCA183204R0001 |  | Шинная разводка в сборе ZLS905E62-3LLALB | 1 | ST | 11863,84 | 13999.3312 | CMC | Заказ | 5 недель |  |  | 12.05.2015 |  |  |  | Модульные устройства | Аксессуары для втычной распределительной системы | Аксессуары для втычной распределительной системы | Аксессуары для втычной распределительной системы | 7612271417116 | 2122.000 | G | 4203.540 | CCM
2CCA183205R0001 |  | Шинная разводка в сборе ZLS905E62-3LNLALB | 1 | ST | 13069,42 | 15421.9156 | CMC | Заказ | 5 недель |  |  | 12.05.2015 |  |  |  | Модульные устройства | Аксессуары для втычной распределительной системы | Аксессуары для втычной распределительной системы | Аксессуары для втычной распределительной системы | 7612271417505 | 2482.000 | G | 4203.540 | CCM
2CCA183206R0001 |  | Шинная разводка в сборе ZLS905E64-3LLALB | 1 | ST | 12094,90 | 14271.982 | CMC | Заказ | 5 недель |  |  | 12.05.2015 |  |  |  | Модульные устройства | Аксессуары для втычной распределительной системы | Аксессуары для втычной распределительной системы | Аксессуары для втычной распределительной системы | 7612271417123 | 2186.000 | G | 4334.220 | CCM
2CCA183207R0001 |  | Шинная разводка в сборе ZLS905E64-3LNLALB | 1 | ST | 13335,88 | 15736.3384 | CMC | Заказ | 5 недель |  |  | 12.05.2015 |  |  |  | Модульные устройства | Аксессуары для втычной распределительной системы | Аксессуары для втычной распределительной системы | Аксессуары для втычной распределительной системы | 7612271419172 | 2559.000 | G | 4334.220 | CCM
2CCA183208R0001 |  | Шинная разводка в сборе ZLS905E66-3LLALB | 1 | ST | 12748,93 | 15043.7374 | CMC | Заказ | 5 недель |  |  | 12.05.2015 |  |  |  | Модульные устройства | Аксессуары для втычной распределительной системы | Аксессуары для втычной распределительной системы | Аксессуары для втычной распределительной системы | 7612271417130 | 2259.000 | G | 4464.900 | CCM
2CCA183209R0001 |  | Шинная разводка в сборе ZLS905E66-3LNLALB | 1 | ST | 14032,76 | 16558.6568 | CMC | Заказ | 5 недель |  |  | 12.05.2015 |  |  |  | Модульные устройства | Аксессуары для втычной распределительной системы | Аксессуары для втычной распределительной системы | Аксессуары для втычной распределительной системы | 7612271417420 | 2643.000 | G | 4464.900 | CCM
2CCA183210R0001 |  | Шинная разводка в сборе ZLS905E68-3LLALB | 1 | ST | 12983,71 | 15320.7778 | CMC | Заказ | 5 недель |  |  | 12.05.2015 |  |  |  | Модульные устройства | Аксессуары для втычной распределительной системы | Аксессуары для втычной распределительной системы | Аксессуары для втычной распределительной системы | 7612271417147 | 2323.000 | G | 4595.580 | CCM
2CCA183211R0001 |  | Шинная разводка в сборе ZLS905E68-3LNLALB | 1 | ST | 14299,22 | 16873.0796 | CMC | Заказ | 5 недель |  |  | 12.05.2015 |  |  |  | Модульные устройства | Аксессуары для втычной распределительной системы | Аксессуары для втычной распределительной системы | Аксессуары для втычной распределительной системы | 7612271417437 | 2719.000 | G | 4595.580 | CCM
2CCA183212R0001 |  | Шинная разводка в сборе ZLS905E70-3LLALB | 1 | ST | 13212,90 | 15591.222 | CMC | Заказ | 5 недель |  |  | 12.05.2015 |  |  |  | Модульные устройства | Аксессуары для втычной распределительной системы | Аксессуары для втычной распределительной системы | Аксессуары для втычной распределительной системы | 7612271417154 | 2388.000 | G | 4726.260 | CCM
2CCA183213R0001 |  | Шинная разводка в сборе ZLS905E70-3LNLALB | 1 | ST | 14571,27 | 17194.0986 | CMC | Заказ | 5 недель |  |  | 12.05.2015 |  |  |  | Модульные устройства | Аксессуары для втычной распределительной системы | Аксессуары для втычной распределительной системы | Аксессуары для втычной распределительной системы | 7612271417444 | 2795.000 | G | 4726.260 | CCM
2CCA183214R0001 |  | Шинная разводка в сборе ZLS905E72-3LLALB | 1 | ST | 13447,68 | 15868.2624 | CMC | Заказ | 5 недель |  |  | 12.05.2015 |  |  |  | Модульные устройства | Аксессуары для втычной распределительной системы | Аксессуары для втычной распределительной системы | Аксессуары для втычной распределительной системы | 7612271417161 | 2452.000 | G | 4856.940 | CCM
2CCA183215R0001 |  | Шинная разводка в сборе ZLS905E72-3LNLALB | 1 | ST | 14843,31 | 17515.1058 | CMC | Заказ | 5 недель |  |  | 12.05.2015 |  |  |  | Модульные устройства | Аксессуары для втычной распределительной системы | Аксессуары для втычной распределительной системы | Аксессуары для втычной распределительной системы | 7612271417451 | 2871.000 | G | 4856.940 | CCM
2CCA183216R0001 |  | Шинная разводка в сборе ZLS905E74-3LLALB | 1 | ST | 14099,84 | 16637.8112 | CMC | Заказ | 5 недель |  |  | 12.05.2015 |  |  |  | Модульные устройства | Аксессуары для втычной распределительной системы | Аксессуары для втычной распределительной системы | Аксессуары для втычной распределительной системы | 7612271417178 | 2525.000 | G | 4987.620 | CCM
2CCA183217R0001 |  | Шинная разводка в сборе ZLS905E74-3LNLALB | 1 | ST | 15534,61 | 18330.8398 | CMC | Заказ | 5 недель |  |  | 12.05.2015 |  |  |  | Модульные устройства | Аксессуары для втычной распределительной системы | Аксессуары для втычной распределительной системы | Аксессуары для втычной распределительной системы | 7612271417468 | 2956.000 | G | 4987.620 | CCM
2CCA183218R0001 |  | Шинная разводка в сборе ZLS905E76-3LLALB | 1 | ST | 14332,76 | 16912.6568 | CMC | Заказ | 5 недель |  |  | 12.05.2015 |  |  |  | Модульные устройства | Аксессуары для втычной распределительной системы | Аксессуары для втычной распределительной системы | Аксессуары для втычной распределительной системы | 7612271417185 | 2590.000 | G | 5118.300 | CCM
2CCA183219R0001 |  | Шинная разводка в сборе ZLS905E76-3LNLALB | 1 | ST | 15806,66 | 18651.8588 | CMC | Заказ | 5 недель |  |  | 12.05.2015 |  |  |  | Модульные устройства | Аксессуары для втычной распределительной системы | Аксессуары для втычной распределительной системы | Аксессуары для втычной распределительной системы | 7612271417475 | 3032.000 | G | 5118.300 | CCM
2CCA183220R0001 |  | Шинная разводка в сборе ZLS905E78-3LLALB | 1 | ST | 14563,81 | 17185.2958 | CMC | Заказ | 5 недель |  |  | 12.05.2015 |  |  |  | Модульные устройства | Аксессуары для втычной распределительной системы | Аксессуары для втычной распределительной системы | Аксессуары для втычной распределительной системы | 7612271417192 | 2654.000 | G | 5248.980 | CCM
2CCA183221R0001 |  | Шинная разводка в сборе ZLS905E78-3LNLALB | 1 | ST | 16078,70 | 18972.866 | CMC | Заказ | 5 недель |  |  | 12.05.2015 |  |  |  | Модульные устройства | Аксессуары для втычной распределительной системы | Аксессуары для втычной распределительной системы | Аксессуары для втычной распределительной системы | 7612271417482 | 3108.000 | G | 5248.980 | CCM
2CCA183222R0001 |  | Шинная разводка в сборе ZLS905E80-3LLALB | 1 | ST | 14796,73 | 17460.1414 | CMC | Заказ | 5 недель |  |  | 12.05.2015 |  |  |  | Модульные устройства | Аксессуары для втычной распределительной системы | Аксессуары для втычной распределительной системы | Аксессуары для втычной распределительной системы | 7612271417208 | 2719.000 | G | 5379.660 | CCM
2CCA183223R0001 |  | Шинная разводка в сборе ZLS905E80-3LNLALB | 1 | ST | 16350,75 | 19293.885 | CMC | Заказ | 5 недель |  |  | 12.05.2015 |  |  |  | Модульные устройства | Аксессуары для втычной распределительной системы | Аксессуары для втычной распределительной системы | Аксессуары для втычной распределительной системы | 7612271417499 | 3184.000 | G | 5379.660 | CCM
2CCA183460R0001 |  | Smissline TP доп.кл. 10 мм2 ZLS912 N | 1 | ST | 454,65 | 536.487 | CMC | Заказ |  |  |  | 12.05.2015 |  |  |  | Модульные устройства | Аксессуары для втычной распределительной системы | Аксессуары для втычной распределительной системы | Аксессуары для втычной распределительной системы | 7612271421090 | 15.000 | G | 6.470 | CCM
2CCA183461R0001 |  | Smissline TP доп.кл. 10мм2 ZLS915 PE | 1 | ST | 454,65 | 536.487 | CMC | Заказ |  |  |  | 12.05.2015 |  |  |  | Модульные устройства | Аксессуары для втычной распределительной системы | Аксессуары для втычной распределительной системы | Аксессуары для втычной распределительной системы | 7612271421311 | 15.000 | G | 6.470 | CCM
2CCA183463R0001 |  | Smissline TP доп.кл. изол. ZLS917 | 1 | ST | 184,47 | 217.6746 | CMC | Заказ |  |  |  | 12.05.2015 |  |  |  | Модульные устройства | Аксессуары для втычной распределительной системы | Аксессуары для втычной распределительной системы | Аксессуары для втычной распределительной системы | 7612271421373 | 6.000 | G | 6.470 | CCM
2CCA183465R0001 |  | Smissline TP доп.кл. 50 мм2 ZLS913 RED | 1 | ST | 899,99 | 1061.9882 | CMC | Заказ |  |  |  | 12.05.2015 |  |  |  | Модульные устройства | Аксессуары для втычной распределительной системы | Аксессуары для втычной распределительной системы | Аксессуары для втычной распределительной системы | 7612271421342 | 38.000 | G | 28.950 | CCM
2CCA183466R0001 |  | Smissline TP доп.кл. 50 мм2 ZLS916 ORA | 1 | ST | 909,31 | 1072.9858 | CMC | Заказ |  |  |  | 12.05.2015 |  |  |  | Модульные устройства | Аксессуары для втычной распределительной системы | Аксессуары для втычной распределительной системы | Аксессуары для втычной распределительной системы | 7612271421366 | 38.000 | G | 28.950 | CCM
2CCA183470R0001 |  | Smissline TP доп.кл. 50 мм2 ZLS913 N | 1 | ST | 799,37 | 943.2566 | CMC | Заказ |  |  |  | 12.05.2015 |  |  |  | Модульные устройства | Аксессуары для втычной распределительной системы | Аксессуары для втычной распределительной системы | Аксессуары для втычной распределительной системы | 7612271421304 | 38.000 | G | 28.950 | CCM
2CCA183471R0001 |  | Smissline TP доп.кл. 50мм2 ZLS916 PE | 1 | ST | 799,37 | 943.2566 | CMC | Заказ | 6 недель |  |  | 12.05.2015 |  |  |  | Модульные устройства | Аксессуары для втычной распределительной системы | Аксессуары для втычной распределительной системы | Аксессуары для втычной распределительной системы | 7612271421328 | 38.000 | G | 28.950 | CCM
2CCA183475R0001 |  | Smissline TP доп.кл. 10 мм2 ZLS912 RED | 1 | ST | 525,46 | 620.0428 | CMC | Заказ |  |  |  | 12.05.2015 |  |  |  | Модульные устройства | Аксессуары для втычной распределительной системы | Аксессуары для втычной распределительной системы | Аксессуары для втычной распределительной системы | 7612271421335 | 15.000 | G | 6.470 | CCM
2CCA183476R0001 |  | Smissline TP доп.кл. 10 мм2 ZLS915 ORA | 1 | ST | 525,46 | 620.0428 | CMC | Заказ |  |  |  | 12.05.2015 |  |  |  | Модульные устройства | Аксессуары для втычной распределительной системы | Аксессуары для втычной распределительной системы | Аксессуары для втычной распределительной системы | 7612271421359 | 15.000 | G | 6.470 | CCM
2CCA183630R0001 |  | Smissline TP доп.шасси. 8мод. ZLS928 | 1 | ST | 316,77 | 373.7886 | CMC | Заказ |  |  |  | 12.05.2015 |  |  |  | Модульные устройства | Аксессуары для втычной распределительной системы | Аксессуары для втычной распределительной системы | Аксессуары для втычной распределительной системы | 7612271420444 | 34.000 | G | 469.500 | CCM
2CCA183635R0001 |  | Smissline TP доп.шасси. 6мод. ZLS926 | 1 | ST | 307,45 | 362.791 | CMC | Заказ |  |  |  | 12.05.2015 |  |  |  | Модульные устройства | Аксессуары для втычной распределительной системы | Аксессуары для втычной распределительной системы | Аксессуары для втычной распределительной системы | 7612271420437 | 26.000 | G | 352.120 | CCM
2CCA189128R0001 | ZLS783 | Шинная разводка ZLS783 | 1 | ST | 0,00 | 0 | CMC | Заказ | 5 недель | Продажи прекращены |  | 12.05.2015 | 10.04.2015 |  |  | Модульные устройства | Аксессуары для втычной распределительной системы | Аксессуары для втычной распределительной системы | Аксессуары для втычной распределительной системы | 7612270109128 | 0.620 | KG | 724.500 | CCM
2CCA205305R0001 |  | Клеммн.блок 63А ZLS260 | 1 | ST | 1369,55 | 1616.069 | CMC | Заказ | 5 недель |  |  | 12.05.2015 |  |  |  | Модульные устройства | Аксессуары для втычной распределительной системы | Аксессуары для втычной распределительной системы | Аксессуары для втычной распределительной системы | 7612270111572 | 0.100 | KG | 0.100 | CDM
2CCA205306R0001 |  | Клеммн.блок 63А ZLS261 | 1 | ST | 1369,55 | 1616.069 | CMC | Заказ | 5 недель |  |  | 12.05.2015 |  |  |  | Модульные устройства | Аксессуары для втычной распределительной системы | Аксессуары для втычной распределительной системы | Аксессуары для втычной распределительной системы | 7612270111589 | 0.100 | KG | 0.100 | CDM
2CCA205307R0001 |  | Клеммн.блок 63А ZLS262 | 1 | ST | 1369,55 | 1616.069 | CMC | Заказ | 5 недель |  |  | 12.05.2015 |  |  |  | Модульные устройства | Аксессуары для втычной распределительной системы | Аксессуары для втычной распределительной системы | Аксессуары для втычной распределительной системы | 7612270111596 | 0.100 | KG | 0.100 | CDM
2CCA205611R0001 |  | Разделительный изолятор Smissline TP | 1 | ST | 169,56 | 200.0808 | CMC | Заказ | 5 недель |  |  | 12.05.2015 |  |  |  | Модульные устройства | Аксессуары для втычной распределительной системы | Аксессуары для втычной распределительной системы | Аксессуары для втычной распределительной системы | 7612271418205 | 20.000 | G | 138.600 | CCM
2CCA703000R0001 | E211-16-10 | Выключатель E211-16-10 | 1 | ST | 534,96 | 631.2528 | CMC | B | 3 недели |  |  | 12.05.2015 |  |  |  | Модульные устройства | Дополнительные устройства на ДИН-рейку | Устройства управления | Устройства управления | 7612270938575 | 0.040 | KG | 160.000 | CCM
2CCA703001R0001 | E211-25-10 | Выключатель E211-25-10 | 1 | ST | 699,31 | 825.1858 | CMC | Заказ | 5 недель |  |  | 12.05.2015 |  |  |  | Модульные устройства | Дополнительные устройства на ДИН-рейку | Устройства управления | Устройства управления | 7612270938612 | 0.040 | KG | 160.000 | CCM
2CCA703002R0001 | E211-32-10 | Выключатель E211-32-10 | 1 | ST | 727,82 | 858.8276 | CMC | Заказ | 5 недель |  |  | 12.05.2015 |  |  |  | Модульные устройства | Дополнительные устройства на ДИН-рейку | Устройства управления | Устройства управления | 7612270938650 | 0.040 | KG | 160.000 | CCM
2CCA703005R0001 | E211-16-20 | Выключатель E211-16-20 | 1 | ST | 704,34 | 831.1212 | CMC | C | 6 недель |  |  | 12.05.2015 |  |  |  | Модульные устройства | Дополнительные устройства на ДИН-рейку | Устройства управления | Устройства управления | 7612270938582 | 0.050 | KG | 160.000 | CCM
2CCA703006R0001 | E211-25-20 | Выключатель E211-25-20 | 1 | ST | 925,70 | 1092.326 | CMC | Заказ | 5 недель |  |  | 12.05.2015 |  |  |  | Модульные устройства | Дополнительные устройства на ДИН-рейку | Устройства управления | Устройства управления | 7612270938629 | 0.050 | KG | 160.000 | CCM
2CCA703007R0001 | E211-32-20 | Выключатель E211-32-20 | 1 | ST | 1034,71 | 1220.9578 | CMC | Заказ | 5 недель |  |  | 12.05.2015 |  |  |  | Модульные устройства | Дополнительные устройства на ДИН-рейку | Устройства управления | Устройства управления | 7612270938667 | 0.050 | KG | 160.000 | CCM
2CCA703010R0001 | E211-16-30 | Выключатель E211-16-30 | 1 | ST | 992,78 | 1171.4804 | CMC | Заказ | 5 недель |  |  | 12.05.2015 |  |  |  | Модульные устройства | Дополнительные устройства на ДИН-рейку | Устройства управления | Устройства управления | 7612270938599 | 0.090 | KG | 160.000 | CCM
2CCA703011R0001 | E211-25-30 | Выключатель E211-25-30 | 1 | ST | 1079,99 | 1274.3882 | CMC | Заказ | 5 недель |  |  | 12.05.2015 |  |  |  | Модульные устройства | Дополнительные устройства на ДИН-рейку | Устройства управления | Устройства управления | 7612270938636 | 0.090 | KG | 160.000 | CCM
2CCA703012R0001 | E211-32-30 | Выключатель E211-32-30 | 1 | ST | 1192,35 | 1406.973 | CMC | Заказ | 5 недель |  |  | 12.05.2015 |  |  |  | Модульные устройства | Дополнительные устройства на ДИН-рейку | Устройства управления | Устройства управления | 7612270938674 | 0.090 | KG | 160.000 | CCM
2CCA703015R0001 | E211-16-40 | Выключатель E211-16-40 | 1 | ST | 1214,15 | 1432.697 | CMC | Заказ | 5 недель |  |  | 12.05.2015 |  |  |  | Модульные устройства | Дополнительные устройства на ДИН-рейку | Устройства управления | Устройства управления | 7612270938605 | 0.100 | KG | 160.000 | CCM
2CCA703016R0001 | E211-25-40 | Выключатель E211-25-40 | 1 | ST | 1418,74 | 1674.1132 | CMC | Заказ | 5 недель |  |  | 12.05.2015 |  |  |  | Модульные устройства | Дополнительные устройства на ДИН-рейку | Устройства управления | Устройства управления | 7612270938643 | 0.100 | KG | 160.000 | CCM
2CCA703017R0001 | E211-32-40 | Выключатель E211-32-40 | 1 | ST | 1544,52 | 1822.5336 | CMC | Заказ | 5 недель |  |  | 12.05.2015 |  |  |  | Модульные устройства | Дополнительные устройства на ДИН-рейку | Устройства управления | Устройства управления | 7612270938681 | 0.100 | KG | 160.000 | CCM
2CCA703025R0001 | E214-16-101 | Выключатель E214-16-101 | 1 | ST | 756,33 | 892.4694 | CMC | A | 1 неделя |  |  | 12.05.2015 |  |  |  | Модульные устройства | Дополнительные устройства на ДИН-рейку | Устройства управления | Устройства управления | 7612270938735 | 0.050 | KG | 160.000 | CCM
2CCA703026R0001 | E214-25-101 | Выключатель E214-25-101 | 1 | ST | 825,08 | 973.5944 | CMC | B | 3 недели |  |  | 12.05.2015 |  |  |  | Модульные устройства | Дополнительные устройства на ДИН-рейку | Устройства управления | Устройства управления | 7612270938759 | 0.050 | KG | 160.000 | CCM
2CCA703030R0001 | E214-16-202 | Выключатель E214-16-202 | 1 | ST | 1195,70 | 1410.926 | CMC | B | 3 недели |  |  | 12.05.2015 |  |  |  | Модульные устройства | Дополнительные устройства на ДИН-рейку | Устройства управления | Устройства управления | 7612270938742 | 0.090 | KG | 160.000 | CCM
2CCA703031R0001 | E214-25-202 | Выключатель E214-25-202 | 1 | ST | 1336,57 | 1577.1526 | CMC | B | 3 недели |  |  | 12.05.2015 |  |  |  | Модульные устройства | Дополнительные устройства на ДИН-рейку | Устройства управления | Устройства управления | 7612270938766 | 0.090 | KG | 160.000 | CCM
2CCA703040R0001 | E213-16-001 | Выключатель E213-16-001 | 1 | ST | 655,71 | 773.7378 | CMC | E | 5 недель |  |  | 12.05.2015 |  |  |  | Модульные устройства | Дополнительные устройства на ДИН-рейку | Устройства управления | Устройства управления | 7612270938698 | 0.050 | KG | 160.000 | CCM
2CCA703041R0001 | E213-25-001 | Выключатель E213-25-001 | 1 | ST | 885,46 | 1044.8428 | CMC | Заказ | 5 недель |  |  | 12.05.2015 |  |  |  | Модульные устройства | Дополнительные устройства на ДИН-рейку | Устройства управления | Устройства управления | 7612270938711 | 0.050 | KG | 160.000 | CCM
2CCA703045R0001 | E213-16-002 | Выключатель E213-16-002 | 1 | ST | 1058,19 | 1248.6642 | CMC | Заказ | 5 недель |  |  | 12.05.2015 |  |  |  | Модульные устройства | Дополнительные устройства на ДИН-рейку | Устройства управления | Устройства управления | 7612270938704 | 0.090 | KG | 160.000 | CCM
2CCA703046R0001 | E213-25-002 | Выключатель E213-25-002 | 1 | ST | 1348,31 | 1591.0058 | CMC | Заказ | 4 недели |  |  | 12.05.2015 |  |  |  | Модульные устройства | Дополнительные устройства на ДИН-рейку | Устройства управления | Устройства управления | 7612270938728 | 0.090 | KG | 160.000 | CCM
2CCA703050R0001 | E218-16-11 | Выключатель E218-16-11 | 1 | ST | 818,38 | 965.6884 | CMC | Заказ | 5 недель |  |  | 12.05.2015 |  |  |  | Модульные устройства | Дополнительные устройства на ДИН-рейку | Устройства управления | Устройства управления | 7612270938773 | 0.050 | KG | 160.000 | CCM
2CCA703051R0001 | E218-25-11 | Выключатель E218-25-11 | 1 | ST | 846,89 | 999.3302 | CMC | Заказ | 5 недель |  |  | 12.05.2015 |  |  |  | Модульные устройства | Дополнительные устройства на ДИН-рейку | Устройства управления | Устройства управления | 7612270938803 | 0.050 | KG | 160.000 | CCM
2CCA703060R0001 | E218-16-22 | Выключатель E218-16-22 | 1 | ST | 1230,92 | 1452.4856 | CMC | Заказ | 5 недель |  |  | 12.05.2015 |  |  |  | Модульные устройства | Дополнительные устройства на ДИН-рейку | Устройства управления | Устройства управления | 7612270938780 | 0.090 | KG | 160.000 | CCM
2CCA703065R0001 | E218-16-31 | Выключатель E218-16-31 | 1 | ST | 1291,29 | 1523.7222 | CMC | Заказ | 5 недель |  |  | 12.05.2015 |  |  |  | Модульные устройства | Дополнительные устройства на ДИН-рейку | Устройства управления | Устройства управления | 7612270938797 | 0.090 | KG | 160.000 | CCM
2CCA703100R0001 | E211X-16-10 | Выключатель индик. E211X-16-10 | 1 | ST | 843,53 | 995.3654 | CMC | E | 6 недель |  |  | 12.05.2015 |  |  |  | Модульные устройства | Дополнительные устройства на ДИН-рейку | Устройства управления | Устройства управления | 7612270938872 | 0.050 | KG | 160.000 | CCM
2CCA703101R0001 | E211X-25-10 | Выключатель индик. E211X-25-10 | 1 | ST | 962,60 | 1135.868 | CMC | Заказ | 5 недель |  |  | 12.05.2015 |  |  |  | Модульные устройства | Дополнительные устройства на ДИН-рейку | Устройства управления | Устройства управления | 7612270938902 | 0.050 | KG | 160.000 | CCM
2CCA703110R0001 | E211X-16-20 | Выключатель индик. E211X-16-20 | 1 | ST | 1014,59 | 1197.2162 | CMC | Заказ | 5 недель |  |  | 12.05.2015 |  |  |  | Модульные устройства | Дополнительные устройства на ДИН-рейку | Устройства управления | Устройства управления | 7612270938889 | 0.060 | KG | 160.000 | CCM
2CCA703111R0001 | E211X-25-20 | Выключатель индик. E211X-25-20 | 1 | ST | 1303,03 | 1537.5754 | CMC | Заказ | 5 недель |  |  | 12.05.2015 |  |  |  | Модульные устройства | Дополнительные устройства на ДИН-рейку | Устройства управления | Устройства управления | 7612270938919 | 0.060 | KG | 160.000 | CCM
2CCA703115R0001 | E211X-16-30 | Выключатель индик. E211X-16-30 | 1 | ST | 1256,07 | 1482.1626 | CMC | Заказ | 5 недель |  |  | 12.05.2015 |  |  |  | Модульные устройства | Дополнительные устройства на ДИН-рейку | Устройства управления | Устройства управления | 7612270938896 | 0.070 | KG | 160.000 | CCM
2CCA703116R0001 | E211X-25-30 | Выключатель индик. E211X-25-30 | 1 | ST | 1591,47 | 1877.9346 | CMC | Заказ | 5 недель |  |  | 12.05.2015 |  |  |  | Модульные устройства | Дополнительные устройства на ДИН-рейку | Устройства управления | Устройства управления | 7612270938926 | 0.070 | KG | 160.000 | CCM
2CCA703150R0001 | E215-16-11B | Выключ.кнопочный E215-16-11B | 1 | ST | 689,25 | 813.315 | CMC | Заказ | 6 недель |  |  | 12.05.2015 |  |  |  | Модульные устройства | Дополнительные устройства на ДИН-рейку | Устройства управления | Устройства управления | 7612270938810 | 0.050 | KG | 160.000 | CCM
2CCA703151R0001 | E215-16-11C | Выключ.кнопочный E215-16-11C | 1 | ST | 538,32 | 635.2176 | CMC | B | 3 недели |  |  | 12.05.2015 |  |  |  | Модульные устройства | Дополнительные устройства на ДИН-рейку | Устройства управления | Устройства управления | 7612270938827 | 0.050 | KG | 160.000 | CCM
2CCA703152R0001 | E215-16-11D | Выключ.кнопочный E215-16-11D | 1 | ST | 689,25 | 813.315 | CMC | B | 3 недели |  |  | 12.05.2015 |  |  |  | Модульные устройства | Дополнительные устройства на ДИН-рейку | Устройства управления | Устройства управления | 7612270938834 | 0.050 | KG | 160.000 | CCM
2CCA703153R0001 | E215-16-11E | Выключ.кнопочный E215-16-11E | 1 | ST | 689,25 | 813.315 | CMC | Заказ | 5 недель |  |  | 12.05.2015 |  |  |  | Модульные устройства | Дополнительные устройства на ДИН-рейку | Устройства управления | Устройства управления | 7612270938841 | 0.050 | KG | 160.000 | CCM
2CCA703154R0001 | E215-16-11F | Выключ.кнопочный E215-16-11F | 1 | ST | 689,25 | 813.315 | CMC | Заказ | 5 недель |  |  | 12.05.2015 |  |  |  | Модульные устройства | Дополнительные устройства на ДИН-рейку | Устройства управления | Устройства управления | 7612270938858 | 0.050 | KG | 160.000 | CCM
2CCA703155R0001 | E215-16-11G | Выключ.кнопочный E215-16-11G | 1 | ST | 689,25 | 813.315 | CMC | Заказ | 5 недель |  |  | 12.05.2015 |  |  |  | Модульные устройства | Дополнительные устройства на ДИН-рейку | Устройства управления | Устройства управления | 7612270938865 | 0.050 | KG | 160.000 | CCM
2CCA703160R0001 | E217-16-10B | Выкл.кноп.подсвет.б. E217-16-10B | 1 | ST | 838,50 | 989.43 | CMC | Заказ | 7 недель |  |  | 12.05.2015 |  |  |  | Модульные устройства | Дополнительные устройства на ДИН-рейку | Устройства управления | Устройства управления | 7612270938988 | 0.060 | KG | 160.000 | CCM
2CCA703161R0001 | E217-16-10C | Выкл.кноп.подсвет.к. E217-16-10C | 1 | ST | 838,50 | 989.43 | CMC | C | 6 недель |  |  | 12.05.2015 |  |  |  | Модульные устройства | Дополнительные устройства на ДИН-рейку | Устройства управления | Устройства управления | 7612270938995 | 0.060 | KG | 160.000 | CCM
2CCA703162R0001 | E217-16-10D | Выкл.кноп.подсвет.з. E217-16-10D | 1 | ST | 838,50 | 989.43 | CMC | C | 6 недель |  |  | 12.05.2015 |  |  |  | Модульные устройства | Дополнительные устройства на ДИН-рейку | Устройства управления | Устройства управления | 7612270939008 | 0.060 | KG | 160.000 | CCM
2CCA703163R0001 | E217-16-10E | Выкл.кноп.подсвет.ж. E217-16-10E | 1 | ST | 838,50 | 989.43 | CMC | Заказ | 5 недель |  |  | 12.05.2015 |  |  |  | Модульные устройства | Дополнительные устройства на ДИН-рейку | Устройства управления | Устройства управления | 7612270939015 | 0.060 | KG | 160.000 | CCM
2CCA703164R0001 | E217-16-10G | Выкл.кноп.подсвет.г. E217-16-10G | 1 | ST | 838,50 | 989.43 | CMC | Заказ | 5 недель |  |  | 12.05.2015 |  |  |  | Модульные устройства | Дополнительные устройства на ДИН-рейку | Устройства управления | Устройства управления | 7612270939022 | 0.060 | KG | 160.000 | CCM
2CCA703165R0001 | E217-16-10B220 | Выкл.кноп.подсвет.б. E217-16-10B220 | 1 | ST | 867,01 | 1023.0718 | CMC | Заказ | 5 недель |  |  | 12.05.2015 |  |  |  | Модульные устройства | Дополнительные устройства на ДИН-рейку | Устройства управления | Устройства управления | 7612270939138 | 0.060 | KG | 160.000 | CCM
2CCA703166R0001 | E217-16-10C220 | Выкл.кноп.подсвет.к. E217-16-10C220 | 1 | ST | 867,01 | 1023.0718 | CMC | Заказ | 5 недель |  |  | 12.05.2015 |  |  |  | Модульные устройства | Дополнительные устройства на ДИН-рейку | Устройства управления | Устройства управления | 7612270939145 | 0.060 | KG | 160.000 | CCM
2CCA703167R0001 | E217-16-10D220 | Выкл.кноп.подсвет.з. E217-16-10D220 | 1 | ST | 867,01 | 1023.0718 | CMC | Заказ | 5 недель |  |  | 12.05.2015 |  |  |  | Модульные устройства | Дополнительные устройства на ДИН-рейку | Устройства управления | Устройства управления | 7612270939152 | 0.060 | KG | 160.000 | CCM
2CCA703168R0001 | E217-16-10E220 | Выкл.кноп.подсвет.ж. E217-16-10E220 | 1 | ST | 867,01 | 1023.0718 | CMC | Заказ | 5 недель |  |  | 12.05.2015 |  |  |  | Модульные устройства | Дополнительные устройства на ДИН-рейку | Устройства управления | Устройства управления | 7612270939169 | 0.060 | KG | 160.000 | CCM
2CCA703169R0001 | E217-16-10G220 | Выкл.кноп.подсвет.г. E217-16-10G220 | 1 | ST | 867,01 | 1023.0718 | CMC | Заказ | 5 недель |  |  | 12.05.2015 |  |  |  | Модульные устройства | Дополнительные устройства на ДИН-рейку | Устройства управления | Устройства управления | 7612270939176 | 0.060 | KG | 160.000 | CCM
2CCA703170R0001 | E217-16-10B48 | Выкл.кноп.подсвет.б. E217-16-10B48 | 1 | ST | 851,92 | 1005.2656 | CMC | Заказ | 5 недель |  |  | 12.05.2015 |  |  |  | Модульные устройства | Дополнительные устройства на ДИН-рейку | Устройства управления | Устройства управления | 7612270938933 | 0.060 | KG | 160.000 | CCM
2CCA703171R0001 | E217-16-10C48 | Выкл.кноп.подсвет.к. E217-16-10C48 | 1 | ST | 851,92 | 1005.2656 | CMC | Заказ | 5 недель |  |  | 12.05.2015 |  |  |  | Модульные устройства | Дополнительные устройства на ДИН-рейку | Устройства управления | Устройства управления | 7612270938940 | 0.060 | KG | 160.000 | CCM
2CCA703172R0001 | E217-16-10D48 | Выкл.кноп.подсвет.з. E217-16-10D48 | 1 | ST | 851,92 | 1005.2656 | CMC | Заказ | 5 недель |  |  | 12.05.2015 |  |  |  | Модульные устройства | Дополнительные устройства на ДИН-рейку | Устройства управления | Устройства управления | 7612270938957 | 0.060 | KG | 160.000 | CCM
2CCA703173R0001 | E217-16-10E48 | Выкл.кноп.подсвет.ж. E217-16-10E48 | 1 | ST | 851,92 | 1005.2656 | CMC | Заказ | 5 недель |  |  | 12.05.2015 |  |  |  | Модульные устройства | Дополнительные устройства на ДИН-рейку | Устройства управления | Устройства управления | 7612270938964 | 0.060 | KG | 160.000 | CCM
2CCA703174R0001 | E217-16-10G48 | Выкл.кноп.подсвет.г. E217-16-10G48 | 1 | ST | 851,92 | 1005.2656 | CMC | Заказ | 5 недель |  |  | 12.05.2015 |  |  |  | Модульные устройства | Дополнительные устройства на ДИН-рейку | Устройства управления | Устройства управления | 7612270938971 | 0.060 | KG | 160.000 | CCM
2CCA703250R0001 | E217-16-01B | Выкл.кнопочн.подсвет. E217-16-01B | 1 | ST | 838,50 | 989.43 | CMC | Заказ | 6 недель |  |  | 12.05.2015 |  |  |  | Модульные устройства | Дополнительные устройства на ДИН-рейку | Устройства управления | Устройства управления | 7612270939084 | 0.060 | KG | 160.000 | CCM
2CCA703251R0001 | E217-16-01C | Выкл.кнопочн.подсвет. E217-16-01C | 1 | ST | 838,50 | 989.43 | CMC | E | 6 недель |  |  | 12.05.2015 |  |  |  | Модульные устройства | Дополнительные устройства на ДИН-рейку | Устройства управления | Устройства управления | 7612270939091 | 0.060 | KG | 160.000 | CCM
2CCA703252R0001 | E217-16-01D | Выкл.кнопочн.подсвет. E217-16-01D | 1 | ST | 838,50 | 989.43 | CMC | Заказ | 6 недель |  |  | 12.05.2015 |  |  |  | Модульные устройства | Дополнительные устройства на ДИН-рейку | Устройства управления | Устройства управления | 7612270939107 | 0.060 | KG | 160.000 | CCM
2CCA703253R0001 | E217-16-01E | Выкл.кнопочн.подсвет. E217-16-01E | 1 | ST | 838,50 | 989.43 | CMC | Заказ | 5 недель |  |  | 12.05.2015 |  |  |  | Модульные устройства | Дополнительные устройства на ДИН-рейку | Устройства управления | Устройства управления | 7612270939114 | 0.060 | KG | 160.000 | CCM
2CCA703254R0001 | E217-16-01G | Выкл.кнопочн.подсвет. E217-16-01G | 1 | ST | 838,50 | 989.43 | CMC | Заказ | 5 недель |  |  | 12.05.2015 |  |  |  | Модульные устройства | Дополнительные устройства на ДИН-рейку | Устройства управления | Устройства управления | 7612270939121 | 0.060 | KG | 160.000 | CCM
2CCA703255R0001 | E217-16-01B220 | Выкл.кноп.подсвет.б. E217-16-01B220 | 1 | ST | 867,01 | 1023.0718 | CMC | Заказ | 5 недель |  |  | 12.05.2015 |  |  |  | Модульные устройства | Дополнительные устройства на ДИН-рейку | Устройства управления | Устройства управления | 7612270939183 | 0.060 | KG | 160.000 | CCM
2CCA703256R0001 | E217-16-01C220 | Выкл.кноп.подсвет.к. E217-16-01C220 | 1 | ST | 867,01 | 1023.0718 | CMC | Заказ | 5 недель |  |  | 12.05.2015 |  |  |  | Модульные устройства | Дополнительные устройства на ДИН-рейку | Устройства управления | Устройства управления | 7612270939190 | 0.060 | KG | 160.000 | CCM
2CCA703257R0001 | E217-16-01D220 | Выкл.кноп.подсвет.з. E217-16-01D220 | 1 | ST | 867,01 | 1023.0718 | CMC | Заказ | 5 недель |  |  | 12.05.2015 |  |  |  | Модульные устройства | Дополнительные устройства на ДИН-рейку | Устройства управления | Устройства управления | 7612270939206 | 0.060 | KG | 160.000 | CCM
2CCA703258R0001 | E217-16-01E220 | Выкл.кноп.подсвет.ж. E217-16-01E220 | 1 | ST | 867,01 | 1023.0718 | CMC | Заказ | 5 недель |  |  | 12.05.2015 |  |  |  | Модульные устройства | Дополнительные устройства на ДИН-рейку | Устройства управления | Устройства управления | 7612270939213 | 0.060 | KG | 160.000 | CCM
2CCA703259R0001 | E217-16-01G220 | Выкл.кноп.подсвет.г. E217-16-01G220 | 1 | ST | 867,01 | 1023.0718 | CMC | Заказ | 5 недель |  |  | 12.05.2015 |  |  |  | Модульные устройства | Дополнительные устройства на ДИН-рейку | Устройства управления | Устройства управления | 7612270939220 | 0.060 | KG | 160.000 | CCM
2CCA703260R0001 | E217-16-01B48 | Выкл.кноп.подсвет.б. E217-16-01B48 | 1 | ST | 851,92 | 1005.2656 | CMC | Заказ | 5 недель |  |  | 12.05.2015 |  |  |  | Модульные устройства | Дополнительные устройства на ДИН-рейку | Устройства управления | Устройства управления | 7612270939039 | 0.060 | KG | 160.000 | CCM
2CCA703261R0001 | E217-16-01C48 | Выкл.кноп.подсвет.к. E217-16-01C48 | 1 | ST | 851,92 | 1005.2656 | CMC | Заказ | 5 недель |  |  | 12.05.2015 |  |  |  | Модульные устройства | Дополнительные устройства на ДИН-рейку | Устройства управления | Устройства управления | 7612270939046 | 0.060 | KG | 160.000 | CCM
2CCA703262R0001 | E217-16-01D48 | Выкл.кноп.подсвет.з. E217-16-01D48 | 1 | ST | 851,92 | 1005.2656 | CMC | Заказ | 5 недель |  |  | 12.05.2015 |  |  |  | Модульные устройства | Дополнительные устройства на ДИН-рейку | Устройства управления | Устройства управления | 7612270939053 | 0.060 | KG | 160.000 | CCM
2CCA703263R0001 | E217-16-01E48 | Выкл.кноп.подсвет.ж. E217-16-01E48 | 1 | ST | 851,92 | 1005.2656 | CMC | Заказ | 5 недель |  |  | 12.05.2015 |  |  |  | Модульные устройства | Дополнительные устройства на ДИН-рейку | Устройства управления | Устройства управления | 7612270939060 | 0.060 | KG | 160.000 | CCM
2CCA703264R0001 | E217-16-01G48 | Выкл.кноп.подсвет.г. E217-16-01G48 | 1 | ST | 851,92 | 1005.2656 | CMC | Заказ | 5 недель |  |  | 12.05.2015 |  |  |  | Модульные устройства | Дополнительные устройства на ДИН-рейку | Устройства управления | Устройства управления | 7612270939077 | 0.060 | KG | 160.000 | CCM
2CCA703400R0001 | E219-B | Лампа инд.бел.115-250В пер.т. E219-B | 1 | ST | 479,62 | 565.9516 | CMC | C | 6 недель |  |  | 12.05.2015 |  |  |  | Модульные устройства | Дополнительные устройства на ДИН-рейку | Устройства управления | Устройства управления | 7612270939282 | 0.050 | KG | 160.000 | CCM
2CCA703401R0001 | E219-C | Лампа инд.крас.115-250В пер.т. E219-C | 1 | ST | 479,62 | 565.9516 | CMC | A | 1 неделя |  |  | 12.05.2015 |  |  |  | Модульные устройства | Дополнительные устройства на ДИН-рейку | Устройства управления | Устройства управления | 7612270939299 | 0.050 | KG | 160.000 | CCM
2CCA703402R0001 | E219-D | Лампа инд.зел.115-250В пер.т. E219-D | 1 | ST | 479,62 | 565.9516 | CMC | A | 1 неделя |  |  | 12.05.2015 |  |  |  | Модульные устройства | Дополнительные устройства на ДИН-рейку | Устройства управления | Устройства управления | 7612270939305 | 0.050 | KG | 160.000 | CCM
2CCA703403R0001 | E219-E | Лампа инд.желт.115-250В пер.т. E219-E | 1 | ST | 479,62 | 565.9516 | CMC | B | 3 недели |  |  | 12.05.2015 |  |  |  | Модульные устройства | Дополнительные устройства на ДИН-рейку | Устройства управления | Устройства управления | 7612270939312 | 0.050 | KG | 160.000 | CCM
2CCA703404R0001 | E219-G | Лампа инд.голуб.115-250В пер.т. E219-G | 1 | ST | 479,62 | 565.9516 | CMC | C | 6 недель |  |  | 12.05.2015 |  |  |  | Модульные устройства | Дополнительные устройства на ДИН-рейку | Устройства управления | Устройства управления | 7612270939329 | 0.050 | KG | 160.000 | CCM
2CCA703405R0001 | E219-B220 | Лампа инд.бел. E219-B220 | 1 | ST | 504,78 | 595.6404 | CMC | Заказ | 5 недель |  |  | 12.05.2015 |  |  |  | Модульные устройства | Дополнительные устройства на ДИН-рейку | Устройства управления | Устройства управления | 7612270939336 | 0.050 | KG | 160.000 | CCM
2CCA703406R0001 | E219-C220 | Лампа инд.крас.E219-C220 | 1 | ST | 504,78 | 595.6404 | CMC | Заказ | 5 недель |  |  | 12.05.2015 |  |  |  | Модульные устройства | Дополнительные устройства на ДИН-рейку | Устройства управления | Устройства управления | 7612270939343 | 0.050 | KG | 160.000 | CCM
2CCA703407R0001 | E219-D220 | Лампа инд.зел. E219-D220 | 1 | ST | 504,78 | 595.6404 | CMC | E | 4 недели |  |  | 12.05.2015 |  |  |  | Модульные устройства | Дополнительные устройства на ДИН-рейку | Устройства управления | Устройства управления | 7612270939350 | 0.050 | KG | 160.000 | CCM
2CCA703408R0001 | E219-E220 | Лампа инд.желт. E219-E220 | 1 | ST | 504,78 | 595.6404 | CMC | Заказ | 5 недель |  |  | 12.05.2015 |  |  |  | Модульные устройства | Дополнительные устройства на ДИН-рейку | Устройства управления | Устройства управления | 7612270939367 | 0.050 | KG | 160.000 | CCM
2CCA703409R0001 | E219-G220 | Лампа инд.голуб. E219-G220 | 1 | ST | 504,78 | 595.6404 | CMC | Заказ | 5 недель |  |  | 12.05.2015 |  |  |  | Модульные устройства | Дополнительные устройства на ДИН-рейку | Устройства управления | Устройства управления | 7612270939374 | 0.050 | KG | 160.000 | CCM
2CCA703420R0001 | E219-B48 | Лампа инд.бел. E219-B48 | 1 | ST | 489,68 | 577.8224 | CMC | Заказ | 5 недель |  |  | 12.05.2015 |  |  |  | Модульные устройства | Дополнительные устройства на ДИН-рейку | Устройства управления | Устройства управления | 7612270939237 | 0.050 | KG | 160.000 | CCM
2CCA703421R0001 | E219-C48 | Лампа инд.крас.E219-C48 | 1 | ST | 489,68 | 577.8224 | CMC | C | 5 недель |  |  | 12.05.2015 |  |  |  | Модульные устройства | Дополнительные устройства на ДИН-рейку | Устройства управления | Устройства управления | 7612270939244 | 0.050 | KG | 160.000 | CCM
2CCA703422R0001 | E219-D48 | Лампа инд.зел. E219-D48 | 1 | ST | 489,68 | 577.8224 | CMC | E | 5 недель |  |  | 12.05.2015 |  |  |  | Модульные устройства | Дополнительные устройства на ДИН-рейку | Устройства управления | Устройства управления | 7612270939251 | 0.050 | KG | 160.000 | CCM
2CCA703423R0001 | E219-E48 | Лампа инд.желт. E219-E48 | 1 | ST | 489,68 | 577.8224 | CMC | Заказ | 5 недель |  |  | 12.05.2015 |  |  |  | Модульные устройства | Дополнительные устройства на ДИН-рейку | Устройства управления | Устройства управления | 7612270939268 | 0.050 | KG | 160.000 | CCM
2CCA703424R0001 | E219-G48 | Лампа инд.голуб. E219-G48 | 1 | ST | 489,68 | 577.8224 | CMC | Заказ | 5 недель |  |  | 12.05.2015 |  |  |  | Модульные устройства | Дополнительные устройства на ДИН-рейку | Устройства управления | Устройства управления | 7612270939275 | 0.050 | KG | 160.000 | CCM
2CCA703480R0001 | E210-DH | Адаптер для Smissline E210-DH | 1 | ST | 610,43 | 720.3074 | CMC | Заказ | 4 недели |  |  | 12.05.2015 |  |  |  | Модульные устройства | Дополнительные устройства на ДИН-рейку | Устройства управления | Устройства управления | 7612271404208 | 18.000 | G | 49.500 | CCM
2CCA703900R0001 | E219-3C | Лампа инд.E219-3C | 1 | ST | 1085,02 | 1280.3236 | CMC | Заказ | 8 недель |  |  | 12.05.2015 |  |  |  | Модульные устройства | Дополнительные устройства на ДИН-рейку | Устройства управления | E228 | 7612271413309 | 44.000 | G | 44.370 | CCM
2CCA703901R0001 | E219-3D | Лампа инд.E219-3D | 1 | ST | 1085,02 | 1280.3236 | CMC | C | 8 недель |  |  | 12.05.2015 |  |  |  | Модульные устройства | Дополнительные устройства на ДИН-рейку | Устройства управления | E228 | 7612271413316 | 44.000 | G | 44.370 | CCM
2CCA703902R0001 | E219-3CDE | Лампа инд.E219-3CDE | 1 | ST | 0,00 | 0 | CMC | Заказ | 8 недель | Снятие с заменой | 2CCA703903R0001 | 12.05.2015 | 14.08.2013 |  |  | Модульные устройства | Дополнительные устройства на ДИН-рейку | Устройства управления | E228 | 7612271413323 | 44.000 | G | 44.370 | CCM
2CCA703903R0001 | E219-3EDC | Лампа инд.E219-3EDC | 1 | ST | 1085,02 | 1280.3236 | CMC | B | 8 недель |  |  | 12.05.2015 |  |  |  | Модульные устройства | Дополнительные устройства на ДИН-рейку | Устройства управления | E228 |  | 44.000 | G | 44.370 | CCM
2CCA703910R0001 | E219-2CD | Лампа инд.E219-2CD | 1 | ST | 638,94 | 753.9492 | CMC | C | 8 недель |  |  | 12.05.2015 |  |  |  | Модульные устройства | Дополнительные устройства на ДИН-рейку | Устройства управления | E228 | 7612271413330 | 42.000 | G | 44.370 | CCM
2CCA703911R0001 | E219-2CD48 | Лампа инд.E219-2CD48 | 1 | ST | 902,23 | 1064.6314 | CMC | C | 8 недель |  |  | 12.05.2015 |  |  |  | Модульные устройства | Дополнительные устройства на ДИН-рейку | Устройства управления | E228 | 7612271413347 | 42.000 | G | 44.370 | CCM
2CCA862005R0647 | DS802S K 125/0.3 A | Выключатель авт. диф. т. DS802S K 125/0.3 A | 1 | ST | 30592,21 | 36098.8078 | CMC | Заказ | 5 недель |  |  | 12.05.2015 |  |  |  | Модульные устройства | Устройства дифференциального тока | Автоматические выключатели дифференциального тока | DS852 | 7612271211752 | 0.790 | KG | 1188.800 | CCM
2CCA862005R0841 | DS802S D 125/0.3 A | Выключатель авт. диф. т. DS802S D 125/0.3 A | 1 | ST | 31279,78 | 36910.1404 | CMC | Заказ | 5 недель |  |  | 12.05.2015 |  |  |  | Модульные устройства | Устройства дифференциального тока | Автоматические выключатели дифференциального тока | DS852 | 7612271211745 | 0.790 | KG | 1188.800 | CCM
2CCA862005R0844 | DS802S C 125/0.3 A | Выключатель авт. диф. т. DS802S C 125/0.3 A | 1 | ST | 29153,71 | 34401.3778 | CMC | Заказ | 5 недель |  |  | 12.05.2015 |  |  |  | Модульные устройства | Устройства дифференциального тока | Автоматические выключатели дифференциального тока | DS852 | 7612271211738 | 0.790 | KG | 1188.800 | CCM
2CCA862005R0845 | DS802S B 125/0.3 A | Выключатель авт. диф. т. DS802S B 125/0.3 A | 1 | ST | 29153,71 | 34401.3778 | CMC | Заказ | 5 недель |  |  | 12.05.2015 |  |  |  | Модульные устройства | Устройства дифференциального тока | Автоматические выключатели дифференциального тока | DS852 | 7612271211721 | 0.790 | KG | 1188.800 | CCM
2CCA863005R0647 | DS803S K 125/0.3 A | Выключатель авт. диф. т. DS803S K 125/0.3 A | 1 | ST | 36880,96 | 43519.5328 | CMC | Заказ | 5 недель |  |  | 12.05.2015 |  |  |  | Модульные устройства | Устройства дифференциального тока | Автоматические выключатели дифференциального тока | DS852 | 7612271211790 | 1.140 | KG | 1745.350 | CCM
2CCA863005R0841 | DS803S D 125/0.3 A | Выключатель авт. диф. т. DS803S D 125/0.3 A | 1 | ST | 37890,88 | 44711.2384 | CMC | Заказ | 5 недель |  |  | 12.05.2015 |  |  |  | Модульные устройства | Устройства дифференциального тока | Автоматические выключатели дифференциального тока | DS852 | 7612271211783 | 1.140 | KG | 1745.350 | CCM
2CCA863005R0844 | DS803S C 125/0.3 A | Выключатель авт. диф. т. DS803S C 125/0.3 A | 1 | ST | 35000,85 | 41301.003 | CMC | Заказ | 5 недель |  |  | 12.05.2015 |  |  |  | Модульные устройства | Устройства дифференциального тока | Автоматические выключатели дифференциального тока | DS852 | 7612271211776 | 1.140 | KG | 1745.350 | CCM
2CCA863005R0845 | DS803S B 125/0.3 A | Выключатель авт. диф. т. DS803S B 125/0.3 A | 1 | ST | 35000,85 | 41301.003 | CMC | Заказ | 5 недель |  |  | 12.05.2015 |  |  |  | Модульные устройства | Устройства дифференциального тока | Автоматические выключатели дифференциального тока | DS852 | 7612271211769 | 1.140 | KG | 1745.350 | CCM
2CCA864005R0647 | DS804S K 125/0.3 A | Выключатель авт. диф. т. DS804S K 125/0.3 A | 1 | ST | 46164,08 | 54473.6144 | CMC | Заказ | 5 недель |  |  | 12.05.2015 |  |  |  | Модульные устройства | Устройства дифференциального тока | Автоматические выключатели дифференциального тока | DS852 | 7612271211837 | 1.440 | KG | 1985.780 | CCM
2CCA864005R0841 | DS804S D 125/0.3 A | Выключатель авт. диф. т. DS804S D 125/0.3 A | 1 | ST | 47399,47 | 55931.3746 | CMC | Заказ | 5 недель |  |  | 12.05.2015 |  |  |  | Модульные устройства | Устройства дифференциального тока | Автоматические выключатели дифференциального тока | DS852 | 7612271211820 | 1.440 | KG | 1985.780 | CCM
2CCA864005R0844 | DS804S C 125/0.3 A | Выключатель авт. диф. т. DS804S C 125/0.3 A | 1 | ST | 43350,45 | 51153.531 | CMC | Заказ | 5 недель |  |  | 12.05.2015 |  |  |  | Модульные устройства | Устройства дифференциального тока | Автоматические выключатели дифференциального тока | DS852 | 7612271211813 | 1.440 | KG | 1985.780 | CCM
2CCA864005R0845 | DS804S B 125/0.3 A | Выключатель авт. диф. т. DS804S B 125/0.3 A | 1 | ST | 43350,45 | 51153.531 | CMC | Заказ | 5 недель |  |  | 12.05.2015 |  |  |  | Модульные устройства | Устройства дифференциального тока | Автоматические выключатели дифференциального тока | DS852 | 7612271211806 | 1.440 | KG | 1985.780 | CCM
2CCA880000R0001 | CMS-600 | Модуль управляющий CMS-600 | 1 | ST | 17878,50 | 21096.63 | CMC | Заказ | 5 недель |  |  | 12.05.2015 |  |  |  | Модульные устройства | Аксессуары для втычной распределительной системы | Аксессуары для втычной распределительной системы | Аксессуары для втычной распределительной системы | 7612271418700 | 153.000 | G | 409.500 | CCM
2CCA880100R0001 | CMS-100PS | Датчик тока 80А CMS-100PS | 1 | ST | 3437,85 | 4056.663 | CMC | Заказ | 5 недель |  |  | 12.05.2015 |  |  |  | Модульные устройства | Аксессуары для втычной распределительной системы | Аксессуары для втычной распределительной системы | Аксессуары для втычной распределительной системы | 7612271419202 | 12.000 | G | 7.200 | CCM
2CCA880101R0001 | CMS-101PS | Датчик тока 40А CMS-101PS | 1 | ST | 3437,85 | 4056.663 | CMC | Заказ | 5 недель |  |  | 12.05.2015 |  |  |  | Модульные устройства | Аксессуары для втычной распределительной системы | Аксессуары для втычной распределительной системы | Аксессуары для втычной распределительной системы | 7612271419219 | 12.000 | G | 7.200 | CCM
2CCA880102R0001 | CMS-102PS | Датчик тока 20А CMS-102PS | 1 | ST | 3437,85 | 4056.663 | CMC | Заказ | 5 недель |  |  | 12.05.2015 |  |  |  | Модульные устройства | Аксессуары для втычной распределительной системы | Аксессуары для втычной распределительной системы | Аксессуары для втычной распределительной системы | 7612271419226 | 12.000 | G | 7.200 | CCM
2CCA880107R0001 | CMS-100CA | CMS CMS-100CA датчик 18mm 80A кабель | 1 | ST | 3437,85 | 4056.663 | CMC | Заказ |  |  |  | 12.05.2015 |  |  |  | Модульные устройства | Аксессуары для втычной распределительной системы | Аксессуары для втычной распределительной системы | Аксессуары для втычной распределительной системы | 7612271426613 | 0.011 | KG | 20.689 | CCM
2CCA880108R0001 | CMS-101CA | CMS CMS-101CA датчик 18mm 40A кабель | 1 | ST | 3437,85 | 4056.663 | CMC | Заказ |  |  |  | 12.05.2015 |  |  |  | Модульные устройства | Аксессуары для втычной распределительной системы | Аксессуары для втычной распределительной системы | Аксессуары для втычной распределительной системы | 7612271426620 | 0.011 | KG | 20.689 | CCM
2CCA880109R0001 | CMS-102CA | CMS CMS-102CA датчик 18mm 20A кабель | 1 | ST | 3437,85 | 4056.663 | CMC | Заказ |  |  |  | 12.05.2015 |  |  |  | Модульные устройства | Аксессуары для втычной распределительной системы | Аксессуары для втычной распределительной системы | Аксессуары для втычной распределительной системы | 7612271426637 | 0.011 | KG | 20.689 | CCM
2CCA880117R0001 | CMS-200CA | CMS CMS-200CA датчик 25mm 160A кабель | 1 | ST | 4400,45 | 5192.531 | CMC | Заказ |  |  |  | 12.05.2015 |  |  |  | Модульные устройства | Аксессуары для втычной распределительной системы | Аксессуары для втычной распределительной системы | Аксессуары для втычной распределительной системы | 7612271426705 | 0.026 | KG | 38.992 | CCM
2CCA880118R0001 | CMS-201CA | CMS CMS-201CA датчик 25mm 80A кабель | 1 | ST | 4400,45 | 5192.531 | CMC | Заказ |  |  |  | 12.05.2015 |  |  |  | Модульные устройства | Аксессуары для втычной распределительной системы | Аксессуары для втычной распределительной системы | Аксессуары для втычной распределительной системы | 7612271426712 | 0.026 | KG | 38.992 | CCM
2CCA880119R0001 | CMS-202CA | CMS CMS-202CA датчик 25mm 40A кабель | 1 | ST | 4400,45 | 5192.531 | CMC | Заказ |  |  |  | 12.05.2015 |  |  |  | Модульные устройства | Аксессуары для втычной распределительной системы | Аксессуары для втычной распределительной системы | Аксессуары для втычной распределительной системы | 7612271426729 | 0.026 | KG | 38.992 | CCM
2CCA880124R0001 | CMS-100S8 | CMS CMS-100S8 датчик 18mm 80A S800 | 1 | ST | 3437,85 | 4056.663 | CMC | Заказ |  |  |  | 12.05.2015 |  |  |  | Модульные устройства | Аксессуары для втычной распределительной системы | Аксессуары для втычной распределительной системы | Аксессуары для втычной распределительной системы | 7612271426552 | 0.014 | KG | 38.343 | CCM
2CCA880125R0001 | CMS-101S8 | CMS CMS-101S8 датчик 18mm 40A S800 | 1 | ST | 3437,85 | 4056.663 | CMC | Заказ |  |  |  | 12.05.2015 |  |  |  | Модульные устройства | Аксессуары для втычной распределительной системы | Аксессуары для втычной распределительной системы | Аксессуары для втычной распределительной системы | 7612271426569 | 0.014 | KG | 38.343 | CCM
2CCA880126R0001 | CMS-102S8 | CMS CMS-102S8 датчик 18mm 20A S800 | 1 | ST | 3437,85 | 4056.663 | CMC | Заказ |  |  |  | 12.05.2015 |  |  |  | Модульные устройства | Аксессуары для втычной распределительной системы | Аксессуары для втычной распределительной системы | Аксессуары для втычной распределительной системы | 7612271426576 | 0.014 | KG | 38.343 | CCM
2CCA880128R0001 | CMS-100DR | CMS CMS-100DR датчик 18mm 80A DIN-Rail | 1 | ST | 3437,85 | 4056.663 | CMC | Заказ |  |  |  | 12.05.2015 |  |  |  | Модульные устройства | Аксессуары для втычной распределительной системы | Аксессуары для втычной распределительной системы | Аксессуары для втычной распределительной системы | 7612271426583 | 0.015 | KG | 38.934 | CCM
2CCA880129R0001 | CMS-101DR | CMS CMS-101DR датчик 18mm 40A DIN-Rail | 1 | ST | 3437,85 | 4056.663 | CMC | Заказ |  |  |  | 12.05.2015 |  |  |  | Модульные устройства | Аксессуары для втычной распределительной системы | Аксессуары для втычной распределительной системы | Аксессуары для втычной распределительной системы | 7612271426590 | 0.015 | KG | 38.934 | CCM
2CCA880130R0001 | CMS-102DR | CMS CMS-102DR датчик 18mm 20A DIN-Rail | 1 | ST | 3437,85 | 4056.663 | CMC | Заказ |  |  |  | 12.05.2015 |  |  |  | Модульные устройства | Аксессуары для втычной распределительной системы | Аксессуары для втычной распределительной системы | Аксессуары для втычной распределительной системы | 7612271426606 | 0.015 | KG | 38.934 | CCM
2CCA880132R0001 | CMS-200DR | CMS CMS-200DR датчик 25mm 160A DIN-Rail | 1 | ST | 4400,45 | 5192.531 | CMC | Заказ |  |  |  | 12.05.2015 |  |  |  | Модульные устройства | Аксессуары для втычной распределительной системы | Аксессуары для втычной распределительной системы | Аксессуары для втычной распределительной системы | 7612271426675 | 0.030 | KG | 47.183 | CCM
2CCA880133R0001 | CMS-201DR | CMS CMS-201DR датчик 25mm 80A DIN-Rail | 1 | ST | 4400,45 | 5192.531 | CMC | Заказ |  |  |  | 12.05.2015 |  |  |  | Модульные устройства | Аксессуары для втычной распределительной системы | Аксессуары для втычной распределительной системы | Аксессуары для втычной распределительной системы | 7612271426682 | 0.030 | KG | 47.183 | CCM
2CCA880134R0001 | CMS-202DR | CMS CMS-202DR датчик 25mm 40A DIN-Rail | 1 | ST | 4400,45 | 5192.531 | CMC | Заказ |  |  |  | 12.05.2015 |  |  |  | Модульные устройства | Аксессуары для втычной распределительной системы | Аксессуары для втычной распределительной системы | Аксессуары для втычной распределительной системы | 7612271426699 | 0.030 | KG | 47.183 | CCM
2CCA880136R0001 | CMS-200S8 | CMS CMS-200S8 датчик 25mm 160A S800 | 1 | ST | 4400,45 | 5192.531 | CMC | Заказ |  |  |  | 12.05.2015 |  |  |  | Модульные устройства | Аксессуары для втычной распределительной системы | Аксессуары для втычной распределительной системы | Аксессуары для втычной распределительной системы | 7612271426644 | 0.028 | KG | 43.871 | CCM
2CCA880137R0001 | CMS-201S8 | CMS CMS-201S8 датчик 25mm 80A S800 | 1 | ST | 4400,45 | 5192.531 | CMC | Заказ |  |  |  | 12.05.2015 |  |  |  | Модульные устройства | Аксессуары для втычной распределительной системы | Аксессуары для втычной распределительной системы | Аксессуары для втычной распределительной системы | 7612271426651 | 0.028 | KG | 43.871 | CCM
2CCA880138R0001 | CMS-202S8 | CMS CMS-202S8 датчик 25mm 40A S800 | 1 | ST | 4400,45 | 5192.531 | CMC | Заказ |  |  |  | 12.05.2015 |  |  |  | Модульные устройства | Аксессуары для втычной распределительной системы | Аксессуары для втычной распределительной системы | Аксессуары для втычной распределительной системы | 7612271426668 | 0.028 | KG | 43.871 | CCM
2CCA880145R0001 | CMS-820 | Набор разъемов (35 штук) CMS-820 | 1 | ST | 49,85 | 58.823 | CMC | Заказ | 5 недель |  |  | 12.05.2015 |  |  |  | Модульные устройства | Аксессуары для втычной распределительной системы | Аксессуары для втычной распределительной системы | Аксессуары для втычной распределительной системы | 7612271419240 | 24.000 | G | 0.576 | CCM
2CCA880148R0001 | CMS-800 | Шлейф 2 метра CMS-800 | 1 | ST | 481,30 | 567.934 | CMC | Заказ | 5 недель |  |  | 12.05.2015 |  |  |  | Модульные устройства | Аксессуары для втычной распределительной системы | Аксессуары для втычной распределительной системы | Аксессуары для втычной распределительной системы | 7612271419233 | 17.000 | G | 20.000 | CCM
2CCA880149R0001 | CMS-801 | CMS CMS-801 шлейф 3m | 1 | ST | 618,81 | 730.1958 | CMC | Заказ |  |  |  | 12.05.2015 |  |  |  | Модульные устройства | Аксессуары для втычной распределительной системы | Аксессуары для втычной распределительной системы | Аксессуары для втычной распределительной системы | 7612271424428 | 0.025 | KG | 60.000 | CCM
2CCA892005R0841 | DS802N D 125/0.3 A | Выключатель авт. диф. т. DS802N D 125/0.3 A | 1 | ST | 27266,16 | 32174.0688 | CMC | Заказ | 5 недель |  |  | 12.05.2015 |  |  |  | Модульные устройства | Устройства дифференциального тока | Автоматические выключатели дифференциального тока | DS852 | 7612271211868 | 0.790 | KG | 1188.800 | CCM
2CCA892005R0844 | DS802N C 125/0.3 A | Выключатель авт. диф. т. DS802N C 125/0.3 A | 1 | ST | 26038,22 | 30725.0996 | CMC | Заказ | 5 недель |  |  | 12.05.2015 |  |  |  | Модульные устройства | Устройства дифференциального тока | Автоматические выключатели дифференциального тока | DS852 | 7612271211851 | 0.790 | KG | 1188.800 | CCM
2CCA892005R0845 | DS802N B 125/0.3 A | Выключатель авт. диф. т. DS802N B 125/0.3 A | 1 | ST | 26038,22 | 30725.0996 | CMC | Заказ | 5 недель |  |  | 12.05.2015 |  |  |  | Модульные устройства | Устройства дифференциального тока | Автоматические выключатели дифференциального тока | DS852 | 7612271211844 | 0.790 | KG | 1188.800 | CCM
2CCA893005R0841 | DS803N D 125/0.3 A | Выключатель авт. диф. т. DS803N D 125/0.3 A | 1 | ST | 32531,94 | 38387.6892 | CMC | Заказ | 5 недель |  |  | 12.05.2015 |  |  |  | Модульные устройства | Устройства дифференциального тока | Автоматические выключатели дифференциального тока | DS852 | 7612271211899 | 1.140 | KG | 1745.350 | CCM
2CCA893005R0844 | DS803N C 125/0.3 A | Выключатель авт. диф. т. DS803N C 125/0.3 A | 1 | ST | 30871,71 | 36428.6178 | CMC | Заказ | 5 недель |  |  | 12.05.2015 |  |  |  | Модульные устройства | Устройства дифференциального тока | Автоматические выключатели дифференциального тока | DS852 | 7612271211882 | 1.140 | KG | 1745.350 | CCM
2CCA893005R0845 | DS803N B 125/0.3 A | Выключатель авт. диф. т. DS803N B 125/0.3 A | 1 | ST | 30871,71 | 36428.6178 | CMC | Заказ | 5 недель |  |  | 12.05.2015 |  |  |  | Модульные устройства | Устройства дифференциального тока | Автоматические выключатели дифференциального тока | DS852 | 7612271211875 | 1.140 | KG | 1745.350 | CCM
2CCA894005R0841 | DS804N D 125/0.3 A | Выключатель авт. диф. т. DS804N D 125/0.3 A | 1 | ST | 39498,94 | 46608.7492 | CMC | Заказ | 5 недель |  |  | 12.05.2015 |  |  |  | Модульные устройства | Устройства дифференциального тока | Автоматические выключатели дифференциального тока | DS852 | 7612271211929 | 1.440 | KG | 1985.780 | CCM
2CCA894005R0844 | DS804N C 125/0.3 A | Выключатель авт. диф. т. DS804N C 125/0.3 A | 1 | ST | 37214,49 | 43913.0982 | CMC | Заказ | 5 недель |  |  | 12.05.2015 |  |  |  | Модульные устройства | Устройства дифференциального тока | Автоматические выключатели дифференциального тока | DS852 | 7612271211912 | 1.440 | KG | 1985.780 | CCM
2CCA894005R0845 | DS804N B 125/0.3 A | Выключатель авт. диф. т. DS804N B 125/0.3 A | 1 | ST | 37214,49 | 43913.0982 | CMC | Заказ | 5 недель |  |  | 12.05.2015 |  |  |  | Модульные устройства | Устройства дифференциального тока | Автоматические выключатели дифференциального тока | DS852 | 7612271211905 | 1.440 | KG | 1985.780 | CCM
2CCB862004R0647 | DS802S K 125/0.03 | Выключатель авт. диф. т. DS802S K 125/0.03 AP-R | 1 | ST | 31279,78 | 36910.1404 | CMC | Заказ | 5 недель |  |  | 12.05.2015 |  |  |  | Модульные устройства | Устройства дифференциального тока | Автоматические выключатели дифференциального тока | DS852 | 7612271211332 | 0.790 | KG | 1188.800 | CCM
2CCB862004R0841 | DS802S D 125/0.03 | Выключатель авт. диф. т. DS802S D 125/0.03 AP-R | 1 | ST | 31898,40 | 37640.112 | CMC | Заказ | 5 недель |  |  | 12.05.2015 |  |  |  | Модульные устройства | Устройства дифференциального тока | Автоматические выключатели дифференциального тока | DS852 | 7612271211325 | 0.790 | KG | 1188.800 | CCM
2CCB862004R0844 | DS802S C 125/0.03 | Выключатель авт. диф. т. DS802S C 125/0.03 AP-R | 1 | ST | 29770,48 | 35129.1664 | CMC | Заказ | 5 недель |  |  | 12.05.2015 |  |  |  | Модульные устройства | Устройства дифференциального тока | Автоматические выключатели дифференциального тока | DS852 | 7612271211318 | 0.790 | KG | 1188.800 | CCM
2CCB862004R0845 | DS802S B 125/0.03 | Выключатель авт. диф. т. DS802S B 125/0.03 AP-R | 1 | ST | 29770,48 | 35129.1664 | CMC | Заказ | 5 недель |  |  | 12.05.2015 |  |  |  | Модульные устройства | Устройства дифференциального тока | Автоматические выключатели дифференциального тока | DS852 | 7612271211301 | 0.790 | KG | 1188.800 | CCM
2CCB863004R0647 | DS803S K 125/0.03 | Выключатель авт. диф. т. DS803S K 125/0.03 AP-R | 1 | ST | 37890,88 | 44711.2384 | CMC | Заказ | 5 недель |  |  | 12.05.2015 |  |  |  | Модульные устройства | Устройства дифференциального тока | Автоматические выключатели дифференциального тока | DS852 | 7612271211370 | 1.140 | KG | 1745.350 | CCM
2CCB863004R0841 | DS803S D 125/0.03 | Выключатель авт. диф. т. DS803S D 125/0.03 AP-R | 1 | ST | 38964,16 | 45977.7088 | CMC | Заказ | 5 недель |  |  | 12.05.2015 |  |  |  | Модульные устройства | Устройства дифференциального тока | Автоматические выключатели дифференциального тока | DS852 | 7612271211363 | 1.140 | KG | 1745.350 | CCM
2CCB863004R0844 | DS803S C 125/0.03 | Выключатель авт. диф. т. DS803S C 125/0.03 AP-R | 1 | ST | 36010,78 | 42492.7204 | CMC | Заказ | 5 недель |  |  | 12.05.2015 |  |  |  | Модульные устройства | Устройства дифференциального тока | Автоматические выключатели дифференциального тока | DS852 | 7612271211356 | 1.140 | KG | 1745.350 | CCM
2CCB863004R0845 | DS803S B 125/0.03 | Выключатель авт. диф. т. DS803S B 125/0.03 AP-R | 1 | ST | 36010,78 | 42492.7204 | CMC | Заказ | 5 недель |  |  | 12.05.2015 |  |  |  | Модульные устройства | Устройства дифференциального тока | Автоматические выключатели дифференциального тока | DS852 | 7612271211349 | 1.140 | KG | 1745.350 | CCM
2CCB864004R0647 | DS804S K 125/0.03 | Выключатель авт. диф. т. DS804S K 125/0.03 AP-R | 1 | ST | 47207,55 | 55704.909 | CMC | Заказ | 5 недель |  |  | 12.05.2015 |  |  |  | Модульные устройства | Устройства дифференциального тока | Автоматические выключатели дифференциального тока | DS852 | 7612271211417 | 1.440 | KG | 1985.780 | CCM
2CCB864004R0841 | DS804S D 125/0.03 | Выключатель авт. диф. т. DS804S D 125/0.03 AP-R | 1 | ST | 48502,57 | 57233.0326 | CMC | Заказ | 5 недель |  |  | 12.05.2015 |  |  |  | Модульные устройства | Устройства дифференциального тока | Автоматические выключатели дифференциального тока | DS852 | 7612271211400 | 1.440 | KG | 1985.780 | CCM
2CCB864004R0844 | DS804S C 125/0.03 | Выключатель авт. диф. т. DS804S C 125/0.03 AP-R | 1 | ST | 44474,04 | 52479.3672 | CMC | Заказ | 5 недель |  |  | 12.05.2015 |  |  |  | Модульные устройства | Устройства дифференциального тока | Автоматические выключатели дифференциального тока | DS852 | 7612271211394 | 1.440 | KG | 1985.780 | CCM
2CCB864004R0845 | DS804S B 125/0.03 | Выключатель авт. диф. т. DS804S B 125/0.03 AP-R | 1 | ST | 44474,04 | 52479.3672 | CMC | Заказ | 5 недель |  |  | 12.05.2015 |  |  |  | Модульные устройства | Устройства дифференциального тока | Автоматические выключатели дифференциального тока | DS852 | 7612271211387 | 1.440 | KG | 1985.780 | CCM
2CCB892004R0841 | DS802N D 125/0.03 | Выключатель авт. диф. т. DS802N D 125/0.03 AP-R | 1 | ST | 27987,27 | 33024.9786 | CMC | Заказ | 5 недель |  |  | 12.05.2015 |  |  |  | Модульные устройства | Устройства дифференциального тока | Автоматические выключатели дифференциального тока | DS852 | 7612271211448 | 0.790 | KG | 1188.800 | CCM
2CCB892004R0844 | DS802N C 125/0.03 | Выключатель авт. диф. т. DS802N C 125/0.03 AP-R | 1 | ST | 26688,52 | 31492.4536 | CMC | Заказ | 5 недель |  |  | 12.05.2015 |  |  |  | Модульные устройства | Устройства дифференциального тока | Автоматические выключатели дифференциального тока | DS852 | 7612271211431 | 0.790 | KG | 1188.800 | CCM
2CCB892004R0845 | DS802N B 125/0.03 | Выключатель авт. диф. т. DS802N B 125/0.03 AP-R | 1 | ST | 26688,52 | 31492.4536 | CMC | Заказ | 5 недель |  |  | 12.05.2015 |  |  |  | Модульные устройства | Устройства дифференциального тока | Автоматические выключатели дифференциального тока | DS852 | 7612271211424 | 0.790 | KG | 1188.800 | CCM
2CCB893004R0841 | DS803N D 125/0.03 | Выключатель авт. диф. т. DS803N D 125/0.03 AP-R | 1 | ST | 33683,48 | 39746.5064 | CMC | Заказ | 5 недель |  |  | 12.05.2015 |  |  |  | Модульные устройства | Устройства дифференциального тока | Автоматические выключатели дифференциального тока | DS852 | 7612271211479 | 1.140 | KG | 1745.350 | CCM
2CCB893004R0844 | DS803N C 125/0.03 | Выключатель авт. диф. т. DS803N C 125/0.03 AP-R | 1 | ST | 31954,30 | 37706.074 | CMC | Заказ | 5 недель |  |  | 12.05.2015 |  |  |  | Модульные устройства | Устройства дифференциального тока | Автоматические выключатели дифференциального тока | DS852 | 7612271211462 | 1.140 | KG | 1745.350 | CCM
2CCB893004R0845 | DS803N B 125/0.03 | Выключатель авт. диф. т. DS803N B 125/0.03 AP-R | 1 | ST | 31954,30 | 37706.074 | CMC | Заказ | 5 недель |  |  | 12.05.2015 |  |  |  | Модульные устройства | Устройства дифференциального тока | Автоматические выключатели дифференциального тока | DS852 | 7612271211455 | 1.140 | KG | 1745.350 | CCM
2CCB894004R0841 | DS804N D 125/0.03 | Выключатель авт. диф. т. DS804N D 125/0.03 AP-R | 1 | ST | 40816,32 | 48163.2576 | CMC | Заказ | 5 недель |  |  | 12.05.2015 |  |  |  | Модульные устройства | Устройства дифференциального тока | Автоматические выключатели дифференциального тока | DS852 | 7612271211509 | 1.440 | KG | 1985.780 | CCM
2CCB894004R0844 | DS804N C 125/0.03 | Выключатель авт. диф. т. DS804N C 125/0.03 AP-R | 1 | ST | 38537,46 | 45474.2028 | CMC | Заказ | 5 недель |  |  | 12.05.2015 |  |  |  | Модульные устройства | Устройства дифференциального тока | Автоматические выключатели дифференциального тока | DS852 | 7612271211493 | 1.440 | KG | 1985.780 | CCM
2CCB894004R0845 | DS804N B 125/0.03 | Выключатель авт. диф. т. DS804N B 125/0.03 AP-R | 1 | ST | 38537,46 | 45474.2028 | CMC | Заказ | 5 недель |  |  | 12.05.2015 |  |  |  | Модульные устройства | Устройства дифференциального тока | Автоматические выключатели дифференциального тока | DS852 | 7612271211486 | 1.440 | KG | 1985.780 | CCM
2CCC862005R0841 | DS802S D 125/0.3 A | Выключатель авт. диф. т. DS802S D 125/0.3 A S | 1 | ST | 35120,11 | 41441.7298 | CMC | Заказ | 5 недель |  |  | 12.05.2015 |  |  |  | Модульные устройства | Устройства дифференциального тока | Автоматические выключатели дифференциального тока | DS852 | 7612271211943 | 0.790 | KG | 1188.800 | CCM
2CCC862005R0844 | DS802S C 125/0.3 A | Выключатель авт. диф. т. DS802S C 125/0.3 A S | 1 | ST | 32992,18 | 38930.7724 | CMC | Заказ | 5 недель |  |  | 12.05.2015 |  |  |  | Модульные устройства | Устройства дифференциального тока | Автоматические выключатели дифференциального тока | DS852 | 7612271211936 | 0.790 | KG | 1188.800 | CCM
2CCC862006R0647 | DS802S K 125/1 A S | Выключатель авт. диф. т. DS802S K 125/1 A S | 1 | ST | 34376,64 | 40564.4352 | CMC | Заказ | 5 недель |  |  | 12.05.2015 |  |  |  | Модульные устройства | Устройства дифференциального тока | Автоматические выключатели дифференциального тока | DS852 | 7612271211547 | 0.790 | KG | 1188.800 | CCM
2CCC862006R0841 | DS802S D 125/1 A S | Выключатель авт. диф. т. DS802S D 125/1 A S | 1 | ST | 34998,99 | 41298.8082 | CMC | Заказ | 5 недель |  |  | 12.05.2015 |  |  |  | Модульные устройства | Устройства дифференциального тока | Автоматические выключатели дифференциального тока | DS852 | 7612271211530 | 0.790 | KG | 1188.800 | CCM
2CCC862006R0844 | DS802S C 125/1 A S | Выключатель авт. диф. т. DS802S C 125/1 A S | 1 | ST | 32852,43 | 38765.8674 | CMC | Заказ | 5 недель |  |  | 12.05.2015 |  |  |  | Модульные устройства | Устройства дифференциального тока | Автоматические выключатели дифференциального тока | DS852 | 7612271211523 | 0.790 | KG | 1188.800 | CCM
2CCC862006R0845 | DS802S B 125/1 A S | Выключатель авт. диф. т. DS802S B 125/1 A S | 1 | ST | 32852,43 | 38765.8674 | CMC | Заказ | 5 недель |  |  | 12.05.2015 |  |  |  | Модульные устройства | Устройства дифференциального тока | Автоматические выключатели дифференциального тока | DS852 | 7612271211516 | 0.790 | KG | 1188.800 | CCM
2CCC863005R0841 | DS803S D 125/0.3 A | Выключатель авт. диф. т. DS803S D 125/0.3 A S | 1 | ST | 42530,58 | 50186.0844 | CMC | Заказ | 5 недель |  |  | 12.05.2015 |  |  |  | Модульные устройства | Устройства дифференциального тока | Автоматические выключатели дифференциального тока | DS852 | 7612271211967 | 1.140 | KG | 1745.350 | CCM
2CCC863005R0844 | DS803S C 125/0.3 A | Выключатель авт. диф. т. DS803S C 125/0.3 A S | 1 | ST | 39577,20 | 46701.096 | CMC | Заказ | 5 недель |  |  | 12.05.2015 |  |  |  | Модульные устройства | Устройства дифференциального тока | Автоматические выключатели дифференциального тока | DS852 | 7612271211950 | 1.140 | KG | 1745.350 | CCM
2CCC864005R0647 | DS804S K 125/0.3 A | Выключатель авт. диф. т. DS804S K 125/0.3 A S | 1 | ST | 50004,41 | 59005.2038 | CMC | Заказ | 5 недель |  |  | 12.05.2015 |  |  |  | Модульные устройства | Устройства дифференциального тока | Автоматические выключатели дифференциального тока | DS852 | 7612271211585 | 1.440 | KG | 1985.780 | CCM
2CCC864005R0841 | DS804S D 125/0.3 A | Выключатель авт. диф. т. DS804S D 125/0.3 A S | 1 | ST | 51239,80 | 60462.964 | CMC | Заказ | 5 недель |  |  | 12.05.2015 |  |  |  | Модульные устройства | Устройства дифференциального тока | Автоматические выключатели дифференциального тока | DS852 | 7612271211578 | 1.440 | KG | 1985.780 | CCM
2CCC864005R0844 | DS804S C 125/0.3 A | Выключатель авт. диф. т. DS804S C 125/0.3 A S | 1 | ST | 47194,51 | 55689.5218 | CMC | Заказ | 5 недель |  |  | 12.05.2015 |  |  |  | Модульные устройства | Устройства дифференциального тока | Автоматические выключатели дифференциального тока | DS852 | 7612271211561 | 1.440 | KG | 1985.780 | CCM
2CCC864005R0845 | DS804S B 125/0.3 A | Выключатель авт. диф. т. DS804S B 125/0.3 A S | 1 | ST | 47194,51 | 55689.5218 | CMC | Заказ | 5 недель |  |  | 12.05.2015 |  |  |  | Модульные устройства | Устройства дифференциального тока | Автоматические выключатели дифференциального тока | DS852 | 7612271211554 | 1.440 | KG | 1985.780 | CCM
2CCC864006R0647 | DS804S K 125/1 A S | Выключатель авт. диф. т. DS804S K 125/1 A S | 1 | ST | 49113,74 | 57954.2132 | CMC | Заказ | 5 недель |  |  | 12.05.2015 |  |  |  | Модульные устройства | Устройства дифференциального тока | Автоматические выключатели дифференциального тока | DS852 | 7612271211622 | 1.440 | KG | 1985.780 | CCM
2CCC864006R0841 | DS804S D 125/1 A S | Выключатель авт. диф. т. DS804S D 125/1 A S | 1 | ST | 50416,21 | 59491.1278 | CMC | Заказ | 5 недель |  |  | 12.05.2015 |  |  |  | Модульные устройства | Устройства дифференциального тока | Автоматические выключатели дифференциального тока | DS852 | 7612271211615 | 1.440 | KG | 1985.780 | CCM
2CCC864006R0844 | DS804S C 125/1 A S | Выключатель авт. диф. т. DS804S C 125/1 A S | 1 | ST | 46369,05 | 54715.479 | CMC | Заказ | 5 недель |  |  | 12.05.2015 |  |  |  | Модульные устройства | Устройства дифференциального тока | Автоматические выключатели дифференциального тока | DS852 | 7612271211608 | 1.440 | KG | 1985.780 | CCM
2CCC864006R0845 | DS804S B 125/1 A S | Выключатель авт. диф. т. DS804S B 125/1 A S | 1 | ST | 46369,05 | 54715.479 | CMC | Заказ | 5 недель |  |  | 12.05.2015 |  |  |  | Модульные устройства | Устройства дифференциального тока | Автоматические выключатели дифференциального тока | DS852 | 7612271211592 | 1.440 | KG | 1985.780 | CCM
2CCC892006R0841 | DS802N D 125/1 A S | Выключатель авт. диф. т. DS802N D 125/1 A S | 1 | ST | 30871,71 | 36428.6178 | CMC | Заказ | 5 недель |  |  | 12.05.2015 |  |  |  | Модульные устройства | Устройства дифференциального тока | Автоматические выключатели дифференциального тока | DS852 | 7612271211653 | 0.790 | KG | 1188.800 | CCM
2CCC892006R0844 | DS802N C 125/1 A S | Выключатель авт. диф. т. DS802N C 125/1 A S | 1 | ST | 29645,63 | 34981.8434 | CMC | Заказ | 5 недель |  |  | 12.05.2015 |  |  |  | Модульные устройства | Устройства дифференциального тока | Автоматические выключатели дифференциального тока | DS852 | 7612271211646 | 0.790 | KG | 1188.800 | CCM
2CCC892006R0845 | DS802N B 125/1 A S | Выключатель авт. диф. т. DS802N B 125/1 A S | 1 | ST | 29645,63 | 34981.8434 | CMC | Заказ | 5 недель |  |  | 12.05.2015 |  |  |  | Модульные устройства | Устройства дифференциального тока | Автоматические выключатели дифференциального тока | DS852 | 7612271211639 | 0.790 | KG | 1188.800 | CCM
2CCC894005R0841 | DS804N D 125/0.3 A | Выключатель авт. диф. т. DS804N D 125/0.3 A S | 1 | ST | 43538,65 | 51375.607 | CMC | Заказ | 5 недель |  |  | 12.05.2015 |  |  |  | Модульные устройства | Устройства дифференциального тока | Автоматические выключатели дифференциального тока | DS852 | 7612271211684 | 1.440 | KG | 1985.780 | CCM
2CCC894005R0844 | DS804N C 125/0.3 A | Выключатель авт. диф. т. DS804N C 125/0.3 A S | 1 | ST | 41257,93 | 48684.3574 | CMC | Заказ | 5 недель |  |  | 12.05.2015 |  |  |  | Модульные устройства | Устройства дифференциального тока | Автоматические выключатели дифференциального тока | DS852 | 7612271211677 | 1.440 | KG | 1985.780 | CCM
2CCC894005R0845 | DS804N B 125/0.3 A | Выключатель авт. диф. т. DS804N B 125/0.3 A S | 1 | ST | 41257,93 | 48684.3574 | CMC | Заказ | 5 недель |  |  | 12.05.2015 |  |  |  | Модульные устройства | Устройства дифференциального тока | Автоматические выключатели дифференциального тока | DS852 | 7612271211660 | 1.440 | KG | 1985.780 | CCM
2CCC894006R0841 | DS804N D 125/1 A S | Выключатель авт. диф. т. DS804N D 125/1 A S | 1 | ST | 42655,43 | 50333.4074 | CMC | Заказ | 5 недель |  |  | 12.05.2015 |  |  |  | Модульные устройства | Устройства дифференциального тока | Автоматические выключатели дифференциального тока | DS852 | 7612271211714 | 1.440 | KG | 1985.780 | CCM
2CCC894006R0844 | DS804N C 125/1 A S | Выключатель авт. диф. т. DS804N C 125/1 A S | 1 | ST | 40374,71 | 47642.1578 | CMC | Заказ | 5 недель |  |  | 12.05.2015 |  |  |  | Модульные устройства | Устройства дифференциального тока | Автоматические выключатели дифференциального тока | DS852 | 7612271211707 | 1.440 | KG | 1985.780 | CCM
2CCC894006R0845 | DS804N B 125/1 A S | Выключатель авт. диф. т. DS804N B 125/1 A S | 1 | ST | 40374,71 | 47642.1578 | CMC | Заказ | 5 недель |  |  | 12.05.2015 |  |  |  | Модульные устройства | Устройства дифференциального тока | Автоматические выключатели дифференциального тока | DS852 | 7612271211691 | 1.440 | KG | 1985.780 | CCM
2CCD842001R1590 | S802PV-M63 | Авт.выкл.2-полюсн. S802PV-M63 | 1 | ST | 8247,11 | 9731.5898 | CMC | Заказ | 5 недель |  |  | 12.05.2015 |  |  |  | Модульные устройства | Авт.выключатели с высокой отключ.способностью | S802 | S802 | 7612271215026 | 0.490 | KG | 660.000 | CCM
2CCD843001R1590 | S803PV-M63 | Авт.выкл.3-полюсн. S803PV-M63 | 1 | ST | 11670,06 | 13770.6708 | CMC | Заказ | 5 недель |  |  | 12.05.2015 |  |  |  | Модульные устройства | Авт.выключатели с высокой отключ.способностью | S803 | S803 | 7612271215033 | 0.740 | KG | 990.000 | CCM
2CCD844001R1590 | S804PV-M63 | Авт.выкл.4-полюсн. S804PV-M63 | 1 | ST | 16647,02 | 19643.4836 | CMC | Заказ | 5 недель |  |  | 12.05.2015 |  |  |  | Модульные устройства | Авт.выключатели с высокой отключ.способностью | S804 | S804 | 7612271215040 | 0.980 | KG | 1320.000 | CCM
2CCF002752R0001 | SBH11 | Дополнит.контакт SBH11 | 1 | ST | 1077,01 | 1270.8718 | CMC | Заказ | 5 недель |  |  | 12.05.2015 |  |  |  | Модульные устройства | Аксессуары для втычной распределительной системы | Аксессуары для втычной распределительной системы | Аксессуары для втычной распределительной системы | 7612270014514 | 0.050 | KG | 1.000 | CCM
2CCF002754R0001 | SBS01 | Сигнальн.контакт SBS01 | 1 | ST | 1425,45 | 1682.031 | CMC | Заказ | 5 недель |  |  | 12.05.2015 |  |  |  | Модульные устройства | Аксессуары для втычной распределительной системы | Аксессуары для втычной распределительной системы | Аксессуары для втычной распределительной системы | 7612270014538 | 0.030 | KG | 1.000 | CCM
2CCF002755R0001 | SBS10 | Сигнальн.контакт SBS10 | 1 | ST | 1425,45 | 1682.031 | CMC | Заказ | 5 недель |  |  | 12.05.2015 |  |  |  | Модульные устройства | Аксессуары для втычной распределительной системы | Аксессуары для втычной распределительной системы | Аксессуары для втычной распределительной системы | 7612270014545 | 0.030 | KG | 1.000 | CCM
2CCF002762R0001 | ZLS100 | Защитная крышка 20шт. ZLS100 | 1 | PAK | 747,20 | 881.696 | CMC | Заказ | 5 недель |  |  | 12.05.2015 |  |  |  | Модульные устройства | Аксессуары для втычной распределительной системы | Аксессуары для втычной распределительной системы | Аксессуары для втычной распределительной системы | 7612270015603 | 0.100 | KG | 64.800 | CCM
2CCF002763R0001 | ZLS101 | Адаптер ДИН-рейки 10шт. ZLS101 | 1 | PAK | 370,80 | 437.544 | CMC | Заказ | 5 недель |  |  | 12.05.2015 |  |  |  | Модульные устройства | Аксессуары для втычной распределительной системы | Аксессуары для втычной распределительной системы | Аксессуары для втычной распределительной системы |  | 0.010 | KG | 15.300 | CCM
2CCF002772R0001 | ZLS200 | Шина 100А 1979мм ZLS200 | 1 | ST | 1941,59 | 2291.0762 | CMC | C | 5 недель |  |  | 12.05.2015 |  |  |  | Модульные устройства | Аксессуары для втычной распределительной системы | Аксессуары для втычной распределительной системы | Аксессуары для втычной распределительной системы | 7612270015702 | 0.650 | KG | 19.790 | CCM
2CCF002773R0001 | ZLS202 | Шина 40А 1979мм ZLS202 | 1 | ST | 1185,08 | 1398.3944 | CMC | Заказ | 5 недель |  |  | 12.05.2015 |  |  |  | Модульные устройства | Аксессуары для втычной распределительной системы | Аксессуары для втычной распределительной системы | Аксессуары для втычной распределительной системы | 7612270015719 | 0.250 | KG | 19.790 | CCM
2CCF002776R0001 | ZLS212 | Клемма нейтр.провод ZLS212 | 1 | ST | 0,00 | 0 | CMC | Заказ | 5 недель | Продажи прекращены |  | 12.05.2015 | 06.12.2011 |  |  | Модульные устройства | Аксессуары для втычной распределительной системы | Аксессуары для втычной распределительной системы | Аксессуары для втычной распределительной системы | 7612270019038 | 0.040 | KG | 8.000 | CCM
2CCF002786R0001 | ZLS233 | Доп.клеммы 2шт.10мм ZLS233 | 1 | ST | 439,75 | 518.905 | CMC | Заказ | 5 недель |  |  | 12.05.2015 |  |  |  | Модульные устройства | Аксессуары для втычной распределительной системы | Аксессуары для втычной распределительной системы | Аксессуары для втычной распределительной системы | 7612270019151 | 0.020 | KG | 1.000 | CCM
2CCF002792R0001 | ZLS518 | Крепежн.элемент 10 шт.для MS/FI ZLS518 | 1 | PAK | 370,80 | 437.544 | CMC | Заказ | 5 недель |  |  | 12.05.2015 |  |  |  | Модульные устройства | Аксессуары для втычной распределительной системы | Аксессуары для втычной распределительной системы | Аксессуары для втычной распределительной системы | 7612270019465 | 0.010 | KG | 4.000 | CCM
2CCF002812R0001 | ZLS930 | Заглушка ZLS930 | 1 | ST | 122,98 | 145.1164 | CMC | Заказ | 5 недель |  |  | 12.05.2015 |  |  |  | Модульные устройства | Аксессуары для втычной распределительной системы | Аксессуары для втычной распределительной системы | Аксессуары для втычной распределительной системы | 7612270019809 | 0.030 | KG | 2.000 | CCM
2CCF002817R0001 | ZMS915 | Адаптер подк.шинам ZMS915 | 1 | ST | 909,31 | 1072.9858 | CMC | Заказ | 5 недель |  |  | 12.05.2015 |  |  |  | Модульные устройства | Аксессуары для втычной распределительной системы | Аксессуары для втычной распределительной системы | Аксессуары для втычной распределительной системы | 7612270021215 | 0.030 | KG | 10.000 | CCM
2CCF002818R0001 | ZMS916 | Адаптер ZMS916 | 1 | ST | 709,93 | 837.7174 | CMC | Заказ | 5 недель |  |  | 12.05.2015 |  |  |  | Модульные устройства | Аксессуары для втычной распределительной системы | Аксессуары для втычной распределительной системы | Аксессуары для втычной распределительной системы | 7612270021222 | 0.040 | KG | 10.000 | CCM
2CCF002819R0001 | ZMS917 | Адаптер ZMS917 | 1 | ST | 709,93 | 837.7174 | CMC | Заказ | 5 недель |  |  | 12.05.2015 |  |  |  | Модульные устройства | Аксессуары для втычной распределительной системы | Аксессуары для втычной распределительной системы | Аксессуары для втычной распределительной системы | 7612270021239 | 0.030 | KG | 10.000 | CCM
2CCF010403R0001 | ZMS920 | Адаптер подк.шинам ZMS920 | 1 | ST | 717,38 | 846.5084 | CMC | Заказ | 5 недель |  |  | 12.05.2015 |  |  |  | Модульные устройства | Аксессуары для втычной распределительной системы | Аксессуары для втычной распределительной системы | Аксессуары для втычной распределительной системы | 7612270021260 | 0.040 | KG | 10.000 | CCM
2CCF010409R0001 | ZMS923 | Адаптер подк.шинам ZMS923 | 1 | ST | 818,00 | 965.24 | CMC | Заказ | 5 недель |  |  | 12.05.2015 |  |  |  | Модульные устройства | Аксессуары для втычной распределительной системы | Аксессуары для втычной распределительной системы | Аксессуары для втычной распределительной системы | 7612270021291 | 0.040 | KG | 10.000 | CCM
2CCF010620R0001 | ZMS919 | Адаптер подк.шинам ZMS919 | 1 | ST | 717,38 | 846.5084 | CMC | Заказ | 5 недель |  |  | 12.05.2015 |  |  |  | Модульные устройства | Аксессуары для втычной распределительной системы | Аксессуары для втычной распределительной системы | Аксессуары для втычной распределительной системы | 7612270021253 | 0.040 | KG | 10.000 | CCM
2CCF015032R0001 | ZMS926 | Адаптер ZMS926 | 1 | ST | 1840,97 | 2172.3446 | CMC | Заказ | 5 недель |  |  | 12.05.2015 |  |  |  | Модульные устройства | Аксессуары для втычной распределительной системы | Аксессуары для втычной распределительной системы | Аксессуары для втычной распределительной системы | 7612270021727 | 0.060 | KG | 10.000 | CCM
2CCF015196R0001 | ZLS224 | Клеммн.блок ZLS224 | 1 | ST | 2236,00 | 2638.48 | CMC | Заказ | 5 недель |  |  | 12.05.2015 |  |  |  | Модульные устройства | Аксессуары для втычной распределительной системы | Аксессуары для втычной распределительной системы | Аксессуары для втычной распределительной системы | 7612270019816 | 0.190 | KG | 342.000 | CCM
2CCF015197R0001 | ZLS225 | Клеммн.блок ZLS225 | 1 | ST | 1773,89 | 2093.1902 | CMC | Заказ | 5 недель |  |  | 12.05.2015 |  |  |  | Модульные устройства | Аксессуары для втычной распределительной системы | Аксессуары для втычной распределительной системы | Аксессуары для втычной распределительной системы | 7612270019823 | 0.160 | KG | 342.000 | CCM
2CCF015200R0001 | ZLS228 | Клеммн.блок ZLS228 | 1 | ST | 2049,67 | 2418.6106 | CMC | Заказ | 5 недель |  |  | 12.05.2015 |  |  |  | Модульные устройства | Аксессуары для втычной распределительной системы | Аксессуары для втычной распределительной системы | Аксессуары для втычной распределительной системы | 7612270019854 | 0.160 | KG | 246.240 | CCM
2CCF015201R0001 | ZLS229 | Клеммн.блок ZLS229 | 1 | ST | 1587,56 | 1873.3208 | CMC | Заказ | 5 недель |  |  | 12.05.2015 |  |  |  | Модульные устройства | Аксессуары для втычной распределительной системы | Аксессуары для втычной распределительной системы | Аксессуары для втычной распределительной системы | 7612270019861 | 0.130 | KG | 246.240 | CCM
2CCF015346R0001 | ZLS750 | Шинная разводка ZLS750 | 1 | ST | 0,00 | 0 | CMC | Заказ | 5 недель | Продажи прекращены |  | 12.05.2015 | 10.04.2015 |  |  | Модульные устройства | Аксессуары для втычной распределительной системы | Аксессуары для втычной распределительной системы | Аксессуары для втычной распределительной системы | 7612270021574 | 0.660 | KG | 869.400 | CCM
2CCF015347R0001 | ZLS751 | Шинная разводка ZLS751 | 1 | ST | 0,00 | 0 | CMC | Заказ | 5 недель | Продажи прекращены |  | 12.05.2015 | 10.04.2015 |  |  | Модульные устройства | Аксессуары для втычной распределительной системы | Аксессуары для втычной распределительной системы | Аксессуары для втычной распределительной системы | 7612270021581 | 0.750 | KG | 869.400 | CCM
2CCF015348R0001 | ZLS752 | Шинная разводка ZLS752 | 1 | ST | 0,00 | 0 | CMC | Заказ | 5 недель | Продажи прекращены |  | 12.05.2015 | 10.04.2015 |  |  | Модульные устройства | Аксессуары для втычной распределительной системы | Аксессуары для втычной распределительной системы | Аксессуары для втычной распределительной системы | 7612270021598 | 0.870 | KG | 1159.200 | CCM
2CCF015349R0001 | ZLS753 | Шинная разводка ZLS753 | 1 | ST | 0,00 | 0 | CMC | Заказ | 5 недель | Продажи прекращены |  | 12.05.2015 | 10.04.2015 |  |  | Модульные устройства | Аксессуары для втычной распределительной системы | Аксессуары для втычной распределительной системы | Аксессуары для втычной распределительной системы | 7612270021604 | 0.990 | KG | 1159.200 | CCM
2CCF015350R0001 | ZLS754 | Шинная разводка ZLS754 | 1 | ST | 0,00 | 0 | CMC | Заказ | 5 недель | Продажи прекращены |  | 12.05.2015 | 10.04.2015 |  |  | Модульные устройства | Аксессуары для втычной распределительной системы | Аксессуары для втычной распределительной системы | Аксессуары для втычной распределительной системы | 7612270021611 | 1.090 | KG | 1449.000 | CCM
2CCF015351R0001 | ZLS755 | Шинная разводка ZLS755 | 1 | ST | 0,00 | 0 | CMC | Заказ | 5 недель | Продажи прекращены |  | 12.05.2015 | 10.04.2015 |  |  | Модульные устройства | Аксессуары для втычной распределительной системы | Аксессуары для втычной распределительной системы | Аксессуары для втычной распределительной системы | 7612270021628 | 1.240 | KG | 1449.000 | CCM
2CCF015352R0001 | ZLS756 | Шинная разводка ZLS756 | 1 | ST | 0,00 | 0 | CMC | Заказ | 5 недель | Продажи прекращены |  | 12.05.2015 | 10.04.2015 |  |  | Модульные устройства | Аксессуары для втычной распределительной системы | Аксессуары для втычной распределительной системы | Аксессуары для втычной распределительной системы | 7612270021635 | 1.310 | KG | 1738.800 | CCM
2CCF015353R0001 | ZLS757 | Шинная разводка ZLS757 | 1 | ST | 0,00 | 0 | CMC | Заказ | 5 недель | Продажи прекращены |  | 12.05.2015 | 10.04.2015 |  |  | Модульные устройства | Аксессуары для втычной распределительной системы | Аксессуары для втычной распределительной системы | Аксессуары для втычной распределительной системы | 7612270021642 | 1.490 | KG | 1738.800 | CCM
2CCF015354R0001 | ZLS758 | Шинная разводка ZLS758 | 1 | ST | 0,00 | 0 | CMC | Заказ | 5 недель | Продажи прекращены |  | 12.05.2015 | 10.04.2015 |  |  | Модульные устройства | Аксессуары для втычной распределительной системы | Аксессуары для втычной распределительной системы | Аксессуары для втычной распределительной системы | 7612270021659 | 2.170 | KG | 2898.000 | CCM
2CCF015355R0001 | ZLS759 | Шинная разводка ZLS759 | 1 | ST | 0,00 | 0 | CMC | Заказ | 5 недель | Продажи прекращены |  | 12.05.2015 | 10.04.2015 |  |  | Модульные устройства | Аксессуары для втычной распределительной системы | Аксессуары для втычной распределительной системы | Аксессуары для втычной распределительной системы | 7612270021666 | 2.480 | KG | 2898.000 | CCM
2CCF015627R0001 | ZLS811 | Доп.шасси 8мод. ZLS811 | 1 | ST | 316,77 | 373.7886 | CMC | Заказ | 5 недель |  |  | 12.05.2015 |  |  |  | Модульные устройства | Аксессуары для втычной распределительной системы | Аксессуары для втычной распределительной системы | Аксессуары для втычной распределительной системы | 7612270021802 | 0.040 | KG | 155.664 | CCM
2CCF015628R0001 | ZLS810 | Доп.шасси 6мод. ZLS810 | 1 | ST | 307,45 | 362.791 | CMC | Заказ | 5 недель |  |  | 12.05.2015 |  |  |  | Модульные устройства | Аксессуары для втычной распределительной системы | Аксессуары для втычной распределительной системы | Аксессуары для втычной распределительной системы | 7612270021819 | 0.030 | KG | 116.748 | CCM
2CCF015629R0001 | ZLS813 | Клемма 50мм ZLS813 | 1 | ST | 0,00 | 0 | CMC | Заказ | 5 недель | Продажи прекращены |  | 12.05.2015 | 10.04.2015 |  |  | Модульные устройства | Аксессуары для втычной распределительной системы | Аксессуары для втычной распределительной системы | Аксессуары для втычной распределительной системы | 7612270021826 | 0.040 | KG | 39.600 | CCM
2CCF015630R0001 | ZLS816 | Клемма 50мм ZLS816 | 1 | ST | 0,00 | 0 | CMC | Заказ | 5 недель | Продажи прекращены |  | 12.05.2015 | 16.04.2015 |  |  | Модульные устройства | Аксессуары для втычной распределительной системы | Аксессуары для втычной распределительной системы | Аксессуары для втычной распределительной системы | 7612270021833 | 0.040 | KG | 39.600 | CCM
2CCF015631R0001 | ZLS812 | Клемма 10мм ZLS812 | 1 | ST | 454,65 | 536.487 | CMC | Заказ | 5 недель |  |  | 12.05.2015 |  |  |  | Модульные устройства | Аксессуары для втычной распределительной системы | Аксессуары для втычной распределительной системы | Аксессуары для втычной распределительной системы | 7612270021840 | 0.130 | KG | 19.800 | CCM
2CCF015632R0001 | ZLS815 | Клемма 10мм ZLS815 | 1 | ST | 454,65 | 536.487 | CMC | Заказ | 5 недель |  |  | 12.05.2015 |  |  |  | Модульные устройства | Аксессуары для втычной распределительной системы | Аксессуары для втычной распределительной системы | Аксессуары для втычной распределительной системы | 7612270021857 | 0.020 | KG | 19.800 | CCM
2CCF015633R0001 | ZLS830 | Заглушка ZLS830 | 1 | ST | 184,47 | 217.6746 | CMC | Заказ | 5 недель |  |  | 12.05.2015 |  |  |  | Модульные устройства | Аксессуары для втычной распределительной системы | Аксессуары для втычной распределительной системы | Аксессуары для втычной распределительной системы | 7612270021864 | 0.010 | KG | 20.250 | CCM
2CCF015634R0001 | ZLS831 | Изолятор ZLS831 | 1 | ST | 0,00 | 0 | CMC | Заказ | 5 недель | Продажи прекращены |  | 12.05.2015 | 10.04.2015 |  |  | Модульные устройства | Аксессуары для втычной распределительной системы | Аксессуары для втычной распределительной системы | Аксессуары для втычной распределительной системы | 7612270021871 | 0.010 | KG | 20.250 | CCM
2CCF015637R0001 | ZLS832 | Кожух ZLS832 | 1 | ST | 48,45 | 57.171 | CMC | Заказ | 5 недель |  |  | 12.05.2015 |  |  |  | Модульные устройства | Аксессуары для втычной распределительной системы | Аксессуары для втычной распределительной системы | Аксессуары для втычной распределительной системы | 7612270021888 | 0.010 | KG | 5.400 | CCM
2CCF015638R0001 | ZLS833 | Кожух ZLS833 | 1 | ST | 108,07 | 127.5226 | CMC | Заказ | 5 недель |  |  | 12.05.2015 |  |  |  | Модульные устройства | Аксессуары для втычной распределительной системы | Аксессуары для втычной распределительной системы | Аксессуары для втычной распределительной системы | 7612270021895 | 0.020 | KG | 129.600 | CCM
2CCF016420R0001 | ZLS760 | Шинная разводка ZLS760 | 1 | ST | 4621,07 | 5452.8626 | CMC | Заказ | 5 недель |  |  | 12.05.2015 |  |  |  | Модульные устройства | Аксессуары для втычной распределительной системы | Аксессуары для втычной распределительной системы | Аксессуары для втычной распределительной системы | 7612270051007 | 0.600 | KG | 796.950 | CCM
2CCF016421R0001 | ZLS761 | Шинная разводка ZLS761 | 1 | ST | 0,00 | 0 | CMC | Заказ | 5 недель | Продажи прекращены |  | 12.05.2015 | 10.04.2015 |  |  | Модульные устройства | Аксессуары для втычной распределительной системы | Аксессуары для втычной распределительной системы | Аксессуары для втычной распределительной системы | 7612270051014 | 0.680 | KG | 796.950 | CCM
2CCF016422R0001 | ZLS762 | Шинная разводка ZLS762 | 1 | ST | 0,00 | 0 | CMC | Заказ | 5 недель | Продажи прекращены |  | 12.05.2015 | 10.04.2015 |  |  | Модульные устройства | Аксессуары для втычной распределительной системы | Аксессуары для втычной распределительной системы | Аксессуары для втычной распределительной системы | 7612270051021 | 0.820 | KG | 1086.750 | CCM
2CCF016423R0001 | ZLS763 | Шинная разводка ZLS763 | 1 | ST | 0,00 | 0 | CMC | Заказ | 5 недель | Продажи прекращены |  | 12.05.2015 | 10.04.2015 |  |  | Модульные устройства | Аксессуары для втычной распределительной системы | Аксессуары для втычной распределительной системы | Аксессуары для втычной распределительной системы | 7612270051038 | 0.930 | KG | 1086.750 | CCM
2CCF016424R0001 | ZLS764 | Шинная разводка ZLS764 | 1 | ST | 0,00 | 0 | CMC | Заказ | 5 недель | Продажи прекращены |  | 12.05.2015 | 10.04.2015 |  |  | Модульные устройства | Аксессуары для втычной распределительной системы | Аксессуары для втычной распределительной системы | Аксессуары для втычной распределительной системы | 7612270051045 | 1.030 | KG | 1376.550 | CCM
2CCF016425R0001 | ZLS765 | Шинная разводка ZLS765 | 1 | ST | 0,00 | 0 | CMC | Заказ | 5 недель | Продажи прекращены |  | 12.05.2015 | 10.04.2015 |  |  | Модульные устройства | Аксессуары для втычной распределительной системы | Аксессуары для втычной распределительной системы | Аксессуары для втычной распределительной системы | 7612270051052 | 1.180 | KG | 1376.550 | CCM
2CCF016426R0001 | ZLS766 | Шинная разводка ZLS766 | 1 | ST | 0,00 | 0 | CMC | Заказ | 5 недель | Продажи прекращены |  | 12.05.2015 | 10.04.2015 |  |  | Модульные устройства | Аксессуары для втычной распределительной системы | Аксессуары для втычной распределительной системы | Аксессуары для втычной распределительной системы | 7612270051069 | 1.740 | KG | 2318.400 | CCM
2CCF016427R0001 | ZLS767 | Шинная разводка ZLS767 | 1 | ST | 0,00 | 0 | CMC | Заказ | 5 недель | Продажи прекращены |  | 12.05.2015 | 10.04.2015 |  |  | Модульные устройства | Аксессуары для втычной распределительной системы | Аксессуары для втычной распределительной системы | Аксессуары для втычной распределительной системы | 7612270051076 | 1.980 | KG | 2318.400 | CCM
2CCF016882R0001 | ZLS768 | Шинная разводка ZLS768 | 1 | ST | 0,00 | 0 | CMC | Заказ | 5 недель | Продажи прекращены |  | 12.05.2015 | 10.04.2015 |  |  | Модульные устройства | Аксессуары для втычной распределительной системы | Аксессуары для втычной распределительной системы | Аксессуары для втычной распределительной системы | 7612270523375 | 0.730 | KG | 2318.400 | CCM
2CCF017093R0001 | ZLS769 | Шинная разводка ZLS769 | 1 | ST | 0,00 | 0 | CMC | Заказ | 5 недель | Продажи прекращены |  | 12.05.2015 | 10.04.2015 |  |  | Модульные устройства | Аксессуары для втычной распределительной системы | Аксессуары для втычной распределительной системы | Аксессуары для втычной распределительной системы | 7612270523900 | 1.510 | KG | 724.500 | CCM
2CCF017134R0001 | ZLS731 | Концев.элемент (2шт.прав.лев.) ZLS731 | 1 | PAK | 799,37 | 943.2566 | CMC | Заказ | 5 недель |  |  | 12.05.2015 |  |  |  | Модульные устройства | Аксессуары для втычной распределительной системы | Аксессуары для втычной распределительной системы | Аксессуары для втычной распределительной системы | 7612270524099 | 0.050 | KG | 54.000 | CCM
2CCF017358R0001 | ZLS772 | Шинная разводка ZLS772 | 1 | ST | 0,00 | 0 | CMC | Заказ | 5 недель | Продажи прекращены |  | 12.05.2015 | 10.04.2015 |  |  | Модульные устройства | Аксессуары для втычной распределительной системы | Аксессуары для втычной распределительной системы | Аксессуары для втычной распределительной системы | 7612270054022 | 2.060 | KG | 1071.000 | CCM
2CCF017540R0001 | ZLS522 | Крепежный штифт 10шт. ZLS522 | 1 | PAK | 432,29 | 510.1022 | CMC | Заказ | 5 недель |  |  | 12.05.2015 |  |  |  | Модульные устройства | Аксессуары для втычной распределительной системы | Аксессуары для втычной распределительной системы | Аксессуары для втычной распределительной системы | 7612270100743 | 0.010 | KG | 9.000 | CCM
2CCF017609R0001 | ZLS776 | Шинная разводка ZLS776 | 1 | ST | 0,00 | 0 | CMC | Заказ | 5 недель | Продажи прекращены |  | 12.05.2015 | 10.04.2015 |  |  | Модульные устройства | Аксессуары для втычной распределительной системы | Аксессуары для втычной распределительной системы | Аксессуары для втычной распределительной системы | 7612270109111 | 0.930 | KG | 1231.650 | CCM
2CCF017620R0001 | ZLS777 | Шинная разводка ZLS777 | 1 | ST | 0,00 | 0 | CMC | Заказ | 5 недель | Продажи прекращены |  | 12.05.2015 | 10.04.2015 |  |  | Модульные устройства | Аксессуары для втычной распределительной системы | Аксессуары для втычной распределительной системы | Аксессуары для втычной распределительной системы | 7612270108046 | 1.060 | KG | 1231.650 | CCM
2CCF017621R0001 | ZLS778 | Шинная разводка ZLS778 | 1 | ST | 0,00 | 0 | CMC | Заказ | 5 недель | Продажи прекращены |  | 12.05.2015 | 10.04.2015 |  |  | Модульные устройства | Аксессуары для втычной распределительной системы | Аксессуары для втычной распределительной системы | Аксессуары для втычной распределительной системы | 7612270108053 | 1.200 | KG | 1593.900 | CCM
2CCF017622R0001 | ZLS779 | Шинная разводка ZLS779 | 1 | ST | 0,00 | 0 | CMC | Заказ | 5 недель | Продажи прекращены |  | 12.05.2015 | 10.04.2015 |  |  | Модульные устройства | Аксессуары для втычной распределительной системы | Аксессуары для втычной распределительной системы | Аксессуары для втычной распределительной системы | 7612270108060 | 1.360 | KG | 1593.900 | CCM
2CCF020340R0001 | FIT16_ABB-RU | Термостат встроен.УЗО FIT16_ABB-RU | 1 | ST | 6885,02 | 8124.3236 | CMC | Заказ | 5 недель |  |  | 12.05.2015 |  |  |  | Модульные устройства | Устройства дифференциального тока | Выключатели дифференциального тока | Выключатели дифференциального тока | 7612271412890 | 260.000 | G | 459.000 | CCM
2CCF020342R0001 | FIE230-RU | Розетка встроен.УЗО(баз.) FIE230-RU | 1 | ST | 4475,73 | 5281.3614 | CMC | Заказ | 5 недель |  |  | 12.05.2015 |  |  |  | Модульные устройства | Устройства дифференциального тока | Выключатели дифференциального тока | Выключатели дифференциального тока | 7612271418120 | 132.500 | G | 381.000 | CCM
2CCF020343R0001 | FIE230/2-RU | Розетка встр.УЗО(доп.вывод.) FIE230/2-RU | 1 | ST | 4803,67 | 5668.3306 | CMC | Заказ | 5 недель |  |  | 12.05.2015 |  |  |  | Модульные устройства | Устройства дифференциального тока | Выключатели дифференциального тока | Выключатели дифференциального тока | 7612271418113 | 141.900 | G | 381.000 | CCM
2CCF020344R0001 | FIE435-RU | Розетка встр.УЗО (накл.IP 44) FIE435-RU | 1 | ST | 5901,18 | 6963.3924 | CMC | Заказ | 5 недель |  |  | 12.05.2015 |  |  |  | Модульные устройства | Устройства дифференциального тока | Выключатели дифференциального тока | Выключатели дифференциального тока | 7612271418106 | 161.500 | G | 508.000 | CCM
2CCF180630R0001 | ZLS780 | Шинная разводка ZLS780 | 1 | ST | 0,00 | 0 | CMC | Заказ | 5 недель | Продажи прекращены |  | 12.05.2015 | 10.04.2015 |  |  | Модульные устройства | Аксессуары для втычной распределительной системы | Аксессуары для втычной распределительной системы | Аксессуары для втычной распределительной системы | 7612270108084 | 1.690 | KG | 2245.950 | CCM
2CCF180631R0001 | ZLS781 | Шинная разводка ZLS781 | 1 | ST | 0,00 | 0 | CMC | Заказ | 5 недель | Продажи прекращены |  | 12.05.2015 | 10.04.2015 |  |  | Модульные устройства | Аксессуары для втычной распределительной системы | Аксессуары для втычной распределительной системы | Аксессуары для втычной распределительной системы | 7612270108091 | 1.920 | KG | 2245.950 | CCM
2CCF201002R0001 | HK45020-L | Доп контакт HK45020-L | 1 | ST | 987,57 | 1165.3326 | CMC | Заказ | 5 недель |  |  | 12.05.2015 |  |  |  | Модульные устройства | Устройства дифференциального тока | Аксессуары выключатели дифференциального тока | Аксессуары выключатели дифференциального тока | 7612270111220 | 0.045 | KG | 63.880 | CCM
2CCF201004R0001 | HK45002-L | Доп контакт HK45002-L | 1 | ST | 987,57 | 1165.3326 | CMC | Заказ | 5 недель |  |  | 12.05.2015 |  |  |  | Модульные устройства | Устройства дифференциального тока | Аксессуары выключатели дифференциального тока | Аксессуары выключатели дифференциального тока | 7612270111237 | 0.045 | KG | 63.880 | CCM
2CCF201052R0001 | SK45020-L | Сигн контакт SK45020-L | 1 | ST | 1287,56 | 1519.3208 | CMC | Заказ | 5 недель |  |  | 12.05.2015 |  |  |  | Модульные устройства | Устройства дифференциального тока | Аксессуары выключатели дифференциального тока | Аксессуары выключатели дифференциального тока | 7612270111145 | 0.045 | KG | 63.880 | CCM
2CCF201054R0001 | SK45002-L | Сигн контакт SK45002-L | 1 | ST | 1287,56 | 1519.3208 | CMC | Заказ | 5 недель |  |  | 12.05.2015 |  |  |  | Модульные устройства | Устройства дифференциального тока | Аксессуары выключатели дифференциального тока | Аксессуары выключатели дифференциального тока | 7612270111152 | 0.045 | KG | 63.880 | CCM
2CCF201112R0001 | HK40020-L | Доп.контакт HK40020-L | 1 | ST | 1017,38 | 1200.5084 | CMC | Заказ | 5 недель |  |  | 12.05.2015 |  |  |  | Модульные устройства | Аксессуары для втычной распределительной системы | Аксессуары для втычной распределительной системы | Аксессуары для втычной распределительной системы | 7612270111183 | 0.050 | KG | 36.450 | CCM
2CCF201113R0001 | HK40020-R | Доп.контакт HK40020-R | 1 | ST | 1017,38 | 1200.5084 | CMC | Заказ | 5 недель |  |  | 12.05.2015 |  |  |  | Модульные устройства | Аксессуары для втычной распределительной системы | Аксессуары для втычной распределительной системы | Аксессуары для втычной распределительной системы | 7612270111206 | 0.050 | KG | 36.450 | CCM
2CCF201114R0001 | HK40002-L | Доп.контакт HK40002-L | 1 | ST | 1017,38 | 1200.5084 | CMC | Заказ | 5 недель |  |  | 12.05.2015 |  |  |  | Модульные устройства | Аксессуары для втычной распределительной системы | Аксессуары для втычной распределительной системы | Аксессуары для втычной распределительной системы | 7612270111190 | 0.050 | KG | 36.450 | CCM
2CCF201115R0001 | HK40002-R | Доп.контакт HK40002-R | 1 | ST | 1017,38 | 1200.5084 | CMC | Заказ | 5 недель |  |  | 12.05.2015 |  |  |  | Модульные устройства | Аксессуары для втычной распределительной системы | Аксессуары для втычной распределительной системы | Аксессуары для втычной распределительной системы | 7612270111213 | 0.050 | KG | 36.450 | CCM
2CCF201162R0001 | SK40020-L | Сигн.контакт SK40020-L | 1 | ST | 1326,69 | 1565.4942 | CMC | Заказ | 5 недель |  |  | 12.05.2015 |  |  |  | Модульные устройства | Аксессуары для втычной распределительной системы | Аксессуары для втычной распределительной системы | Аксессуары для втычной распределительной системы | 7612270111107 | 0.050 | KG | 36.450 | CCM
2CCF201163R0001 | SK40020-R | Сигн.контакт SK40020-R | 1 | ST | 1326,69 | 1565.4942 | CMC | Заказ | 5 недель |  |  | 12.05.2015 |  |  |  | Модульные устройства | Аксессуары для втычной распределительной системы | Аксессуары для втычной распределительной системы | Аксессуары для втычной распределительной системы | 7612270111121 | 0.050 | KG | 36.450 | CCM
2CCF201164R0001 | SK40002-L | Сигн.контакт SK40002-L | 1 | ST | 1326,69 | 1565.4942 | CMC | Заказ | 5 недель |  |  | 12.05.2015 |  |  |  | Модульные устройства | Аксессуары для втычной распределительной системы | Аксессуары для втычной распределительной системы | Аксессуары для втычной распределительной системы | 7612270111114 | 0.050 | KG | 36.450 | CCM
2CCF201165R0001 | SK40002-R | Сигн.контакт SK40002-R | 1 | ST | 1326,69 | 1565.4942 | CMC | Заказ | 5 недель |  |  | 12.05.2015 |  |  |  | Модульные устройства | Аксессуары для втычной распределительной системы | Аксессуары для втычной распределительной системы | Аксессуары для втычной распределительной системы | 7612270111138 | 0.050 | KG | 36.450 | CCM
2CCF544110E0250 | F404A25/0.03 | Выкл.диф.тока F404A25/0.03 | 1 | ST | 8221,03 | 9700.8154 | CMC | Заказ | 5 недель |  |  | 12.05.2015 |  |  |  | Модульные устройства | Втычная распределительная система | F404 | F404 | 7612270104253 | 0.440 | KG | 640.000 | CCM
2CCF544110E0400 | F404A40/0.03 | Выкл.диф.тока F404A40/0.03 | 1 | ST | 8906,73 | 10509.9414 | CMC | Заказ | 5 недель |  |  | 12.05.2015 |  |  |  | Модульные устройства | Втычная распределительная система | F404 | F404 | 7612270104260 | 0.440 | KG | 640.000 | CCM
2CCF544110E0630 | F404A63/0.03 | Выкл.диф.тока F404A63/0.03 | 1 | ST | 14601,08 | 17229.2744 | CMC | Заказ | 5 недель |  |  | 12.05.2015 |  |  |  | Модульные устройства | Втычная распределительная система | F404 | F404 | 7612270104291 | 0.440 | KG | 640.000 | CCM
2CCF544110E0631 | F404A-LF63/0.03 | Выкл.диф.тока F404A-LF63/0.03 | 1 | ST | 35354,89 | 41718.7702 | CMC | Заказ | 5 недель |  |  | 12.05.2015 |  |  |  | Модульные устройства | Втычная распределительная система | F404 | F404 | 7612270104376 | 0.440 | KG | 640.000 | CCM
2CCF544120E0400 | F404A40/0.1 | Выкл.диф.тока F404A40/0.1 | 1 | ST | 13529,66 | 15964.9988 | CMC | Заказ | 5 недель |  |  | 12.05.2015 |  |  |  | Модульные устройства | Втычная распределительная система | F404 | F404 | 7612270104277 | 0.440 | KG | 640.000 | CCM
2CCF544120E0630 | F404A63/0.1 | Выкл.диф.тока F404A63/0.1 | 1 | ST | 14925,30 | 17611.854 | CMC | Заказ | 5 недель |  |  | 12.05.2015 |  |  |  | Модульные устройства | Втычная распределительная система | F404 | F404 | 7612270104307 | 0.440 | KG | 640.000 | CCM
2CCF544130E0400 | F404A40/0.3 | Выкл.диф.тока F404A40/0.3 | 1 | ST | 9823,49 | 11591.7182 | CMC | Заказ | 5 недель |  |  | 12.05.2015 |  |  |  | Модульные устройства | Втычная распределительная система | F404 | F404 | 7612270104284 | 0.440 | KG | 640.000 | CCM
2CCF544130E0630 | F404A63/0.3 | Выкл.диф.тока F404A63/0.3 | 1 | ST | 13406,68 | 15819.8824 | CMC | Заказ | 5 недель |  |  | 12.05.2015 |  |  |  | Модульные устройства | Втычная распределительная система | F404 | F404 | 7612270104314 | 0.440 | KG | 640.000 | CCM
2CCF544130E0631 | F404A-LF63/0.3 | Выкл.диф.тока F404A-LF63/0.3 | 1 | ST | 31587,23 | 37272.9314 | CMC | Заказ | 5 недель |  |  | 12.05.2015 |  |  |  | Модульные устройства | Втычная распределительная система | F404 | F404 | 7612270104383 | 0.440 | KG | 640.000 | CCM
2CCF544160E0001 | OVR404TNS | Огран.перенапряж.низковольт.OVR404TNS | 1 | ST | 24269,92 | 28638.5056 | CMC | Заказ | 5 недель |  |  | 12.05.2015 |  |  |  | Модульные устройства | Втычная распределительная система | OVR404 | OVR404 | 7612270104406 | 0.440 | KG | 640.000 | CCM
2CCF544160E0630 | IS40463 | Выключ.нагрузки IS40463 | 1 | ST | 5645,90 | 6662.162 | CMC | Заказ | 5 недель |  |  | 12.05.2015 |  |  |  | Модульные устройства | Втычная распределительная система | IS463-S | IS463-S | 7612270104390 | 0.440 | KG | 640.000 | CCM
2CCF544220E0630 | F404A-S63/0.1 | Выкл.диф.тока F404A-S63/0.1 | 1 | ST | 14925,30 | 17611.854 | CMC | Заказ | 5 недель |  |  | 12.05.2015 |  |  |  | Модульные устройства | Втычная распределительная система | F404 | F404 | 7612270104352 | 0.440 | KG | 640.000 | CCM
2CCF544230E0630 | F404A-S63/0.3 | Выкл.диф.тока F404A-S63/0.3 | 1 | ST | 17159,44 | 20248.1392 | CMC | Заказ | 5 недель |  |  | 12.05.2015 |  |  |  | Модульные устройства | Втычная распределительная система | F404 | F404 | 7612270104369 | 0.440 | KG | 640.000 | CCM
2CCF544310E0400 | F404A-K40/0.03 | Выкл.диф.тока F404A-K40/0.03 | 1 | ST | 12042,72 | 14210.4096 | CMC | Заказ | 5 недель |  |  | 12.05.2015 |  |  |  | Модульные устройства | Втычная распределительная система | F404 | F404 | 7612270104321 | 0.440 | KG | 640.000 | CCM
2CCF544310E0630 | F404A-K63/0.03 | Выкл.диф.тока F404A-K63/0.03 | 1 | ST | 18860,66 | 22255.5788 | CMC | Заказ | 5 недель |  |  | 12.05.2015 |  |  |  | Модульные устройства | Втычная распределительная система | F404 | F404 | 7612270104345 | 0.440 | KG | 640.000 | CCM
2CCF544320E0400 | F404A-K40/0.1 | Выкл.диф.тока F404A-K40/0.1 | 1 | ST | 23984,83 | 28302.0994 | CMC | Заказ | 5 недель |  |  | 12.05.2015 |  |  |  | Модульные устройства | Втычная распределительная система | F404 | F404 | 7612270104338 | 0.440 | KG | 640.000 | CCM
2CCF552100E0250 | F402A25/0.01 | Выкл.диф.тока F402A25/0.01 | 1 | ST | 7315,45 | 8632.231 | CMC | Заказ | 5 недель |  |  | 12.05.2015 |  |  |  | Модульные устройства | Устройства дифференциального тока | Розетки безопасности | F402 | 7612270104420 | 0.260 | KG | 320.000 | CCM
2CCF552110E0250 | F402A25/0.03 | Выкл.диф.тока F402A25/0.03 | 1 | ST | 6680,05 | 7882.459 | CMC | Заказ | 5 недель |  |  | 12.05.2015 |  |  |  | Модульные устройства | Устройства дифференциального тока | Розетки безопасности | F402 | 7612270104437 | 0.260 | KG | 320.000 | CCM
2CCF552110E0400 | F402A40/0.03 | Выкл.диф.тока F402A40/0.03 | 1 | ST | 7466,38 | 8810.3284 | CMC | Заказ | 5 недель |  |  | 12.05.2015 |  |  |  | Модульные устройства | Устройства дифференциального тока | Розетки безопасности | F402 | 7612270104444 | 0.260 | KG | 320.000 | CCM
2CCF552310E0400 | F402A-K40/0.03 | Выкл.диф.тока F402A-K40/0.03 | 1 | ST | 9430,33 | 11127.7894 | CMC | Заказ | 5 недель |  |  | 12.05.2015 |  |  |  | Модульные устройства | Устройства дифференциального тока | Розетки безопасности | F402 | 7612270104482 | 0.260 | KG | 320.000 | CCM
2CCF800173R0001 | ZLS201E38 | Шина 100А 681мм ZLS201E38 | 1 | ST | 0,00 | 0 | CMC | Заказ | 5 недель | Продажи прекращены |  | 12.05.2015 | 10.04.2015 |  |  | Модульные устройства | Аксессуары для втычной распределительной системы | Аксессуары для втычной распределительной системы | Аксессуары для втычной распределительной системы | 7612270016556 | 0.190 | KG | 6.810 | CCM
2CCF800234R0001 | ZLS203E40 | Шина 40А 717мм ZLS203E40 | 1 | ST | 0,00 | 0 | CMC | Заказ | 5 недель | Продажи прекращены |  | 12.05.2015 | 10.04.2015 |  |  | Модульные устройства | Аксессуары для втычной распределительной системы | Аксессуары для втычной распределительной системы | Аксессуары для втычной распределительной системы | 7612270017768 | 0.080 | KG | 7.170 | CCM
2CCL462120E0324 | FS401E-C13/0.03 | Автом.Выкл.диф.тока FS401E-C13/0.03 | 1 | ST | 0,00 | 0 | CMC | Заказ | 5 недель | Продажи прекращены |  | 12.05.2015 | 06.12.2013 |  |  | Модульные устройства | Втычная распределительная система | FS401 | FS401 | 7612271400446 | 0.240 | KG | 320.000 | CCM
2CCL464111E0064 | FS453E-C6/0.03 | Выключатель авт. диф. т. FS453E-C6/0.03 | 1 | ST | 9735,92 | 11488.3856 | CMC | Заказ | 5 недель |  |  | 12.05.2015 |  |  |  | Модульные устройства | Устройства дифференциального тока | Автоматические выключатели дифференциального тока | DS202P | 7612271419165 | 0.525 | KG | 496.860 | CCM
2CCL464111E0104 | FS453E-C10/0.03 | Выключатель авт. диф. т. FS453E-C10/0.03 | 1 | ST | 9735,92 | 11488.3856 | CMC | Заказ | 5 недель |  |  | 12.05.2015 |  |  |  | Модульные устройства | Устройства дифференциального тока | Автоматические выключатели дифференциального тока | DS202P | 7612271408664 | 0.525 | KG | 496.860 | CCM
2CCL464111E0164 | FS453E-C16/0.03 | Выключатель авт. диф. т. FS453E-C16/0.03 | 1 | ST | 9735,92 | 11488.3856 | CMC | B | 5 недель |  |  | 12.05.2015 |  |  |  | Модульные устройства | Устройства дифференциального тока | Автоматические выключатели дифференциального тока | DS202P | 7612271408688 | 0.525 | KG | 496.860 | CCM
2CCL464111E0204 | FS453E-C20/0.03 | Выключатель авт. диф. т. FS453E-C20/0.03 | 1 | ST | 9735,92 | 11488.3856 | CMC | E | 5 недель |  |  | 12.05.2015 |  |  |  | Модульные устройства | Устройства дифференциального тока | Автоматические выключатели дифференциального тока | DS202P | 7612271408695 | 0.525 | KG | 496.860 | CCM
2CCL464111E0254 | FS453E-C25/0.03 | Выключатель авт. диф. т. FS453E-C25/0.03 | 1 | ST | 9735,92 | 11488.3856 | CMC | B | 5 недель |  |  | 12.05.2015 |  |  |  | Модульные устройства | Устройства дифференциального тока | Автоматические выключатели дифференциального тока | DS202P | 7612271408701 | 0.525 | KG | 496.860 | CCM
2CCL464111E0324 | FS453E-C32/0.03 | Выключатель авт. диф. т. FS453E-C32/0.03 | 1 | ST | 10820,38 | 12768.0484 | CMC | C | 5 недель |  |  | 12.05.2015 |  |  |  | Модульные устройства | Устройства дифференциального тока | Автоматические выключатели дифференциального тока | DS202P | 7612271408718 | 0.545 | KG | 496.860 | CCM
2CCL562100E0134 | FS401M-C13/0.01 | Авт.выкл.диф.тока FS401M-C13/0.01 | 1 | ST | 10047,09 | 11855.5662 | CMC | Заказ | 5 недель |  |  | 12.05.2015 |  |  |  | Модульные устройства | Втычная распределительная система | FS401 | FS401 | 7612270104529 | 0.260 | KG | 320.000 | CCM
2CCL562100E0164 | FS401M-C16/0.01 | Авт.выкл.диф.тока FS401M-C16/0.01 | 1 | ST | 7874,45 | 9291.851 | CMC | Заказ | 5 недель |  |  | 12.05.2015 |  |  |  | Модульные устройства | Втычная распределительная система | FS401 | FS401 | 7612270104536 | 0.260 | KG | 320.000 | CCM
2CCL562110E0104 | FS401M-C10/0.03 | Авт.выкл.диф.тока FS401M-C10/0.03 | 1 | ST | 9193,69 | 10848.5542 | CMC | Заказ | 5 недель |  |  | 12.05.2015 |  |  |  | Модульные устройства | Втычная распределительная система | FS401 | FS401 | 7612270104543 | 0.260 | KG | 320.000 | CCM
2CCL562110E0134 | FS401M-C13/0.03 | Авт.выкл.диф.тока FS401M-C13/0.03 | 1 | ST | 7365,76 | 8691.5968 | CMC | Заказ | 5 недель |  |  | 12.05.2015 |  |  |  | Модульные устройства | Втычная распределительная система | FS401 | FS401 | 7612270104550 | 0.260 | KG | 320.000 | CCM
2CCL562110E0135 | FS401M-B13/0.03 | Авт.выкл.диф.тока FS401M-B13/0.03 | 1 | ST | 7488,74 | 8836.7132 | CMC | Заказ | 5 недель |  |  | 12.05.2015 |  |  |  | Модульные устройства | Втычная распределительная система | FS401 | FS401 | 7612270104505 | 0.260 | KG | 320.000 | CCM
2CCL562110E0164 | FS401M-C16/0.03 | Авт.выкл.диф.тока FS401M-C16/0.03 | 1 | ST | 7365,76 | 8691.5968 | CMC | Заказ | 5 недель |  |  | 12.05.2015 |  |  |  | Модульные устройства | Втычная распределительная система | FS401 | FS401 | 7612270104567 | 0.260 | KG | 259.920 | CCM
2CCL562110E0165 | FS401M-B16/0.03 | Авт.выкл.диф.тока FS401M-B16/0.03 | 1 | ST | 7488,74 | 8836.7132 | CMC | Заказ | 5 недель |  |  | 12.05.2015 |  |  |  | Модульные устройства | Втычная распределительная система | FS401 | FS401 | 7612270104512 | 0.260 | KG | 320.000 | CCM
2CCL562110E0204 | FS401E-C20/0.03 | Автом.Выкл.диф.тока FS401E-C20/0.03 | 1 | ST | 8336,55 | 9837.129 | CMC | Заказ | 5 недель |  |  | 12.05.2015 |  |  |  | Модульные устройства | Втычная распределительная система | FS401 | FS401 | 7612270104574 | 0.260 | KG | 320.000 | CCM
2CCL562110E0254 | FS401E-C25/0.03 | Автом.Выкл.диф.тока FS401E-C25/0.03 | 1 | ST | 8336,55 | 9837.129 | CMC | Заказ | 5 недель |  |  | 12.05.2015 |  |  |  | Модульные устройства | Втычная распределительная система | FS401 | FS401 | 7612270104581 | 0.260 | KG | 320.000 | CCM
2CCL562110E0324 | FS401E-C32/0.03 | Автом.Выкл.диф.тока FS401E-C32/0.03 | 1 | ST | 8336,55 | 9837.129 | CMC | Заказ | 5 недель |  |  | 12.05.2015 |  |  |  | Модульные устройства | Втычная распределительная система | FS401 | FS401 | 7612270104598 | 0.260 | KG | 320.000 | CCM
2CCL562111E0134 | FS401E-C13/0.03 | Авт.выкл.диф.тока FS401E-C13/0.03 | 1 | ST | 6040,93 | 7128.2974 | CMC | Заказ | 5 недель |  |  | 12.05.2015 |  |  |  | Модульные устройства | Втычная распределительная система | FS401 | FS401 | 7612270108572 | 0.260 | KG | 320.000 | CCM
2CCL562111E0135 | FS401E-B13/0.03 | Автом.Выкл.диф.тока FS401E-B13/0.03 | 1 | ST | 5977,57 | 7053.5326 | CMC | Заказ | 5 недель |  |  | 12.05.2015 |  |  |  | Модульные устройства | Втычная распределительная система | FS401 | FS401 | 7612270108558 | 0.260 | KG | 320.000 | CCM
2CCL562111E0164 | FS401E-C16/0.03 | Авт.выкл.диф.тока FS401E-C16/0.03 | 1 | ST | 6963,28 | 8216.6704 | CMC | Заказ | 5 недель |  |  | 12.05.2015 |  |  |  | Модульные устройства | Втычная распределительная система | FS401 | FS401 | 7612270108589 | 0.260 | KG | 320.000 | CCM
2CCL562111E0165 | FS401E-B16/0.03 | Автом.Выкл.диф.тока FS401E-B16/0.03 | 1 | ST | 6890,61 | 8130.9198 | CMC | Заказ | 5 недель |  |  | 12.05.2015 |  |  |  | Модульные устройства | Втычная распределительная система | FS401 | FS401 | 7612270108565 | 0.260 | KG | 320.000 | CCM
2CCL562111E0205 | FS401E-B20/0.03 | Автом.Выкл.диф.тока FS401E-B20/0.03 | 1 | ST | 8336,55 | 9837.129 | CMC | Заказ | 5 недель |  |  | 12.05.2015 |  |  |  | Модульные устройства | Втычная распределительная система | FS401 | FS401 | 7612270109692 | 0.260 | KG | 320.000 | CCM
2CCL562111E0255 | FS401E-B25/0.03 | Автом.Выкл.диф.тока FS401E-B25/0.03 | 1 | ST | 8336,55 | 9837.129 | CMC | Заказ | 5 недель |  |  | 12.05.2015 |  |  |  | Модульные устройства | Втычная распределительная система | FS401 | FS401 | 7612270109708 | 0.260 | KG | 320.000 | CCM
2CCL562111E0325 | FS401E-B32/0.03 | Автом.Выкл.диф.тока FS401E-B32/0.03 | 1 | ST | 8630,96 | 10184.5328 | CMC | Заказ | 5 недель |  |  | 12.05.2015 |  |  |  | Модульные устройства | Втычная распределительная система | FS401 | FS401 | 7612270109715 | 0.260 | KG | 320.000 | CCM
2CCL562310E0134 | FS401MK-C13/0.03 | Авт.выкл.диф.тока FS401MK-C13/0.03 | 1 | ST | 10047,09 | 11855.5662 | CMC | Заказ | 5 недель |  |  | 12.05.2015 |  |  |  | Модульные устройства | Втычная распределительная система | FS401 | FS401 | 7612270104604 | 0.260 | KG | 320.000 | CCM
2CCL562310E0164 | FS401MK-C16/0.03 | Авт.выкл.диф.тока FS401MK-C16/0.03 | 1 | ST | 10047,09 | 11855.5662 | CMC | Заказ | 5 недель |  |  | 12.05.2015 |  |  |  | Модульные устройства | Втычная распределительная система | FS401 | FS401 | 7612270104611 | 0.260 | KG | 320.000 | CCM
2CCL562310E0204 | FS401EK-C20/0.03 | Авт.выкл.диф.тока FS401EK-C20/0.03 | 1 | ST | 10894,91 | 12855.9938 | CMC | Заказ | 5 недель |  |  | 12.05.2015 |  |  |  | Модульные устройства | Втычная распределительная система | FS401 | FS401 | 7612270104628 | 0.260 | KG | 320.000 | CCM
2CCL562310E0254 | FS401EK-C25/0.03 | Авт.выкл.диф.тока FS401EK-C25/0.03 | 1 | ST | 10894,91 | 12855.9938 | CMC | Заказ | 5 недель |  |  | 12.05.2015 |  |  |  | Модульные устройства | Втычная распределительная система | FS401 | FS401 | 7612270104635 | 0.260 | KG | 320.000 | CCM
2CCL562310E0324 | FS401EK-C32/0.03 | Авт.выкл.диф.тока FS401EK-C32/0.03 | 1 | ST | 10894,91 | 12855.9938 | CMC | Заказ | 5 недель |  |  | 12.05.2015 |  |  |  | Модульные устройства | Втычная распределительная система | FS401 | FS401 | 7612270104642 | 0.260 | KG | 320.000 | CCM
2CCP812001R1329 | S802PV-M32 | Авт.выкл.2-полюсн. S802PV-M32 | 1 | ST | 7002,41 | 8262.8438 | CMC | Заказ | 5 недель |  |  | 12.05.2015 |  |  |  | Модульные устройства | Авт.выключатели с высокой отключ.способностью | S802 | S802 | 7612271211233 | 0.490 | KG | 660.000 | CCM
2CCP812001R1849 | S802PV-M125 | Авт.выкл.2-полюсн. S802PV-M125 | 1 | ST | 13071,28 | 15424.1104 | CMC | Заказ | 5 недель |  |  | 12.05.2015 |  |  |  | Модульные устройства | Авт.выключатели с высокой отключ.способностью | S802 | S802 | 7612271211240 | 0.490 | KG | 660.000 | CCM
2CCP813001R1329 | S803PV-M32 | Авт.выкл.3-полюсн. S803PV-M32 | 1 | ST | 10578,14 | 12482.2052 | CMC | Заказ | 5 недель |  |  | 12.05.2015 |  |  |  | Модульные устройства | Авт.выключатели с высокой отключ.способностью | S803 | S803 | 7612271211257 | 0.740 | KG | 990.000 | CCM
2CCP813001R1849 | S803PV-M125 | Авт.выкл.3-полюсн. S803PV-M125 | 1 | ST | 19604,13 | 23132.8734 | CMC | Заказ | 5 недель |  |  | 12.05.2015 |  |  |  | Модульные устройства | Авт.выключатели с высокой отключ.способностью | S803 | S803 | 7612271211264 | 0.740 | KG | 990.000 | CCM
2CCP814001R1329 | S804PV-M32 | Авт.выкл.4-полюсн. S804PV-M32 | 1 | ST | 14159,47 | 16708.1746 | CMC | Заказ | 5 недель |  |  | 12.05.2015 |  |  |  | Модульные устройства | Авт.выключатели с высокой отключ.способностью | S804 | S804 | 7612271211271 | 0.980 | KG | 1320.000 | CCM
2CCP814001R1849 | S804PV-M125 | Авт.выкл.4-полюсн. S804PV-M125 | 1 | ST | 26295,36 | 31028.5248 | CMC | Заказ | 5 недель |  |  | 12.05.2015 |  |  |  | Модульные устройства | Авт.выключатели с высокой отключ.способностью | S804 | S804 | 7612271211288 | 0.980 | KG | 1320.000 | CCM
2CCP84001R1829 | S802PV-S100 | Авт.выкл.2-полюсн. S802PV-S100 | 1 | ST | 0,00 | 0 | CMC | Заказ | 5 недель | Продажи прекращены |  | 12.05.2015 | 06.12.2011 |  |  | Модульные устройства | Авт.выключатели с высокой отключ.способностью | S802 | S802 | 7612271214968 | 0.490 | KG | 660.000 | CCM
2CCP842001R1109 | S802PV-S10 | Авт.выкл.2-полюсн. S802PV-S10 | 1 | ST | 10183,12 | 12016.0816 | CMC | Заказ | 5 недель |  |  | 12.05.2015 |  |  |  | Модульные устройства | Авт.выключатели с высокой отключ.способностью | S802 | S802 | 7612271210939 | 0.490 | KG | 660.000 | CCM
2CCP842001R1139 | S802PV-S13 | Авт.выкл.2-полюсн. S802PV-S13 | 1 | ST | 10183,12 | 12016.0816 | CMC | Заказ | 5 недель |  |  | 12.05.2015 |  |  |  | Модульные устройства | Авт.выключатели с высокой отключ.способностью | S802 | S802 | 7612271210946 | 0.490 | KG | 660.000 | CCM
2CCP842001R1169 | S802PV-S16 | Авт.выкл.2-полюсн. S802PV-S16 | 1 | ST | 10183,12 | 12016.0816 | CMC | Заказ | 5 недель |  |  | 12.05.2015 |  |  |  | Модульные устройства | Авт.выключатели с высокой отключ.способностью | S802 | S802 | 7612271210953 | 0.490 | KG | 660.000 | CCM
2CCP842001R1209 | S802PV-S20 | Авт.выкл.2-полюсн. S802PV-S20 | 1 | ST | 10183,12 | 12016.0816 | CMC | Заказ | 5 недель |  |  | 12.05.2015 |  |  |  | Модульные устройства | Авт.выключатели с высокой отключ.способностью | S802 | S802 | 7612271210960 | 0.490 | KG | 660.000 | CCM
2CCP842001R1259 | S802PV-S25 | Авт.выкл.2-полюсн. S802PV-S25 | 1 | ST | 10183,12 | 12016.0816 | CMC | Заказ | 5 недель |  |  | 12.05.2015 |  |  |  | Модульные устройства | Авт.выключатели с высокой отключ.способностью | S802 | S802 | 7612271210977 | 0.490 | KG | 660.000 | CCM
2CCP842001R1329 | S802PV-S32 | Авт.выкл.2-полюсн. S802PV-S32 | 1 | ST | 10183,12 | 12016.0816 | CMC | Заказ | 5 недель |  |  | 12.05.2015 |  |  |  | Модульные устройства | Авт.выключатели с высокой отключ.способностью | S802 | S802 | 7612271210984 | 0.490 | KG | 660.000 | CCM
2CCP842001R1409 | S802PV-S40 | Авт.выкл.2-полюсн. S802PV-S40 | 1 | ST | 11371,92 | 13418.8656 | CMC | Заказ | 5 недель |  |  | 12.05.2015 |  |  |  | Модульные устройства | Авт.выключатели с высокой отключ.способностью | S802 | S802 | 7612271210991 | 0.490 | KG | 660.000 | CCM
2CCP842001R1509 | S802PV-S50 | Авт.выкл.2-полюсн. S802PV-S50 | 1 | ST | 11371,92 | 13418.8656 | CMC | Заказ | 5 недель |  |  | 12.05.2015 |  |  |  | Модульные устройства | Авт.выключатели с высокой отключ.способностью | S802 | S802 | 7612271211004 | 0.490 | KG | 660.000 | CCM
2CCP842001R1639 | S802PV-S63 | Авт.выкл.2-полюсн. S802PV-S63 | 1 | ST | 11371,92 | 13418.8656 | CMC | Заказ | 5 недель |  |  | 12.05.2015 |  |  |  | Модульные устройства | Авт.выключатели с высокой отключ.способностью | S802 | S802 | 7612271211011 | 0.490 | KG | 660.000 | CCM
2CCP842001R1809 | S802PV-S80 | Авт.выкл.2-полюсн. S802PV-S80 | 1 | ST | 14683,07 | 17326.0226 | CMC | Заказ | 5 недель |  |  | 12.05.2015 |  |  |  | Модульные устройства | Авт.выключатели с высокой отключ.способностью | S802 | S802 | 7612271211028 | 0.490 | KG | 660.000 | CCM
2CCP842001R1829 | S802PV-S100 | Авт.выкл.2-полюсн. S802PV-S100 | 1 | ST | 14683,07 | 17326.0226 | CMC | Заказ | 5 недель |  |  | 12.05.2015 |  |  |  | Модульные устройства | Авт.выключатели с высокой отключ.способностью | S802 | S802 | 7612271214968 | 0.490 | KG | 660.000 | CCM
2CCP842001R1849 | S802PV-S125 | Авт.выкл.2-полюсн. S802PV-S125 | 1 | ST | 15107,91 | 17827.3338 | CMC | Заказ | 5 недель |  |  | 12.05.2015 |  |  |  | Модульные устройства | Авт.выключатели с высокой отключ.способностью | S802 | S802 | 7612271214999 | 0.490 | KG | 660.000 | CCM
2CCP843001R1109 | S803PV-S10 | Авт.выкл.3-полюсн. S803PV-S10 | 1 | ST | 13863,20 | 16358.576 | CMC | Заказ | 5 недель |  |  | 12.05.2015 |  |  |  | Модульные устройства | Авт.выключатели с высокой отключ.способностью | S803 | S803 | 7612271211035 | 0.740 | KG | 990.000 | CCM
2CCP843001R1139 | S803PV-S13 | Авт.выкл.3-полюсн. S803PV-S13 | 1 | ST | 13863,20 | 16358.576 | CMC | Заказ | 5 недель |  |  | 12.05.2015 |  |  |  | Модульные устройства | Авт.выключатели с высокой отключ.способностью | S803 | S803 | 7612271211042 | 0.740 | KG | 990.000 | CCM
2CCP843001R1169 | S803PV-S16 | Авт.выкл.3-полюсн. S803PV-S16 | 1 | ST | 13863,20 | 16358.576 | CMC | Заказ | 5 недель |  |  | 12.05.2015 |  |  |  | Модульные устройства | Авт.выключатели с высокой отключ.способностью | S803 | S803 | 7612271211059 | 0.740 | KG | 990.000 | CCM
2CCP843001R1209 | S803PV-S20 | Авт.выкл.3-полюсн. S803PV-S20 | 1 | ST | 13863,20 | 16358.576 | CMC | Заказ | 5 недель |  |  | 12.05.2015 |  |  |  | Модульные устройства | Авт.выключатели с высокой отключ.способностью | S803 | S803 | 7612271211066 | 0.740 | KG | 990.000 | CCM
2CCP843001R1259 | S803PV-S25 | Авт.выкл.3-полюсн. S803PV-S25 | 1 | ST | 13863,20 | 16358.576 | CMC | Заказ | 5 недель |  |  | 12.05.2015 |  |  |  | Модульные устройства | Авт.выключатели с высокой отключ.способностью | S803 | S803 | 7612271211073 | 0.740 | KG | 990.000 | CCM
2CCP843001R1329 | S803PV-S32 | Авт.выкл.3-полюсн. S803PV-S32 | 1 | ST | 13863,20 | 16358.576 | CMC | Заказ | 5 недель |  |  | 12.05.2015 |  |  |  | Модульные устройства | Авт.выключатели с высокой отключ.способностью | S803 | S803 | 7612271211080 | 0.740 | KG | 990.000 | CCM
2CCP843001R1409 | S803PV-S40 | Авт.выкл.3-полюсн. S803PV-S40 | 1 | ST | 15504,80 | 18295.664 | CMC | Заказ | 5 недель |  |  | 12.05.2015 |  |  |  | Модульные устройства | Авт.выключатели с высокой отключ.способностью | S803 | S803 | 7612271211097 | 0.740 | KG | 990.000 | CCM
2CCP843001R1509 | S803PV-S50 | Авт.выкл.3-полюсн. S803PV-S50 | 1 | ST | 15504,80 | 18295.664 | CMC | Заказ | 5 недель |  |  | 12.05.2015 |  |  |  | Модульные устройства | Авт.выключатели с высокой отключ.способностью | S803 | S803 | 7612271211103 | 0.740 | KG | 990.000 | CCM
2CCP843001R1639 | S803PV-S63 | Авт.выкл.3-полюсн. S803PV-S63 | 1 | ST | 15504,80 | 18295.664 | CMC | Заказ | 5 недель |  |  | 12.05.2015 |  |  |  | Модульные устройства | Авт.выключатели с высокой отключ.способностью | S803 | S803 | 7612271211110 | 0.740 | KG | 990.000 | CCM
2CCP843001R1809 | S803PV-S80 | Авт.выкл.3-полюсн. S803PV-S80 | 1 | ST | 20015,93 | 23618.7974 | CMC | Заказ | 5 недель |  |  | 12.05.2015 |  |  |  | Модульные устройства | Авт.выключатели с высокой отключ.способностью | S803 | S803 | 7612271211127 | 0.740 | KG | 990.000 | CCM
2CCP843001R1829 | S803PV-S100 | Авт.выкл.3-полюсн. S803PV-S100 | 1 | ST | 20015,93 | 23618.7974 | CMC | Заказ | 5 недель |  |  | 12.05.2015 |  |  |  | Модульные устройства | Авт.выключатели с высокой отключ.способностью | S803 | S803 | 7612271214975 | 0.740 | KG | 990.000 | CCM
2CCP843001R1849 | S803PV-S125 | Авт.выкл.3-полюсн. S803PV-S125 | 1 | ST | 20673,68 | 24394.9424 | CMC | Заказ | 5 недель |  |  | 12.05.2015 |  |  |  | Модульные устройства | Авт.выключатели с высокой отключ.способностью | S803 | S803 | 7612271215002 | 0.740 | KG | 990.000 | CCM
2CCP844001R1109 | S804PV-S10 | Авт.выкл.4-полюсн. S804PV-S10 | 1 | ST | 19604,13 | 23132.8734 | CMC | Заказ | 5 недель |  |  | 12.05.2015 |  |  |  | Модульные устройства | Авт.выключатели с высокой отключ.способностью | S804 | S804 | 7612271211134 | 0.980 | KG | 1320.000 | CCM
2CCP844001R1139 | S804PV-S13 | Авт.выкл.4-полюсн. S804PV-S13 | 1 | ST | 19604,13 | 23132.8734 | CMC | Заказ | 5 недель |  |  | 12.05.2015 |  |  |  | Модульные устройства | Авт.выключатели с высокой отключ.способностью | S804 | S804 | 7612271211141 | 0.980 | KG | 1320.000 | CCM
2CCP844001R1169 | S804PV-S16 | Авт.выкл.4-полюсн. S804PV-S16 | 1 | ST | 19604,13 | 23132.8734 | CMC | Заказ | 5 недель |  |  | 12.05.2015 |  |  |  | Модульные устройства | Авт.выключатели с высокой отключ.способностью | S804 | S804 | 7612271211158 | 0.980 | KG | 1320.000 | CCM
2CCP844001R1209 | S804PV-S20 | Авт.выкл.4-полюсн. S804PV-S20 | 1 | ST | 19604,13 | 23132.8734 | CMC | Заказ | 5 недель |  |  | 12.05.2015 |  |  |  | Модульные устройства | Авт.выключатели с высокой отключ.способностью | S804 | S804 | 7612271211165 | 0.980 | KG | 1320.000 | CCM
2CCP844001R1259 | S804PV-S25 | Авт.выкл.4-полюсн. S804PV-S25 | 1 | ST | 19604,13 | 23132.8734 | CMC | Заказ | 5 недель |  |  | 12.05.2015 |  |  |  | Модульные устройства | Авт.выключатели с высокой отключ.способностью | S804 | S804 | 7612271211172 | 0.980 | KG | 1320.000 | CCM
2CCP844001R1329 | S804PV-S32 | Авт.выкл.4-полюсн. S804PV-S32 | 1 | ST | 19604,13 | 23132.8734 | CMC | Заказ | 5 недель |  |  | 12.05.2015 |  |  |  | Модульные устройства | Авт.выключатели с высокой отключ.способностью | S804 | S804 | 7612271211189 | 0.980 | KG | 1320.000 | CCM
2CCP844001R1409 | S804PV-S40 | Авт.выкл.4-полюсн. S804PV-S40 | 1 | ST | 21901,62 | 25843.9116 | CMC | Заказ | 5 недель |  |  | 12.05.2015 |  |  |  | Модульные устройства | Авт.выключатели с высокой отключ.способностью | S804 | S804 | 7612271211196 | 0.980 | KG | 1320.000 | CCM
2CCP844001R1509 | S804PV-S50 | Авт.выкл.4-полюсн. S804PV-S50 | 1 | ST | 21901,62 | 25843.9116 | CMC | Заказ | 5 недель |  |  | 12.05.2015 |  |  |  | Модульные устройства | Авт.выключатели с высокой отключ.способностью | S804 | S804 | 7612271211202 | 0.980 | KG | 1320.000 | CCM
2CCP844001R1639 | S804PV-S63 | Авт.выкл.4-полюсн. S804PV-S63 | 1 | ST | 21901,62 | 25843.9116 | CMC | Заказ | 5 недель |  |  | 12.05.2015 |  |  |  | Модульные устройства | Авт.выключатели с высокой отключ.способностью | S804 | S804 | 7612271211219 | 0.980 | KG | 1320.000 | CCM
2CCP844001R1809 | S804PV-S80 | Авт.выкл.4-полюсн. S804PV-S80 | 1 | ST | 28302,17 | 33396.5606 | CMC | Заказ | 5 недель |  |  | 12.05.2015 |  |  |  | Модульные устройства | Авт.выключатели с высокой отключ.способностью | S804 | S804 | 7612271211226 | 0.980 | KG | 1320.000 | CCM
2CCP844001R1829 | S804PV-S100 | Авт.выкл.4-полюсн. S804PV-S100 | 1 | ST | 28302,17 | 33396.5606 | CMC | Заказ | 5 недель |  |  | 12.05.2015 |  |  |  | Модульные устройства | Авт.выключатели с высокой отключ.способностью | S804 | S804 | 7612271214982 | 0.980 | KG | 1320.000 | CCM
2CCP844001R1849 | S804PV-S125 | Авт.выкл.4-полюсн. S804PV-S125 | 1 | ST | 29204,02 | 34460.7436 | CMC | Заказ | 5 недель |  |  | 12.05.2015 |  |  |  | Модульные устройства | Авт.выключатели с высокой отключ.способностью | S804 | S804 | 7612271215019 | 0.980 | KG | 1320.000 | CCM
2CCS400900R0021 | HK45011-L | Доп контакт HK45011-L | 1 | ST | 1047,19 | 1235.6842 | CMC | Заказ | 5 недель |  |  | 12.05.2015 |  |  |  | Модульные устройства | Устройства дифференциального тока | Аксессуары выключатели дифференциального тока | Аксессуары выключатели дифференциального тока | 7612270104666 | 0.052 | KG | 63.880 | CCM
2CCS400900R0031 | SK45011-L | Сигн контакт SK45011-L | 1 | ST | 1386,32 | 1635.8576 | CMC | Заказ | 5 недель |  |  | 12.05.2015 |  |  |  | Модульные устройства | Устройства дифференциального тока | Аксессуары выключатели дифференциального тока | Аксессуары выключатели дифференциального тока | 7612270104673 | 0.052 | KG | 63.880 | CCM
2CCS400900R0211 | ZLS418 | Этикетки самоклей.126шт. ZLS418 | 1 | ST | 747,20 | 881.696 | CMC | Заказ | 5 недель |  |  | 12.05.2015 |  |  |  | Модульные устройства | Аксессуары для втычной распределительной системы | Аксессуары для втычной распределительной системы | Аксессуары для втычной распределительной системы | 7612270104826 | 0.010 | KG | 8.000 | CCM
2CCS400900R0291 | ZLS419 | Этикетки самоклей.210шт. ZLS419 | 1 | ST | 0,00 | 0 | CMC | Заказ | 5 недель | Продажи прекращены |  | 12.05.2015 | 10.04.2015 |  |  | Модульные устройства | Аксессуары для втычной распределительной системы | Аксессуары для втычной распределительной системы | Аксессуары для втычной распределительной системы | 7612270108800 | 0.010 | KG | 8.000 | CCM
2CCS500900R0081 | HK40011-L | Доп.контакт HK40011-L | 1 | ST | 1077,01 | 1270.8718 | CMC | Заказ | 5 недель |  |  | 12.05.2015 |  |  |  | Модульные устройства | Аксессуары для втычной распределительной системы | Аксессуары для втычной распределительной системы | Аксессуары для втычной распределительной системы | 7612270100910 | 0.050 | KG | 36.450 | CCM
2CCS500900R0101 | SK40011-L | Сигн.контакт SK40011-L | 1 | ST | 1425,45 | 1682.031 | CMC | Заказ | 5 недель |  |  | 12.05.2015 |  |  |  | Модульные устройства | Аксессуары для втычной распределительной системы | Аксессуары для втычной распределительной системы | Аксессуары для втычной распределительной системы | 7612270100934 | 0.050 | KG | 36.450 | CCM
2CCS500900R0141 | SK40010-LSA | Сигн.контакт SK40010-LSA | 1 | ST | 1503,71 | 1774.3778 | CMC | Заказ | 5 недель |  |  | 12.05.2015 |  |  |  | Модульные устройства | Аксессуары для втычной распределительной системы | Аксессуары для втычной распределительной системы | Аксессуары для втычной распределительной системы | 7612270107964 | 0.050 | KG | 36.450 | CCM
2CCS500900R0151 | AS400 | Соедин.элемент AS400 | 1 | ST | 354,03 | 417.7554 | CMC | Заказ | 5 недель |  |  | 12.05.2015 |  |  |  | Модульные устройства | Аксессуары для втычной распределительной системы | Аксессуары для втычной распределительной системы | Аксессуары для втычной распределительной системы | 7612270100958 | 0.050 | KG | 64.000 | CCM
2CCS500900R0161 | ZLS931 | Заглушка ZLS931 | 1 | ST | 122,98 | 145.1164 | CMC | Заказ | 5 недель |  |  | 12.05.2015 |  |  |  | Модульные устройства | Аксессуары для втычной распределительной системы | Аксессуары для втычной распределительной системы | Аксессуары для втычной распределительной системы | 7612270100965 | 0.040 | KG | 27.000 | CCM
2CCS500900R0171 | ZLS632 | Контактн.элемент 100шт. ZLS632 | 1 | PAK | 1848,43 | 2181.1474 | CMC | Заказ | 5 недель |  |  | 12.05.2015 |  |  |  | Модульные устройства | Аксессуары для втычной распределительной системы | Аксессуары для втычной распределительной системы | Аксессуары для втычной распределительной системы | 7612270100972 | 0.210 | KG | 18.000 | CCM
2CCS500900R0181 | ZLS725 | Заглушка 5шт. ZLS725 | 1 | PAK | 609,31 | 718.9858 | CMC | Заказ | 5 недель |  |  | 12.05.2015 |  |  |  | Модульные устройства | Аксессуары для втычной распределительной системы | Аксессуары для втычной распределительной системы | Аксессуары для втычной распределительной системы | 7612270100989 | 0.030 | KG | 64.800 | CCM
2CCS500900R0191 | ZLS238 | Изолятор ZLS238 | 1 | ST | 0,00 | 0 | CMC | Заказ | 5 недель | Продажи прекращены |  | 12.05.2015 | 30.04.2015 |  |  | Модульные устройства | Аксессуары для втычной распределительной системы | Аксессуары для втычной распределительной системы | Аксессуары для втычной распределительной системы | 7612270100996 | 0.030 | KG | 36.000 | CCM
2CCS500900R0201 | ZLS633 | Контактн.элемент 10шт. ZLS633 | 1 | PAK | 115,53 | 136.3254 | CMC | Заказ | 5 недель |  |  | 12.05.2015 |  |  |  | Модульные устройства | Аксессуары для втычной распределительной системы | Аксессуары для втычной распределительной системы | Аксессуары для втычной распределительной системы | 7612270108640 | 0.030 | KG | 27.000 | CCM
2CCS500900R0211 | ZLS634 | Крепежный штифт 10 шт. ZLS634 | 1 | PAK | 0,00 | 0 | CMC | Заказ | 5 недель | Продажи прекращены |  | 12.05.2015 | 06.12.2013 |  |  | Модульные устройства | Аксессуары для втычной распределительной системы | Аксессуары для втычной распределительной системы | Аксессуары для втычной распределительной системы | 7612270108657 | 0.030 | KG | 0.750 | CCM
2CCS500900R0214 | HK40011-R | Дополн.контакт HK40011-R | 1 | ST | 1157,13 | 1365.4134 | CMC | Заказ | 5 недель |  |  | 12.05.2015 |  |  |  | Модульные устройства | Аксессуары для втычной распределительной системы | Аксессуары для втычной распределительной системы | Аксессуары для втычной распределительной системы | 7612270108619 | 0.050 | KG | 36.450 | CCM
2CCS500900R0215 | SK40011-R | Сигн.контакт SK40011-R | 1 | ST | 1503,71 | 1774.3778 | CMC | Заказ | 5 недель |  |  | 12.05.2015 |  |  |  | Модульные устройства | Аксессуары для втычной распределительной системы | Аксессуары для втычной распределительной системы | Аксессуары для втычной распределительной системы | 7612270108626 | 0.050 | KG | 36.450 | CCM
2CCS500900R0216 | SK40010-RSA | Сигн.контакт SK40010-RSA | 1 | ST | 1503,71 | 1774.3778 | CMC | Заказ | 5 недель |  |  | 12.05.2015 |  |  |  | Модульные устройства | Аксессуары для втычной распределительной системы | Аксессуары для втычной распределительной системы | Аксессуары для втычной распределительной системы | 7612270108633 | 0.050 | KG | 160.000 | CCM
2CCS551001R0064 | S401E-C6 | Автомат.выключ. S401E-C6 | 1 | ST | 1587,56 | 1873.3208 | CMC | Заказ | 5 недель |  |  | 12.05.2015 |  |  |  | Модульные устройства | Втычная распределительная система | S401 | S401 | 7612270101108 | 0.150 | KG | 160.000 | CCM
2CCS551001R0065 | S401E-B6 | Автомат.выключ. S401E-B6 | 1 | ST | 1300,61 | 1534.7198 | CMC | Заказ | 5 недель |  |  | 12.05.2015 |  |  |  | Модульные устройства | Втычная распределительная система | S401 | S401 | 7612270101009 | 0.150 | KG | 160.000 | CCM
2CCS551001R0084 | S401E-C8 | Автомат.выключ. S401E-C8 | 1 | ST | 1587,56 | 1873.3208 | CMC | Заказ | 5 недель |  |  | 12.05.2015 |  |  |  | Модульные устройства | Втычная распределительная система | S401 | S401 | 7612270101115 | 0.150 | KG | 160.000 | CCM
2CCS551001R0085 | S401E-B8 | Автомат.выключ. S401E-B8 | 1 | ST | 1300,61 | 1534.7198 | CMC | Заказ | 5 недель |  |  | 12.05.2015 |  |  |  | Модульные устройства | Втычная распределительная система | S401 | S401 | 7612270108442 | 0.150 | KG | 160.000 | CCM
2CCS551001R0104 | S401E-C10 | Автомат.выключ. S401E-C10 | 1 | ST | 1332,28 | 1572.0904 | CMC | Заказ | 5 недель |  |  | 12.05.2015 |  |  |  | Модульные устройства | Втычная распределительная система | S401 | S401 | 7612270101122 | 0.150 | KG | 160.000 | CCM
2CCS551001R0105 | S401E-B10 | Автомат.выключ. S401E-B10 | 1 | ST | 1127,32 | 1330.2376 | CMC | Заказ | 5 недель |  |  | 12.05.2015 |  |  |  | Модульные устройства | Втычная распределительная система | S401 | S401 | 7612270101016 | 0.150 | KG | 160.000 | CCM
2CCS551001R0134 | S401E-C13 | Автомат.выключ. S401E-C13 | 1 | ST | 1127,32 | 1330.2376 | CMC | Заказ | 5 недель |  |  | 12.05.2015 |  |  |  | Модульные устройства | Втычная распределительная система | S401 | S401 | 7612270101139 | 0.150 | KG | 160.000 | CCM
2CCS551001R0135 | S401E-B13 | Автомат.выключ. S401E-B13 | 1 | ST | 957,75 | 1130.145 | CMC | Заказ | 5 недель |  |  | 12.05.2015 |  |  |  | Модульные устройства | Втычная распределительная система | S401 | S401 | 7612270101023 | 0.150 | KG | 160.000 | CCM
2CCS551001R0164 | S401E-C16 | Автомат.выключ. S401E-C16 | 1 | ST | 1127,32 | 1330.2376 | CMC | Заказ | 5 недель |  |  | 12.05.2015 |  |  |  | Модульные устройства | Втычная распределительная система | S401 | S401 | 7612270101146 | 0.150 | KG | 160.000 | CCM
2CCS551001R0165 | S401E-B16 | Автомат.выключ. S401E-B16 | 1 | ST | 957,75 | 1130.145 | CMC | Заказ | 5 недель |  |  | 12.05.2015 |  |  |  | Модульные устройства | Втычная распределительная система | S401 | S401 | 7612270101030 | 0.150 | KG | 160.000 | CCM
2CCS551001R0204 | S401E-C20 | Автомат.выключ. S401E-C20 | 1 | ST | 1283,84 | 1514.9312 | CMC | Заказ | 5 недель |  |  | 12.05.2015 |  |  |  | Модульные устройства | Втычная распределительная система | S401 | S401 | 7612270101153 | 0.150 | KG | 160.000 | CCM
2CCS551001R0205 | S401E-B20 | Автомат.выключ. S401E-B20 | 1 | ST | 1080,73 | 1275.2614 | CMC | Заказ | 5 недель |  |  | 12.05.2015 |  |  |  | Модульные устройства | Втычная распределительная система | S401 | S401 | 7612270101047 | 0.150 | KG | 160.000 | CCM
2CCS551001R0254 | S401E-C25 | Автомат.выключ. S401E-C25 | 1 | ST | 1283,84 | 1514.9312 | CMC | Заказ | 5 недель |  |  | 12.05.2015 |  |  |  | Модульные устройства | Втычная распределительная система | S401 | S401 | 7612270101160 | 0.150 | KG | 160.000 | CCM
2CCS551001R0255 | S401E-B25 | Автомат.выключ. S401E-B25 | 1 | ST | 1080,73 | 1275.2614 | CMC | Заказ | 5 недель |  |  | 12.05.2015 |  |  |  | Модульные устройства | Втычная распределительная система | S401 | S401 | 7612270101054 | 0.150 | KG | 160.000 | CCM
2CCS551001R0324 | S401E-C32 | Автомат.выключ. S401E-C32 | 1 | ST | 1382,59 | 1631.4562 | CMC | Заказ | 5 недель |  |  | 12.05.2015 |  |  |  | Модульные устройства | Втычная распределительная система | S401 | S401 | 7612270101177 | 0.150 | KG | 160.000 | CCM
2CCS551001R0325 | S401E-B32 | Автомат.выключ. S401E-B32 | 1 | ST | 1175,76 | 1387.3968 | CMC | Заказ | 5 недель |  |  | 12.05.2015 |  |  |  | Модульные устройства | Втычная распределительная система | S401 | S401 | 7612270101061 | 0.150 | KG | 160.000 | CCM
2CCS551001R0404 | S401E-C40 | Автомат.выключ. S401E-C40 | 1 | ST | 1842,84 | 2174.5512 | CMC | Заказ | 5 недель |  |  | 12.05.2015 |  |  |  | Модульные устройства | Втычная распределительная система | S401 | S401 | 7612270101184 | 0.150 | KG | 160.000 | CCM
2CCS551001R0405 | S401E-B40 | Автомат.выключ. S401E-B40 | 1 | ST | 1561,47 | 1842.5346 | CMC | Заказ | 5 недель |  |  | 12.05.2015 |  |  |  | Модульные устройства | Втычная распределительная система | S401 | S401 | 7612270101078 | 0.150 | KG | 160.000 | CCM
2CCS551001R0504 | S401E-C50 | Автомат.выключ. S401E-C50 | 1 | ST | 2265,81 | 2673.6558 | CMC | Заказ | 5 недель |  |  | 12.05.2015 |  |  |  | Модульные устройства | Втычная распределительная система | S401 | S401 | 7612270101191 | 0.150 | KG | 160.000 | CCM
2CCS551001R0505 | S401E-B50 | Автомат.выключ. S401E-B50 | 1 | ST | 1922,96 | 2269.0928 | CMC | Заказ | 5 недель |  |  | 12.05.2015 |  |  |  | Модульные устройства | Втычная распределительная система | S401 | S401 | 7612270101085 | 0.150 | KG | 160.000 | CCM
2CCS551001R0634 | S401E-C63 | Автомат.выключ. S401E-C63 | 1 | ST | 2599,35 | 3067.233 | CMC | Заказ | 5 недель |  |  | 12.05.2015 |  |  |  | Модульные устройства | Втычная распределительная система | S401 | S401 | 7612270101207 | 0.150 | KG | 160.000 | CCM
2CCS551001R0635 | S401E-B63 | Автомат.выключ. S401E-B63 | 1 | ST | 2196,87 | 2592.3066 | CMC | Заказ | 5 недель |  |  | 12.05.2015 |  |  |  | Модульные устройства | Втычная распределительная система | S401 | S401 | 7612270101092 | 0.150 | KG | 160.000 | CCM
2CCS552001R0064 | S402E-C6 | Автомат.выключ. S402E-C6 | 1 | ST | 3603,69 | 4252.3542 | CMC | Заказ | 5 недель |  |  | 12.05.2015 |  |  |  | Модульные устройства | Втычная распределительная система | S402 | S402 | 7612270101870 | 0.290 | KG | 320.000 | CCM
2CCS552001R0065 | S402E-B6 | Автомат.выключ. S402E-B6 | 1 | ST | 3080,09 | 3634.5062 | CMC | Заказ | 5 недель |  |  | 12.05.2015 |  |  |  | Модульные устройства | Втычная распределительная система | S402 | S402 | 7612270101771 | 0.290 | KG | 320.000 | CCM
2CCS552001R0084 | S402E-C8 | Автомат.выключ. S402E-C8 | 1 | ST | 3603,69 | 4252.3542 | CMC | Заказ | 5 недель |  |  | 12.05.2015 |  |  |  | Модульные устройства | Втычная распределительная система | S402 | S402 | 7612270101887 | 0.290 | KG | 320.000 | CCM
2CCS552001R0085 | S402E-B8 | Автомат.выключ. S402E-B8 | 1 | ST | 3080,09 | 3634.5062 | CMC | Заказ | 5 недель |  |  | 12.05.2015 |  |  |  | Модульные устройства | Втычная распределительная система | S402 | S402 | 7612270108459 | 0.290 | KG | 320.000 | CCM
2CCS552001R0104 | S402E-C10 | Автомат.выключ. S402E-C10 | 1 | ST | 3178,85 | 3751.043 | CMC | Заказ | 5 недель |  |  | 12.05.2015 |  |  |  | Модульные устройства | Втычная распределительная система | S402 | S402 | 7612270101894 | 0.290 | KG | 320.000 | CCM
2CCS552001R0105 | S402E-B10 | Автомат.выключ. S402E-B10 | 1 | ST | 2683,20 | 3166.176 | CMC | Заказ | 5 недель |  |  | 12.05.2015 |  |  |  | Модульные устройства | Втычная распределительная система | S402 | S402 | 7612270101788 | 0.290 | KG | 320.000 | CCM
2CCS552001R0134 | S402E-C13 | Автомат.выключ. S402E-C13 | 1 | ST | 2683,20 | 3166.176 | CMC | Заказ | 5 недель |  |  | 12.05.2015 |  |  |  | Модульные устройства | Втычная распределительная система | S402 | S402 | 7612270101900 | 0.290 | KG | 320.000 | CCM
2CCS552001R0135 | S402E-B13 | Автомат.выключ. S402E-B13 | 1 | ST | 2271,40 | 2680.252 | CMC | Заказ | 5 недель |  |  | 12.05.2015 |  |  |  | Модульные устройства | Втычная распределительная система | S402 | S402 | 7612270101795 | 0.290 | KG | 320.000 | CCM
2CCS552001R0164 | S402E-C16 | Автомат.выключ. S402E-C16 | 1 | ST | 2683,20 | 3166.176 | CMC | Заказ | 5 недель |  |  | 12.05.2015 |  |  |  | Модульные устройства | Втычная распределительная система | S402 | S402 | 7612270101917 | 0.290 | KG | 320.000 | CCM
2CCS552001R0165 | S402E-B16 | Автомат.выключ. S402E-B16 | 1 | ST | 2271,40 | 2680.252 | CMC | Заказ | 5 недель |  |  | 12.05.2015 |  |  |  | Модульные устройства | Втычная распределительная система | S402 | S402 | 7612270101801 | 0.290 | KG | 320.000 | CCM
2CCS552001R0204 | S402E-C20 | Автомат.выключ. S402E-C20 | 1 | ST | 3068,91 | 3621.3138 | CMC | Заказ | 5 недель |  |  | 12.05.2015 |  |  |  | Модульные устройства | Втычная распределительная система | S402 | S402 | 7612270101924 | 0.290 | KG | 320.000 | CCM
2CCS552001R0205 | S402E-B20 | Автомат.выключ. S402E-B20 | 1 | ST | 2576,99 | 3040.8482 | CMC | Заказ | 5 недель |  |  | 12.05.2015 |  |  |  | Модульные устройства | Втычная распределительная система | S402 | S402 | 7612270101818 | 0.290 | KG | 320.000 | CCM
2CCS552001R0254 | S402E-C25 | Автомат.выключ. S402E-C25 | 1 | ST | 3068,91 | 3621.3138 | CMC | Заказ | 5 недель |  |  | 12.05.2015 |  |  |  | Модульные устройства | Втычная распределительная система | S402 | S402 | 7612270101931 | 0.290 | KG | 320.000 | CCM
2CCS552001R0255 | S402E-B25 | Автомат.выключ. S402E-B25 | 1 | ST | 2576,99 | 3040.8482 | CMC | Заказ | 5 недель |  |  | 12.05.2015 |  |  |  | Модульные устройства | Втычная распределительная система | S402 | S402 | 7612270101825 | 0.290 | KG | 320.000 | CCM
2CCS552001R0324 | S402E-C32 | Автомат.выключ. S402E-C32 | 1 | ST | 3253,38 | 3838.9884 | CMC | Заказ | 5 недель |  |  | 12.05.2015 |  |  |  | Модульные устройства | Втычная распределительная система | S402 | S402 | 7612270101948 | 0.290 | KG | 320.000 | CCM
2CCS552001R0325 | S402E-B32 | Автомат.выключ. S402E-B32 | 1 | ST | 2733,51 | 3225.5418 | CMC | Заказ | 5 недель |  |  | 12.05.2015 |  |  |  | Модульные устройства | Втычная распределительная система | S402 | S402 | 7612270101832 | 0.290 | KG | 320.000 | CCM
2CCS552001R0404 | S402E-C40 | Автомат.выключ. S402E-C40 | 1 | ST | 4252,13 | 5017.5134 | CMC | Заказ | 5 недель |  |  | 12.05.2015 |  |  |  | Модульные устройства | Втычная распределительная система | S402 | S402 | 7612270101955 | 0.290 | KG | 320.000 | CCM
2CCS552001R0405 | S402E-B40 | Автомат.выключ. S402E-B40 | 1 | ST | 3603,69 | 4252.3542 | CMC | Заказ | 5 недель |  |  | 12.05.2015 |  |  |  | Модульные устройства | Втычная распределительная система | S402 | S402 | 7612270101849 | 0.290 | KG | 320.000 | CCM
2CCS552001R0504 | S402E-C50 | Автомат.выключ. S402E-C50 | 1 | ST | 5239,69 | 6182.8342 | CMC | Заказ | 5 недель |  |  | 12.05.2015 |  |  |  | Модульные устройства | Втычная распределительная система | S402 | S402 | 7612270101962 | 0.290 | KG | 320.000 | CCM
2CCS552001R0505 | S402E-B50 | Автомат.выключ. S402E-B50 | 1 | ST | 4455,23 | 5257.1714 | CMC | Заказ | 5 недель |  |  | 12.05.2015 |  |  |  | Модульные устройства | Втычная распределительная система | S402 | S402 | 7612270101856 | 0.290 | KG | 320.000 | CCM
2CCS552001R0634 | S402E-C63 | Автомат.выключ. S402E-C63 | 1 | ST | 6011,11 | 7093.1098 | CMC | Заказ | 5 недель |  |  | 12.05.2015 |  |  |  | Модульные устройства | Втычная распределительная система | S402 | S402 | 7612270101979 | 0.290 | KG | 320.000 | CCM
2CCS552001R0635 | S402E-B63 | Автомат.выключ. S402E-B63 | 1 | ST | 5070,13 | 5982.7534 | CMC | Заказ | 5 недель |  |  | 12.05.2015 |  |  |  | Модульные устройства | Втычная распределительная система | S402 | S402 | 7612270101863 | 0.290 | KG | 320.000 | CCM
2CCS553001R0064 | S403E-C6 | Автомат.выключ. S403E-C6 | 1 | ST | 5686,89 | 6710.5302 | CMC | Заказ | 5 недель |  |  | 12.05.2015 |  |  |  | Модульные устройства | Втычная распределительная система | S403 | S403 | 7612270102648 | 0.430 | KG | 480.000 | CCM
2CCS553001R0065 | S403E-B6 | Автомат.выключ. S403E-B6 | 1 | ST | 4930,38 | 5817.8484 | CMC | Заказ | 5 недель |  |  | 12.05.2015 |  |  |  | Модульные устройства | Втычная распределительная система | S403 | S403 | 7612270102549 | 0.430 | KG | 480.000 | CCM
2CCS553001R0084 | S403E-C8 | Автомат.выключ. S403E-C8 | 1 | ST | 5686,89 | 6710.5302 | CMC | Заказ | 5 недель |  |  | 12.05.2015 |  |  |  | Модульные устройства | Втычная распределительная система | S403 | S403 | 7612270102655 | 0.430 | KG | 480.000 | CCM
2CCS553001R0085 | S403E-B8 | Автомат.выключ. S403E-B8 | 1 | ST | 4930,38 | 5817.8484 | CMC | Заказ | 5 недель |  |  | 12.05.2015 |  |  |  | Модульные устройства | Втычная распределительная система | S403 | S403 | 7612270108466 | 0.430 | KG | 480.000 | CCM
2CCS553001R0104 | S403E-C10 | Автомат.выключ. S403E-C10 | 1 | ST | 5027,27 | 5932.1786 | CMC | Заказ | 5 недель |  |  | 12.05.2015 |  |  |  | Модульные устройства | Втычная распределительная система | S403 | S403 | 7612270102662 | 0.430 | KG | 480.000 | CCM
2CCS553001R0105 | S403E-B10 | Автомат.выключ. S403E-B10 | 1 | ST | 4224,18 | 4984.5324 | CMC | Заказ | 5 недель |  |  | 12.05.2015 |  |  |  | Модульные устройства | Втычная распределительная система | S403 | S403 | 7612270102556 | 0.430 | KG | 480.000 | CCM
2CCS553001R0134 | S403E-C13 | Автомат.выключ. S403E-C13 | 1 | ST | 4224,18 | 4984.5324 | CMC | Заказ | 5 недель |  |  | 12.05.2015 |  |  |  | Модульные устройства | Втычная распределительная система | S403 | S403 | 7612270102679 | 0.430 | KG | 480.000 | CCM
2CCS553001R0135 | S403E-B13 | Автомат.выключ. S403E-B13 | 1 | ST | 3573,87 | 4217.1666 | CMC | Заказ | 5 недель |  |  | 12.05.2015 |  |  |  | Модульные устройства | Втычная распределительная система | S403 | S403 | 7612270102563 | 0.430 | KG | 480.000 | CCM
2CCS553001R0164 | S403E-C16 | Автомат.выключ. S403E-C16 | 1 | ST | 4224,18 | 4984.5324 | CMC | Заказ | 5 недель |  |  | 12.05.2015 |  |  |  | Модульные устройства | Втычная распределительная система | S403 | S403 | 7612270102686 | 0.430 | KG | 480.000 | CCM
2CCS553001R0165 | S403E-B16 | Автомат.выключ. S403E-B16 | 1 | ST | 3573,87 | 4217.1666 | CMC | Заказ | 5 недель |  |  | 12.05.2015 |  |  |  | Модульные устройства | Втычная распределительная система | S403 | S403 | 7612270102570 | 0.430 | KG | 480.000 | CCM
2CCS553001R0204 | S403E-C20 | Автомат.выключ. S403E-C20 | 1 | ST | 4824,17 | 5692.5206 | CMC | Заказ | 5 недель |  |  | 12.05.2015 |  |  |  | Модульные устройства | Втычная распределительная система | S403 | S403 | 7612270102693 | 0.430 | KG | 480.000 | CCM
2CCS553001R0205 | S403E-B20 | Автомат.выключ. S403E-B20 | 1 | ST | 4058,34 | 4788.8412 | CMC | Заказ | 5 недель |  |  | 12.05.2015 |  |  |  | Модульные устройства | Втычная распределительная система | S403 | S403 | 7612270102587 | 0.430 | KG | 480.000 | CCM
2CCS553001R0254 | S403E-C25 | Автомат.выключ. S403E-C25 | 1 | ST | 4824,17 | 5692.5206 | CMC | Заказ | 5 недель |  |  | 12.05.2015 |  |  |  | Модульные устройства | Втычная распределительная система | S403 | S403 | 7612270102709 | 0.430 | KG | 480.000 | CCM
2CCS553001R0255 | S403E-B25 | Автомат.выключ. S403E-B25 | 1 | ST | 4058,34 | 4788.8412 | CMC | Заказ | 5 недель |  |  | 12.05.2015 |  |  |  | Модульные устройства | Втычная распределительная система | S403 | S403 | 7612270102594 | 0.430 | KG | 480.000 | CCM
2CCS553001R0324 | S403E-C32 | Автомат.выключ. S403E-C32 | 1 | ST | 5127,89 | 6050.9102 | CMC | Заказ | 5 недель |  |  | 12.05.2015 |  |  |  | Модульные устройства | Втычная распределительная система | S403 | S403 | 7612270102716 | 0.430 | KG | 480.000 | CCM
2CCS553001R0325 | S403E-B32 | Автомат.выключ. S403E-B32 | 1 | ST | 4319,21 | 5096.6678 | CMC | Заказ | 5 недель |  |  | 12.05.2015 |  |  |  | Модульные устройства | Втычная распределительная система | S403 | S403 | 7612270102600 | 0.430 | KG | 480.000 | CCM
2CCS553001R0404 | S403E-C40 | Автомат.выключ. S403E-C40 | 1 | ST | 6694,96 | 7900.0528 | CMC | Заказ | 5 недель |  |  | 12.05.2015 |  |  |  | Модульные устройства | Втычная распределительная система | S403 | S403 | 7612270102723 | 0.430 | KG | 480.000 | CCM
2CCS553001R0405 | S403E-B40 | Автомат.выключ. S403E-B40 | 1 | ST | 5675,71 | 6697.3378 | CMC | Заказ | 5 недель |  |  | 12.05.2015 |  |  |  | Модульные устройства | Втычная распределительная система | S403 | S403 | 7612270102617 | 0.430 | KG | 480.000 | CCM
2CCS553001R0504 | S403E-C50 | Автомат.выключ. S403E-C50 | 1 | ST | 8288,11 | 9779.9698 | CMC | Заказ | 5 недель |  |  | 12.05.2015 |  |  |  | Модульные устройства | Втычная распределительная система | S403 | S403 | 7612270102730 | 0.430 | KG | 480.000 | CCM
2CCS553001R0505 | S403E-B50 | Автомат.выключ. S403E-B50 | 1 | ST | 7009,86 | 8271.6348 | CMC | Заказ | 5 недель |  |  | 12.05.2015 |  |  |  | Модульные устройства | Втычная распределительная система | S403 | S403 | 7612270102624 | 0.430 | KG | 480.000 | CCM
2CCS553001R0634 | S403E-C63 | Автомат.выключ. S403E-C63 | 1 | ST | 9503,00 | 11213.54 | CMC | Заказ | 5 недель |  |  | 12.05.2015 |  |  |  | Модульные устройства | Втычная распределительная система | S403 | S403 | 7612270102747 | 0.430 | KG | 480.000 | CCM
2CCS553001R0635 | S403E-B63 | Автомат.выключ. S403E-B63 | 1 | ST | 8034,69 | 9480.9342 | CMC | Заказ | 5 недель |  |  | 12.05.2015 |  |  |  | Модульные устройства | Втычная распределительная система | S403 | S403 | 7612270102631 | 0.430 | KG | 480.000 | CCM
2CCS561001R1014 | S401M-UC C1 | Автомат.выключат. S401M-UC C1 | 1 | ST | 3531,02 | 4166.6036 | CMC | Заказ | 5 недель |  |  | 12.05.2015 |  |  |  | Модульные устройства | Втычная распределительная система | S401 | S401 | 7612270109753 | 0.150 | KG | 160.000 | CCM
2CCS561001R1018 | S401M-UC Z1 | Автомат.выключат. S401M-UC Z1 | 1 | ST | 3531,02 | 4166.6036 | CMC | Заказ | 5 недель |  |  | 12.05.2015 |  |  |  | Модульные устройства | Втычная распределительная система | S401 | S401 | 7612270110094 | 0.150 | KG | 160.000 | CCM
2CCS561001R1024 | S401M-UC C2 | Автомат.выключат. S401M-UC C2 | 1 | ST | 3531,02 | 4166.6036 | CMC | Заказ | 5 недель |  |  | 12.05.2015 |  |  |  | Модульные устройства | Втычная распределительная система | S401 | S401 | 7612270109777 | 0.150 | KG | 160.000 | CCM
2CCS561001R1028 | S401M-UC Z2 | Автомат.выключат. S401M-UC Z2 | 1 | ST | 3531,02 | 4166.6036 | CMC | Заказ | 5 недель |  |  | 12.05.2015 |  |  |  | Модульные устройства | Втычная распределительная система | S401 | S401 | 7612270110117 | 0.150 | KG | 160.000 | CCM
2CCS561001R1974 | S401M-UC C1.6 | Автомат.выключат. S401M-UC C1.6 | 1 | ST | 3531,02 | 4166.6036 | CMC | Заказ | 5 недель |  |  | 12.05.2015 |  |  |  | Модульные устройства | Втычная распределительная система | S401 | S401 | 7612270109760 | 0.150 | KG | 160.000 | CCM
2CCS561001R1978 | S401M-UC Z1.6 | Автомат.выключат. S401M-UC Z1.6 | 1 | ST | 3531,02 | 4166.6036 | CMC | Заказ | 5 недель |  |  | 12.05.2015 |  |  |  | Модульные устройства | Втычная распределительная система | S401 | S401 | 7612270110100 | 0.150 | KG | 160.000 | CCM
2CCS561001R1984 | S401M-UC C0.5 | Автомат.выключат. S401M-UC C0.5 | 1 | ST | 3531,02 | 4166.6036 | CMC | Заказ | 5 недель |  |  | 12.05.2015 |  |  |  | Модульные устройства | Втычная распределительная система | S401 | S401 | 7612270109746 | 0.150 | KG | 160.000 | CCM
2CCS561001R1988 | S401M-UC Z0.5 | Автомат.выключат. S401M-UC Z0.5 | 1 | ST | 3531,02 | 4166.6036 | CMC | Заказ | 5 недель |  |  | 12.05.2015 |  |  |  | Модульные устройства | Втычная распределительная система | S401 | S401 | 7612270110087 | 0.150 | KG | 160.000 | CCM
2CCS562001R1014 | S402M-UC C1 | Автомат.выключат. S402M-UC C1 | 1 | ST | 7563,27 | 8924.6586 | CMC | Заказ | 5 недель |  |  | 12.05.2015 |  |  |  | Модульные устройства | Втычная распределительная система | S402 | S402 | 7612270109920 | 0.290 | KG | 320.000 | CCM
2CCS562001R1018 | S402M-UC Z1 | Автомат.выключат. S402M-UC Z1 | 1 | ST | 7563,27 | 8924.6586 | CMC | Заказ | 5 недель |  |  | 12.05.2015 |  |  |  | Модульные устройства | Втычная распределительная система | S402 | S402 | 7612270110261 | 0.290 | KG | 320.000 | CCM
2CCS562001R1024 | S402M-UC C2 | Автомат.выключат. S402M-UC C2 | 1 | ST | 7563,27 | 8924.6586 | CMC | Заказ | 5 недель |  |  | 12.05.2015 |  |  |  | Модульные устройства | Втычная распределительная система | S402 | S402 | 7612270109944 | 0.290 | KG | 320.000 | CCM
2CCS562001R1028 | S402M-UC Z2 | Автомат.выключат. S402M-UC Z2 | 1 | ST | 7563,27 | 8924.6586 | CMC | Заказ | 5 недель |  |  | 12.05.2015 |  |  |  | Модульные устройства | Втычная распределительная система | S402 | S402 | 7612270110285 | 0.290 | KG | 320.000 | CCM
2CCS562001R1974 | S402M-UC C1.6 | Автомат.выключат. S402M-UC C1.6 | 1 | ST | 7563,27 | 8924.6586 | CMC | Заказ | 5 недель |  |  | 12.05.2015 |  |  |  | Модульные устройства | Втычная распределительная система | S402 | S402 | 7612270109937 | 0.290 | KG | 320.000 | CCM
2CCS562001R1978 | S402M-UC Z1.6 | Автомат.выключат. S402M-UC Z1.6 | 1 | ST | 7563,27 | 8924.6586 | CMC | Заказ | 5 недель |  |  | 12.05.2015 |  |  |  | Модульные устройства | Втычная распределительная система | S402 | S402 | 7612270110278 | 0.290 | KG | 320.000 | CCM
2CCS562001R1984 | S402M-UC C0.5 | Автомат.выключат. S402M-UC C0.5 | 1 | ST | 7563,27 | 8924.6586 | CMC | Заказ | 5 недель |  |  | 12.05.2015 |  |  |  | Модульные устройства | Втычная распределительная система | S402 | S402 | 7612270109913 | 0.290 | KG | 320.000 | CCM
2CCS562001R1988 | S402M-UC Z0.5 | Автомат.выключат. S402M-UC Z0.5 | 1 | ST | 7563,27 | 8924.6586 | CMC | Заказ | 5 недель |  |  | 12.05.2015 |  |  |  | Модульные устройства | Втычная распределительная система | S402 | S402 | 7612270110254 | 0.290 | KG | 320.000 | CCM
2CCS571001R0014 | S401M-C1 | Автом.выключатель S401M-C1 | 1 | ST | 2157,74 | 2546.1332 | CMC | Заказ | 5 недель |  |  | 12.05.2015 |  |  |  | Модульные устройства | Втычная распределительная система | S401 | S401 | 7612270101337 | 0.150 | KG | 160.000 | CCM
2CCS571001R0024 | S401M-C2 | Автом.выключатель S401M-C2 | 1 | ST | 2157,74 | 2546.1332 | CMC | Заказ | 5 недель |  |  | 12.05.2015 |  |  |  | Модульные устройства | Втычная распределительная система | S401 | S401 | 7612270101351 | 0.150 | KG | 160.000 | CCM
2CCS571001R0034 | S401M-C3 | Автом.выключатель S401M-C3 | 1 | ST | 2157,74 | 2546.1332 | CMC | Заказ | 5 недель |  |  | 12.05.2015 |  |  |  | Модульные устройства | Втычная распределительная система | S401 | S401 | 7612270101368 | 0.150 | KG | 160.000 | CCM
2CCS571001R0044 | S401M-C4 | Автом.выключатель S401M-C4 | 1 | ST | 2157,74 | 2546.1332 | CMC | Заказ | 5 недель |  |  | 12.05.2015 |  |  |  | Модульные устройства | Втычная распределительная система | S401 | S401 | 7612270101375 | 0.150 | KG | 160.000 | CCM
2CCS571001R0045 | S401M-B4 | Автом.выключатель S401M-B4 | 1 | ST | 1781,35 | 2101.993 | CMC | Заказ | 5 недель |  |  | 12.05.2015 |  |  |  | Модульные устройства | Втычная распределительная система | S401 | S401 | 7612270101214 | 0.150 | KG | 160.000 | CCM
2CCS571001R0061 | S401M-D6 | Автом.выключатель S401M-D6 | 1 | ST | 2364,57 | 2790.1926 | CMC | Заказ | 5 недель |  |  | 12.05.2015 |  |  |  | Модульные устройства | Втычная распределительная система | S401 | S401 | 7612270101498 | 0.150 | KG | 160.000 | CCM
2CCS571001R0064 | S401M-C6 | Автом.выключатель S401M-C6 | 1 | ST | 1982,59 | 2339.4562 | CMC | Заказ | 5 недель |  |  | 12.05.2015 |  |  |  | Модульные устройства | Втычная распределительная система | S401 | S401 | 7612270101382 | 0.150 | KG | 160.000 | CCM
2CCS571001R0065 | S401M-B6 | Автом.выключатель S401M-B6 | 1 | ST | 1624,83 | 1917.2994 | CMC | Заказ | 5 недель |  |  | 12.05.2015 |  |  |  | Модульные устройства | Втычная распределительная система | S401 | S401 | 7612270101221 | 0.150 | KG | 160.000 | CCM
2CCS571001R0081 | S401M-D8 | Автом.выключатель S401M-D8 | 1 | ST | 2364,57 | 2790.1926 | CMC | Заказ | 5 недель |  |  | 12.05.2015 |  |  |  | Модульные устройства | Втычная распределительная система | S401 | S401 | 7612270101504 | 0.150 | KG | 160.000 | CCM
2CCS571001R0084 | S401M-C8 | Автом.выключатель S401M-C8 | 1 | ST | 1982,59 | 2339.4562 | CMC | Заказ | 5 недель |  |  | 12.05.2015 |  |  |  | Модульные устройства | Втычная распределительная система | S401 | S401 | 7612270101399 | 0.150 | KG | 160.000 | CCM
2CCS571001R0085 | S401M-B8 | Автом.выключатель S401M-B8 | 1 | ST | 1624,83 | 1917.2994 | CMC | Заказ | 5 недель |  |  | 12.05.2015 |  |  |  | Модульные устройства | Втычная распределительная система | S401 | S401 | 7612270108411 | 0.150 | KG | 160.000 | CCM
2CCS571001R0101 | S401M-D10 | Автом.выключатель S401M-D10 | 1 | ST | 1928,55 | 2275.689 | CMC | Заказ | 5 недель |  |  | 12.05.2015 |  |  |  | Модульные устройства | Втычная распределительная система | S401 | S401 | 7612270101511 | 0.150 | KG | 160.000 | CCM
2CCS571001R0104 | S401M-C10 | Автом.выключатель S401M-C10 | 1 | ST | 1667,68 | 1967.8624 | CMC | Заказ | 5 недель |  |  | 12.05.2015 |  |  |  | Модульные устройства | Втычная распределительная система | S401 | S401 | 7612270101405 | 0.150 | KG | 160.000 | CCM
2CCS571001R0105 | S401M-B10 | Автом.выключатель S401M-B10 | 1 | ST | 1408,68 | 1662.2424 | CMC | Заказ | 5 недель |  |  | 12.05.2015 |  |  |  | Модульные устройства | Втычная распределительная система | S401 | S401 | 7612270101238 | 0.150 | KG | 160.000 | CCM
2CCS571001R0131 | S401M-D13 | Автом.выключатель S401M-D13 | 1 | ST | 1619,24 | 1910.7032 | CMC | Заказ | 5 недель |  |  | 12.05.2015 |  |  |  | Модульные устройства | Втычная распределительная система | S401 | S401 | 7612270101528 | 0.150 | KG | 160.000 | CCM
2CCS571001R0134 | S401M-C13 | Автом.выключатель S401M-C13 | 1 | ST | 1408,68 | 1662.2424 | CMC | Заказ | 5 недель |  |  | 12.05.2015 |  |  |  | Модульные устройства | Втычная распределительная система | S401 | S401 | 7612270101412 | 0.150 | KG | 160.000 | CCM
2CCS571001R0135 | S401M-B13 | Автом.выключатель S401M-B13 | 1 | ST | 1198,12 | 1413.7816 | CMC | Заказ | 5 недель |  |  | 12.05.2015 |  |  |  | Модульные устройства | Втычная распределительная система | S401 | S401 | 7612270101245 | 0.150 | KG | 160.000 | CCM
2CCS571001R0157 | S401M-K0.5 | Автом.выключатель S401M-K0.5 | 1 | ST | 2504,32 | 2955.0976 | CMC | Заказ | 5 недель |  |  | 12.05.2015 |  |  |  | Модульные устройства | Втычная распределительная система | S401 | S401 | 7612270101603 | 0.150 | KG | 160.000 | CCM
2CCS571001R0161 | S401M-D16 | Автом.выключатель S401M-D16 | 1 | ST | 1619,24 | 1910.7032 | CMC | Заказ | 5 недель |  |  | 12.05.2015 |  |  |  | Модульные устройства | Втычная распределительная система | S401 | S401 | 7612270101535 | 0.150 | KG | 160.000 | CCM
2CCS571001R0164 | S401M-C16 | Автом.выключатель S401M-C16 | 1 | ST | 1408,68 | 1662.2424 | CMC | Заказ | 5 недель |  |  | 12.05.2015 |  |  |  | Модульные устройства | Втычная распределительная система | S401 | S401 | 7612270101429 | 0.150 | KG | 160.000 | CCM
2CCS571001R0165 | S401M-B16 | Автом.выключатель S401M-B16 | 1 | ST | 1198,12 | 1413.7816 | CMC | Заказ | 5 недель |  |  | 12.05.2015 |  |  |  | Модульные устройства | Втычная распределительная система | S401 | S401 | 7612270101252 | 0.150 | KG | 160.000 | CCM
2CCS571001R0201 | S401M-D20 | Автом.выключатель S401M-D20 | 1 | ST | 1842,84 | 2174.5512 | CMC | Заказ | 5 недель |  |  | 12.05.2015 |  |  |  | Модульные устройства | Втычная распределительная система | S401 | S401 | 7612270101542 | 0.150 | KG | 160.000 | CCM
2CCS571001R0204 | S401M-C20 | Автом.выключатель S401M-C20 | 1 | ST | 1604,33 | 1893.1094 | CMC | Заказ | 5 недель |  |  | 12.05.2015 |  |  |  | Модульные устройства | Втычная распределительная система | S401 | S401 | 7612270101436 | 0.150 | KG | 160.000 | CCM
2CCS571001R0205 | S401M-B20 | Автом.выключатель S401M-B20 | 1 | ST | 1352,78 | 1596.2804 | CMC | Заказ | 5 недель |  |  | 12.05.2015 |  |  |  | Модульные устройства | Втычная распределительная система | S401 | S401 | 7612270101269 | 0.150 | KG | 160.000 | CCM
2CCS571001R0217 | S401M-K1 | Автом.выключатель S401M-K1 | 1 | ST | 2504,32 | 2955.0976 | CMC | Заказ | 5 недель |  |  | 12.05.2015 |  |  |  | Модульные устройства | Втычная распределительная система | S401 | S401 | 7612270101610 | 0.150 | KG | 160.000 | CCM
2CCS571001R0251 | S401M-D25 | Автом.выключатель S401M-D25 | 1 | ST | 1842,84 | 2174.5512 | CMC | Заказ | 5 недель |  |  | 12.05.2015 |  |  |  | Модульные устройства | Втычная распределительная система | S401 | S401 | 7612270101559 | 0.150 | KG | 160.000 | CCM
2CCS571001R0254 | S401M-C25 | Автом.выключатель S401M-C25 | 1 | ST | 1604,33 | 1893.1094 | CMC | Заказ | 5 недель |  |  | 12.05.2015 |  |  |  | Модульные устройства | Втычная распределительная система | S401 | S401 | 7612270101443 | 0.150 | KG | 160.000 | CCM
2CCS571001R0255 | S401M-B25 | Автом.выключатель S401M-B25 | 1 | ST | 1352,78 | 1596.2804 | CMC | Заказ | 5 недель |  |  | 12.05.2015 |  |  |  | Модульные устройства | Втычная распределительная система | S401 | S401 | 7612270101276 | 0.150 | KG | 160.000 | CCM
2CCS571001R0257 | S401M-K1.6 | Автом.выключатель S401M-K1.6 | 1 | ST | 2504,32 | 2955.0976 | CMC | Заказ | 5 недель |  |  | 12.05.2015 |  |  |  | Модульные устройства | Втычная распределительная система | S401 | S401 | 7612270101627 | 0.150 | KG | 160.000 | CCM
2CCS571001R0277 | S401M-K2 | Автом.выключатель S401M-K2 | 1 | ST | 2504,32 | 2955.0976 | CMC | Заказ | 5 недель |  |  | 12.05.2015 |  |  |  | Модульные устройства | Втычная распределительная система | S401 | S401 | 7612270101634 | 0.150 | KG | 160.000 | CCM
2CCS571001R0317 | S401M-K3 | Автом.выключатель S401M-K3 | 1 | ST | 2504,32 | 2955.0976 | CMC | Заказ | 5 недель |  |  | 12.05.2015 |  |  |  | Модульные устройства | Втычная распределительная система | S401 | S401 | 7612270101641 | 0.150 | KG | 160.000 | CCM
2CCS571001R0321 | S401M-D32 | Автом.выключатель S401M-D32 | 1 | ST | 1962,09 | 2315.2662 | CMC | Заказ | 5 недель |  |  | 12.05.2015 |  |  |  | Модульные устройства | Втычная распределительная система | S401 | S401 | 7612270101566 | 0.150 | KG | 160.000 | CCM
2CCS571001R0324 | S401M-C32 | Автом.выключатель S401M-C32 | 1 | ST | 1727,31 | 2038.2258 | CMC | Заказ | 5 недель |  |  | 12.05.2015 |  |  |  | Модульные устройства | Втычная распределительная система | S401 | S401 | 7612270101450 | 0.150 | KG | 160.000 | CCM
2CCS571001R0325 | S401M-B32 | Автом.выключатель S401M-B32 | 1 | ST | 1468,31 | 1732.6058 | CMC | Заказ | 5 недель |  |  | 12.05.2015 |  |  |  | Модульные устройства | Втычная распределительная система | S401 | S401 | 7612270101283 | 0.150 | KG | 160.000 | CCM
2CCS571001R0337 | S401M-K4 | Автом.выключатель S401M-K4 | 1 | ST | 2504,32 | 2955.0976 | CMC | Заказ | 5 недель |  |  | 12.05.2015 |  |  |  | Модульные устройства | Втычная распределительная система | S401 | S401 | 7612270101658 | 0.150 | KG | 160.000 | CCM
2CCS571001R0377 | S401M-K6 | Автом.выключатель S401M-K6 | 1 | ST | 2308,67 | 2724.2306 | CMC | Заказ | 5 недель |  |  | 12.05.2015 |  |  |  | Модульные устройства | Втычная распределительная система | S401 | S401 | 7612270101665 | 0.150 | KG | 160.000 | CCM
2CCS571001R0401 | S401M-D40 | Автом.выключатель S401M-D40 | 1 | ST | 2575,13 | 3038.6534 | CMC | Заказ | 5 недель |  |  | 12.05.2015 |  |  |  | Модульные устройства | Втычная распределительная система | S401 | S401 | 7612270101573 | 0.150 | KG | 160.000 | CCM
2CCS571001R0404 | S401M-C40 | Автом.выключатель S401M-C40 | 1 | ST | 2303,08 | 2717.6344 | CMC | Заказ | 5 недель |  |  | 12.05.2015 |  |  |  | Модульные устройства | Втычная распределительная система | S401 | S401 | 7612270101467 | 0.150 | KG | 160.000 | CCM
2CCS571001R0405 | S401M-B40 | Автом.выключатель S401M-B40 | 1 | ST | 1952,77 | 2304.2686 | CMC | Заказ | 5 недель |  |  | 12.05.2015 |  |  |  | Модульные устройства | Втычная распределительная система | S401 | S401 | 7612270101290 | 0.150 | KG | 160.000 | CCM
2CCS571001R0407 | S401M-K8 | Автом.выключатель S401M-K8 | 1 | ST | 2308,67 | 2724.2306 | CMC | Заказ | 5 недель |  |  | 12.05.2015 |  |  |  | Модульные устройства | Втычная распределительная система | S401 | S401 | 7612270101672 | 0.150 | KG | 160.000 | CCM
2CCS571001R0427 | S401M-K10 | Автом.выключатель S401M-K10 | 1 | ST | 2193,14 | 2587.9052 | CMC | Заказ | 5 недель |  |  | 12.05.2015 |  |  |  | Модульные устройства | Втычная распределительная система | S401 | S401 | 7612270101689 | 0.150 | KG | 160.000 | CCM
2CCS571001R0447 | S401M-K13 | Автом.выключатель S401M-K13 | 1 | ST | 1842,84 | 2174.5512 | CMC | Заказ | 5 недель |  |  | 12.05.2015 |  |  |  | Модульные устройства | Втычная распределительная система | S401 | S401 | 7612270101696 | 0.150 | KG | 160.000 | CCM
2CCS571001R0467 | S401M-K16 | Автом.выключатель S401M-K16 | 1 | ST | 1842,84 | 2174.5512 | CMC | Заказ | 5 недель |  |  | 12.05.2015 |  |  |  | Модульные устройства | Втычная распределительная система | S401 | S401 | 7612270101702 | 0.150 | KG | 160.000 | CCM
2CCS571001R0487 | S401M-K20 | Автом.выключатель S401M-K20 | 1 | ST | 2116,75 | 2497.765 | CMC | Заказ | 5 недель |  |  | 12.05.2015 |  |  |  | Модульные устройства | Втычная распределительная система | S401 | S401 | 7612270101719 | 0.150 | KG | 160.000 | CCM
2CCS571001R0501 | S401M-D50 | Автом.выключатель S401M-D50 | 1 | ST | 3042,82 | 3590.5276 | CMC | Заказ | 5 недель |  |  | 12.05.2015 |  |  |  | Модульные устройства | Втычная распределительная система | S401 | S401 | 7612270101580 | 0.150 | KG | 160.000 | CCM
2CCS571001R0504 | S401M-C50 | Автом.выключатель S401M-C50 | 1 | ST | 2830,40 | 3339.872 | CMC | Заказ | 5 недель |  |  | 12.05.2015 |  |  |  | Модульные устройства | Втычная распределительная система | S401 | S401 | 7612270101474 | 0.150 | KG | 160.000 | CCM
2CCS571001R0505 | S401M-B50 | Автом.выключатель S401M-B50 | 1 | ST | 2403,70 | 2836.366 | CMC | Заказ | 5 недель |  |  | 12.05.2015 |  |  |  | Модульные устройства | Втычная распределительная система | S401 | S401 | 7612270101306 | 0.150 | KG | 160.000 | CCM
2CCS571001R0517 | S401M-K25 | Автом.выключатель S401M-K25 | 1 | ST | 2116,75 | 2497.765 | CMC | Заказ | 5 недель |  |  | 12.05.2015 |  |  |  | Модульные устройства | Втычная распределительная система | S401 | S401 | 7612270101726 | 0.150 | KG | 160.000 | CCM
2CCS571001R0537 | S401M-K32 | Автом.выключатель S401M-K32 | 1 | ST | 2249,04 | 2653.8672 | CMC | Заказ | 5 недель |  |  | 12.05.2015 |  |  |  | Модульные устройства | Втычная распределительная система | S401 | S401 | 7612270101733 | 0.150 | KG | 160.000 | CCM
2CCS571001R0557 | S401M-K40 | Автом.выключатель S401M-K40 | 1 | ST | 2925,43 | 3452.0074 | CMC | Заказ | 5 недель |  |  | 12.05.2015 |  |  |  | Модульные устройства | Втычная распределительная система | S401 | S401 | 7612270101740 | 0.150 | KG | 160.000 | CCM
2CCS571001R0577 | S401M-K50 | Автом.выключатель S401M-K50 | 1 | ST | 3478,84 | 4105.0312 | CMC | Заказ | 5 недель |  |  | 12.05.2015 |  |  |  | Модульные устройства | Втычная распределительная система | S401 | S401 | 7612270101757 | 0.150 | KG | 160.000 | CCM
2CCS571001R0597 | S401M-K63 | Автом.выключатель S401M-K63 | 1 | ST | 3819,83 | 4507.3994 | CMC | Заказ | 5 недель |  |  | 12.05.2015 |  |  |  | Модульные устройства | Втычная распределительная система | S401 | S401 | 7612270101764 | 0.150 | KG | 160.000 | CCM
2CCS571001R0631 | S401M-D63 | Автом.выключатель S401M-D63 | 1 | ST | 3337,23 | 3937.9314 | CMC | Заказ | 5 недель |  |  | 12.05.2015 |  |  |  | Модульные устройства | Втычная распределительная система | S401 | S401 | 7612270101597 | 0.150 | KG | 160.000 | CCM
2CCS571001R0634 | S401M-C63 | Автом.выключатель S401M-C63 | 1 | ST | 3251,52 | 3836.7936 | CMC | Заказ | 5 недель |  |  | 12.05.2015 |  |  |  | Модульные устройства | Втычная распределительная система | S401 | S401 | 7612270101481 | 0.150 | KG | 160.000 | CCM
2CCS571001R0635 | S401M-B63 | Автом.выключатель S401M-B63 | 1 | ST | 2746,55 | 3240.929 | CMC | Заказ | 5 недель |  |  | 12.05.2015 |  |  |  | Модульные устройства | Втычная распределительная система | S401 | S401 | 7612270101313 | 0.150 | KG | 160.000 | CCM
2CCS571001R0974 | S401M-C1.6 | Автом.выключатель S401M-C1.6 | 1 | ST | 2157,74 | 2546.1332 | CMC | Заказ | 5 недель |  |  | 12.05.2015 |  |  |  | Модульные устройства | Втычная распределительная система | S401 | S401 | 7612270101344 | 0.150 | KG | 160.000 | CCM
2CCS571001R0984 | S401M-C0.5 | Автом.выключатель S401M-C0.5 | 1 | ST | 2157,74 | 2546.1332 | CMC | Заказ | 5 недель |  |  | 12.05.2015 |  |  |  | Модульные устройства | Втычная распределительная система | S401 | S401 | 7612270101320 | 0.150 | KG | 160.000 | CCM
2CCS571001R1034 | S401M-UC C3 | Автомат.выключат. S401M-UC C3 | 1 | ST | 3531,02 | 4166.6036 | CMC | Заказ | 5 недель |  |  | 12.05.2015 |  |  |  | Модульные устройства | Втычная распределительная система | S401 | S401 | 7612270109784 | 0.150 | KG | 160.000 | CCM
2CCS571001R1038 | S401M-UC Z3 | Автомат.выключат. S401M-UC Z3 | 1 | ST | 3531,02 | 4166.6036 | CMC | Заказ | 5 недель |  |  | 12.05.2015 |  |  |  | Модульные устройства | Втычная распределительная система | S401 | S401 | 7612270110124 | 0.150 | KG | 160.000 | CCM
2CCS571001R1044 | S401M-UC C4 | Автомат.выключат. S401M-UC C4 | 1 | ST | 3531,02 | 4166.6036 | CMC | Заказ | 5 недель |  |  | 12.05.2015 |  |  |  | Модульные устройства | Втычная распределительная система | S401 | S401 | 7612270109791 | 0.150 | KG | 160.000 | CCM
2CCS571001R1048 | S401M-UC Z4 | Автомат.выключат. S401M-UC Z4 | 1 | ST | 3531,02 | 4166.6036 | CMC | Заказ | 5 недель |  |  | 12.05.2015 |  |  |  | Модульные устройства | Втычная распределительная система | S401 | S401 | 7612270110131 | 0.150 | KG | 160.000 | CCM
2CCS571001R1064 | S401M-UC C6 | Автомат.выключат. S401M-UC C6 | 1 | ST | 3244,06 | 3827.9908 | CMC | Заказ | 5 недель |  |  | 12.05.2015 |  |  |  | Модульные устройства | Втычная распределительная система | S401 | S401 | 7612270109807 | 0.150 | KG | 160.000 | CCM
2CCS571001R1068 | S401M-UC Z6 | Автомат.выключат. S401M-UC Z6 | 1 | ST | 3244,06 | 3827.9908 | CMC | Заказ | 5 недель |  |  | 12.05.2015 |  |  |  | Модульные устройства | Втычная распределительная система | S401 | S401 | 7612270110148 | 0.150 | KG | 160.000 | CCM
2CCS571001R1084 | S401M-UC C8 | Автомат.выключат. S401M-UC C8 | 1 | ST | 3244,06 | 3827.9908 | CMC | Заказ | 5 недель |  |  | 12.05.2015 |  |  |  | Модульные устройства | Втычная распределительная система | S401 | S401 | 7612270109814 | 0.150 | KG | 160.000 | CCM
2CCS571001R1088 | S401M-UC Z8 | Автомат.выключат. S401M-UC Z8 | 1 | ST | 3244,06 | 3827.9908 | CMC | Заказ | 5 недель |  |  | 12.05.2015 |  |  |  | Модульные устройства | Втычная распределительная система | S401 | S401 | 7612270110155 | 0.150 | KG | 160.000 | CCM
2CCS571001R1104 | S401M-UC C10 | Автомат.выключат. S401M-UC C10 | 1 | ST | 3096,86 | 3654.2948 | CMC | Заказ | 5 недель |  |  | 12.05.2015 |  |  |  | Модульные устройства | Втычная распределительная система | S401 | S401 | 7612270109821 | 0.150 | KG | 160.000 | CCM
2CCS571001R1108 | S401M-UC Z10 | Автомат.выключат. S401M-UC Z10 | 1 | ST | 3696,85 | 4362.283 | CMC | Заказ | 5 недель |  |  | 12.05.2015 |  |  |  | Модульные устройства | Втычная распределительная система | S401 | S401 | 7612270110162 | 0.150 | KG | 160.000 | CCM
2CCS571001R1134 | S401M-UC C13 | Автомат.выключат. S401M-UC C13 | 1 | ST | 2582,58 | 3047.4444 | CMC | Заказ | 5 недель |  |  | 12.05.2015 |  |  |  | Модульные устройства | Втычная распределительная система | S401 | S401 | 7612270109838 | 0.150 | KG | 160.000 | CCM
2CCS571001R1138 | S401M-UC Z13 | Автомат.выключат. S401M-UC Z13 | 1 | ST | 3080,09 | 3634.5062 | CMC | Заказ | 5 недель |  |  | 12.05.2015 |  |  |  | Модульные устройства | Втычная распределительная система | S401 | S401 | 7612270110179 | 0.150 | KG | 160.000 | CCM
2CCS571001R1164 | S401M-UC C16 | Автомат.выключат. S401M-UC C16 | 1 | ST | 2582,58 | 3047.4444 | CMC | Заказ | 5 недель |  |  | 12.05.2015 |  |  |  | Модульные устройства | Втычная распределительная система | S401 | S401 | 7612270109845 | 0.150 | KG | 160.000 | CCM
2CCS571001R1168 | S401M-UC Z16 | Автомат.выключат. S401M-UC Z16 | 1 | ST | 3080,09 | 3634.5062 | CMC | Заказ | 5 недель |  |  | 12.05.2015 |  |  |  | Модульные устройства | Втычная распределительная система | S401 | S401 | 7612270110186 | 0.150 | KG | 160.000 | CCM
2CCS571001R1204 | S401M-UC C20 | Автомат.выключат. S401M-UC C20 | 1 | ST | 2964,56 | 3498.1808 | CMC | Заказ | 5 недель |  |  | 12.05.2015 |  |  |  | Модульные устройства | Втычная распределительная система | S401 | S401 | 7612270109852 | 0.150 | KG | 160.000 | CCM
2CCS571001R1208 | S401M-UC Z20 | Автомат.выключат. S401M-UC Z20 | 1 | ST | 3531,02 | 4166.6036 | CMC | Заказ | 5 недель |  |  | 12.05.2015 |  |  |  | Модульные устройства | Втычная распределительная система | S401 | S401 | 7612270110193 | 0.150 | KG | 160.000 | CCM
2CCS571001R1254 | S401M-UC C25 | Автомат.выключат. S401M-UC C25 | 1 | ST | 2964,56 | 3498.1808 | CMC | Заказ | 5 недель |  |  | 12.05.2015 |  |  |  | Модульные устройства | Втычная распределительная система | S401 | S401 | 7612270109869 | 0.150 | KG | 160.000 | CCM
2CCS571001R1258 | S401M-UC Z25 | Автомат.выключат. S401M-UC Z25 | 1 | ST | 3531,02 | 4166.6036 | CMC | Заказ | 5 недель |  |  | 12.05.2015 |  |  |  | Модульные устройства | Втычная распределительная система | S401 | S401 | 7612270110209 | 0.150 | KG | 160.000 | CCM
2CCS571001R1324 | S401M-UC C32 | Автомат.выключат. S401M-UC C32 | 1 | ST | 3165,80 | 3735.644 | CMC | Заказ | 5 недель |  |  | 12.05.2015 |  |  |  | Модульные устройства | Втычная распределительная система | S401 | S401 | 7612270109876 | 0.150 | KG | 160.000 | CCM
2CCS571001R1328 | S401M-UC Z32 | Автомат.выключат. S401M-UC Z32 | 1 | ST | 3773,25 | 4452.435 | CMC | Заказ | 5 недель |  |  | 12.05.2015 |  |  |  | Модульные устройства | Втычная распределительная система | S401 | S401 | 7612270110216 | 0.150 | KG | 160.000 | CCM
2CCS571001R1404 | S401M-UC C40 | Автомат.выключат. S401M-UC C40 | 1 | ST | 3586,92 | 4232.5656 | CMC | Заказ | 5 недель |  |  | 12.05.2015 |  |  |  | Модульные устройства | Втычная распределительная система | S401 | S401 | 7612270109883 | 0.150 | KG | 160.000 | CCM
2CCS571001R1408 | S401M-UC Z40 | Автомат.выключат. S401M-UC Z40 | 1 | ST | 4255,85 | 5021.903 | CMC | Заказ | 5 недель |  |  | 12.05.2015 |  |  |  | Модульные устройства | Втычная распределительная система | S401 | S401 | 7612270110223 | 0.150 | KG | 160.000 | CCM
2CCS571001R1504 | S401M-UC C50 | Автомат.выключат. S401M-UC C50 | 1 | ST | 4263,31 | 5030.7058 | CMC | Заказ | 5 недель |  |  | 12.05.2015 |  |  |  | Модульные устройства | Втычная распределительная система | S401 | S401 | 7612270109890 | 0.150 | KG | 160.000 | CCM
2CCS571001R1508 | S401M-UC Z50 | Автомат.выключат. S401M-UC Z50 | 1 | ST | 5064,54 | 5976.1572 | CMC | Заказ | 5 недель |  |  | 12.05.2015 |  |  |  | Модульные устройства | Втычная распределительная система | S401 | S401 | 7612270110230 | 0.150 | KG | 160.000 | CCM
2CCS571001R1634 | S401M-UC C63 | Автомат.выключат. S401M-UC C63 | 1 | ST | 4667,65 | 5507.827 | CMC | Заказ | 5 недель |  |  | 12.05.2015 |  |  |  | Модульные устройства | Втычная распределительная система | S401 | S401 | 7612270109906 | 0.150 | KG | 160.000 | CCM
2CCS571001R1638 | S401M-UC Z63 | Автомат.выключат. S401M-UC Z63 | 1 | ST | 5547,14 | 6545.6252 | CMC | Заказ | 5 недель |  |  | 12.05.2015 |  |  |  | Модульные устройства | Втычная распределительная система | S401 | S401 | 7612270110247 | 0.150 | KG | 160.000 | CCM
2CCS571103R8024 | S401M-C2NP | Автом.выключатель S401M-C2NP | 1 | ST | 4736,59 | 5589.1762 | CMC | Заказ | 5 недель |  |  | 12.05.2015 |  |  |  | Модульные устройства | Втычная распределительная система | S401 | S401 | 7612270108480 | 0.290 | KG | 160.000 | CCM
2CCS571103R8034 | S401M-C3NP | Автом.выключатель S401M-C3NP | 1 | ST | 4736,59 | 5589.1762 | CMC | Заказ | 5 недель |  |  | 12.05.2015 |  |  |  | Модульные устройства | Втычная распределительная система | S401 | S401 | 7612270108497 | 0.290 | KG | 160.000 | CCM
2CCS571103R8044 | S401M-C4NP | Автом.выключатель S401M-C4NP | 1 | ST | 4736,59 | 5589.1762 | CMC | Заказ | 5 недель |  |  | 12.05.2015 |  |  |  | Модульные устройства | Втычная распределительная система | S401 | S401 | 7612270108503 | 0.290 | KG | 160.000 | CCM
2CCS571103R8064 | S401M-C6NP | Автом.выключатель S401M-C6NP | 1 | ST | 4753,36 | 5608.9648 | CMC | Заказ | 5 недель |  |  | 12.05.2015 |  |  |  | Модульные устройства | Втычная распределительная система | S401 | S401 | 7612270103416 | 0.290 | KG | 160.000 | CCM
2CCS571103R8065 | S401M-B6NP | Автом.выключатель S401M-B6NP | 1 | ST | 4511,13 | 5323.1334 | CMC | Заказ | 5 недель |  |  | 12.05.2015 |  |  |  | Модульные устройства | Втычная распределительная система | S401 | S401 | 7612270103317 | 0.290 | KG | 160.000 | CCM
2CCS571103R8084 | S401M-C8NP | Автом.выключатель S401M-C8NP | 1 | ST | 4753,36 | 5608.9648 | CMC | Заказ | 5 недель |  |  | 12.05.2015 |  |  |  | Модульные устройства | Втычная распределительная система | S401 | S401 | 7612270103423 | 0.290 | KG | 160.000 | CCM
2CCS571103R8085 | S401M-B8NP | Автом.выключатель S401M-B8NP | 1 | ST | 4511,13 | 5323.1334 | CMC | Заказ | 5 недель |  |  | 12.05.2015 |  |  |  | Модульные устройства | Втычная распределительная система | S401 | S401 | 7612270108473 | 0.290 | KG | 160.000 | CCM
2CCS571103R8101 | S401M-D10NP | Автом.выключатель S401M-D10NP | 1 | ST | 4457,09 | 5259.3662 | CMC | Заказ | 5 недель |  |  | 12.05.2015 |  |  |  | Модульные устройства | Втычная распределительная система | S401 | S401 | 7612270103522 | 0.290 | KG | 160.000 | CCM
2CCS571103R8104 | S401M-C10NP | Автом.выключатель S401M-C10NP | 1 | ST | 3968,90 | 4683.302 | CMC | Заказ | 5 недель |  |  | 12.05.2015 |  |  |  | Модульные устройства | Втычная распределительная система | S401 | S401 | 7612270103430 | 0.290 | KG | 160.000 | CCM
2CCS571103R8105 | S401M-B10NP | Автом.выключатель S401M-B10NP | 1 | ST | 3478,84 | 4105.0312 | CMC | Заказ | 5 недель |  |  | 12.05.2015 |  |  |  | Модульные устройства | Втычная распределительная система | S401 | S401 | 7612270103324 | 0.290 | KG | 160.000 | CCM
2CCS571103R8131 | S401M-D13NP | Автом.выключатель S401M-D13NP | 1 | ST | 3749,03 | 4423.8554 | CMC | Заказ | 5 недель |  |  | 12.05.2015 |  |  |  | Модульные устройства | Втычная распределительная система | S401 | S401 | 7612270103539 | 0.290 | KG | 160.000 | CCM
2CCS571103R8134 | S401M-C13NP | Автом.выключатель S401M-C13NP | 1 | ST | 3292,51 | 3885.1618 | CMC | Заказ | 5 недель |  |  | 12.05.2015 |  |  |  | Модульные устройства | Втычная распределительная система | S401 | S401 | 7612270103447 | 0.290 | KG | 160.000 | CCM
2CCS571103R8135 | S401M-B13NP | Автом.выключатель S401M-B13NP | 1 | ST | 2841,58 | 3353.0644 | CMC | Заказ | 5 недель |  |  | 12.05.2015 |  |  |  | Модульные устройства | Втычная распределительная система | S401 | S401 | 7612270103331 | 0.290 | KG | 160.000 | CCM
2CCS571103R8157 | S401M-K0.5NP | Автом.выключатель S401M-K0.5NP | 1 | ST | 4863,30 | 5738.694 | CMC | Заказ | 5 недель |  |  | 12.05.2015 |  |  |  | Модульные устройства | Втычная распределительная система | S401 | S401 | 7612270103614 | 0.290 | KG | 160.000 | CCM
2CCS571103R8161 | S401M-D16NP | Автом.выключатель S401M-D16NP | 1 | ST | 3749,03 | 4423.8554 | CMC | Заказ | 5 недель |  |  | 12.05.2015 |  |  |  | Модульные устройства | Втычная распределительная система | S401 | S401 | 7612270103546 | 0.290 | KG | 160.000 | CCM
2CCS571103R8164 | S401M-C16NP | Автом.выключатель S401M-C16NP | 1 | ST | 3292,51 | 3885.1618 | CMC | Заказ | 5 недель |  |  | 12.05.2015 |  |  |  | Модульные устройства | Втычная распределительная система | S401 | S401 | 7612270103454 | 0.290 | KG | 160.000 | CCM
2CCS571103R8165 | S401M-B16NP | Автом.выключатель S401M-B16NP | 1 | ST | 2841,58 | 3353.0644 | CMC | Заказ | 5 недель |  |  | 12.05.2015 |  |  |  | Модульные устройства | Втычная распределительная система | S401 | S401 | 7612270103348 | 0.290 | KG | 160.000 | CCM
2CCS571103R8201 | S401M-D20NP | Автом.выключатель S401M-D20NP | 1 | ST | 4278,21 | 5048.2878 | CMC | Заказ | 5 недель |  |  | 12.05.2015 |  |  |  | Модульные устройства | Втычная распределительная система | S401 | S401 | 7612270103553 | 0.290 | KG | 160.000 | CCM
2CCS571103R8204 | S401M-C20NP | Автом.выключатель S401M-C20NP | 1 | ST | 3797,47 | 4481.0146 | CMC | Заказ | 5 недель |  |  | 12.05.2015 |  |  |  | Модульные устройства | Втычная распределительная система | S401 | S401 | 7612270103461 | 0.290 | KG | 160.000 | CCM
2CCS571103R8205 | S401M-B20NP | Автом.выключатель S401M-B20NP | 1 | ST | 3322,32 | 3920.3376 | CMC | Заказ | 5 недель |  |  | 12.05.2015 |  |  |  | Модульные устройства | Втычная распределительная система | S401 | S401 | 7612270103355 | 0.290 | KG | 160.000 | CCM
2CCS571103R8217 | S401M-K1NP | Автом.выключатель S401M-K1NP | 1 | ST | 5111,12 | 6031.1216 | CMC | Заказ | 5 недель |  |  | 12.05.2015 |  |  |  | Модульные устройства | Втычная распределительная система | S401 | S401 | 7612270103621 | 0.290 | KG | 160.000 | CCM
2CCS571103R8251 | S401M-D25NP | Автом.выключатель S401M-D25NP | 1 | ST | 4278,21 | 5048.2878 | CMC | Заказ | 5 недель |  |  | 12.05.2015 |  |  |  | Модульные устройства | Втычная распределительная система | S401 | S401 | 7612270103560 | 0.290 | KG | 160.000 | CCM
2CCS571103R8254 | S401M-C25NP | Автом.выключатель S401M-C25NP | 1 | ST | 3797,47 | 4481.0146 | CMC | Заказ | 5 недель |  |  | 12.05.2015 |  |  |  | Модульные устройства | Втычная распределительная система | S401 | S401 | 7612270103478 | 0.290 | KG | 160.000 | CCM
2CCS571103R8255 | S401M-B25NP | Автом.выключатель S401M-B25NP | 1 | ST | 3322,32 | 3920.3376 | CMC | Заказ | 5 недель |  |  | 12.05.2015 |  |  |  | Модульные устройства | Втычная распределительная система | S401 | S401 | 7612270103362 | 0.290 | KG | 160.000 | CCM
2CCS571103R8257 | S401M-K1.6NP | Автом.выключатель S401M-K1.6NP | 1 | ST | 4863,30 | 5738.694 | CMC | Заказ | 5 недель |  |  | 12.05.2015 |  |  |  | Модульные устройства | Втычная распределительная система | S401 | S401 | 7612270103638 | 0.290 | KG | 160.000 | CCM
2CCS571103R8277 | S401M-K2NP | Автом.выключатель S401M-K2NP | 1 | ST | 5111,12 | 6031.1216 | CMC | Заказ | 5 недель |  |  | 12.05.2015 |  |  |  | Модульные устройства | Втычная распределительная система | S401 | S401 | 7612270103645 | 0.290 | KG | 160.000 | CCM
2CCS571103R8317 | S401M-K3NP | Автом.выключатель S401M-K3NP | 1 | ST | 5111,12 | 6031.1216 | CMC | Заказ | 5 недель |  |  | 12.05.2015 |  |  |  | Модульные устройства | Втычная распределительная система | S401 | S401 | 7612270103652 | 0.290 | KG | 160.000 | CCM
2CCS571103R8321 | S401M-D32NP | Автом.выключатель S401M-D32NP | 1 | ST | 4908,02 | 5791.4636 | CMC | Заказ | 5 недель |  |  | 12.05.2015 |  |  |  | Модульные устройства | Втычная распределительная система | S401 | S401 | 7612270103577 | 0.290 | KG | 160.000 | CCM
2CCS571103R8324 | S401M-C32NP | Автом.выключатель S401M-C32NP | 1 | ST | 4393,74 | 5184.6132 | CMC | Заказ | 5 недель |  |  | 12.05.2015 |  |  |  | Модульные устройства | Втычная распределительная система | S401 | S401 | 7612270103485 | 0.290 | KG | 160.000 | CCM
2CCS571103R8325 | S401M-B32NP | Автом.выключатель S401M-B32NP | 1 | ST | 3881,32 | 4579.9576 | CMC | Заказ | 5 недель |  |  | 12.05.2015 |  |  |  | Модульные устройства | Втычная распределительная система | S401 | S401 | 7612270103379 | 0.290 | KG | 160.000 | CCM
2CCS571103R8337 | S401M-K4NP | Автом.выключатель S401M-K4NP | 1 | ST | 5111,12 | 6031.1216 | CMC | Заказ | 5 недель |  |  | 12.05.2015 |  |  |  | Модульные устройства | Втычная распределительная система | S401 | S401 | 7612270103669 | 0.290 | KG | 160.000 | CCM
2CCS571103R8377 | S401M-K6NP | Автом.выключатель S401M-K6NP | 1 | ST | 4799,95 | 5663.941 | CMC | Заказ | 5 недель |  |  | 12.05.2015 |  |  |  | Модульные устройства | Втычная распределительная система | S401 | S401 | 7612270103676 | 0.290 | KG | 160.000 | CCM
2CCS571103R8401 | S401M-D40NP | Автом.выключатель S401M-D40NP | 1 | ST | 5794,97 | 6838.0646 | CMC | Заказ | 5 недель |  |  | 12.05.2015 |  |  |  | Модульные устройства | Втычная распределительная система | S401 | S401 | 7612270103584 | 0.290 | KG | 160.000 | CCM
2CCS571103R8404 | S401M-C40NP | Автом.выключатель S401M-C40NP | 1 | ST | 5241,56 | 6185.0408 | CMC | Заказ | 5 недель |  |  | 12.05.2015 |  |  |  | Модульные устройства | Втычная распределительная система | S401 | S401 | 7612270103492 | 0.290 | KG | 160.000 | CCM
2CCS571103R8405 | S401M-B40NP | Автом.выключатель S401M-B40NP | 1 | ST | 4682,56 | 5525.4208 | CMC | Заказ | 5 недель |  |  | 12.05.2015 |  |  |  | Модульные устройства | Втычная распределительная система | S401 | S401 | 7612270103386 | 0.290 | KG | 160.000 | CCM
2CCS571103R8407 | S401M-K8NP | Автом.выключатель S401M-K8NP | 1 | ST | 4799,95 | 5663.941 | CMC | Заказ | 5 недель |  |  | 12.05.2015 |  |  |  | Модульные устройства | Втычная распределительная система | S401 | S401 | 7612270103683 | 0.290 | KG | 160.000 | CCM
2CCS571103R8427 | S401M-K10NP | Автом.выключатель S401M-K10NP | 1 | ST | 5034,73 | 5940.9814 | CMC | Заказ | 5 недель |  |  | 12.05.2015 |  |  |  | Модульные устройства | Втычная распределительная система | S401 | S401 | 7612270103690 | 0.290 | KG | 160.000 | CCM
2CCS571103R8447 | S401M-K13NP | Автом.выключатель S401M-K13NP | 1 | ST | 4201,82 | 4958.1476 | CMC | Заказ | 5 недель |  |  | 12.05.2015 |  |  |  | Модульные устройства | Втычная распределительная система | S401 | S401 | 7612270103706 | 0.290 | KG | 160.000 | CCM
2CCS571103R8467 | S401M-K16NP | Автом.выключатель S401M-K16NP | 1 | ST | 4201,82 | 4958.1476 | CMC | Заказ | 5 недель |  |  | 12.05.2015 |  |  |  | Модульные устройства | Втычная распределительная система | S401 | S401 | 7612270103713 | 0.290 | KG | 160.000 | CCM
2CCS571103R8487 | S401M-K20NP | Автом.выключатель S401M-K20NP | 1 | ST | 4809,26 | 5674.9268 | CMC | Заказ | 5 недель |  |  | 12.05.2015 |  |  |  | Модульные устройства | Втычная распределительная система | S401 | S401 | 7612270103720 | 0.290 | KG | 160.000 | CCM
2CCS571103R8501 | S401M-D50NP | Автом.выключатель S401M-D50NP | 1 | ST | 8027,24 | 9472.1432 | CMC | Заказ | 5 недель |  |  | 12.05.2015 |  |  |  | Модульные устройства | Втычная распределительная система | S401 | S401 | 7612270103591 | 0.290 | KG | 160.000 | CCM
2CCS571103R8504 | S401M-C50NP | Автом.выключатель S401M-C50NP | 1 | ST | 7358,30 | 8682.794 | CMC | Заказ | 5 недель |  |  | 12.05.2015 |  |  |  | Модульные устройства | Втычная распределительная система | S401 | S401 | 7612270103508 | 0.290 | KG | 160.000 | CCM
2CCS571103R8505 | S401M-B50NP | Автом.выключатель S401M-B50NP | 1 | ST | 6689,37 | 7893.4566 | CMC | Заказ | 5 недель |  |  | 12.05.2015 |  |  |  | Модульные устройства | Втычная распределительная система | S401 | S401 | 7612270103393 | 0.290 | KG | 160.000 | CCM
2CCS571103R8517 | S401M-K25NP | Автом.выключатель S401M-K25NP | 1 | ST | 4809,26 | 5674.9268 | CMC | Заказ | 5 недель |  |  | 12.05.2015 |  |  |  | Модульные устройства | Втычная распределительная система | S401 | S401 | 7612270103737 | 0.290 | KG | 160.000 | CCM
2CCS571103R8537 | S401M-K32NP | Автом.выключатель S401M-K32NP | 1 | ST | 5126,03 | 6048.7154 | CMC | Заказ | 5 недель |  |  | 12.05.2015 |  |  |  | Модульные устройства | Втычная распределительная система | S401 | S401 | 7612270103744 | 0.290 | KG | 160.000 | CCM
2CCS571103R8557 | S401M-K40NP | Автом.выключатель S401M-K40NP | 1 | ST | 6629,74 | 7823.0932 | CMC | Заказ | 5 недель |  |  | 12.05.2015 |  |  |  | Модульные устройства | Втычная распределительная система | S401 | S401 | 7612270103751 | 0.290 | KG | 160.000 | CCM
2CCS571103R8577 | S401M-K50NP | Автом.выключатель S401M-K50NP | 1 | ST | 7796,19 | 9199.5042 | CMC | Заказ | 5 недель |  |  | 12.05.2015 |  |  |  | Модульные устройства | Втычная распределительная система | S401 | S401 | 7612270103768 | 0.290 | KG | 160.000 | CCM
2CCS571103R8597 | S401M-K63NP | Автом.выключатель S401M-K63NP | 1 | ST | 8573,20 | 10116.376 | CMC | Заказ | 5 недель |  |  | 12.05.2015 |  |  |  | Модульные устройства | Втычная распределительная система | S401 | S401 | 7612270103775 | 0.290 | KG | 160.000 | CCM
2CCS571103R8631 | S401M-D63NP | Автом.выключатель S401M-D63NP | 1 | ST | 8923,50 | 10529.73 | CMC | Заказ | 5 недель |  |  | 12.05.2015 |  |  |  | Модульные устройства | Втычная распределительная система | S401 | S401 | 7612270103607 | 0.290 | KG | 160.000 | CCM
2CCS571103R8634 | S401M-C63NP | Автом.выключатель S401M-C63NP | 1 | ST | 8206,12 | 9683.2216 | CMC | Заказ | 5 недель |  |  | 12.05.2015 |  |  |  | Модульные устройства | Втычная распределительная система | S401 | S401 | 7612270103515 | 0.290 | KG | 160.000 | CCM
2CCS571103R8635 | S401M-B63NP | Автом.выключатель S401M-B63NP | 1 | ST | 7490,60 | 8838.908 | CMC | Заказ | 5 недель |  |  | 12.05.2015 |  |  |  | Модульные устройства | Втычная распределительная система | S401 | S401 | 7612270103409 | 0.290 | KG | 160.000 | CCM
2CCS572001R0014 | S402M-C1 | Автом.выключатель S402M-C1 | 1 | ST | 4932,24 | 5820.0432 | CMC | Заказ | 5 недель |  |  | 12.05.2015 |  |  |  | Модульные устройства | Втычная распределительная система | S402 | S402 | 7612270102105 | 0.290 | KG | 160.000 | CCM
2CCS572001R0024 | S402M-C2 | Автом.выключатель S402M-C2 | 1 | ST | 4932,24 | 5820.0432 | CMC | Заказ | 5 недель |  |  | 12.05.2015 |  |  |  | Модульные устройства | Втычная распределительная система | S402 | S402 | 7612270102129 | 0.290 | KG | 320.000 | CCM
2CCS572001R0034 | S402M-C3 | Автом.выключатель S402M-C3 | 1 | ST | 4932,24 | 5820.0432 | CMC | Заказ | 5 недель |  |  | 12.05.2015 |  |  |  | Модульные устройства | Втычная распределительная система | S402 | S402 | 7612270102136 | 0.290 | KG | 320.000 | CCM
2CCS572001R0044 | S402M-C4 | Автом.выключатель S402M-C4 | 1 | ST | 4932,24 | 5820.0432 | CMC | Заказ | 5 недель |  |  | 12.05.2015 |  |  |  | Модульные устройства | Втычная распределительная система | S402 | S402 | 7612270102143 | 0.290 | KG | 320.000 | CCM
2CCS572001R0045 | S402M-B4 | Автом.выключатель S402M-B4 | 1 | ST | 4274,49 | 5043.8982 | CMC | Заказ | 5 недель |  |  | 12.05.2015 |  |  |  | Модульные устройства | Втычная распределительная система | S402 | S402 | 7612270101986 | 0.290 | KG | 320.000 | CCM
2CCS572001R0061 | S402M-D6 | Автом.выключатель S402M-D6 | 1 | ST | 5003,05 | 5903.599 | CMC | Заказ | 5 недель |  |  | 12.05.2015 |  |  |  | Модульные устройства | Втычная распределительная система | S402 | S402 | 7612270102266 | 0.290 | KG | 320.000 | CCM
2CCS572001R0064 | S402M-C6 | Автом.выключатель S402M-C6 | 1 | ST | 4501,81 | 5312.1358 | CMC | Заказ | 5 недель |  |  | 12.05.2015 |  |  |  | Модульные устройства | Втычная распределительная система | S402 | S402 | 7612270102150 | 0.290 | KG | 320.000 | CCM
2CCS572001R0065 | S402M-B6 | Автом.выключатель S402M-B6 | 1 | ST | 3853,37 | 4546.9766 | CMC | Заказ | 5 недель |  |  | 12.05.2015 |  |  |  | Модульные устройства | Втычная распределительная система | S402 | S402 | 7612270101993 | 0.290 | KG | 320.000 | CCM
2CCS572001R0081 | S402M-D8 | Автом.выключатель S402M-D8 | 1 | ST | 5003,05 | 5903.599 | CMC | Заказ | 5 недель |  |  | 12.05.2015 |  |  |  | Модульные устройства | Втычная распределительная система | S402 | S402 | 7612270102273 | 0.290 | KG | 320.000 | CCM
2CCS572001R0084 | S402M-C8 | Автом.выключатель S402M-C8 | 1 | ST | 4501,81 | 5312.1358 | CMC | Заказ | 5 недель |  |  | 12.05.2015 |  |  |  | Модульные устройства | Втычная распределительная система | S402 | S402 | 7612270102167 | 0.290 | KG | 320.000 | CCM
2CCS572001R0085 | S402M-B8 | Автом.выключатель S402M-B8 | 1 | ST | 3853,37 | 4546.9766 | CMC | Заказ | 5 недель |  |  | 12.05.2015 |  |  |  | Модульные устройства | Втычная распределительная система | S402 | S402 | 7612270108428 | 0.290 | KG | 320.000 | CCM
2CCS572001R0101 | S402M-D10 | Автом.выключатель S402M-D10 | 1 | ST | 4574,48 | 5397.8864 | CMC | Заказ | 5 недель |  |  | 12.05.2015 |  |  |  | Модульные устройства | Втычная распределительная система | S402 | S402 | 7612270102280 | 0.290 | KG | 320.000 | CCM
2CCS572001R0104 | S402M-C10 | Автом.выключатель S402M-C10 | 1 | ST | 3976,35 | 4692.093 | CMC | Заказ | 5 недель |  |  | 12.05.2015 |  |  |  | Модульные устройства | Втычная распределительная система | S402 | S402 | 7612270102174 | 0.290 | KG | 320.000 | CCM
2CCS572001R0105 | S402M-B10 | Автом.выключатель S402M-B10 | 1 | ST | 3354,00 | 3957.72 | CMC | Заказ | 5 недель |  |  | 12.05.2015 |  |  |  | Модульные устройства | Втычная распределительная система | S402 | S402 | 7612270102006 | 0.290 | KG | 320.000 | CCM
2CCS572001R0131 | S402M-D13 | Автом.выключатель S402M-D13 | 1 | ST | 3853,37 | 4546.9766 | CMC | Заказ | 5 недель |  |  | 12.05.2015 |  |  |  | Модульные устройства | Втычная распределительная система | S402 | S402 | 7612270102297 | 0.290 | KG | 320.000 | CCM
2CCS572001R0134 | S402M-C13 | Автом.выключатель S402M-C13 | 1 | ST | 3354,00 | 3957.72 | CMC | Заказ | 5 недель |  |  | 12.05.2015 |  |  |  | Модульные устройства | Втычная распределительная система | S402 | S402 | 7612270102181 | 0.290 | KG | 320.000 | CCM
2CCS572001R0135 | S402M-B13 | Автом.выключатель S402M-B13 | 1 | ST | 2841,58 | 3353.0644 | CMC | Заказ | 5 недель |  |  | 12.05.2015 |  |  |  | Модульные устройства | Втычная распределительная система | S402 | S402 | 7612270102013 | 0.290 | KG | 320.000 | CCM
2CCS572001R0157 | S402M-K0.5 | Автом.выключатель S402M-K0.5 | 1 | ST | 5103,67 | 6022.3306 | CMC | Заказ | 5 недель |  |  | 12.05.2015 |  |  |  | Модульные устройства | Втычная распределительная система | S402 | S402 | 7612270102372 | 0.290 | KG | 320.000 | CCM
2CCS572001R0161 | S402M-D16 | Автом.выключатель S402M-D16 | 1 | ST | 3853,37 | 4546.9766 | CMC | Заказ | 5 недель |  |  | 12.05.2015 |  |  |  | Модульные устройства | Втычная распределительная система | S402 | S402 | 7612270102303 | 0.290 | KG | 320.000 | CCM
2CCS572001R0164 | S402M-C16 | Автом.выключатель S402M-C16 | 1 | ST | 3354,00 | 3957.72 | CMC | Заказ | 5 недель |  |  | 12.05.2015 |  |  |  | Модульные устройства | Втычная распределительная система | S402 | S402 | 7612270102198 | 0.290 | KG | 320.000 | CCM
2CCS572001R0165 | S402M-B16 | Автом.выключатель S402M-B16 | 1 | ST | 2841,58 | 3353.0644 | CMC | Заказ | 5 недель |  |  | 12.05.2015 |  |  |  | Модульные устройства | Втычная распределительная система | S402 | S402 | 7612270102020 | 0.290 | KG | 320.000 | CCM
2CCS572001R0201 | S402M-D20 | Автом.выключатель S402M-D20 | 1 | ST | 4403,06 | 5195.6108 | CMC | Заказ | 5 недель |  |  | 12.05.2015 |  |  |  | Модульные устройства | Втычная распределительная система | S402 | S402 | 7612270102310 | 0.290 | KG | 320.000 | CCM
2CCS572001R0204 | S402M-C20 | Автом.выключатель S402M-C20 | 1 | ST | 3834,74 | 4524.9932 | CMC | Заказ | 5 недель |  |  | 12.05.2015 |  |  |  | Модульные устройства | Втычная распределительная система | S402 | S402 | 7612270102204 | 0.290 | KG | 320.000 | CCM
2CCS572001R0205 | S402M-B20 | Автом.выключатель S402M-B20 | 1 | ST | 3219,84 | 3799.4112 | CMC | Заказ | 5 недель |  |  | 12.05.2015 |  |  |  | Модульные устройства | Втычная распределительная система | S402 | S402 | 7612270102037 | 0.290 | KG | 320.000 | CCM
2CCS572001R0217 | S402M-K1 | Автом.выключатель S402M-K1 | 1 | ST | 5351,49 | 6314.7582 | CMC | Заказ | 5 недель |  |  | 12.05.2015 |  |  |  | Модульные устройства | Втычная распределительная система | S402 | S402 | 7612270102389 | 0.290 | KG | 320.000 | CCM
2CCS572001R0251 | S402M-D25 | Автом.выключатель S402M-D25 | 1 | ST | 4403,06 | 5195.6108 | CMC | Заказ | 5 недель |  |  | 12.05.2015 |  |  |  | Модульные устройства | Втычная распределительная система | S402 | S402 | 7612270102327 | 0.290 | KG | 320.000 | CCM
2CCS572001R0254 | S402M-C25 | Автом.выключатель S402M-C25 | 1 | ST | 3834,74 | 4524.9932 | CMC | Заказ | 5 недель |  |  | 12.05.2015 |  |  |  | Модульные устройства | Втычная распределительная система | S402 | S402 | 7612270102211 | 0.290 | KG | 320.000 | CCM
2CCS572001R0255 | S402M-B25 | Автом.выключатель S402M-B25 | 1 | ST | 3219,84 | 3799.4112 | CMC | Заказ | 5 недель |  |  | 12.05.2015 |  |  |  | Модульные устройства | Втычная распределительная система | S402 | S402 | 7612270102044 | 0.290 | KG | 320.000 | CCM
2CCS572001R0257 | S402M-K1.6 | Автом.выключатель S402M-K1.6 | 1 | ST | 5103,67 | 6022.3306 | CMC | Заказ | 5 недель |  |  | 12.05.2015 |  |  |  | Модульные устройства | Втычная распределительная система | S402 | S402 | 7612270102396 | 0.290 | KG | 320.000 | CCM
2CCS572001R0277 | S402M-K2 | Автом.выключатель S402M-K2 | 1 | ST | 5351,49 | 6314.7582 | CMC | Заказ | 5 недель |  |  | 12.05.2015 |  |  |  | Модульные устройства | Втычная распределительная система | S402 | S402 | 7612270102402 | 0.290 | KG | 320.000 | CCM
2CCS572001R0317 | S402M-K3 | Автом.выключатель S402M-K3 | 1 | ST | 5351,49 | 6314.7582 | CMC | Заказ | 5 недель |  |  | 12.05.2015 |  |  |  | Модульные устройства | Втычная распределительная система | S402 | S402 | 7612270102419 | 0.290 | KG | 320.000 | CCM
2CCS572001R0321 | S402M-D32 | Автом.выключатель S402M-D32 | 1 | ST | 4675,10 | 5516.618 | CMC | Заказ | 5 недель |  |  | 12.05.2015 |  |  |  | Модульные устройства | Втычная распределительная система | S402 | S402 | 7612270102334 | 0.290 | KG | 320.000 | CCM
2CCS572001R0324 | S402M-C32 | Автом.выключатель S402M-C32 | 1 | ST | 4067,66 | 4799.8388 | CMC | Заказ | 5 недель |  |  | 12.05.2015 |  |  |  | Модульные устройства | Втычная распределительная система | S402 | S402 | 7612270102228 | 0.290 | KG | 320.000 | CCM
2CCS572001R0325 | S402M-B32 | Автом.выключатель S402M-B32 | 1 | ST | 3415,49 | 4030.2782 | CMC | Заказ | 5 недель |  |  | 12.05.2015 |  |  |  | Модульные устройства | Втычная распределительная система | S402 | S402 | 7612270102051 | 0.290 | KG | 320.000 | CCM
2CCS572001R0337 | S402M-K4 | Автом.выключатель S402M-K4 | 1 | ST | 5351,49 | 6314.7582 | CMC | Заказ | 5 недель |  |  | 12.05.2015 |  |  |  | Модульные устройства | Втычная распределительная система | S402 | S402 | 7612270102426 | 0.290 | KG | 320.000 | CCM
2CCS572001R0377 | S402M-K6 | Автом.выключатель S402M-K6 | 1 | ST | 5034,73 | 5940.9814 | CMC | Заказ | 5 недель |  |  | 12.05.2015 |  |  |  | Модульные устройства | Втычная распределительная система | S402 | S402 | 7612270102433 | 0.290 | KG | 320.000 | CCM
2CCS572001R0401 | S402M-D40 | Автом.выключатель S402M-D40 | 1 | ST | 6081,92 | 7176.6656 | CMC | Заказ | 5 недель |  |  | 12.05.2015 |  |  |  | Модульные устройства | Втычная распределительная система | S402 | S402 | 7612270102341 | 0.290 | KG | 320.000 | CCM
2CCS572001R0404 | S402M-C40 | Автом.выключатель S402M-C40 | 1 | ST | 5314,23 | 6270.7914 | CMC | Заказ | 5 недель |  |  | 12.05.2015 |  |  |  | Модульные устройства | Втычная распределительная система | S402 | S402 | 7612270102235 | 0.290 | KG | 320.000 | CCM
2CCS572001R0405 | S402M-B40 | Автом.выключатель S402M-B40 | 1 | ST | 4501,81 | 5312.1358 | CMC | Заказ | 5 недель |  |  | 12.05.2015 |  |  |  | Модульные устройства | Втычная распределительная система | S402 | S402 | 7612270102068 | 0.290 | KG | 320.000 | CCM
2CCS572001R0407 | S402M-K8 | Автом.выключатель S402M-K8 | 1 | ST | 5034,73 | 5940.9814 | CMC | Заказ | 5 недель |  |  | 12.05.2015 |  |  |  | Модульные устройства | Втычная распределительная система | S402 | S402 | 7612270102440 | 0.290 | KG | 320.000 | CCM
2CCS572001R0427 | S402M-K10 | Автом.выключатель S402M-K10 | 1 | ST | 5275,10 | 6224.618 | CMC | Заказ | 5 недель |  |  | 12.05.2015 |  |  |  | Модульные устройства | Втычная распределительная система | S402 | S402 | 7612270102457 | 0.290 | KG | 320.000 | CCM
2CCS572001R0447 | S402M-K13 | Автом.выключатель S402M-K13 | 1 | ST | 4393,74 | 5184.6132 | CMC | Заказ | 5 недель |  |  | 12.05.2015 |  |  |  | Модульные устройства | Втычная распределительная система | S402 | S402 | 7612270102464 | 0.290 | KG | 320.000 | CCM
2CCS572001R0467 | S402M-K16 | Автом.выключатель S402M-K16 | 1 | ST | 4393,74 | 5184.6132 | CMC | Заказ | 5 недель |  |  | 12.05.2015 |  |  |  | Модульные устройства | Втычная распределительная система | S402 | S402 | 7612270102471 | 0.290 | KG | 320.000 | CCM
2CCS572001R0487 | S402M-K20 | Автом.выключатель S402M-K20 | 1 | ST | 5042,18 | 5949.7724 | CMC | Заказ | 5 недель |  |  | 12.05.2015 |  |  |  | Модульные устройства | Втычная распределительная система | S402 | S402 | 7612270102488 | 0.290 | KG | 320.000 | CCM
2CCS572001R0501 | S402M-D50 | Автом.выключатель S402M-D50 | 1 | ST | 7132,84 | 8416.7512 | CMC | Заказ | 5 недель |  |  | 12.05.2015 |  |  |  | Модульные устройства | Втычная распределительная система | S402 | S402 | 7612270102358 | 0.290 | KG | 320.000 | CCM
2CCS572001R0504 | S402M-C50 | Автом.выключатель S402M-C50 | 1 | ST | 6551,48 | 7730.7464 | CMC | Заказ | 5 недель |  |  | 12.05.2015 |  |  |  | Модульные устройства | Втычная распределительная система | S402 | S402 | 7612270102242 | 0.290 | KG | 320.000 | CCM
2CCS572001R0505 | S402M-B50 | Автом.выключатель S402M-B50 | 1 | ST | 5569,50 | 6572.01 | CMC | Заказ | 5 недель |  |  | 12.05.2015 |  |  |  | Модульные устройства | Втычная распределительная система | S402 | S402 | 7612270102075 | 0.290 | KG | 320.000 | CCM
2CCS572001R0517 | S402M-K25 | Автом.выключатель S402M-K25 | 1 | ST | 5042,18 | 5949.7724 | CMC | Заказ | 5 недель |  |  | 12.05.2015 |  |  |  | Модульные устройства | Втычная распределительная система | S402 | S402 | 7612270102495 | 0.290 | KG | 320.000 | CCM
2CCS572001R0537 | S402M-K32 | Автом.выключатель S402M-K32 | 1 | ST | 5370,13 | 6336.7534 | CMC | Заказ | 5 недель |  |  | 12.05.2015 |  |  |  | Модульные устройства | Втычная распределительная система | S402 | S402 | 7612270102501 | 0.290 | KG | 320.000 | CCM
2CCS572001R0557 | S402M-K40 | Автом.выключатель S402M-K40 | 1 | ST | 6929,74 | 8177.0932 | CMC | Заказ | 5 недель |  |  | 12.05.2015 |  |  |  | Модульные устройства | Втычная распределительная система | S402 | S402 | 7612270102518 | 0.290 | KG | 320.000 | CCM
2CCS572001R0577 | S402M-K50 | Автом.выключатель S402M-K50 | 1 | ST | 8161,40 | 9630.452 | CMC | Заказ | 5 недель |  |  | 12.05.2015 |  |  |  | Модульные устройства | Втычная распределительная система | S402 | S402 | 7612270102525 | 0.290 | KG | 320.000 | CCM
2CCS572001R0597 | S402M-K63 | Автом.выключатель S402M-K63 | 1 | ST | 8977,54 | 10593.4972 | CMC | Заказ | 5 недель |  |  | 12.05.2015 |  |  |  | Модульные устройства | Втычная распределительная система | S402 | S402 | 7612270102532 | 0.290 | KG | 320.000 | CCM
2CCS572001R0631 | S402M-D63 | Автом.выключатель S402M-D63 | 1 | ST | 7857,68 | 9272.0624 | CMC | Заказ | 5 недель |  |  | 12.05.2015 |  |  |  | Модульные устройства | Втычная распределительная система | S402 | S402 | 7612270102365 | 0.290 | KG | 320.000 | CCM
2CCS572001R0634 | S402M-C63 | Автом.выключатель S402M-C63 | 1 | ST | 7514,82 | 8867.4876 | CMC | Заказ | 5 недель |  |  | 12.05.2015 |  |  |  | Модульные устройства | Втычная распределительная система | S402 | S402 | 7612270102259 | 0.290 | KG | 320.000 | CCM
2CCS572001R0635 | S402M-B63 | Автом.выключатель S402M-B63 | 1 | ST | 6340,92 | 7482.2856 | CMC | Заказ | 5 недель |  |  | 12.05.2015 |  |  |  | Модульные устройства | Втычная распределительная система | S402 | S402 | 7612270102082 | 0.290 | KG | 320.000 | CCM
2CCS572001R0974 | S402M-C1.6 | Автом.выключатель S402M-C1.6 | 1 | ST | 4932,24 | 5820.0432 | CMC | Заказ | 5 недель |  |  | 12.05.2015 |  |  |  | Модульные устройства | Втычная распределительная система | S402 | S402 | 7612270102112 | 0.290 | KG | 320.000 | CCM
2CCS572001R0984 | S402M-C0.5 | Автом.выключатель S402M-C0.5 | 1 | ST | 4932,24 | 5820.0432 | CMC | Заказ | 5 недель |  |  | 12.05.2015 |  |  |  | Модульные устройства | Втычная распределительная система | S402 | S402 | 7612270102099 | 0.290 | KG | 320.000 | CCM
2CCS572001R1034 | S402M-UC C3 | Автомат.выключат. S402M-UC C3 | 1 | ST | 7563,27 | 8924.6586 | CMC | Заказ | 5 недель |  |  | 12.05.2015 |  |  |  | Модульные устройства | Втычная распределительная система | S402 | S402 | 7612270109951 | 0.290 | KG | 320.000 | CCM
2CCS572001R1038 | S402M-UC Z3 | Автомат.выключат. S402M-UC Z3 | 1 | ST | 7563,27 | 8924.6586 | CMC | Заказ | 5 недель |  |  | 12.05.2015 |  |  |  | Модульные устройства | Втычная распределительная система | S402 | S402 | 7612270110292 | 0.290 | KG | 320.000 | CCM
2CCS572001R1044 | S402M-UC C4 | Автомат.выключат. S402M-UC C4 | 1 | ST | 7563,27 | 8924.6586 | CMC | Заказ | 5 недель |  |  | 12.05.2015 |  |  |  | Модульные устройства | Втычная распределительная система | S402 | S402 | 7612270109968 | 0.290 | KG | 320.000 | CCM
2CCS572001R1048 | S402M-UC Z4 | Автомат.выключат. S402M-UC Z4 | 1 | ST | 7563,27 | 8924.6586 | CMC | Заказ | 5 недель |  |  | 12.05.2015 |  |  |  | Модульные устройства | Втычная распределительная система | S402 | S402 | 7612270110308 | 0.290 | KG | 320.000 | CCM
2CCS572001R1064 | S402M-UC C6 | Автомат.выключат. S402M-UC C6 | 1 | ST | 7080,67 | 8355.1906 | CMC | Заказ | 5 недель |  |  | 12.05.2015 |  |  |  | Модульные устройства | Втычная распределительная система | S402 | S402 | 7612270109975 | 0.290 | KG | 320.000 | CCM
2CCS572001R1068 | S402M-UC Z6 | Автомат.выключат. S402M-UC Z6 | 1 | ST | 7080,67 | 8355.1906 | CMC | Заказ | 5 недель |  |  | 12.05.2015 |  |  |  | Модульные устройства | Втычная распределительная система | S402 | S402 | 7612270110315 | 0.290 | KG | 320.000 | CCM
2CCS572001R1084 | S402M-UC C8 | Автомат.выключат. S402M-UC C8 | 1 | ST | 7080,67 | 8355.1906 | CMC | Заказ | 5 недель |  |  | 12.05.2015 |  |  |  | Модульные устройства | Втычная распределительная система | S402 | S402 | 7612270109982 | 0.290 | KG | 320.000 | CCM
2CCS572001R1088 | S402M-UC Z8 | Автомат.выключат. S402M-UC Z8 | 1 | ST | 7080,67 | 8355.1906 | CMC | Заказ | 5 недель |  |  | 12.05.2015 |  |  |  | Модульные устройства | Втычная распределительная система | S402 | S402 | 7612270110322 | 0.290 | KG | 320.000 | CCM
2CCS572001R1104 | S402M-UC C10 | Автомат.выключат. S402M-UC C10 | 1 | ST | 7421,66 | 8757.5588 | CMC | Заказ | 5 недель |  |  | 12.05.2015 |  |  |  | Модульные устройства | Втычная распределительная система | S402 | S402 | 7612270109999 | 0.290 | KG | 320.000 | CCM
2CCS572001R1108 | S402M-UC Z10 | Автомат.выключат. S402M-UC Z10 | 1 | ST | 8860,15 | 10454.977 | CMC | Заказ | 5 недель |  |  | 12.05.2015 |  |  |  | Модульные устройства | Втычная распределительная система | S402 | S402 | 7612270110339 | 0.290 | KG | 320.000 | CCM
2CCS572001R1134 | S402M-UC C13 | Автомат.выключат. S402M-UC C13 | 1 | ST | 6199,31 | 7315.1858 | CMC | Заказ | 5 недель |  |  | 12.05.2015 |  |  |  | Модульные устройства | Втычная распределительная система | S402 | S402 | 7612270110001 | 0.290 | KG | 320.000 | CCM
2CCS572001R1138 | S402M-UC Z13 | Автомат.выключат. S402M-UC Z13 | 1 | ST | 7382,53 | 8711.3854 | CMC | Заказ | 5 недель |  |  | 12.05.2015 |  |  |  | Модульные устройства | Втычная распределительная система | S402 | S402 | 7612270110346 | 0.290 | KG | 320.000 | CCM
2CCS572001R1164 | S402M-UC C16 | Автомат.выключат. S402M-UC C16 | 1 | ST | 6199,31 | 7315.1858 | CMC | Заказ | 5 недель |  |  | 12.05.2015 |  |  |  | Модульные устройства | Втычная распределительная система | S402 | S402 | 7612270110018 | 0.290 | KG | 320.000 | CCM
2CCS572001R1168 | S402M-UC Z16 | Автомат.выключат. S402M-UC Z16 | 1 | ST | 7382,53 | 8711.3854 | CMC | Заказ | 5 недель |  |  | 12.05.2015 |  |  |  | Модульные устройства | Втычная распределительная система | S402 | S402 | 7612270110353 | 0.290 | KG | 320.000 | CCM
2CCS572001R1204 | S402M-UC C20 | Автомат.выключат. S402M-UC C20 | 1 | ST | 7101,16 | 8379.3688 | CMC | Заказ | 5 недель |  |  | 12.05.2015 |  |  |  | Модульные устройства | Втычная распределительная система | S402 | S402 | 7612270110025 | 0.290 | KG | 320.000 | CCM
2CCS572001R1208 | S402M-UC Z20 | Автомат.выключат. S402M-UC Z20 | 1 | ST | 8472,58 | 9997.6444 | CMC | Заказ | 5 недель |  |  | 12.05.2015 |  |  |  | Модульные устройства | Втычная распределительная система | S402 | S402 | 7612270110360 | 0.290 | KG | 320.000 | CCM
2CCS572001R1254 | S402M-UC C25 | Автомат.выключат. S402M-UC C25 | 1 | ST | 7101,16 | 8379.3688 | CMC | Заказ | 5 недель |  |  | 12.05.2015 |  |  |  | Модульные устройства | Втычная распределительная система | S402 | S402 | 7612270110032 | 0.290 | KG | 320.000 | CCM
2CCS572001R1258 | S402M-UC Z25 | Автомат.выключат. S402M-UC Z25 | 1 | ST | 8472,58 | 9997.6444 | CMC | Заказ | 5 недель |  |  | 12.05.2015 |  |  |  | Модульные устройства | Втычная распределительная система | S402 | S402 | 7612270110377 | 0.290 | KG | 320.000 | CCM
2CCS572001R1324 | S402M-UC C32 | Автомат.выключат. S402M-UC C32 | 1 | ST | 7600,54 | 8968.6372 | CMC | Заказ | 5 недель |  |  | 12.05.2015 |  |  |  | Модульные устройства | Втычная распределительная система | S402 | S402 | 7612270110049 | 0.290 | KG | 320.000 | CCM
2CCS572001R1328 | S402M-UC Z32 | Автомат.выключат. S402M-UC Z32 | 1 | ST | 9068,84 | 10701.2312 | CMC | Заказ | 5 недель |  |  | 12.05.2015 |  |  |  | Модульные устройства | Втычная распределительная система | S402 | S402 | 7612270110384 | 0.290 | KG | 320.000 | CCM
2CCS572001R1404 | S402M-UC C40 | Автомат.выключат. S402M-UC C40 | 1 | ST | 8465,12 | 9988.8416 | CMC | Заказ | 5 недель |  |  | 12.05.2015 |  |  |  | Модульные устройства | Втычная распределительная система | S402 | S402 | 7612270110056 | 0.290 | KG | 320.000 | CCM
2CCS572001R1408 | S402M-UC Z40 | Автомат.выключат. S402M-UC Z40 | 1 | ST | 10058,27 | 11868.7586 | CMC | Заказ | 5 недель |  |  | 12.05.2015 |  |  |  | Модульные устройства | Втычная распределительная система | S402 | S402 | 7612270110391 | 0.290 | KG | 320.000 | CCM
2CCS572001R1504 | S402M-UC C50 | Автомат.выключат. S402M-UC C50 | 1 | ST | 9996,78 | 11796.2004 | CMC | Заказ | 5 недель |  |  | 12.05.2015 |  |  |  | Модульные устройства | Втычная распределительная система | S402 | S402 | 7612270110063 | 0.290 | KG | 320.000 | CCM
2CCS572001R1508 | S402M-UC Z50 | Автомат.выключат. S402M-UC Z50 | 1 | ST | 11902,97 | 14045.5046 | CMC | Заказ | 5 недель |  |  | 12.05.2015 |  |  |  | Модульные устройства | Втычная распределительная система | S402 | S402 | 7612270110407 | 0.290 | KG | 320.000 | CCM
2CCS572001R1634 | S402M-UC C63 | Автомат.выключат. S402M-UC C63 | 1 | ST | 10993,67 | 12972.5306 | CMC | Заказ | 5 недель |  |  | 12.05.2015 |  |  |  | Модульные устройства | Втычная распределительная система | S402 | S402 | 7612270110070 | 0.290 | KG | 320.000 | CCM
2CCS572001R1638 | S402M-UC Z63 | Автомат.выключат. S402M-UC Z63 | 1 | ST | 13086,19 | 15441.7042 | CMC | Заказ | 5 недель |  |  | 12.05.2015 |  |  |  | Модульные устройства | Втычная распределительная система | S402 | S402 | 7612270110414 | 0.290 | KG | 320.000 | CCM
2CCS573001R0014 | S403M-C1 | Автом.выключатель S403M-C1 | 1 | ST | 7846,50 | 9258.87 | CMC | Заказ | 5 недель |  |  | 12.05.2015 |  |  |  | Модульные устройства | Втычная распределительная система | S403 | S403 | 7612270102877 | 0.430 | KG | 480.000 | CCM
2CCS573001R0024 | S403M-C2 | Автом.выключатель S403M-C2 | 1 | ST | 7846,50 | 9258.87 | CMC | Заказ | 5 недель |  |  | 12.05.2015 |  |  |  | Модульные устройства | Втычная распределительная система | S403 | S403 | 7612270102891 | 0.430 | KG | 480.000 | CCM
2CCS573001R0034 | S403M-C3 | Автом.выключатель S403M-C3 | 1 | ST | 7846,50 | 9258.87 | CMC | Заказ | 5 недель |  |  | 12.05.2015 |  |  |  | Модульные устройства | Втычная распределительная система | S403 | S403 | 7612270102907 | 0.430 | KG | 480.000 | CCM
2CCS573001R0044 | S403M-C4 | Автом.выключатель S403M-C4 | 1 | ST | 7846,50 | 9258.87 | CMC | Заказ | 5 недель |  |  | 12.05.2015 |  |  |  | Модульные устройства | Втычная распределительная система | S403 | S403 | 7612270102914 | 0.430 | KG | 480.000 | CCM
2CCS573001R0045 | S403M-B4 | Автом.выключатель S403M-B4 | 1 | ST | 6845,89 | 8078.1502 | CMC | Заказ | 5 недель |  |  | 12.05.2015 |  |  |  | Модульные устройства | Втычная распределительная система | S403 | S403 | 7612270102754 | 0.430 | KG | 480.000 | CCM
2CCS573001R0061 | S403M-D6 | Автом.выключатель S403M-D6 | 1 | ST | 8012,33 | 9454.5494 | CMC | Заказ | 5 недель |  |  | 12.05.2015 |  |  |  | Модульные устройства | Втычная распределительная система | S403 | S403 | 7612270103034 | 0.430 | KG | 480.000 | CCM
2CCS573001R0064 | S403M-C6 | Автом.выключатель S403M-C6 | 1 | ST | 7112,34 | 8392.5612 | CMC | Заказ | 5 недель |  |  | 12.05.2015 |  |  |  | Модульные устройства | Втычная распределительная система | S403 | S403 | 7612270102921 | 0.430 | KG | 480.000 | CCM
2CCS573001R0065 | S403M-B6 | Автом.выключатель S403M-B6 | 1 | ST | 6162,04 | 7271.2072 | CMC | Заказ | 5 недель |  |  | 12.05.2015 |  |  |  | Модульные устройства | Втычная распределительная система | S403 | S403 | 7612270102761 | 0.430 | KG | 480.000 | CCM
2CCS573001R0081 | S403M-D8 | Автом.выключатель S403M-D8 | 1 | ST | 8012,33 | 9454.5494 | CMC | Заказ | 5 недель |  |  | 12.05.2015 |  |  |  | Модульные устройства | Втычная распределительная система | S403 | S403 | 7612270103041 | 0.430 | KG | 480.000 | CCM
2CCS573001R0084 | S403M-C8 | Автом.выключатель S403M-C8 | 1 | ST | 7112,34 | 8392.5612 | CMC | Заказ | 5 недель |  |  | 12.05.2015 |  |  |  | Модульные устройства | Втычная распределительная система | S403 | S403 | 7612270102938 | 0.430 | KG | 480.000 | CCM
2CCS573001R0085 | S403M-B8 | Автом.выключатель S403M-B8 | 1 | ST | 6162,04 | 7271.2072 | CMC | Заказ | 5 недель |  |  | 12.05.2015 |  |  |  | Модульные устройства | Втычная распределительная система | S403 | S403 | 7612270108435 | 0.430 | KG | 480.000 | CCM
2CCS573001R0101 | S403M-D10 | Автом.выключатель S403M-D10 | 1 | ST | 7235,32 | 8537.6776 | CMC | Заказ | 5 недель |  |  | 12.05.2015 |  |  |  | Модульные устройства | Втычная распределительная система | S403 | S403 | 7612270103058 | 0.430 | KG | 480.000 | CCM
2CCS573001R0104 | S403M-C10 | Автом.выключатель S403M-C10 | 1 | ST | 6285,02 | 7416.3236 | CMC | Заказ | 5 недель |  |  | 12.05.2015 |  |  |  | Модульные устройства | Втычная распределительная система | S403 | S403 | 7612270102945 | 0.430 | KG | 480.000 | CCM
2CCS573001R0105 | S403M-B10 | Автом.выключатель S403M-B10 | 1 | ST | 5282,55 | 6233.409 | CMC | Заказ | 5 недель |  |  | 12.05.2015 |  |  |  | Модульные устройства | Втычная распределительная система | S403 | S403 | 7612270102778 | 0.430 | KG | 480.000 | CCM
2CCS573001R0131 | S403M-D13 | Автом.выключатель S403M-D13 | 1 | ST | 6076,33 | 7170.0694 | CMC | Заказ | 5 недель |  |  | 12.05.2015 |  |  |  | Модульные устройства | Втычная распределительная система | S403 | S403 | 7612270103065 | 0.430 | KG | 480.000 | CCM
2CCS573001R0134 | S403M-C13 | Автом.выключатель S403M-C13 | 1 | ST | 5282,55 | 6233.409 | CMC | Заказ | 5 недель |  |  | 12.05.2015 |  |  |  | Модульные устройства | Втычная распределительная система | S403 | S403 | 7612270102952 | 0.430 | KG | 480.000 | CCM
2CCS573001R0135 | S403M-B13 | Автом.выключатель S403M-B13 | 1 | ST | 4464,55 | 5268.169 | CMC | Заказ | 5 недель |  |  | 12.05.2015 |  |  |  | Модульные устройства | Втычная распределительная система | S403 | S403 | 7612270102785 | 0.430 | KG | 480.000 | CCM
2CCS573001R0157 | S403M-K0.5 | Автом.выключатель S403M-K0.5 | 1 | ST | 8370,09 | 9876.7062 | CMC | Заказ | 5 недель |  |  | 12.05.2015 |  |  |  | Модульные устройства | Втычная распределительная система | S403 | S403 | 7612270103140 | 0.430 | KG | 480.000 | CCM
2CCS573001R0161 | S403M-D16 | Автом.выключатель S403M-D16 | 1 | ST | 6076,33 | 7170.0694 | CMC | Заказ | 5 недель |  |  | 12.05.2015 |  |  |  | Модульные устройства | Втычная распределительная система | S403 | S403 | 7612270103072 | 0.430 | KG | 480.000 | CCM
2CCS573001R0164 | S403M-C16 | Автом.выключатель S403M-C16 | 1 | ST | 5282,55 | 6233.409 | CMC | Заказ | 5 недель |  |  | 12.05.2015 |  |  |  | Модульные устройства | Втычная распределительная система | S403 | S403 | 7612270102969 | 0.430 | KG | 480.000 | CCM
2CCS573001R0165 | S403M-B16 | Автом.выключатель S403M-B16 | 1 | ST | 4464,55 | 5268.169 | CMC | Заказ | 5 недель |  |  | 12.05.2015 |  |  |  | Модульные устройства | Втычная распределительная система | S403 | S403 | 7612270102792 | 0.430 | KG | 480.000 | CCM
2CCS573001R0201 | S403M-D20 | Автом.выключатель S403M-D20 | 1 | ST | 6939,05 | 8188.079 | CMC | Заказ | 5 недель |  |  | 12.05.2015 |  |  |  | Модульные устройства | Втычная распределительная система | S403 | S403 | 7612270103089 | 0.430 | KG | 480.000 | CCM
2CCS573001R0204 | S403M-C20 | Автом.выключатель S403M-C20 | 1 | ST | 6027,88 | 7112.8984 | CMC | Заказ | 5 недель |  |  | 12.05.2015 |  |  |  | Модульные устройства | Втычная распределительная система | S403 | S403 | 7612270102976 | 0.430 | KG | 480.000 | CCM
2CCS573001R0205 | S403M-B20 | Автом.выключатель S403M-B20 | 1 | ST | 5070,13 | 5982.7534 | CMC | Заказ | 5 недель |  |  | 12.05.2015 |  |  |  | Модульные устройства | Втычная распределительная система | S403 | S403 | 7612270102808 | 0.430 | KG | 480.000 | CCM
2CCS573001R0217 | S403M-K1 | Автом.выключатель S403M-K1 | 1 | ST | 8193,08 | 9667.8344 | CMC | Заказ | 5 недель |  |  | 12.05.2015 |  |  |  | Модульные устройства | Втычная распределительная система | S403 | S403 | 7612270103157 | 0.430 | KG | 480.000 | CCM
2CCS573001R0251 | S403M-D25 | Автом.выключатель S403M-D25 | 1 | ST | 6939,05 | 8188.079 | CMC | Заказ | 5 недель |  |  | 12.05.2015 |  |  |  | Модульные устройства | Втычная распределительная система | S403 | S403 | 7612270103096 | 0.430 | KG | 480.000 | CCM
2CCS573001R0254 | S403M-C25 | Автом.выключатель S403M-C25 | 1 | ST | 6027,88 | 7112.8984 | CMC | Заказ | 5 недель |  |  | 12.05.2015 |  |  |  | Модульные устройства | Втычная распределительная система | S403 | S403 | 7612270102983 | 0.430 | KG | 480.000 | CCM
2CCS573001R0255 | S403M-B25 | Автом.выключатель S403M-B25 | 1 | ST | 5070,13 | 5982.7534 | CMC | Заказ | 5 недель |  |  | 12.05.2015 |  |  |  | Модульные устройства | Втычная распределительная система | S403 | S403 | 7612270102815 | 0.430 | KG | 480.000 | CCM
2CCS573001R0257 | S403M-K1.6 | Автом.выключатель S403M-K1.6 | 1 | ST | 7809,23 | 9214.8914 | CMC | Заказ | 5 недель |  |  | 12.05.2015 |  |  |  | Модульные устройства | Втычная распределительная система | S403 | S403 | 7612270103164 | 0.430 | KG | 480.000 | CCM
2CCS573001R0277 | S403M-K2 | Автом.выключатель S403M-K2 | 1 | ST | 8193,08 | 9667.8344 | CMC | Заказ | 5 недель |  |  | 12.05.2015 |  |  |  | Модульные устройства | Втычная распределительная система | S403 | S403 | 7612270103171 | 0.430 | KG | 480.000 | CCM
2CCS573001R0317 | S403M-K3 | Автом.выключатель S403M-K3 | 1 | ST | 8193,08 | 9667.8344 | CMC | Заказ | 5 недель |  |  | 12.05.2015 |  |  |  | Модульные устройства | Втычная распределительная система | S403 | S403 | 7612270103188 | 0.430 | KG | 480.000 | CCM
2CCS573001R0321 | S403M-D32 | Автом.выключатель S403M-D32 | 1 | ST | 7399,30 | 8731.174 | CMC | Заказ | 5 недель |  |  | 12.05.2015 |  |  |  | Модульные устройства | Втычная распределительная система | S403 | S403 | 7612270103102 | 0.430 | KG | 480.000 | CCM
2CCS573001R0324 | S403M-C32 | Автом.выключатель S403M-C32 | 1 | ST | 6409,87 | 7563.6466 | CMC | Заказ | 5 недель |  |  | 12.05.2015 |  |  |  | Модульные устройства | Втычная распределительная система | S403 | S403 | 7612270102990 | 0.430 | KG | 480.000 | CCM
2CCS573001R0325 | S403M-B32 | Автом.выключатель S403M-B32 | 1 | ST | 5398,08 | 6369.7344 | CMC | Заказ | 5 недель |  |  | 12.05.2015 |  |  |  | Модульные устройства | Втычная распределительная система | S403 | S403 | 7612270102822 | 0.430 | KG | 480.000 | CCM
2CCS573001R0337 | S403M-K4 | Автом.выключатель S403M-K4 | 1 | ST | 8193,08 | 9667.8344 | CMC | Заказ | 5 недель |  |  | 12.05.2015 |  |  |  | Модульные устройства | Втычная распределительная система | S403 | S403 | 7612270103195 | 0.430 | KG | 480.000 | CCM
2CCS573001R0377 | S403M-K6 | Автом.выключатель S403M-K6 | 1 | ST | 7749,60 | 9144.528 | CMC | Заказ | 5 недель |  |  | 12.05.2015 |  |  |  | Модульные устройства | Втычная распределительная система | S403 | S403 | 7612270103201 | 0.430 | KG | 480.000 | CCM
2CCS573001R0401 | S403M-D40 | Автом.выключатель S403M-D40 | 1 | ST | 9592,44 | 11319.0792 | CMC | Заказ | 5 недель |  |  | 12.05.2015 |  |  |  | Модульные устройства | Втычная распределительная система | S403 | S403 | 7612270103119 | 0.430 | KG | 480.000 | CCM
2CCS573001R0404 | S403M-C40 | Автом.выключатель S403M-C40 | 1 | ST | 8370,09 | 9876.7062 | CMC | Заказ | 5 недель |  |  | 12.05.2015 |  |  |  | Модульные устройства | Втычная распределительная система | S403 | S403 | 7612270103003 | 0.430 | KG | 480.000 | CCM
2CCS573001R0405 | S403M-B40 | Автом.выключатель S403M-B40 | 1 | ST | 7095,57 | 8372.7726 | CMC | Заказ | 5 недель |  |  | 12.05.2015 |  |  |  | Модульные устройства | Втычная распределительная система | S403 | S403 | 7612270102839 | 0.430 | KG | 480.000 | CCM
2CCS573001R0407 | S403M-K8 | Автом.выключатель S403M-K8 | 1 | ST | 7749,60 | 9144.528 | CMC | Заказ | 5 недель |  |  | 12.05.2015 |  |  |  | Модульные устройства | Втычная распределительная система | S403 | S403 | 7612270103218 | 0.430 | KG | 480.000 | CCM
2CCS573001R0427 | S403M-K10 | Автом.выключатель S403M-K10 | 1 | ST | 8291,83 | 9784.3594 | CMC | Заказ | 5 недель |  |  | 12.05.2015 |  |  |  | Модульные устройства | Втычная распределительная система | S403 | S403 | 7612270103225 | 0.430 | KG | 480.000 | CCM
2CCS573001R0447 | S403M-K13 | Автом.выключатель S403M-K13 | 1 | ST | 6946,51 | 8196.8818 | CMC | Заказ | 5 недель |  |  | 12.05.2015 |  |  |  | Модульные устройства | Втычная распределительная система | S403 | S403 | 7612270103232 | 0.430 | KG | 480.000 | CCM
2CCS573001R0467 | S403M-K16 | Автом.выключатель S403M-K16 | 1 | ST | 6946,51 | 8196.8818 | CMC | Заказ | 5 недель |  |  | 12.05.2015 |  |  |  | Модульные устройства | Втычная распределительная система | S403 | S403 | 7612270103249 | 0.430 | KG | 480.000 | CCM
2CCS573001R0487 | S403M-K20 | Автом.выключатель S403M-K20 | 1 | ST | 7965,75 | 9399.585 | CMC | Заказ | 5 недель |  |  | 12.05.2015 |  |  |  | Модульные устройства | Втычная распределительная система | S403 | S403 | 7612270103256 | 0.430 | KG | 480.000 | CCM
2CCS573001R0501 | S403M-D50 | Автом.выключатель S403M-D50 | 1 | ST | 11334,66 | 13374.8988 | CMC | Заказ | 5 недель |  |  | 12.05.2015 |  |  |  | Модульные устройства | Втычная распределительная система | S403 | S403 | 7612270103126 | 0.430 | KG | 480.000 | CCM
2CCS573001R0504 | S403M-C50 | Автом.выключатель S403M-C50 | 1 | ST | 10362,00 | 12227.16 | CMC | Заказ | 5 недель |  |  | 12.05.2015 |  |  |  | Модульные устройства | Втычная распределительная система | S403 | S403 | 7612270103010 | 0.430 | KG | 480.000 | CCM
2CCS573001R0505 | S403M-B50 | Автом.выключатель S403M-B50 | 1 | ST | 8759,53 | 10336.2454 | CMC | Заказ | 5 недель |  |  | 12.05.2015 |  |  |  | Модульные устройства | Втычная распределительная система | S403 | S403 | 7612270102846 | 0.430 | KG | 480.000 | CCM
2CCS573001R0517 | S403M-K25 | Автом.выключатель S403M-K25 | 1 | ST | 7965,75 | 9399.585 | CMC | Заказ | 5 недель |  |  | 12.05.2015 |  |  |  | Модульные устройства | Втычная распределительная система | S403 | S403 | 7612270103263 | 0.430 | KG | 480.000 | CCM
2CCS573001R0537 | S403M-K32 | Автом.выключатель S403M-K32 | 1 | ST | 8472,58 | 9997.6444 | CMC | Заказ | 5 недель |  |  | 12.05.2015 |  |  |  | Модульные устройства | Втычная распределительная система | S403 | S403 | 7612270103270 | 0.430 | KG | 480.000 | CCM
2CCS573001R0557 | S403M-K40 | Автом.выключатель S403M-K40 | 1 | ST | 10960,13 | 12932.9534 | CMC | Заказ | 5 недель |  |  | 12.05.2015 |  |  |  | Модульные устройства | Втычная распределительная система | S403 | S403 | 7612270103287 | 0.430 | KG | 480.000 | CCM
2CCS573001R0577 | S403M-K50 | Автом.выключатель S403M-K50 | 1 | ST | 12968,80 | 15303.184 | CMC | Заказ | 5 недель |  |  | 12.05.2015 |  |  |  | Модульные устройства | Втычная распределительная система | S403 | S403 | 7612270103294 | 0.430 | KG | 480.000 | CCM
2CCS573001R0597 | S403M-K63 | Автом.выключатель S403M-K63 | 1 | ST | 14267,54 | 16835.6972 | CMC | Заказ | 5 недель |  |  | 12.05.2015 |  |  |  | Модульные устройства | Втычная распределительная система | S403 | S403 | 7612270103300 | 0.430 | KG | 480.000 | CCM
2CCS573001R0631 | S403M-D63 | Автом.выключатель S403M-D63 | 1 | ST | 12454,52 | 14696.3336 | CMC | Заказ | 5 недель |  |  | 12.05.2015 |  |  |  | Модульные устройства | Втычная распределительная система | S403 | S403 | 7612270103133 | 0.430 | KG | 480.000 | CCM
2CCS573001R0634 | S403M-C63 | Автом.выключатель S403M-C63 | 1 | ST | 11878,75 | 14016.925 | CMC | Заказ | 5 недель |  |  | 12.05.2015 |  |  |  | Модульные устройства | Втычная распределительная система | S403 | S403 | 7612270103027 | 0.430 | KG | 480.000 | CCM
2CCS573001R0635 | S403M-B63 | Автом.выключатель S403M-B63 | 1 | ST | 10045,23 | 11853.3714 | CMC | Заказ | 5 недель |  |  | 12.05.2015 |  |  |  | Модульные устройства | Втычная распределительная система | S403 | S403 | 7612270102853 | 0.430 | KG | 480.000 | CCM
2CCS573001R0974 | S403M-C1.6 | Автом.выключатель S403M-C1.6 | 1 | ST | 7846,50 | 9258.87 | CMC | Заказ | 5 недель |  |  | 12.05.2015 |  |  |  | Модульные устройства | Втычная распределительная система | S403 | S403 | 7612270102884 | 0.430 | KG | 480.000 | CCM
2CCS573001R0984 | S403M-C0.5 | Автом.выключатель S403M-C0.5 | 1 | ST | 7846,50 | 9258.87 | CMC | Заказ | 5 недель |  |  | 12.05.2015 |  |  |  | Модульные устройства | Втычная распределительная система | S403 | S403 | 7612270102860 | 0.430 | KG | 480.000 | CCM
2CCS573103R8024 | S403M-C2NP | Автом.выключатель S403M-C2NP | 1 | ST | 8465,12 | 9988.8416 | CMC | Заказ | 5 недель |  |  | 12.05.2015 |  |  |  | Модульные устройства | Втычная распределительная система | S403 | S403 | 7612270108527 | 0.570 | KG | 480.000 | CCM
2CCS573103R8034 | S403M-C3NP | Автом.выключатель S403M-C3NP | 1 | ST | 8465,12 | 9988.8416 | CMC | Заказ | 5 недель |  |  | 12.05.2015 |  |  |  | Модульные устройства | Втычная распределительная система | S403 | S403 | 7612270108534 | 0.570 | KG | 480.000 | CCM
2CCS573103R8044 | S403M-C4NP | Автом.выключатель S403M-C4NP | 1 | ST | 8465,12 | 9988.8416 | CMC | Заказ | 5 недель |  |  | 12.05.2015 |  |  |  | Модульные устройства | Втычная распределительная система | S403 | S403 | 7612270108541 | 0.570 | KG | 480.000 | CCM
2CCS573103R8064 | S403M-C6NP | Автом.выключатель S403M-C6NP | 1 | ST | 8938,41 | 10547.3238 | CMC | Заказ | 5 недель |  |  | 12.05.2015 |  |  |  | Модульные устройства | Втычная распределительная система | S403 | S403 | 7612270103881 | 0.570 | KG | 480.000 | CCM
2CCS573103R8065 | S403M-B6NP | Автом.выключатель S403M-B6NP | 1 | ST | 11809,81 | 13935.5758 | CMC | Заказ | 5 недель |  |  | 12.05.2015 |  |  |  | Модульные устройства | Втычная распределительная система | S403 | S403 | 7612270103782 | 0.570 | KG | 480.000 | CCM
2CCS573103R8084 | S403M-C8NP | Автом.выключатель S403M-C8NP | 1 | ST | 8938,41 | 10547.3238 | CMC | Заказ | 5 недель |  |  | 12.05.2015 |  |  |  | Модульные устройства | Втычная распределительная система | S403 | S403 | 7612270103898 | 0.570 | KG | 480.000 | CCM
2CCS573103R8085 | S403M-B8NP | Автом.выключатель S403M-B8NP | 1 | ST | 8830,34 | 10419.8012 | CMC | Заказ | 5 недель |  |  | 12.05.2015 |  |  |  | Модульные устройства | Втычная распределительная система | S403 | S403 | 7612270108510 | 0.570 | KG | 480.000 | CCM
2CCS573103R8101 | S403M-D10NP | Автом.выключатель S403M-D10NP | 1 | ST | 9810,45 | 11576.331 | CMC | Заказ | 5 недель |  |  | 12.05.2015 |  |  |  | Модульные устройства | Втычная распределительная система | S403 | S403 | 7612270103997 | 0.570 | KG | 480.000 | CCM
2CCS573103R8104 | S403M-C10NP | Автом.выключатель S403M-C10NP | 1 | ST | 9320,39 | 10998.0602 | CMC | Заказ | 5 недель |  |  | 12.05.2015 |  |  |  | Модульные устройства | Втычная распределительная система | S403 | S403 | 7612270103904 | 0.570 | KG | 480.000 | CCM
2CCS573103R8105 | S403M-B10NP | Автом.выключатель S403M-B10NP | 1 | ST | 8830,34 | 10419.8012 | CMC | Заказ | 5 недель |  |  | 12.05.2015 |  |  |  | Модульные устройства | Втычная распределительная система | S403 | S403 | 7612270103799 | 0.570 | KG | 480.000 | CCM
2CCS573103R8131 | S403M-D13NP | Автом.выключатель S403M-D13NP | 1 | ST | 9102,38 | 10740.8084 | CMC | Заказ | 5 недель |  |  | 12.05.2015 |  |  |  | Модульные устройства | Втычная распределительная система | S403 | S403 | 7612270104000 | 0.570 | KG | 480.000 | CCM
2CCS573103R8134 | S403M-C13NP | Автом.выключатель S403M-C13NP | 1 | ST | 8644,00 | 10199.92 | CMC | Заказ | 5 недель |  |  | 12.05.2015 |  |  |  | Модульные устройства | Втычная распределительная система | S403 | S403 | 7612270103911 | 0.570 | KG | 480.000 | CCM
2CCS573103R8135 | S403M-B13NP | Автом.выключатель S403M-B13NP | 1 | ST | 8193,08 | 9667.8344 | CMC | Заказ | 5 недель |  |  | 12.05.2015 |  |  |  | Модульные устройства | Втычная распределительная система | S403 | S403 | 7612270103805 | 0.570 | KG | 480.000 | CCM
2CCS573103R8157 | S403M-K0.5NP | Автом.выключатель S403M-K0.5NP | 1 | ST | 11373,79 | 13421.0722 | CMC | Заказ | 5 недель |  |  | 12.05.2015 |  |  |  | Модульные устройства | Втычная распределительная система | S403 | S403 | 7612270104086 | 0.570 | KG | 480.000 | CCM
2CCS573103R8161 | S403M-D16NP | Автом.выключатель S403M-D16NP | 1 | ST | 9102,38 | 10740.8084 | CMC | Заказ | 5 недель |  |  | 12.05.2015 |  |  |  | Модульные устройства | Втычная распределительная система | S403 | S403 | 7612270104017 | 0.570 | KG | 480.000 | CCM
2CCS573103R8164 | S403M-C16NP | Автом.выключатель S403M-C16NP | 1 | ST | 8644,00 | 10199.92 | CMC | Заказ | 5 недель |  |  | 12.05.2015 |  |  |  | Модульные устройства | Втычная распределительная система | S403 | S403 | 7612270103928 | 0.570 | KG | 480.000 | CCM
2CCS573103R8165 | S403M-B16NP | Автом.выключатель S403M-B16NP | 1 | ST | 8193,08 | 9667.8344 | CMC | Заказ | 5 недель |  |  | 12.05.2015 |  |  |  | Модульные устройства | Втычная распределительная система | S403 | S403 | 7612270103812 | 0.570 | KG | 480.000 | CCM
2CCS573103R8201 | S403M-D20NP | Автом.выключатель S403M-D20NP | 1 | ST | 9629,71 | 11363.0578 | CMC | Заказ | 5 недель |  |  | 12.05.2015 |  |  |  | Модульные устройства | Втычная распределительная система | S403 | S403 | 7612270104024 | 0.570 | KG | 480.000 | CCM
2CCS573103R8204 | S403M-C20NP | Автом.выключатель S403M-C20NP | 1 | ST | 9148,97 | 10795.7846 | CMC | Заказ | 5 недель |  |  | 12.05.2015 |  |  |  | Модульные устройства | Втычная распределительная система | S403 | S403 | 7612270103935 | 0.570 | KG | 480.000 | CCM
2CCS573103R8205 | S403M-B20NP | Автом.выключатель S403M-B20NP | 1 | ST | 8673,82 | 10235.1076 | CMC | Заказ | 5 недель |  |  | 12.05.2015 |  |  |  | Модульные устройства | Втычная распределительная система | S403 | S403 | 7612270103829 | 0.570 | KG | 480.000 | CCM
2CCS573103R8217 | S403M-K1NP | Автом.выключатель S403M-K1NP | 1 | ST | 11180,00 | 13192.4 | CMC | Заказ | 5 недель |  |  | 12.05.2015 |  |  |  | Модульные устройства | Втычная распределительная система | S403 | S403 | 7612270104093 | 0.570 | KG | 480.000 | CCM
2CCS573103R8251 | S403M-D25NP | Автом.выключатель S403M-D25NP | 1 | ST | 9629,71 | 11363.0578 | CMC | Заказ | 5 недель |  |  | 12.05.2015 |  |  |  | Модульные устройства | Втычная распределительная система | S403 | S403 | 7612270104031 | 0.570 | KG | 480.000 | CCM
2CCS573103R8254 | S403M-C25NP | Автом.выключатель S403M-C25NP | 1 | ST | 9148,97 | 10795.7846 | CMC | Заказ | 5 недель |  |  | 12.05.2015 |  |  |  | Модульные устройства | Втычная распределительная система | S403 | S403 | 7612270103942 | 0.570 | KG | 480.000 | CCM
2CCS573103R8255 | S403M-B25NP | Автом.выключатель S403M-B25NP | 1 | ST | 8673,82 | 10235.1076 | CMC | Заказ | 5 недель |  |  | 12.05.2015 |  |  |  | Модульные устройства | Втычная распределительная система | S403 | S403 | 7612270103836 | 0.570 | KG | 480.000 | CCM
2CCS573103R8257 | S403M-K1.6NP | Автом.выключатель S403M-K1.6NP | 1 | ST | 10680,63 | 12603.1434 | CMC | Заказ | 5 недель |  |  | 12.05.2015 |  |  |  | Модульные устройства | Втычная распределительная система | S403 | S403 | 7612270104109 | 0.570 | KG | 480.000 | CCM
2CCS573103R8277 | S403M-K2NP | Автом.выключатель S403M-K2NP | 1 | ST | 11180,00 | 13192.4 | CMC | Заказ | 5 недель |  |  | 12.05.2015 |  |  |  | Модульные устройства | Втычная распределительная система | S403 | S403 | 7612270104116 | 0.570 | KG | 480.000 | CCM
2CCS573103R8317 | S403M-K3NP | Автом.выключатель S403M-K3NP | 1 | ST | 11180,00 | 13192.4 | CMC | Заказ | 5 недель |  |  | 12.05.2015 |  |  |  | Модульные устройства | Втычная распределительная система | S403 | S403 | 7612270104123 | 0.570 | KG | 480.000 | CCM
2CCS573103R8321 | S403M-D32NP | Автом.выключатель S403M-D32NP | 1 | ST | 10261,38 | 12108.4284 | CMC | Заказ | 5 недель |  |  | 12.05.2015 |  |  |  | Модульные устройства | Втычная распределительная система | S403 | S403 | 7612270104048 | 0.570 | KG | 480.000 | CCM
2CCS573103R8324 | S403M-C32NP | Автом.выключатель S403M-C32NP | 1 | ST | 9747,10 | 11501.578 | CMC | Заказ | 5 недель |  |  | 12.05.2015 |  |  |  | Модульные устройства | Втычная распределительная система | S403 | S403 | 7612270103959 | 0.570 | KG | 480.000 | CCM
2CCS573103R8325 | S403M-B32NP | Автом.выключатель S403M-B32NP | 1 | ST | 9232,82 | 10894.7276 | CMC | Заказ | 5 недель |  |  | 12.05.2015 |  |  |  | Модульные устройства | Втычная распределительная система | S403 | S403 | 7612270103843 | 0.570 | KG | 480.000 | CCM
2CCS573103R8337 | S403M-K4NP | Автом.выключатель S403M-K4NP | 1 | ST | 11180,00 | 13192.4 | CMC | Заказ | 5 недель |  |  | 12.05.2015 |  |  |  | Модульные устройства | Втычная распределительная система | S403 | S403 | 7612270104130 | 0.570 | KG | 480.000 | CCM
2CCS573103R8377 | S403M-K6NP | Автом.выключатель S403M-K6NP | 1 | ST | 10641,50 | 12556.97 | CMC | Заказ | 5 недель |  |  | 12.05.2015 |  |  |  | Модульные устройства | Втычная распределительная система | S403 | S403 | 7612270104147 | 0.570 | KG | 480.000 | CCM
2CCS573103R8401 | S403M-D40NP | Автом.выключатель S403M-D40NP | 1 | ST | 11146,46 | 13152.8228 | CMC | Заказ | 5 недель |  |  | 12.05.2015 |  |  |  | Модульные устройства | Втычная распределительная система | S403 | S403 | 7612270104055 | 0.570 | KG | 480.000 | CCM
2CCS573103R8404 | S403M-C40NP | Автом.выключатель S403M-C40NP | 1 | ST | 10596,78 | 12504.2004 | CMC | Заказ | 5 недель |  |  | 12.05.2015 |  |  |  | Модульные устройства | Втычная распределительная система | S403 | S403 | 7612270103966 | 0.570 | KG | 480.000 | CCM
2CCS573103R8405 | S403M-B40NP | Автом.выключатель S403M-B40NP | 1 | ST | 10037,78 | 11844.5804 | CMC | Заказ | 5 недель |  |  | 12.05.2015 |  |  |  | Модульные устройства | Втычная распределительная система | S403 | S403 | 7612270103850 | 0.570 | KG | 480.000 | CCM
2CCS573103R8407 | S403M-K8NP | Автом.выключатель S403M-K8NP | 1 | ST | 10339,64 | 12200.7752 | CMC | Заказ | 5 недель |  |  | 12.05.2015 |  |  |  | Модульные устройства | Втычная распределительная система | S403 | S403 | 7612270104154 | 0.570 | KG | 480.000 | CCM
2CCS573103R8427 | S403M-K10NP | Автом.выключатель S403M-K10NP | 1 | ST | 11071,93 | 13064.8774 | CMC | Заказ | 5 недель |  |  | 12.05.2015 |  |  |  | Модульные устройства | Втычная распределительная система | S403 | S403 | 7612270104161 | 0.570 | KG | 480.000 | CCM
2CCS573103R8447 | S403M-K13NP | Автом.выключатель S403M-K13NP | 1 | ST | 9288,72 | 10960.6896 | CMC | Заказ | 5 недель |  |  | 12.05.2015 |  |  |  | Модульные устройства | Втычная распределительная система | S403 | S403 | 7612270104178 | 0.570 | KG | 480.000 | CCM
2CCS573103R8467 | S403M-K16NP | Автом.выключатель S403M-K16NP | 1 | ST | 9288,72 | 10960.6896 | CMC | Заказ | 5 недель |  |  | 12.05.2015 |  |  |  | Модульные устройства | Втычная распределительная система | S403 | S403 | 7612270104185 | 0.570 | KG | 480.000 | CCM
2CCS573103R8487 | S403M-K20NP | Автом.выключатель S403M-K20NP | 1 | ST | 10619,14 | 12530.5852 | CMC | Заказ | 5 недель |  |  | 12.05.2015 |  |  |  | Модульные устройства | Втычная распределительная система | S403 | S403 | 7612270104192 | 0.570 | KG | 480.000 | CCM
2CCS573103R8501 | S403M-D50NP | Автом.выключатель S403M-D50NP | 1 | ST | 13380,60 | 15789.108 | CMC | Заказ | 5 недель |  |  | 12.05.2015 |  |  |  | Модульные устройства | Втычная распределительная система | S403 | S403 | 7612270104062 | 0.570 | KG | 480.000 | CCM
2CCS573103R8504 | S403M-C50NP | Автом.выключатель S403M-C50NP | 1 | ST | 12711,66 | 14999.7588 | CMC | Заказ | 5 недель |  |  | 12.05.2015 |  |  |  | Модульные устройства | Втычная распределительная система | S403 | S403 | 7612270103973 | 0.570 | KG | 480.000 | CCM
2CCS573103R8505 | S403M-B50NP | Автом.выключатель S403M-B50NP | 1 | ST | 12042,72 | 14210.4096 | CMC | Заказ | 5 недель |  |  | 12.05.2015 |  |  |  | Модульные устройства | Втычная распределительная система | S403 | S403 | 7612270103867 | 0.570 | KG | 480.000 | CCM
2CCS573103R8517 | S403M-K25NP | Автом.выключатель S403M-K25NP | 1 | ST | 10619,14 | 12530.5852 | CMC | Заказ | 5 недель |  |  | 12.05.2015 |  |  |  | Модульные устройства | Втычная распределительная система | S403 | S403 | 7612270104208 | 0.570 | KG | 480.000 | CCM
2CCS573103R8537 | S403M-K32NP | Автом.выключатель S403M-K32NP | 1 | ST | 8800,52 | 10384.6136 | CMC | Заказ | 5 недель |  |  | 12.05.2015 |  |  |  | Модульные устройства | Втычная распределительная система | S403 | S403 | 7612270104215 | 0.570 | KG | 480.000 | CCM
2CCS573103R8557 | S403M-K40NP | Автом.выключатель S403M-K40NP | 1 | ST | 11176,27 | 13187.9986 | CMC | Заказ | 5 недель |  |  | 12.05.2015 |  |  |  | Модульные устройства | Втычная распределительная система | S403 | S403 | 7612270104222 | 0.570 | KG | 480.000 | CCM
2CCS573103R8577 | S403M-K50NP | Автом.выключатель S403M-K50NP | 1 | ST | 11176,27 | 13187.9986 | CMC | Заказ | 5 недель |  |  | 12.05.2015 |  |  |  | Модульные устройства | Втычная распределительная система | S403 | S403 | 7612270104239 | 0.570 | KG | 480.000 | CCM
2CCS573103R8597 | S403M-K63NP | Автом.выключатель S403M-K63NP | 1 | ST | 12322,22 | 14540.2196 | CMC | Заказ | 5 недель |  |  | 12.05.2015 |  |  |  | Модульные устройства | Втычная распределительная система | S403 | S403 | 7612270104246 | 0.570 | KG | 480.000 | CCM
2CCS573103R8631 | S403M-D63NP | Автом.выключатель S403M-D63NP | 1 | ST | 14275,00 | 16844.5 | CMC | Заказ | 5 недель |  |  | 12.05.2015 |  |  |  | Модульные устройства | Втычная распределительная система | S403 | S403 | 7612270104079 | 0.570 | KG | 480.000 | CCM
2CCS573103R8634 | S403M-C63NP | Автом.выключатель S403M-C63NP | 1 | ST | 14189,28 | 16743.3504 | CMC | Заказ | 5 недель |  |  | 12.05.2015 |  |  |  | Модульные устройства | Втычная распределительная система | S403 | S403 | 7612270103980 | 0.570 | KG | 480.000 | CCM
2CCS573103R8635 | S403M-B63NP | Автом.выключатель S403M-B63NP | 1 | ST | 12843,96 | 15155.8728 | CMC | Заказ | 5 недель |  |  | 12.05.2015 |  |  |  | Модульные устройства | Втычная распределительная система | S403 | S403 | 7612270103874 | 0.570 | KG | 480.000 | CCM
2CCS800017R0001 |  | Адаптер для замка S800U-PLL | 1 | ST | 204,97 | 241.8646 | CMC | Заказ | 4 недели |  |  | 12.05.2015 |  |  |  | Модульные устройства | Аксессуары для авт.выкл.высокой отключ.способностью | Аксессуары для авт.выкл.высокой отключ.способностью | Аксессуары для авт.выкл.высокой отключ.способностью | 7612271215057 | 30.000 | G | 7.000 | CCM
2CCS800900R0011 | S800-AUX | Вспомог.контакт S800-AUX | 1 | ST | 1526,07 | 1800.7626 | CMC | B | 3 недели |  |  | 12.05.2015 |  |  |  | Модульные устройства | Аксессуары для авт.выкл.высокой отключ.способностью | Аксессуары для авт.выкл.высокой отключ.способностью | Аксессуары для авт.выкл.высокой отключ.способностью | 7612271206802 | 0.060 | KG | 330.000 | CCM
2CCS800900R0021 | S800-AUX/ALT | Вспомог.Сигнал.контакт S800-AUX/ALT | 1 | ST | 1867,06 | 2203.1308 | CMC | B | 3 недели |  |  | 12.05.2015 |  |  |  | Модульные устройства | Аксессуары для авт.выкл.высокой отключ.способностью | Аксессуары для авт.выкл.высокой отключ.способностью | Аксессуары для авт.выкл.высокой отключ.способностью | 7612271206819 | 0.060 | KG | 70.965 | CCM
2CCS800900R0031 | 2CCS800900R0031 | Разделяющий элемент 9мм S 800-IP9 | 1 | ST | 126,71 | 149.5178 | CMC | Заказ | 4 недели |  |  | 12.05.2015 |  |  |  | Модульные устройства | Аксессуары для авт.выкл.высокой отключ.способностью | Аксессуары для авт.выкл.высокой отключ.способностью | Аксессуары для авт.выкл.высокой отключ.способностью |  | 0.011 | KG | 70.965 | CCM
2CCS800900R0041 | S800-RD | Поворотный механизм S800-RD | 1 | ST | 3199,34 | 3775.2212 | CMC | Заказ | 5 недель |  |  | 12.05.2015 |  |  |  | Модульные устройства | Аксессуары для авт.выкл.высокой отключ.способностью | Аксессуары для авт.выкл.высокой отключ.способностью | Аксессуары для авт.выкл.высокой отключ.способностью | 7612271208172 | 0.210 | KG | 183.750 | CCM
2CCS800900R0051 | S800-PLL | Адаптер для замка S800-PLL (10 шт.) | 1 | PAK | 1725,45 | 2036.031 | CMC | Заказ | 5 недель |  |  | 12.05.2015 |  |  |  | Модульные устройства | Аксессуары для авт.выкл.высокой отключ.способностью | Аксессуары для авт.выкл.высокой отключ.способностью | Аксессуары для авт.выкл.высокой отключ.способностью | 7612271208189 | 0.010 | KG | 400.000 | CCM
2CCS800900R0061 | S800-NT | Расцепитель нейтрали S800-NT | 1 | ST | 2461,46 | 2904.5228 | CMC | Заказ | 5 недель |  |  | 12.05.2015 |  |  |  | Модульные устройства | Аксессуары для авт.выкл.высокой отключ.способностью | Аксессуары для авт.выкл.высокой отключ.способностью | Аксессуары для авт.выкл.высокой отключ.способностью | 7612271208196 | 0.140 | KG | 300.000 | CCM
2CCS800900R0071 | S803-BB250 | 3ф.-штырьк.разводка 250А S803-BB250 | 1 | ST | 13009,79 | 15351.5522 | CMC | Заказ | 5 недель |  |  | 12.05.2015 |  |  |  | Модульные устройства | Аксессуары для авт.выкл.высокой отключ.способностью | Аксессуары для авт.выкл.высокой отключ.способностью | Аксессуары для авт.выкл.высокой отключ.способностью | 7612271208288 | 1.610 | KG | 963.480 | CCM
2CCS800900R0081 | S800-BBIC | Крышки штырей разводок S800-BBIC 12шт. | 1 | PAK | 1261,48 | 1488.5464 | CMC | Заказ | 5 недель |  |  | 12.05.2015 |  |  |  | Модульные устройства | Аксессуары для авт.выкл.высокой отключ.способностью | Аксессуары для авт.выкл.высокой отключ.способностью | Аксессуары для авт.выкл.высокой отключ.способностью | 7612271208967 | 0.050 | KG | 6.000 | CCM
2CCS800900R0091 | S800-END | Заглушки распред.шины S800-END 10шт. | 1 | PAK | 886,95 | 1046.601 | CMC | Заказ | 5 недель |  |  | 12.05.2015 |  |  |  | Модульные устройства | Аксессуары для авт.выкл.высокой отключ.способностью | Аксессуары для авт.выкл.высокой отключ.способностью | Аксессуары для авт.выкл.высокой отключ.способностью | 7612271208295 | 0.060 | KG | 6.000 | CCM
2CCS800900R0101 | S803-BBPC120 | 3-пол.переходник 120мм S803-BBPC120 | 1 | ST | 3594,37 | 4241.3566 | CMC | Заказ | 5 недель |  |  | 12.05.2015 |  |  |  | Модульные устройства | Аксессуары для авт.выкл.высокой отключ.способностью | Аксессуары для авт.выкл.высокой отключ.способностью | Аксессуары для авт.выкл.высокой отключ.способностью | 7612271208301 | 0.470 | KG | 333.222 | CCM
2CCS800900R0191 | S800-SOR24 | Реле дист.расцепит.S800-SOR24VAC/DC | 1 | ST | 4583,80 | 5408.884 | CMC | Заказ | 5 недель |  |  | 12.05.2015 |  |  |  | Модульные устройства | Аксессуары для авт.выкл.высокой отключ.способностью | Аксессуары для авт.выкл.высокой отключ.способностью | Аксессуары для авт.выкл.высокой отключ.способностью | 7612271208318 | 0.160 | KG | 330.000 | CCM
2CCS800900R0201 |  | Реле дист.расцепит.S800-SOR12VAC/DC | 1 | ST | 4583,80 | 5408.884 | CMC | Заказ | 6 недель |  |  | 12.05.2015 |  |  |  | Модульные устройства | Устройства дифференциального тока | Выключатели дифференциального тока | Выключатели дифференциального тока | 7612271212070 | 0.150 | KG | 222.000 | CCM
2CCS800900R0211 | S800-SOR250 | Реле дист.расцепит.S800-SOR250VAC/DC | 1 | ST | 4583,80 | 5408.884 | CMC | A | 3 недели |  |  | 12.05.2015 |  |  |  | Модульные устройства | Аксессуары для авт.выкл.высокой отключ.способностью | Аксессуары для авт.выкл.высокой отключ.способностью | Аксессуары для авт.выкл.высокой отключ.способностью | 7612271208332 | 0.160 | KG | 330.000 | CCM
2CCS800900R0221 | S800-SOR130 | Реле дист.расцепит.S800-SOR130VAC/DC | 1 | ST | 4583,80 | 5408.884 | CMC | Заказ | 5 недель |  |  | 12.05.2015 |  |  |  | Модульные устройства | Аксессуары для авт.выкл.высокой отключ.способностью | Аксессуары для авт.выкл.высокой отключ.способностью | Аксессуары для авт.выкл.высокой отключ.способностью | 7612271208349 | 0.160 | KG | 330.000 | CCM
2CCS800900R0231 | S800-SOR400 | Реле дист.расцепит.S800-SOR400VAC/DC | 1 | ST | 4583,80 | 5408.884 | CMC | C | 5 недель |  |  | 12.05.2015 |  |  |  | Модульные устройства | Аксессуары для авт.выкл.высокой отключ.способностью | Аксессуары для авт.выкл.высокой отключ.способностью | Аксессуары для авт.выкл.высокой отключ.способностью | 7612271208356 | 0.160 | KG | 141.930 | CCM
2CCS800900R0241 | S800-UVR36 | Реле мин.напряж S800-UVR36 | 1 | ST | 5856,46 | 6910.6228 | CMC | Заказ | 5 недель |  |  | 12.05.2015 |  |  |  | Модульные устройства | Аксессуары для авт.выкл.высокой отключ.способностью | Аксессуары для авт.выкл.высокой отключ.способностью | Аксессуары для авт.выкл.высокой отключ.способностью | 7612271208363 | 0.160 | KG | 330.000 | CCM
2CCS800900R0251 | S800-UVR60 | Реле мин.напряж.S800-UVR60 | 1 | ST | 5856,46 | 6910.6228 | CMC | Заказ | 5 недель |  |  | 12.05.2015 |  |  |  | Модульные устройства | Аксессуары для авт.выкл.высокой отключ.способностью | Аксессуары для авт.выкл.высокой отключ.способностью | Аксессуары для авт.выкл.высокой отключ.способностью | 7612271208370 | 0.160 | KG | 330.000 | CCM
2CCS800900R0261 | S800-UVR130 | Реле мин.напряж.S800-UVR130 | 1 | ST | 5856,46 | 6910.6228 | CMC | Заказ | 5 недель |  |  | 12.05.2015 |  |  |  | Модульные устройства | Аксессуары для авт.выкл.высокой отключ.способностью | Аксессуары для авт.выкл.высокой отключ.способностью | Аксессуары для авт.выкл.высокой отключ.способностью | 7612271208387 | 0.160 | KG | 330.000 | CCM
2CCS800900R0271 | S800-UVR250 | Реле мин.напряж.S800-UVR250 | 1 | ST | 5856,46 | 6910.6228 | CMC | Заказ | 5 недель |  |  | 12.05.2015 |  |  |  | Модульные устройства | Аксессуары для авт.выкл.высокой отключ.способностью | Аксессуары для авт.выкл.высокой отключ.способностью | Аксессуары для авт.выкл.высокой отключ.способностью | 7612271208394 | 0.160 | KG | 330.000 | CCM
2CCS800900R0281 | S803S-SCL125 | Ограничитель тока к.з. S803S-SCL125 | 1 | ST | 16730,87 | 19742.4266 | CMC | Заказ | 8 недель |  |  | 12.05.2015 |  |  |  | Модульные устройства | Аксессуары для авт.выкл.высокой отключ.способностью | Аксессуары для авт.выкл.высокой отключ.способностью | Аксессуары для авт.выкл.высокой отключ.способностью | 7612271208905 | 0.750 | KG | 0.630 | CDM
2CCS800900R0291 | S803S-SCL32 | Ограничитель тока к.з. S803S-SCL32 | 1 | ST | 11582,48 | 13667.3264 | CMC | Заказ | 8 недель |  |  | 12.05.2015 |  |  |  | Модульные устройства | Аксессуары для авт.выкл.высокой отключ.способностью | Аксессуары для авт.выкл.высокой отключ.способностью | Аксессуары для авт.выкл.высокой отключ.способностью | 7612271208912 | 0.750 | KG | 0.630 | CDM
2CCS800900R0301 | S803S-SCL63 | Ограничитель тока к.з. S803S-SCL63 | 1 | ST | 12963,21 | 15296.5878 | CMC | Заказ | 8 недель |  |  | 12.05.2015 |  |  |  | Модульные устройства | Аксессуары для авт.выкл.высокой отключ.способностью | Аксессуары для авт.выкл.высокой отключ.способностью | Аксессуары для авт.выкл.высокой отключ.способностью | 7612271208929 | 0.750 | KG | 0.630 | CDM
2CCS800900R0501 | S800-RSU-H | Привод моторный S800-RSU-H | 1 | ST | 26474,24 | 31239.6032 | CMC | Заказ | 5 недель |  |  | 12.05.2015 |  |  |  | Модульные устройства | Аксессуары для авт.выкл.высокой отключ.способностью | Аксессуары для авт.выкл.высокой отключ.способностью | Аксессуары для авт.выкл.высокой отключ.способностью | 7612271411244 | 0.300 | KG | 924.000 | CCM
2CCS800900R0541 | S800-RSU-CP | Шлейф S800-RSU-CP | 1 | ST | 4442,19 | 5241.7842 | CMC | Заказ | 5 недель |  |  | 12.05.2015 |  |  |  | Модульные устройства | Аксессуары для авт.выкл.высокой отключ.способностью | Аксессуары для авт.выкл.высокой отключ.способностью | Аксессуары для авт.выкл.высокой отключ.способностью | 7612271412869 | 0.350 | KG | 6.130 | CDM
2CCS861001R0061 | S801S D6 | Авт.выкл.1-полюсный S801S D6 | 1 | ST | 5576,96 | 6580.8128 | CMC | Заказ | 5 недель |  |  | 12.05.2015 |  |  |  | Модульные устройства | Авт.выключатели с высокой отключ.способностью | S801 | S801 | 7612271408183 | 245.000 | G | 330.000 | CCM
2CCS861001R0064 | S801S C6 | Авт.выкл.1-полюсный S801S C6 | 1 | ST | 5000,00 | 5900 | CMC | C | 5 недель |  |  | 12.05.2015 |  |  |  | Модульные устройства | Авт.выключатели с высокой отключ.способностью | S801 | S801 | 7612271408145 | 245.000 | G | 330.000 | CCM
2CCS861001R0065 | S801S B6 | Авт.выкл.1-полюсный S801S B6 | 1 | ST | 5500,00 | 6490 | CMC | Заказ | 5 недель |  |  | 12.05.2015 |  |  |  | Модульные устройства | Авт.выключатели с высокой отключ.способностью | S801 | S801 | 7612271408107 | 245.000 | G | 330.000 | CCM
2CCS861001R0067 | S801S K6 | Авт.выкл.1-полюсный S801S K6 | 1 | ST | 5396,21 | 6367.5278 | CMC | Заказ | 5 недель |  |  | 12.05.2015 |  |  |  | Модульные устройства | Авт.выключатели с высокой отключ.способностью | S801 | S801 | 7612271408220 | 245.000 | G | 330.000 | CCM
2CCS861001R0081 | S801S D8 | Авт.выкл.1-полюсный S801S D8 | 1 | ST | 5344,04 | 6305.9672 | CMC | Заказ | 5 недель |  |  | 12.05.2015 |  |  |  | Модульные устройства | Авт.выключатели с высокой отключ.способностью | S801 | S801 | 7612271411404 | 245.000 | G | 330.000 | CCM
2CCS861001R0084 | S801S C8 | Авт.выкл.1-полюсный S801S C8 | 1 | ST | 4791,67 | 5654.1706 | CMC | Заказ | 5 недель |  |  | 12.05.2015 |  |  |  | Модульные устройства | Авт.выключатели с высокой отключ.способностью | S801 | S801 | 7612271411367 | 245.000 | G | 330.000 | CCM
2CCS861001R0085 | S801S B8 | Авт.выкл.1-полюсный S801S B8 | 1 | ST | 5270,83 | 6219.5794 | CMC | Заказ | 5 недель |  |  | 12.05.2015 |  |  |  | Модульные устройства | Авт.выключатели с высокой отключ.способностью | S801 | S801 | 7612271411329 | 245.000 | G | 330.000 | CCM
2CCS861001R0101 | S801S D10 | Авт.выкл.1-полюсный S801S D10 | 1 | ST | 5250,00 | 6195 | CMC | Заказ | 5 недель |  |  | 12.05.2015 |  |  |  | Модульные устройства | Авт.выключатели с высокой отключ.способностью | S801 | S801 | 7612271200961 | 0.250 | KG | 330.000 | CCM
2CCS861001R0104 | S801S C10 | Авт.выкл.1-полюсный S801S C10 | 1 | ST | 4375,00 | 5162.5 | CMC | Заказ | 5 недель |  |  | 12.05.2015 |  |  |  | Модульные устройства | Авт.выключатели с высокой отключ.способностью | S801 | S801 | 7612271200480 | 0.250 | KG | 330.000 | CCM
2CCS861001R0105 | S801S B10 | Авт.выкл.1-полюсный S801S B10 | 1 | ST | 4812,50 | 5678.75 | CMC | Заказ | 5 недель |  |  | 12.05.2015 |  |  |  | Модульные устройства | Авт.выключатели с высокой отключ.способностью | S801 | S801 | 7612271200008 | 0.250 | KG | 330.000 | CCM
2CCS861001R0131 | S801S D13 | Авт.выкл.1-полюсный S801S D13 | 1 | ST | 4682,56 | 5525.4208 | CMC | Заказ | 5 недель |  |  | 12.05.2015 |  |  |  | Модульные устройства | Авт.выключатели с высокой отключ.способностью | S801 | S801 | 7612271200978 | 0.250 | KG | 330.000 | CCM
2CCS861001R0134 | S801S C13 | Авт.выкл.1-полюсный S801S C13 | 1 | ST | 4063,93 | 4795.4374 | CMC | Заказ | 5 недель |  |  | 12.05.2015 |  |  |  | Модульные устройства | Авт.выключатели с высокой отключ.способностью | S801 | S801 | 7612271200497 | 0.250 | KG | 330.000 | CCM
2CCS861001R0135 | S801S B13 | Авт.выкл.1-полюсный S801S B13 | 1 | ST | 4063,93 | 4795.4374 | CMC | Заказ | 5 недель |  |  | 12.05.2015 |  |  |  | Модульные устройства | Авт.выключатели с высокой отключ.способностью | S801 | S801 | 7612271200015 | 0.250 | KG | 330.000 | CCM
2CCS861001R0161 | S801S D16 | Авт.выкл.1-полюсный S801S D16 | 1 | ST | 5000,00 | 5900 | CMC | Заказ | 5 недель |  |  | 12.05.2015 |  |  |  | Модульные устройства | Авт.выключатели с высокой отключ.способностью | S801 | S801 | 7612271200985 | 0.250 | KG | 330.000 | CCM
2CCS861001R0164 | S801S C16 | Авт.выкл.1-полюсный S801S C16 | 1 | ST | 4166,67 | 4916.6706 | CMC | Заказ | 5 недель |  |  | 12.05.2015 |  |  |  | Модульные устройства | Авт.выключатели с высокой отключ.способностью | S801 | S801 | 7612271200503 | 0.250 | KG | 330.000 | CCM
2CCS861001R0165 | S801S B16 | Авт.выкл.1-полюсный S801S B16 | 1 | ST | 4583,33 | 5408.3294 | CMC | Заказ | 5 недель |  |  | 12.05.2015 |  |  |  | Модульные устройства | Авт.выключатели с высокой отключ.способностью | S801 | S801 | 7612271200022 | 0.250 | KG | 330.000 | CCM
2CCS861001R0201 | S801S D20 | Авт.выкл.1-полюсный S801S D20 | 1 | ST | 5250,00 | 6195 | CMC | Заказ | 5 недель |  |  | 12.05.2015 |  |  |  | Модульные устройства | Авт.выключатели с высокой отключ.способностью | S801 | S801 | 7612271200992 | 0.250 | KG | 330.000 | CCM
2CCS861001R0204 | S801S C20 | Авт.выкл.1-полюсный S801S C20 | 1 | ST | 4375,00 | 5162.5 | CMC | Заказ | 5 недель |  |  | 12.05.2015 |  |  |  | Модульные устройства | Авт.выключатели с высокой отключ.способностью | S801 | S801 | 7612271200510 | 0.250 | KG | 330.000 | CCM
2CCS861001R0205 | S801S B20 | Авт.выкл.1-полюсный S801S B20 | 1 | ST | 4812,50 | 5678.75 | CMC | Заказ | 5 недель |  |  | 12.05.2015 |  |  |  | Модульные устройства | Авт.выключатели с высокой отключ.способностью | S801 | S801 | 7612271200039 | 0.250 | KG | 330.000 | CCM
2CCS861001R0251 | S801S D25 | Авт.выкл.1-полюсный S801S D25 | 1 | ST | 5396,91 | 6368.3538 | CMC | Заказ | 5 недель |  |  | 12.05.2015 |  |  |  | Модульные устройства | Авт.выключатели с высокой отключ.способностью | S801 | S801 | 7612271201005 | 0.250 | KG | 330.000 | CCM
2CCS861001R0254 | S801S C25 | Авт.выкл.1-полюсный S801S C25 | 1 | ST | 4497,43 | 5306.9674 | CMC | Заказ | 5 недель |  |  | 12.05.2015 |  |  |  | Модульные устройства | Авт.выключатели с высокой отключ.способностью | S801 | S801 | 7612271200527 | 0.250 | KG | 330.000 | CCM
2CCS861001R0255 | S801S B25 | Авт.выкл.1-полюсный S801S B25 | 1 | ST | 4947,17 | 5837.6606 | CMC | Заказ | 5 недель |  |  | 12.05.2015 |  |  |  | Модульные устройства | Авт.выключатели с высокой отключ.способностью | S801 | S801 | 7612271200046 | 0.250 | KG | 330.000 | CCM
2CCS861001R0321 | S801S D32 | Авт.выкл.1-полюсный S801S D32 | 1 | ST | 5396,91 | 6368.3538 | CMC | Заказ | 5 недель |  |  | 12.05.2015 |  |  |  | Модульные устройства | Авт.выключатели с высокой отключ.способностью | S801 | S801 | 7612271201012 | 0.250 | KG | 330.000 | CCM
2CCS861001R0324 | S801S C32 | Авт.выкл.1-полюсный S801S C32 | 1 | ST | 4497,43 | 5306.9674 | CMC | Заказ | 5 недель |  |  | 12.05.2015 |  |  |  | Модульные устройства | Авт.выключатели с высокой отключ.способностью | S801 | S801 | 7612271200534 | 0.250 | KG | 330.000 | CCM
2CCS861001R0325 | S801S B32 | Авт.выкл.1-полюсный S801S B32 | 1 | ST | 4947,17 | 5837.6606 | CMC | Заказ | 5 недель |  |  | 12.05.2015 |  |  |  | Модульные устройства | Авт.выключатели с высокой отключ.способностью | S801 | S801 | 7612271200053 | 0.250 | KG | 330.000 | CCM
2CCS861001R0401 | S801S D40 | Авт.выкл.1-полюсный S801S D40 | 1 | ST | 6610,71 | 7800.6378 | CMC | Заказ | 5 недель |  |  | 12.05.2015 |  |  |  | Модульные устройства | Авт.выключатели с высокой отключ.способностью | S801 | S801 | 7612271201029 | 0.250 | KG | 330.000 | CCM
2CCS861001R0404 | S801S C40 | Авт.выкл.1-полюсный S801S C40 | 1 | ST | 5508,93 | 6500.5374 | CMC | Заказ | 5 недель |  |  | 12.05.2015 |  |  |  | Модульные устройства | Авт.выключатели с высокой отключ.способностью | S801 | S801 | 7612271200541 | 0.250 | KG | 330.000 | CCM
2CCS861001R0405 | S801S B40 | Авт.выкл.1-полюсный S801S B40 | 1 | ST | 6059,82 | 7150.5876 | CMC | Заказ | 5 недель |  |  | 12.05.2015 |  |  |  | Модульные устройства | Авт.выключатели с высокой отключ.способностью | S801 | S801 | 7612271200060 | 0.250 | KG | 330.000 | CCM
2CCS861001R0407 | S801S K8 | Авт.выкл.1-полюсный S801S K8 | 1 | ST | 7187,50 | 8481.25 | CMC | Заказ | 5 недель |  |  | 12.05.2015 |  |  |  | Модульные устройства | Авт.выключатели с высокой отключ.способностью | S801 | S801 | 7612271411442 | 245.000 | G | 330.000 | CCM
2CCS861001R0427 | S801S K10 | Авт.выкл.1-полюсный S801S K10 | 1 | ST | 6562,50 | 7743.75 | CMC | Заказ | 5 недель |  |  | 12.05.2015 |  |  |  | Модульные устройства | Авт.выключатели с высокой отключ.способностью | S801 | S801 | 7612271201449 | 0.250 | KG | 330.000 | CCM
2CCS861001R0447 | S801S K13 | Авт.выкл.1-полюсный S801S K13 | 1 | ST | 4501,81 | 5312.1358 | CMC | Заказ | 5 недель |  |  | 12.05.2015 |  |  |  | Модульные устройства | Авт.выключатели с высокой отключ.способностью | S801 | S801 | 7612271201456 | 0.250 | KG | 330.000 | CCM
2CCS861001R0467 | S801S K16 | Авт.выкл.1-полюсный S801S K16 | 1 | ST | 6250,00 | 7375 | CMC | Заказ | 5 недель |  |  | 12.05.2015 |  |  |  | Модульные устройства | Авт.выключатели с высокой отключ.способностью | S801 | S801 | 7612271201463 | 0.250 | KG | 330.000 | CCM
2CCS861001R0487 | S801S K20 | Авт.выкл.1-полюсный S801S K20 | 1 | ST | 6562,50 | 7743.75 | CMC | Заказ | 5 недель |  |  | 12.05.2015 |  |  |  | Модульные устройства | Авт.выключатели с высокой отключ.способностью | S801 | S801 | 7612271201470 | 0.250 | KG | 330.000 | CCM
2CCS861001R0501 | S801S D50 | Авт.выкл.1-полюсный S801S D50 | 1 | ST | 8971,80 | 10586.724 | CMC | Заказ | 5 недель |  |  | 12.05.2015 |  |  |  | Модульные устройства | Авт.выключатели с высокой отключ.способностью | S801 | S801 | 7612271201036 | 0.250 | KG | 330.000 | CCM
2CCS861001R0504 | S801S C50 | Авт.выкл.1-полюсный S801S C50 | 1 | ST | 7476,50 | 8822.27 | CMC | Заказ | 5 недель |  |  | 12.05.2015 |  |  |  | Модульные устройства | Авт.выключатели с высокой отключ.способностью | S801 | S801 | 7612271200558 | 0.250 | KG | 330.000 | CCM
2CCS861001R0505 | S801S B50 | Авт.выкл.1-полюсный S801S B50 | 1 | ST | 8224,15 | 9704.497 | CMC | Заказ | 5 недель |  |  | 12.05.2015 |  |  |  | Модульные устройства | Авт.выключатели с высокой отключ.способностью | S801 | S801 | 7612271200077 | 0.250 | KG | 330.000 | CCM
2CCS861001R0517 | S801S K25 | Авт.выкл.1-полюсный S801S K25 | 1 | ST | 6746,14 | 7960.4452 | CMC | Заказ | 5 недель |  |  | 12.05.2015 |  |  |  | Модульные устройства | Авт.выключатели с высокой отключ.способностью | S801 | S801 | 7612271201487 | 0.250 | KG | 330.000 | CCM
2CCS861001R0537 | S801S K32 | Авт.выкл.1-полюсный S801S K32 | 1 | ST | 6746,14 | 7960.4452 | CMC | Заказ | 5 недель |  |  | 12.05.2015 |  |  |  | Модульные устройства | Авт.выключатели с высокой отключ.способностью | S801 | S801 | 7612271201494 | 0.250 | KG | 330.000 | CCM
2CCS861001R0557 | S801S K40 | Авт.выкл.1-полюсный S801S K40 | 1 | ST | 8263,39 | 9750.8002 | CMC | Заказ | 5 недель |  |  | 12.05.2015 |  |  |  | Модульные устройства | Авт.выключатели с высокой отключ.способностью | S801 | S801 | 7612271201500 | 0.250 | KG | 330.000 | CCM
2CCS861001R0577 | S801S K50 | Авт.выкл.1-полюсный S801S K50 | 1 | ST | 11214,75 | 13233.405 | CMC | Заказ | 5 недель |  |  | 12.05.2015 |  |  |  | Модульные устройства | Авт.выключатели с высокой отключ.способностью | S801 | S801 | 7612271201517 | 0.250 | KG | 330.000 | CCM
2CCS861001R0597 | S801S K63 | Авт.выкл.1-полюсный S801S K63 | 1 | ST | 11858,21 | 13992.6878 | CMC | Заказ | 5 недель |  |  | 12.05.2015 |  |  |  | Модульные устройства | Авт.выключатели с высокой отключ.способностью | S801 | S801 | 7612271201524 | 0.250 | KG | 330.000 | CCM
2CCS861001R0627 | S801S K80 | Авт.выкл.1-полюсный S801S K80 | 1 | ST | 13145,02 | 15511.1236 | CMC | Заказ | 5 недель |  |  | 12.05.2015 |  |  |  | Модульные устройства | Авт.выключатели с высокой отключ.способностью | S801 | S801 | 7612271201531 | 0.250 | KG | 330.000 | CCM
2CCS861001R0631 | S801S D63 | Авт.выкл.1-полюсный S801S D63 | 1 | ST | 9486,57 | 11194.1526 | CMC | Заказ | 5 недель |  |  | 12.05.2015 |  |  |  | Модульные устройства | Авт.выключатели с высокой отключ.способностью | S801 | S801 | 7612271201043 | 0.250 | KG | 330.000 | CCM
2CCS861001R0634 | S801S C63 | Авт.выкл.1-полюсный S801S C63 | 1 | ST | 7905,48 | 9328.4664 | CMC | Заказ | 5 недель |  |  | 12.05.2015 |  |  |  | Модульные устройства | Авт.выключатели с высокой отключ.способностью | S801 | S801 | 7612271200565 | 0.250 | KG | 330.000 | CCM
2CCS861001R0635 | S801S B63 | Авт.выкл.1-полюсный S801S B63 | 1 | ST | 8696,02 | 10261.3036 | CMC | Заказ | 5 недель |  |  | 12.05.2015 |  |  |  | Модульные устройства | Авт.выключатели с высокой отключ.способностью | S801 | S801 | 7612271200084 | 0.250 | KG | 330.000 | CCM
2CCS861001R0637 | S801S K100 | Авт.выкл.1-полюсный S801S K100 | 1 | ST | 13750,00 | 16225 | CMC | Заказ | 5 недель |  |  | 12.05.2015 |  |  |  | Модульные устройства | Авт.выключатели с высокой отключ.способностью | S801 | S801 | 7612271201548 | 0.250 | KG | 330.000 | CCM
2CCS861001R0647 | S801S K125 | Авт.выкл.1-полюсный S801S K125 | 1 | ST | 15000,00 | 17700 | CMC | Заказ | 5 недель |  |  | 12.05.2015 |  |  |  | Модульные устройства | Авт.выключатели с высокой отключ.способностью | S801 | S801 | 7612271201555 | 0.250 | KG | 330.000 | CCM
2CCS861001R0801 | S801S D80 | Авт.выкл.1-полюсный S801S D80 | 1 | ST | 10516,01 | 12408.8918 | CMC | Заказ | 5 недель |  |  | 12.05.2015 |  |  |  | Модульные устройства | Авт.выключатели с высокой отключ.способностью | S801 | S801 | 7612271201050 | 0.250 | KG | 330.000 | CCM
2CCS861001R0804 | S801S C80 | Авт.выкл.1-полюсный S801S C80 | 1 | ST | 8763,34 | 10340.7412 | CMC | Заказ | 5 недель |  |  | 12.05.2015 |  |  |  | Модульные устройства | Авт.выключатели с высокой отключ.способностью | S801 | S801 | 7612271200572 | 0.250 | KG | 330.000 | CCM
2CCS861001R0805 | S801S B80 | Авт.выкл.1-полюсный S801S B80 | 1 | ST | 9639,68 | 11374.8224 | CMC | Заказ | 5 недель |  |  | 12.05.2015 |  |  |  | Модульные устройства | Авт.выключатели с высокой отключ.способностью | S801 | S801 | 7612271200091 | 0.250 | KG | 330.000 | CCM
2CCS861001R0821 | S801S D100 | Авт.выкл.1-полюсный S801S D100 | 1 | ST | 11000,00 | 12980 | CMC | Заказ | 5 недель |  |  | 12.05.2015 |  |  |  | Модульные устройства | Авт.выключатели с высокой отключ.способностью | S801 | S801 | 7612271201067 | 0.250 | KG | 330.000 | CCM
2CCS861001R0824 | S801S C100 | Авт.выкл.1-полюсный S801S C100 | 1 | ST | 9166,67 | 10816.6706 | CMC | Заказ | 5 недель |  |  | 12.05.2015 |  |  |  | Модульные устройства | Авт.выключатели с высокой отключ.способностью | S801 | S801 | 7612271200589 | 0.250 | KG | 330.000 | CCM
2CCS861001R0825 | S801S B100 | Авт.выкл.1-полюсный S801S B100 | 1 | ST | 10083,33 | 11898.3294 | CMC | Заказ | 5 недель |  |  | 12.05.2015 |  |  |  | Модульные устройства | Авт.выключатели с высокой отключ.способностью | S801 | S801 | 7612271200107 | 0.250 | KG | 330.000 | CCM
2CCS861001R0841 | S801S D125 | Авт.выкл.1-полюсный S801S D125 | 1 | ST | 12000,00 | 14160 | CMC | Заказ | 5 недель |  |  | 12.05.2015 |  |  |  | Модульные устройства | Авт.выключатели с высокой отключ.способностью | S801 | S801 | 7612271201074 | 0.250 | KG | 330.000 | CCM
2CCS861001R0844 | S801S C125 | Авт.выкл.1-полюсный S801S C125 | 1 | ST | 10000,00 | 11800 | CMC | Заказ | 5 недель |  |  | 12.05.2015 |  |  |  | Модульные устройства | Авт.выключатели с высокой отключ.способностью | S801 | S801 | 7612271200596 | 0.250 | KG | 330.000 | CCM
2CCS861001R0845 | S801S B125 | Авт.выкл.1-полюсный S801S B125 | 1 | ST | 11000,00 | 12980 | CMC | Заказ | 5 недель |  |  | 12.05.2015 |  |  |  | Модульные устройства | Авт.выключатели с высокой отключ.способностью | S801 | S801 | 7612271200114 | 0.250 | KG | 330.000 | CCM
2CCS861001R1105 | S801S-UCB10 | Авт.выкл.1-полюсный S801S-UCB10 | 1 | ST | 4999,32 | 5899.1976 | CMC | Заказ | 5 недель |  |  | 12.05.2015 |  |  |  | Модульные устройства | Авт.выключатели с высокой отключ.способностью | S801 | S801 | 7612271202842 | 0.250 | KG | 330.000 | CCM
2CCS861001R1135 | S801S-UCB13 | Авт.выкл.1-полюсный S801S-UCB13 | 1 | ST | 4999,32 | 5899.1976 | CMC | Заказ | 5 недель |  |  | 12.05.2015 |  |  |  | Модульные устройства | Авт.выключатели с высокой отключ.способностью | S801 | S801 | 7612271202859 | 0.250 | KG | 330.000 | CCM
2CCS861001R1165 | S801S-UCB16 | Авт.выкл.1-полюсный S801S-UCB16 | 1 | ST | 4999,32 | 5899.1976 | CMC | Заказ | 5 недель |  |  | 12.05.2015 |  |  |  | Модульные устройства | Авт.выключатели с высокой отключ.способностью | S801 | S801 | 7612271202866 | 0.250 | KG | 330.000 | CCM
2CCS861001R1205 | S801S-UCB20 | Авт.выкл.1-полюсный S801S-UCB20 | 1 | ST | 4999,32 | 5899.1976 | CMC | Заказ | 5 недель |  |  | 12.05.2015 |  |  |  | Модульные устройства | Авт.выключатели с высокой отключ.способностью | S801 | S801 | 7612271202873 | 0.250 | KG | 330.000 | CCM
2CCS861001R1255 | S801S-UCB25 | Авт.выкл.1-полюсный S801S-UCB25 | 1 | ST | 4999,32 | 5899.1976 | CMC | Заказ | 5 недель |  |  | 12.05.2015 |  |  |  | Модульные устройства | Авт.выключатели с высокой отключ.способностью | S801 | S801 | 7612271202880 | 0.250 | KG | 330.000 | CCM
2CCS861001R1325 | S801S-UCB32 | Авт.выкл.1-полюсный S801S-UCB32 | 1 | ST | 4999,32 | 5899.1976 | CMC | Заказ | 5 недель |  |  | 12.05.2015 |  |  |  | Модульные устройства | Авт.выключатели с высокой отключ.способностью | S801 | S801 | 7612271202897 | 0.250 | KG | 330.000 | CCM
2CCS861001R1405 | S801S-UCB40 | Авт.выкл.1-полюсный S801S-UCB40 | 1 | ST | 5584,41 | 6589.6038 | CMC | Заказ | 5 недель |  |  | 12.05.2015 |  |  |  | Модульные устройства | Авт.выключатели с высокой отключ.способностью | S801 | S801 | 7612271202903 | 0.250 | KG | 330.000 | CCM
2CCS861001R1427 | S801S-UCK10 | Авт.выкл.1-полюсный S801S-UCK10 | 1 | ST | 5375,72 | 6343.3496 | CMC | Заказ | 5 недель |  |  | 12.05.2015 |  |  |  | Модульные устройства | Авт.выключатели с высокой отключ.способностью | S801 | S801 | 7612271203320 | 0.250 | KG | 330.000 | CCM
2CCS861001R1447 | S801S-UCK13 | Авт.выкл.1-полюсный S801S-UCK13 | 1 | ST | 5375,72 | 6343.3496 | CMC | Заказ | 5 недель |  |  | 12.05.2015 |  |  |  | Модульные устройства | Авт.выключатели с высокой отключ.способностью | S801 | S801 | 7612271203337 | 0.250 | KG | 330.000 | CCM
2CCS861001R1467 | S801S-UCK16 | Авт.выкл.1-полюсный S801S-UCK16 | 1 | ST | 5375,72 | 6343.3496 | CMC | Заказ | 5 недель |  |  | 12.05.2015 |  |  |  | Модульные устройства | Авт.выключатели с высокой отключ.способностью | S801 | S801 | 7612271203344 | 0.250 | KG | 330.000 | CCM
2CCS861001R1487 | S801S-UCK20 | Авт.выкл.1-полюсный S801S-UCK20 | 1 | ST | 5375,72 | 6343.3496 | CMC | Заказ | 5 недель |  |  | 12.05.2015 |  |  |  | Модульные устройства | Авт.выключатели с высокой отключ.способностью | S801 | S801 | 7612271203351 | 0.250 | KG | 330.000 | CCM
2CCS861001R1505 | S801S-UCB50 | Авт.выкл.1-полюсный S801S-UCB50 | 1 | ST | 5584,41 | 6589.6038 | CMC | Заказ | 5 недель |  |  | 12.05.2015 |  |  |  | Модульные устройства | Авт.выключатели с высокой отключ.способностью | S801 | S801 | 7612271202910 | 0.250 | KG | 330.000 | CCM
2CCS861001R1517 | S801S-UCK25 | Авт.выкл.1-полюсный S801S-UCK25 | 1 | ST | 5375,72 | 6343.3496 | CMC | Заказ | 5 недель |  |  | 12.05.2015 |  |  |  | Модульные устройства | Авт.выключатели с высокой отключ.способностью | S801 | S801 | 7612271203368 | 0.250 | KG | 330.000 | CCM
2CCS861001R1537 | S801S-UCK32 | Авт.выкл.1-полюсный S801S-UCK32 | 1 | ST | 5375,72 | 6343.3496 | CMC | Заказ | 5 недель |  |  | 12.05.2015 |  |  |  | Модульные устройства | Авт.выключатели с высокой отключ.способностью | S801 | S801 | 7612271203375 | 0.250 | KG | 330.000 | CCM
2CCS861001R1557 | S801S-UCK40 | Авт.выкл.1-полюсный S801S-UCK40 | 1 | ST | 5992,48 | 7071.1264 | CMC | Заказ | 5 недель |  |  | 12.05.2015 |  |  |  | Модульные устройства | Авт.выключатели с высокой отключ.способностью | S801 | S801 | 7612271203382 | 0.250 | KG | 330.000 | CCM
2CCS861001R1577 | S801S-UCK50 | Авт.выкл.1-полюсный S801S-UCK50 | 1 | ST | 5992,48 | 7071.1264 | CMC | Заказ | 5 недель |  |  | 12.05.2015 |  |  |  | Модульные устройства | Авт.выключатели с высокой отключ.способностью | S801 | S801 | 7612271203399 | 0.250 | KG | 330.000 | CCM
2CCS861001R1597 | S801S-UCK63 | Авт.выкл.1-полюсный S801S-UCK63 | 1 | ST | 5992,48 | 7071.1264 | CMC | Заказ | 5 недель |  |  | 12.05.2015 |  |  |  | Модульные устройства | Авт.выключатели с высокой отключ.способностью | S801 | S801 | 7612271203405 | 0.250 | KG | 330.000 | CCM
2CCS861001R1627 | S801S-UCK80 | Авт.выкл.1-полюсный S801S-UCK80 | 1 | ST | 7753,33 | 9148.9294 | CMC | Заказ | 5 недель |  |  | 12.05.2015 |  |  |  | Модульные устройства | Авт.выключатели с высокой отключ.способностью | S801 | S801 | 7612271203412 | 0.250 | KG | 330.000 | CCM
2CCS861001R1635 | S801S-UCB63 | Авт.выкл.1-полюсный S801S-UCB63 | 1 | ST | 5584,41 | 6589.6038 | CMC | Заказ | 5 недель |  |  | 12.05.2015 |  |  |  | Модульные устройства | Авт.выключатели с высокой отключ.способностью | S801 | S801 | 7612271202927 | 0.250 | KG | 330.000 | CCM
2CCS861001R1637 | S801S-UCK100 | Авт.выкл.1-полюсный S801S-UCK100 | 1 | ST | 7753,33 | 9148.9294 | CMC | Заказ | 5 недель |  |  | 12.05.2015 |  |  |  | Модульные устройства | Авт.выключатели с высокой отключ.способностью | S801 | S801 | 7612271203429 | 0.250 | KG | 330.000 | CCM
2CCS861001R1647 | S801S-UCK125 | Авт.выкл.1-полюсный S801S-UCK125 | 1 | ST | 8334,69 | 9834.9342 | CMC | Заказ | 5 недель |  |  | 12.05.2015 |  |  |  | Модульные устройства | Авт.выключатели с высокой отключ.способностью | S801 | S801 | 7612271203436 | 0.250 | KG | 330.000 | CCM
2CCS861001R1805 | S801S-UCB80 | Авт.выкл.1-полюсный S801S-UCB80 | 1 | ST | 7226,01 | 8526.6918 | CMC | Заказ | 5 недель |  |  | 12.05.2015 |  |  |  | Модульные устройства | Авт.выключатели с высокой отключ.способностью | S801 | S801 | 7612271202934 | 0.250 | KG | 330.000 | CCM
2CCS861001R1825 | S801S-UCB100 | Авт.выкл.1-полюсный S801S-UCB100 | 1 | ST | 7226,01 | 8526.6918 | CMC | Заказ | 5 недель |  |  | 12.05.2015 |  |  |  | Модульные устройства | Авт.выключатели с высокой отключ.способностью | S801 | S801 | 7612271202941 | 0.250 | KG | 330.000 | CCM
2CCS861001R1845 | S801S-UCB125 | Авт.выкл.1-полюсный S801S-UCB125 | 1 | ST | 7768,24 | 9166.5232 | CMC | Заказ | 5 недель |  |  | 12.05.2015 |  |  |  | Модульные устройства | Авт.выключатели с высокой отключ.способностью | S801 | S801 | 7612271202958 | 0.250 | KG | 330.000 | CCM
2CCS861002R0061 | S801S-D6-R | Выключ.авт.1-пол. S801S-D6-R | 1 | ST | 5576,96 | 6580.8128 | CMC | Заказ | 8 недель |  |  | 12.05.2015 |  |  |  | Модульные устройства | Авт.выключатели с высокой отключ.способностью | S801 | S801 | 7612271408343 | 0.250 | KG | 0.210 | CDM
2CCS861002R0064 | S801S-C6-R | Выключ.авт.1-пол. S801S-C6-R | 1 | ST | 4876,34 | 5754.0812 | CMC | Заказ | 8 недель |  |  | 12.05.2015 |  |  |  | Модульные устройства | Авт.выключатели с высокой отключ.способностью | S801 | S801 | 7612271408305 | 0.250 | KG | 0.210 | CDM
2CCS861002R0065 | S801S-B6-R | Выключ.авт.1-пол. S801S-B6-R | 1 | ST | 4876,34 | 5754.0812 | CMC | Заказ | 8 недель |  |  | 12.05.2015 |  |  |  | Модульные устройства | Авт.выключатели с высокой отключ.способностью | S801 | S801 | 7612271408268 | 0.250 | KG | 0.210 | CDM
2CCS861002R0067 | S801S-K6-R | Выключ.авт.1-пол. S801S-K6-R | 1 | ST | 5396,21 | 6367.5278 | CMC | Заказ | 8 недель |  |  | 12.05.2015 |  |  |  | Модульные устройства | Авт.выключатели с высокой отключ.способностью | S801 | S801 | 7612271408381 | 0.250 | KG | 0.210 | CDM
2CCS861002R0081 | S801S-D8-R | Выключ.авт.1-пол. S801S-D8-R | 1 | ST | 5344,04 | 6305.9672 | CMC | Заказ | 8 недель |  |  | 12.05.2015 |  |  |  | Модульные устройства | Авт.выключатели с высокой отключ.способностью | S801 | S801 | 7612271411565 | 0.250 | KG | 0.210 | CDM
2CCS861002R0084 | S801S-C8-R | Выключ.авт.1-пол. S801S-C8-R | 1 | ST | 4671,38 | 5512.2284 | CMC | Заказ | 8 недель |  |  | 12.05.2015 |  |  |  | Модульные устройства | Авт.выключатели с высокой отключ.способностью | S801 | S801 | 7612271411527 | 0.250 | KG | 0.210 | CDM
2CCS861002R0085 | S801S-B8-R | Выключ.авт.1-пол. S801S-B8-R | 1 | ST | 4671,38 | 5512.2284 | CMC | Заказ | 8 недель |  |  | 12.05.2015 |  |  |  | Модульные устройства | Авт.выключатели с высокой отключ.способностью | S801 | S801 | 7612271411480 | 0.250 | KG | 0.210 | CDM
2CCS861002R0101 | S801S-D10-R | Выключ.авт.1-пол. S801S-D10-R | 1 | ST | 4682,56 | 5525.4208 | CMC | Заказ | 8 недель |  |  | 12.05.2015 |  |  |  | Модульные устройства | Авт.выключатели с высокой отключ.способностью | S801 | S801 | 7612271210113 | 0.250 | KG | 0.210 | CDM
2CCS861002R0104 | S801S-C10-R | Выключ.авт.1-пол. S801S-C10-R | 1 | ST | 4063,93 | 4795.4374 | CMC | Заказ | 8 недель |  |  | 12.05.2015 |  |  |  | Модульные устройства | Авт.выключатели с высокой отключ.способностью | S801 | S801 | 7612271209872 | 0.250 | KG | 0.210 | CDM
2CCS861002R0105 | S801S-B10-R | Выключ.авт.1-пол. S801S-B10-R | 1 | ST | 4063,93 | 4795.4374 | CMC | Заказ | 8 недель |  |  | 12.05.2015 |  |  |  | Модульные устройства | Авт.выключатели с высокой отключ.способностью | S801 | S801 | 7612271209636 | 0.250 | KG | 0.210 | CDM
2CCS861002R0131 | S801S-D13-R | Выключ.авт.1-пол. S801S-D13-R | 1 | ST | 4682,56 | 5525.4208 | CMC | Заказ | 8 недель |  |  | 12.05.2015 |  |  |  | Модульные устройства | Авт.выключатели с высокой отключ.способностью | S801 | S801 | 7612271210120 | 0.250 | KG | 0.210 | CDM
2CCS861002R0134 | S801S-C13-R | Выключ.авт.1-пол. S801S-C13-R | 1 | ST | 4063,93 | 4795.4374 | CMC | Заказ | 8 недель |  |  | 12.05.2015 |  |  |  | Модульные устройства | Авт.выключатели с высокой отключ.способностью | S801 | S801 | 7612271209889 | 0.250 | KG | 0.210 | CDM
2CCS861002R0135 | S801S-B13-R | Выключ.авт.1-пол. S801S-B13-R | 1 | ST | 4063,93 | 4795.4374 | CMC | Заказ | 8 недель |  |  | 12.05.2015 |  |  |  | Модульные устройства | Авт.выключатели с высокой отключ.способностью | S801 | S801 | 7612271209643 | 0.250 | KG | 0.210 | CDM
2CCS861002R0161 | S801S-D16-R | Выключ.авт.1-пол. S801S-D16-R | 1 | ST | 4682,56 | 5525.4208 | CMC | Заказ | 8 недель |  |  | 12.05.2015 |  |  |  | Модульные устройства | Авт.выключатели с высокой отключ.способностью | S801 | S801 | 7612271210137 | 0.250 | KG | 0.210 | CDM
2CCS861002R0164 | S801S-C16-R | Выключ.авт.1-пол. S801S-C16-R | 1 | ST | 4063,93 | 4795.4374 | CMC | Заказ | 8 недель |  |  | 12.05.2015 |  |  |  | Модульные устройства | Авт.выключатели с высокой отключ.способностью | S801 | S801 | 7612271209896 | 0.250 | KG | 0.210 | CDM
2CCS861002R0165 | S801S-B16-R | Выключ.авт.1-пол. S801S-B16-R | 1 | ST | 4063,93 | 4795.4374 | CMC | Заказ | 8 недель |  |  | 12.05.2015 |  |  |  | Модульные устройства | Авт.выключатели с высокой отключ.способностью | S801 | S801 | 7612271209650 | 0.250 | KG | 0.210 | CDM
2CCS861002R0201 | S801S-D20-R | Выключ.авт.1-пол. S801S-D20-R | 1 | ST | 4682,56 | 5525.4208 | CMC | Заказ | 8 недель |  |  | 12.05.2015 |  |  |  | Модульные устройства | Авт.выключатели с высокой отключ.способностью | S801 | S801 | 7612271210144 | 0.250 | KG | 0.210 | CDM
2CCS861002R0204 | S801S-C20-R | Выключ.авт.1-пол. S801S-C20-R | 1 | ST | 4063,93 | 4795.4374 | CMC | Заказ | 8 недель |  |  | 12.05.2015 |  |  |  | Модульные устройства | Авт.выключатели с высокой отключ.способностью | S801 | S801 | 7612271209902 | 0.250 | KG | 0.210 | CDM
2CCS861002R0205 | S801S-B20-R | Выключ.авт.1-пол. S801S-B20-R | 1 | ST | 4063,93 | 4795.4374 | CMC | Заказ | 8 недель |  |  | 12.05.2015 |  |  |  | Модульные устройства | Авт.выключатели с высокой отключ.способностью | S801 | S801 | 7612271209667 | 0.250 | KG | 0.210 | CDM
2CCS861002R0251 | S801S-D25-R | Выключ.авт.1-пол. S801S-D25-R | 1 | ST | 4682,56 | 5525.4208 | CMC | Заказ | 8 недель |  |  | 12.05.2015 |  |  |  | Модульные устройства | Авт.выключатели с высокой отключ.способностью | S801 | S801 | 7612271210151 | 0.250 | KG | 0.210 | CDM
2CCS861002R0254 | S801S-C25-R | Выключ.авт.1-пол. S801S-C25-R | 1 | ST | 4063,93 | 4795.4374 | CMC | Заказ | 8 недель |  |  | 12.05.2015 |  |  |  | Модульные устройства | Авт.выключатели с высокой отключ.способностью | S801 | S801 | 7612271209919 | 0.250 | KG | 0.210 | CDM
2CCS861002R0255 | S801S-B25-R | Выключ.авт.1-пол. S801S-B25-R | 1 | ST | 4063,93 | 4795.4374 | CMC | Заказ | 8 недель |  |  | 12.05.2015 |  |  |  | Модульные устройства | Авт.выключатели с высокой отключ.способностью | S801 | S801 | 7612271209674 | 0.250 | KG | 0.210 | CDM
2CCS861002R0321 | S801S-D32-R | Выключ.авт.1-пол. S801S-D32-R | 1 | ST | 4682,56 | 5525.4208 | CMC | Заказ | 8 недель |  |  | 12.05.2015 |  |  |  | Модульные устройства | Авт.выключатели с высокой отключ.способностью | S801 | S801 | 7612271210168 | 0.250 | KG | 0.210 | CDM
2CCS861002R0324 | S801S-C32-R | Выключ.авт.1-пол. S801S-C32-R | 1 | ST | 4063,93 | 4795.4374 | CMC | Заказ | 8 недель |  |  | 12.05.2015 |  |  |  | Модульные устройства | Авт.выключатели с высокой отключ.способностью | S801 | S801 | 7612271209926 | 0.250 | KG | 0.210 | CDM
2CCS861002R0325 | S801S-B32-R | Выключ.авт.1-пол. S801S-B32-R | 1 | ST | 4063,93 | 4795.4374 | CMC | Заказ | 8 недель |  |  | 12.05.2015 |  |  |  | Модульные устройства | Авт.выключатели с высокой отключ.способностью | S801 | S801 | 7612271209681 | 0.250 | KG | 0.210 | CDM
2CCS861002R0401 | S801S-D40-R | Выключ.авт.1-пол. S801S-D40-R | 1 | ST | 5237,83 | 6180.6394 | CMC | Заказ | 8 недель |  |  | 12.05.2015 |  |  |  | Модульные устройства | Авт.выключатели с высокой отключ.способностью | S801 | S801 | 7612271207304 | 0.250 | KG | 0.210 | CDM
2CCS861002R0404 | S801S-C40-R | Выключ.авт.1-пол. S801S-C40-R | 1 | ST | 4542,81 | 5360.5158 | CMC | Заказ | 8 недель |  |  | 12.05.2015 |  |  |  | Модульные устройства | Авт.выключатели с высокой отключ.способностью | S801 | S801 | 7612271207069 | 0.250 | KG | 0.210 | CDM
2CCS861002R0405 | S801S-B40-R | Выключ.авт.1-пол. S801S-B40-R | 1 | ST | 4542,81 | 5360.5158 | CMC | Заказ | 8 недель |  |  | 12.05.2015 |  |  |  | Модульные устройства | Авт.выключатели с высокой отключ.способностью | S801 | S801 | 7612271206826 | 0.250 | KG | 0.210 | CDM
2CCS861002R0407 | S801S-K8-R | Выключ.авт.1-пол. S801S-K8-R | 1 | ST | 5170,75 | 6101.485 | CMC | Заказ | 8 недель |  |  | 12.05.2015 |  |  |  | Модульные устройства | Авт.выключатели с высокой отключ.способностью | S801 | S801 | 7612271411602 | 0.250 | KG | 0.210 | CDM
2CCS861002R0427 | S801S-K10-R | Выключ.авт.1-пол. S801S-K10-R | 1 | ST | 4501,81 | 5312.1358 | CMC | Заказ | 8 недель |  |  | 12.05.2015 |  |  |  | Модульные устройства | Авт.выключатели с высокой отключ.способностью | S801 | S801 | 7612271209391 | 0.250 | KG | 0.210 | CDM
2CCS861002R0447 | S801S-K13-R | Выключ.авт.1-пол. S801S-K13-R | 1 | ST | 4501,81 | 5312.1358 | CMC | Заказ | 8 недель |  |  | 12.05.2015 |  |  |  | Модульные устройства | Авт.выключатели с высокой отключ.способностью | S801 | S801 | 7612271209407 | 0.250 | KG | 0.210 | CDM
2CCS861002R0467 | S801S-K16-R | Выключ.авт.1-пол. S801S-K16-R | 1 | ST | 4501,81 | 5312.1358 | CMC | Заказ | 8 недель |  |  | 12.05.2015 |  |  |  | Модульные устройства | Авт.выключатели с высокой отключ.способностью | S801 | S801 | 7612271209414 | 0.250 | KG | 0.210 | CDM
2CCS861002R0487 | S801S-K20-R | Выключ.авт.1-пол. S801S-K20-R | 1 | ST | 4501,81 | 5312.1358 | CMC | Заказ | 8 недель |  |  | 12.05.2015 |  |  |  | Модульные устройства | Авт.выключатели с высокой отключ.способностью | S801 | S801 | 7612271209421 | 0.250 | KG | 0.210 | CDM
2CCS861002R0501 | S801S-D50-R | Выключ.авт.1-пол. S801S-D50-R | 1 | ST | 5237,83 | 6180.6394 | CMC | Заказ | 8 недель |  |  | 12.05.2015 |  |  |  | Модульные устройства | Авт.выключатели с высокой отключ.способностью | S801 | S801 | 7612271207311 | 0.250 | KG | 0.210 | CDM
2CCS861002R0504 | S801S-C50-R | Выключ.авт.1-пол. S801S-C50-R | 1 | ST | 4542,81 | 5360.5158 | CMC | Заказ | 8 недель |  |  | 12.05.2015 |  |  |  | Модульные устройства | Авт.выключатели с высокой отключ.способностью | S801 | S801 | 7612271207076 | 0.250 | KG | 0.210 | CDM
2CCS861002R0505 | S801S-B50-R | Выключ.авт.1-пол. S801S-B50-R | 1 | ST | 4542,81 | 5360.5158 | CMC | Заказ | 8 недель |  |  | 12.05.2015 |  |  |  | Модульные устройства | Авт.выключатели с высокой отключ.способностью | S801 | S801 | 7612271206833 | 0.250 | KG | 0.210 | CDM
2CCS861002R0517 | S801S-K25-R | Выключ.авт.1-пол. S801S-K25-R | 1 | ST | 4501,81 | 5312.1358 | CMC | Заказ | 8 недель |  |  | 12.05.2015 |  |  |  | Модульные устройства | Авт.выключатели с высокой отключ.способностью | S801 | S801 | 7612271209438 | 0.250 | KG | 0.210 | CDM
2CCS861002R0537 | S801S-K32-R | Выключ.авт.1-пол. S801S-K32-R | 1 | ST | 4501,81 | 5312.1358 | CMC | Заказ | 8 недель |  |  | 12.05.2015 |  |  |  | Модульные устройства | Авт.выключатели с высокой отключ.способностью | S801 | S801 | 7612271209445 | 0.250 | KG | 0.210 | CDM
2CCS861002R0557 | S801S-K40-R | Выключ.авт.1-пол. S801S-K40-R | 1 | ST | 5029,14 | 5934.3852 | CMC | Заказ | 8 недель |  |  | 12.05.2015 |  |  |  | Модульные устройства | Авт.выключатели с высокой отключ.способностью | S801 | S801 | 7612271207540 | 0.250 | KG | 0.210 | CDM
2CCS861002R0577 | S801S-K50-R | Выключ.авт.1-пол. S801S-K50-R | 1 | ST | 5029,14 | 5934.3852 | CMC | Заказ | 8 недель |  |  | 12.05.2015 |  |  |  | Модульные устройства | Авт.выключатели с высокой отключ.способностью | S801 | S801 | 7612271207557 | 0.250 | KG | 0.210 | CDM
2CCS861002R0597 | S801S-K63-R | Выключ.авт.1-пол. S801S-K63-R | 1 | ST | 5029,14 | 5934.3852 | CMC | Заказ | 8 недель |  |  | 12.05.2015 |  |  |  | Модульные устройства | Авт.выключатели с высокой отключ.способностью | S801 | S801 | 7612271207564 | 0.250 | KG | 0.210 | CDM
2CCS861002R0627 | S801S-K80-R | Выключ.авт.1-пол. S801S-K80-R | 1 | ST | 6499,31 | 7669.1858 | CMC | Заказ | 8 недель |  |  | 12.05.2015 |  |  |  | Модульные устройства | Авт.выключатели с высокой отключ.способностью | S801 | S801 | 7612271207571 | 0.250 | KG | 0.210 | CDM
2CCS861002R0631 | S801S-D63-R | Выключ.авт.1-пол. S801S-D63-R | 1 | ST | 5237,83 | 6180.6394 | CMC | Заказ | 8 недель |  |  | 12.05.2015 |  |  |  | Модульные устройства | Авт.выключатели с высокой отключ.способностью | S801 | S801 | 7612271207328 | 0.250 | KG | 0.210 | CDM
2CCS861002R0634 | S801S-C63-R | Выключ.авт.1-пол. S801S-C63-R | 1 | ST | 4542,81 | 5360.5158 | CMC | Заказ | 8 недель |  |  | 12.05.2015 |  |  |  | Модульные устройства | Авт.выключатели с высокой отключ.способностью | S801 | S801 | 7612271207083 | 0.250 | KG | 0.210 | CDM
2CCS861002R0635 | S801S-B63-R | Выключ.авт.1-пол. S801S-B63-R | 1 | ST | 4542,81 | 5360.5158 | CMC | Заказ | 8 недель |  |  | 12.05.2015 |  |  |  | Модульные устройства | Авт.выключатели с высокой отключ.способностью | S801 | S801 | 7612271206840 | 0.250 | KG | 0.210 | CDM
2CCS861002R0637 | S801S-K100-R | Выключ.авт.1-пол. S801S-K100-R | 1 | ST | 6499,31 | 7669.1858 | CMC | Заказ | 8 недель |  |  | 12.05.2015 |  |  |  | Модульные устройства | Авт.выключатели с высокой отключ.способностью | S801 | S801 | 7612271207588 | 0.250 | KG | 0.210 | CDM
2CCS861002R0647 | S801S-K125-R | Выключ.авт.1-пол. S801S-K125-R | 1 | ST | 6987,50 | 8245.25 | CMC | Заказ | 8 недель |  |  | 12.05.2015 |  |  |  | Модульные устройства | Авт.выключатели с высокой отключ.способностью | S801 | S801 | 7612271207595 | 0.250 | KG | 0.210 | CDM
2CCS861002R0801 | S801S-D80-R | Выключ.авт.1-пол. S801S-D80-R | 1 | ST | 6767,63 | 7985.8034 | CMC | Заказ | 8 недель |  |  | 12.05.2015 |  |  |  | Модульные устройства | Авт.выключатели с высокой отключ.способностью | S801 | S801 | 7612271207335 | 0.250 | KG | 0.210 | CDM
2CCS861002R0804 | S801S-C80-R | Выключ.авт.1-пол. S801S-C80-R | 1 | ST | 5869,50 | 6926.01 | CMC | Заказ | 8 недель |  |  | 12.05.2015 |  |  |  | Модульные устройства | Авт.выключатели с высокой отключ.способностью | S801 | S801 | 7612271207090 | 0.250 | KG | 0.210 | CDM
2CCS861002R0805 | S801S-B80-R | Выключ.авт.1-пол. S801S-B80-R | 1 | ST | 5869,50 | 6926.01 | CMC | Заказ | 8 недель |  |  | 12.05.2015 |  |  |  | Модульные устройства | Авт.выключатели с высокой отключ.способностью | S801 | S801 | 7612271206857 | 0.250 | KG | 0.210 | CDM
2CCS861002R0821 | S801S-D100-R | Выключ.авт.1-пол. S801S-D100-R | 1 | ST | 6767,63 | 7985.8034 | CMC | Заказ | 8 недель |  |  | 12.05.2015 |  |  |  | Модульные устройства | Авт.выключатели с высокой отключ.способностью | S801 | S801 | 7612271207342 | 0.250 | KG | 0.210 | CDM
2CCS861002R0824 | S801S-C100-R | Выключ.авт.1-пол. S801S-C100-R | 1 | ST | 5869,50 | 6926.01 | CMC | Заказ | 8 недель |  |  | 12.05.2015 |  |  |  | Модульные устройства | Авт.выключатели с высокой отключ.способностью | S801 | S801 | 7612271207106 | 0.250 | KG | 0.210 | CDM
2CCS861002R0825 | S801S-B100-R | Выключ.авт.1-пол. S801S-B100-R | 1 | ST | 5869,50 | 6926.01 | CMC | Заказ | 8 недель |  |  | 12.05.2015 |  |  |  | Модульные устройства | Авт.выключатели с высокой отключ.способностью | S801 | S801 | 7612271206864 | 0.250 | KG | 0.210 | CDM
2CCS861002R0841 | S801S-D125-R | Выключ.авт.1-пол. S801S-D125-R | 1 | ST | 7276,32 | 8586.0576 | CMC | Заказ | 8 недель |  |  | 12.05.2015 |  |  |  | Модульные устройства | Авт.выключатели с высокой отключ.способностью | S801 | S801 | 7612271207359 | 0.250 | KG | 0.210 | CDM
2CCS861002R0844 | S801S-C125-R | Выключ.авт.1-пол. S801S-C125-R | 1 | ST | 6309,25 | 7444.915 | CMC | Заказ | 8 недель |  |  | 12.05.2015 |  |  |  | Модульные устройства | Авт.выключатели с высокой отключ.способностью | S801 | S801 | 7612271207113 | 0.250 | KG | 0.210 | CDM
2CCS861002R0845 | S801S-B125-R | Выключ.авт.1-пол. S801S-B125-R | 1 | ST | 6309,25 | 7444.915 | CMC | Заказ | 8 недель |  |  | 12.05.2015 |  |  |  | Модульные устройства | Авт.выключатели с высокой отключ.способностью | S801 | S801 | 7612271206871 | 0.250 | KG | 0.210 | CDM
2CCS861002R1105 | S801S-UCB10-R | Выключ.авт.1-пол. S801S-UCB10-R | 1 | ST | 4999,32 | 5899.1976 | CMC | Заказ | 8 недель |  |  | 12.05.2015 |  |  |  | Модульные устройства | Авт.выключатели с высокой отключ.способностью | S801 | S801 | 7612271210359 | 0.250 | KG | 0.210 | CDM
2CCS861002R1135 | S801S-UCB13-R | Выключ.авт.1-пол. S801S-UCB13-R | 1 | ST | 4999,32 | 5899.1976 | CMC | Заказ | 8 недель |  |  | 12.05.2015 |  |  |  | Модульные устройства | Авт.выключатели с высокой отключ.способностью | S801 | S801 | 7612271210366 | 0.250 | KG | 0.210 | CDM
2CCS861002R1165 | S801S-UCB16-R | Выключ.авт.1-пол. S801S-UCB16-R | 1 | ST | 4999,32 | 5899.1976 | CMC | Заказ | 8 недель |  |  | 12.05.2015 |  |  |  | Модульные устройства | Авт.выключатели с высокой отключ.способностью | S801 | S801 | 7612271210373 | 0.250 | KG | 0.210 | CDM
2CCS861002R1205 | S801S-UCB20-R | Выключ.авт.1-пол. S801S-UCB20-R | 1 | ST | 4999,32 | 5899.1976 | CMC | Заказ | 8 недель |  |  | 12.05.2015 |  |  |  | Модульные устройства | Авт.выключатели с высокой отключ.способностью | S801 | S801 | 7612271210380 | 0.250 | KG | 0.210 | CDM
2CCS861002R1255 | S801S-UCB25-R | Выключ.авт.1-пол. S801S-UCB25-R | 1 | ST | 4999,32 | 5899.1976 | CMC | Заказ | 8 недель |  |  | 12.05.2015 |  |  |  | Модульные устройства | Авт.выключатели с высокой отключ.способностью | S801 | S801 | 7612271210397 | 0.250 | KG | 0.210 | CDM
2CCS861002R1325 | S801S-UCB32-R | Выключ.авт.1-пол. S801S-UCB32-R | 1 | ST | 4999,32 | 5899.1976 | CMC | Заказ | 8 недель |  |  | 12.05.2015 |  |  |  | Модульные устройства | Авт.выключатели с высокой отключ.способностью | S801 | S801 | 7612271210403 | 0.250 | KG | 0.210 | CDM
2CCS861002R1405 | S801S-UCB40-R | Выключ.авт.1-пол. S801S-UCB40-R | 1 | ST | 5584,41 | 6589.6038 | CMC | Заказ | 8 недель |  |  | 12.05.2015 |  |  |  | Модульные устройства | Авт.выключатели с высокой отключ.способностью | S801 | S801 | 7612271208424 | 0.250 | KG | 0.210 | CDM
2CCS861002R1427 | S801S-UCK10-R | Выключ.авт.1-пол. S801S-UCK10-R | 1 | ST | 5375,72 | 6343.3496 | CMC | Заказ | 8 недель |  |  | 12.05.2015 |  |  |  | Модульные устройства | Авт.выключатели с высокой отключ.способностью | S801 | S801 | 7612271210595 | 245.000 | G | 627.000 | CCM
2CCS861002R1447 | S801S-UCK13-R | Выключ.авт.1-пол. S801S-UCK13-R | 1 | ST | 5375,72 | 6343.3496 | CMC | Заказ | 8 недель |  |  | 12.05.2015 |  |  |  | Модульные устройства | Авт.выключатели с высокой отключ.способностью | S801 | S801 | 7612271210601 | 245.000 | G | 627.000 | CCM
2CCS861002R1467 | S801S-UCK16-R | Выключ.авт.1-пол. S801S-UCK16-R | 1 | ST | 5375,72 | 6343.3496 | CMC | Заказ | 8 недель |  |  | 12.05.2015 |  |  |  | Модульные устройства | Авт.выключатели с высокой отключ.способностью | S801 | S801 | 7612271210618 | 245.000 | G | 627.000 | CCM
2CCS861002R1487 | S801S-UCK20-R | Выключ.авт.1-пол. S801S-UCK20-R | 1 | ST | 5375,72 | 6343.3496 | CMC | Заказ | 8 недель |  |  | 12.05.2015 |  |  |  | Модульные устройства | Авт.выключатели с высокой отключ.способностью | S801 | S801 | 7612271210625 | 245.000 | G | 627.000 | CCM
2CCS861002R1505 | S801S-UCB50-R | Выключ.авт.1-пол. S801S-UCB50-R | 1 | ST | 5584,41 | 6589.6038 | CMC | Заказ | 8 недель |  |  | 12.05.2015 |  |  |  | Модульные устройства | Авт.выключатели с высокой отключ.способностью | S801 | S801 | 7612271208431 | 0.250 | KG | 0.210 | CDM
2CCS861002R1517 | S801S-UCK25-R | Выключ.авт.1-пол. S801S-UCK25-R | 1 | ST | 5375,72 | 6343.3496 | CMC | Заказ | 8 недель |  |  | 12.05.2015 |  |  |  | Модульные устройства | Авт.выключатели с высокой отключ.способностью | S801 | S801 | 7612271210632 | 245.000 | G | 627.000 | CCM
2CCS861002R1537 | S801S-UCK32-R | Выключ.авт.1-пол. S801S-UCK32-R | 1 | ST | 5375,72 | 6343.3496 | CMC | Заказ | 8 недель |  |  | 12.05.2015 |  |  |  | Модульные устройства | Авт.выключатели с высокой отключ.способностью | S801 | S801 | 7612271210649 | 245.000 | G | 627.000 | CCM
2CCS861002R1557 | S801S-UCK40-R | Выключ.авт.1-пол. S801S-UCK40-R | 1 | ST | 5992,48 | 7071.1264 | CMC | Заказ | 8 недель |  |  | 12.05.2015 |  |  |  | Модульные устройства | Авт.выключатели с высокой отключ.способностью | S801 | S801 | 7612271208660 | 245.000 | G | 627.000 | CCM
2CCS861002R1577 | S801S-UCK50-R | Выключ.авт.1-пол. S801S-UCK50-R | 1 | ST | 5992,48 | 7071.1264 | CMC | Заказ | 8 недель |  |  | 12.05.2015 |  |  |  | Модульные устройства | Авт.выключатели с высокой отключ.способностью | S801 | S801 | 7612271208677 | 245.000 | G | 627.000 | CCM
2CCS861002R1597 | S801S-UCK63-R | Выключ.авт.1-пол. S801S-UCK63-R | 1 | ST | 5992,48 | 7071.1264 | CMC | Заказ | 8 недель |  |  | 12.05.2015 |  |  |  | Модульные устройства | Авт.выключатели с высокой отключ.способностью | S801 | S801 | 7612271208684 | 245.000 | G | 627.000 | CCM
2CCS861002R1627 | S801S-UCK80-R | Выключ.авт.1-пол. S801S-UCK80-R | 1 | ST | 7753,33 | 9148.9294 | CMC | Заказ | 8 недель |  |  | 12.05.2015 |  |  |  | Модульные устройства | Авт.выключатели с высокой отключ.способностью | S801 | S801 | 7612271208691 | 245.000 | G | 627.000 | CCM
2CCS861002R1635 | S801S-UCB63-R | Выключ.авт.1-пол. S801S-UCB63-R | 1 | ST | 5584,41 | 6589.6038 | CMC | Заказ | 8 недель |  |  | 12.05.2015 |  |  |  | Модульные устройства | Авт.выключатели с высокой отключ.способностью | S801 | S801 | 7612271208448 | 0.250 | KG | 0.210 | CDM
2CCS861002R1637 | S801S-UCK100-R | Выключ.авт.1-пол. S801S-UCK100-R | 1 | ST | 7753,33 | 9148.9294 | CMC | Заказ | 8 недель |  |  | 12.05.2015 |  |  |  | Модульные устройства | Авт.выключатели с высокой отключ.способностью | S801 | S801 | 7612271208707 | 245.000 | G | 627.000 | CCM
2CCS861002R1647 | S801S-UCK125-R | Выключ.авт.1-пол. S801S-UCK125-R | 1 | ST | 8334,69 | 9834.9342 | CMC | Заказ | 8 недель |  |  | 12.05.2015 |  |  |  | Модульные устройства | Авт.выключатели с высокой отключ.способностью | S801 | S801 | 7612271208714 | 245.000 | G | 627.000 | CCM
2CCS861002R1805 | S801S-UCB80-R | Выключ.авт.1-пол. S801S-UCB80-R | 1 | ST | 7226,01 | 8526.6918 | CMC | Заказ | 8 недель |  |  | 12.05.2015 |  |  |  | Модульные устройства | Авт.выключатели с высокой отключ.способностью | S801 | S801 | 7612271208455 | 0.250 | KG | 0.210 | CDM
2CCS861002R1825 | S801S-UCB100-R | Выключ.авт.1-пол. S801S-UCB100-R | 1 | ST | 7226,01 | 8526.6918 | CMC | Заказ | 8 недель |  |  | 12.05.2015 |  |  |  | Модульные устройства | Авт.выключатели с высокой отключ.способностью | S801 | S801 | 7612271208462 | 0.250 | KG | 0.210 | CDM
2CCS861002R1845 | S801S-UCB125-R | Выключ.авт.1-пол. S801S-UCB125-R | 1 | ST | 7768,24 | 9166.5232 | CMC | Заказ | 8 недель |  |  | 12.05.2015 |  |  |  | Модульные устройства | Авт.выключатели с высокой отключ.способностью | S801 | S801 | 7612271208479 | 0.250 | KG | 0.210 | CDM
2CCS862001R0061 | S802S D6 | Авт.выкл.2-полюсный S802S D6 | 1 | ST | 13440,00 | 15859.2 | CMC | Заказ | 5 недель |  |  | 12.05.2015 |  |  |  | Модульные устройства | Авт.выключатели с высокой отключ.способностью | S802 | S802 | 7612271408190 | 490.000 | G | 660.000 | CCM
2CCS862001R0064 | S802S C6 | Авт.выкл.2-полюсный S802S C6 | 1 | ST | 11200,00 | 13216 | CMC | Заказ | 5 недель |  |  | 12.05.2015 |  |  |  | Модульные устройства | Авт.выключатели с высокой отключ.способностью | S802 | S802 | 7612271408152 | 490.000 | G | 660.000 | CCM
2CCS862001R0065 | S802S B6 | Авт.выкл.2-полюсный S802S B6 | 1 | ST | 12320,00 | 14537.6 | CMC | Заказ | 5 недель |  |  | 12.05.2015 |  |  |  | Модульные устройства | Авт.выключатели с высокой отключ.способностью | S802 | S802 | 7612271408114 | 490.000 | G | 660.000 | CCM
2CCS862001R0067 | S802S K6 | Авт.выкл.2-полюсный S802S K6 | 1 | ST | 17640,00 | 20815.2 | CMC | Заказ | 5 недель |  |  | 12.05.2015 |  |  |  | Модульные устройства | Авт.выключатели с высокой отключ.способностью | S802 | S802 | 7612271408237 | 490.000 | G | 660.000 | CCM
2CCS862001R0081 | S802S D8 | Авт.выкл.2-полюсный S802S D8 | 1 | ST | 12880,00 | 15198.4 | CMC | Заказ | 5 недель |  |  | 12.05.2015 |  |  |  | Модульные устройства | Авт.выключатели с высокой отключ.способностью | S802 | S802 | 7612271411411 | 490.000 | G | 660.000 | CCM
2CCS862001R0084 | S802S C8 | Авт.выкл.2-полюсный S802S C8 | 1 | ST | 10733,33 | 12665.3294 | CMC | Заказ | 5 недель |  |  | 12.05.2015 |  |  |  | Модульные устройства | Авт.выключатели с высокой отключ.способностью | S802 | S802 | 7612271411374 | 490.000 | G | 660.000 | CCM
2CCS862001R0085 | S802S B8 | Авт.выкл.2-полюсный S802S B8 | 1 | ST | 11806,67 | 13931.8706 | CMC | Заказ | 5 недель |  |  | 12.05.2015 |  |  |  | Модульные устройства | Авт.выключатели с высокой отключ.способностью | S802 | S802 | 7612271411336 | 490.000 | G | 660.000 | CCM
2CCS862001R0101 | S802S D10 | Авт.выкл.2-полюсный S802S D10 | 1 | ST | 11760,00 | 13876.8 | CMC | Заказ | 5 недель |  |  | 12.05.2015 |  |  |  | Модульные устройства | Авт.выключатели с высокой отключ.способностью | S802 | S802 | 7612271201081 | 0.500 | KG | 660.000 | CCM
2CCS862001R0104 | S802S C10 | Авт.выкл.2-полюсный S802S C10 | 1 | ST | 9800,00 | 11564 | CMC | Заказ | 5 недель |  |  | 12.05.2015 |  |  |  | Модульные устройства | Авт.выключатели с высокой отключ.способностью | S802 | S802 | 7612271200602 | 0.500 | KG | 660.000 | CCM
2CCS862001R0105 | S802S B10 | Авт.выкл.2-полюсный S802S B10 | 1 | ST | 10780,00 | 12720.4 | CMC | Заказ | 5 недель |  |  | 12.05.2015 |  |  |  | Модульные устройства | Авт.выключатели с высокой отключ.способностью | S802 | S802 | 7612271200121 | 0.500 | KG | 660.000 | CCM
2CCS862001R0131 | S802S D13 | Авт.выкл.2-полюсный S802S D13 | 1 | ST | 12348,00 | 14570.64 | CMC | Заказ | 5 недель |  |  | 12.05.2015 |  |  |  | Модульные устройства | Авт.выключатели с высокой отключ.способностью | S802 | S802 | 7612271201098 | 0.500 | KG | 660.000 | CCM
2CCS862001R0134 | S802S C13 | Авт.выкл.2-полюсный S802S C13 | 1 | ST | 9800,00 | 11564 | CMC | Заказ | 5 недель |  |  | 12.05.2015 |  |  |  | Модульные устройства | Авт.выключатели с высокой отключ.способностью | S802 | S802 | 7612271200619 | 0.500 | KG | 660.000 | CCM
2CCS862001R0135 | S802S B13 | Авт.выкл.2-полюсный S802S B13 | 1 | ST | 10780,00 | 12720.4 | CMC | Заказ | 5 недель |  |  | 12.05.2015 |  |  |  | Модульные устройства | Авт.выключатели с высокой отключ.способностью | S802 | S802 | 7612271200138 | 0.500 | KG | 660.000 | CCM
2CCS862001R0161 | S802S D16 | Авт.выкл.2-полюсный S802S D16 | 1 | ST | 11200,00 | 13216 | CMC | Заказ | 5 недель |  |  | 12.05.2015 |  |  |  | Модульные устройства | Авт.выключатели с высокой отключ.способностью | S802 | S802 | 7612271201104 | 0.500 | KG | 660.000 | CCM
2CCS862001R0164 | S802S C16 | Авт.выкл.2-полюсный S802S C16 | 1 | ST | 9333,33 | 11013.3294 | CMC | Заказ | 5 недель |  |  | 12.05.2015 |  |  |  | Модульные устройства | Авт.выключатели с высокой отключ.способностью | S802 | S802 | 7612271200626 | 0.500 | KG | 660.000 | CCM
2CCS862001R0165 | S802S B16 | Авт.выкл.2-полюсный S802S B16 | 1 | ST | 10266,67 | 12114.6706 | CMC | Заказ | 5 недель |  |  | 12.05.2015 |  |  |  | Модульные устройства | Авт.выключатели с высокой отключ.способностью | S802 | S802 | 7612271200145 | 0.500 | KG | 660.000 | CCM
2CCS862001R0201 | S802S D20 | Авт.выкл.2-полюсный S802S D20 | 1 | ST | 11760,00 | 13876.8 | CMC | Заказ | 5 недель |  |  | 12.05.2015 |  |  |  | Модульные устройства | Авт.выключатели с высокой отключ.способностью | S802 | S802 | 7612271201111 | 0.500 | KG | 660.000 | CCM
2CCS862001R0204 | S802S C20 | Авт.выкл.2-полюсный S802S C20 | 1 | ST | 9800,00 | 11564 | CMC | Заказ | 5 недель |  |  | 12.05.2015 |  |  |  | Модульные устройства | Авт.выключатели с высокой отключ.способностью | S802 | S802 | 7612271200633 | 0.500 | KG | 660.000 | CCM
2CCS862001R0205 | S802S B20 | Авт.выкл.2-полюсный S802S B20 | 1 | ST | 10780,00 | 12720.4 | CMC | Заказ | 5 недель |  |  | 12.05.2015 |  |  |  | Модульные устройства | Авт.выключатели с высокой отключ.способностью | S802 | S802 | 7612271200152 | 0.500 | KG | 660.000 | CCM
2CCS862001R0251 | S802S D25 | Авт.выкл.2-полюсный S802S D25 | 1 | ST | 12089,08 | 14265.1144 | CMC | Заказ | 5 недель |  |  | 12.05.2015 |  |  |  | Модульные устройства | Авт.выключатели с высокой отключ.способностью | S802 | S802 | 7612271201128 | 0.500 | KG | 660.000 | CCM
2CCS862001R0254 | S802S C25 | Авт.выкл.2-полюсный S802S C25 | 1 | ST | 10074,23 | 11887.5914 | CMC | Заказ | 5 недель |  |  | 12.05.2015 |  |  |  | Модульные устройства | Авт.выключатели с высокой отключ.способностью | S802 | S802 | 7612271200640 | 0.500 | KG | 660.000 | CCM
2CCS862001R0255 | S802S B25 | Авт.выкл.2-полюсный S802S B25 | 1 | ST | 11081,66 | 13076.3588 | CMC | Заказ | 5 недель |  |  | 12.05.2015 |  |  |  | Модульные устройства | Авт.выключатели с высокой отключ.способностью | S802 | S802 | 7612271200169 | 0.500 | KG | 660.000 | CCM
2CCS862001R0321 | S802S D32 | Авт.выкл.2-полюсный S802S D32 | 1 | ST | 12089,08 | 14265.1144 | CMC | Заказ | 5 недель |  |  | 12.05.2015 |  |  |  | Модульные устройства | Авт.выключатели с высокой отключ.способностью | S802 | S802 | 7612271201135 | 0.500 | KG | 660.000 | CCM
2CCS862001R0324 | S802S C32 | Авт.выкл.2-полюсный S802S C32 | 1 | ST | 10074,23 | 11887.5914 | CMC | Заказ | 5 недель |  |  | 12.05.2015 |  |  |  | Модульные устройства | Авт.выключатели с высокой отключ.способностью | S802 | S802 | 7612271200657 | 0.500 | KG | 660.000 | CCM
2CCS862001R0325 | S802S B32 | Авт.выкл.2-полюсный S802S B32 | 1 | ST | 11081,66 | 13076.3588 | CMC | Заказ | 5 недель |  |  | 12.05.2015 |  |  |  | Модульные устройства | Авт.выключатели с высокой отключ.способностью | S802 | S802 | 7612271200176 | 0.500 | KG | 660.000 | CCM
2CCS862001R0401 | S802S D40 | Авт.выкл.2-полюсный S802S D40 | 1 | ST | 14807,99 | 17473.4282 | CMC | Заказ | 5 недель |  |  | 12.05.2015 |  |  |  | Модульные устройства | Авт.выключатели с высокой отключ.способностью | S802 | S802 | 7612271201142 | 0.500 | KG | 660.000 | CCM
2CCS862001R0404 | S802S C40 | Авт.выкл.2-полюсный S802S C40 | 1 | ST | 12339,99 | 14561.1882 | CMC | Заказ | 5 недель |  |  | 12.05.2015 |  |  |  | Модульные устройства | Авт.выключатели с высокой отключ.способностью | S802 | S802 | 7612271200664 | 0.500 | KG | 660.000 | CCM
2CCS862001R0405 | S802S B40 | Авт.выкл.2-полюсный S802S B40 | 1 | ST | 13573,99 | 16017.3082 | CMC | Заказ | 5 недель |  |  | 12.05.2015 |  |  |  | Модульные устройства | Авт.выключатели с высокой отключ.способностью | S802 | S802 | 7612271200183 | 0.500 | KG | 660.000 | CCM
2CCS862001R0407 | S802S K8 | Авт.выкл.2-полюсный S802S K8 | 1 | ST | 16100,00 | 18998 | CMC | Заказ | 5 недель |  |  | 12.05.2015 |  |  |  | Модульные устройства | Авт.выключатели с высокой отключ.способностью | S802 | S802 | 7612271411459 | 490.000 | G | 660.000 | CCM
2CCS862001R0427 | S802S K10 | Авт.выкл.2-полюсный S802S K10 | 1 | ST | 14700,00 | 17346 | CMC | Заказ | 5 недель |  |  | 12.05.2015 |  |  |  | Модульные устройства | Авт.выключатели с высокой отключ.способностью | S802 | S802 | 7612271201562 | 0.500 | KG | 660.000 | CCM
2CCS862001R0447 | S802S K13 | Авт.выкл.2-полюсный S802S K13 | 1 | ST | 14700,00 | 17346 | CMC | Заказ | 5 недель |  |  | 12.05.2015 |  |  |  | Модульные устройства | Авт.выключатели с высокой отключ.способностью | S802 | S802 | 7612271201579 | 0.500 | KG | 660.000 | CCM
2CCS862001R0467 | S802S K16 | Авт.выкл.2-полюсный S802S K16 | 1 | ST | 14000,00 | 16520 | CMC | Заказ | 5 недель |  |  | 12.05.2015 |  |  |  | Модульные устройства | Авт.выключатели с высокой отключ.способностью | S802 | S802 | 7612271201586 | 0.500 | KG | 660.000 | CCM
2CCS862001R0487 | S802S K20 | Авт.выкл.2-полюсный S802S K20 | 1 | ST | 14700,00 | 17346 | CMC | Заказ | 5 недель |  |  | 12.05.2015 |  |  |  | Модульные устройства | Авт.выключатели с высокой отключ.способностью | S802 | S802 | 7612271201593 | 0.500 | KG | 660.000 | CCM
2CCS862001R0501 | S802S D50 | Авт.выкл.2-полюсный S802S D50 | 1 | ST | 20096,83 | 23714.2594 | CMC | Заказ | 5 недель |  |  | 12.05.2015 |  |  |  | Модульные устройства | Авт.выключатели с высокой отключ.способностью | S802 | S802 | 7612271201159 | 0.500 | KG | 660.000 | CCM
2CCS862001R0504 | S802S C50 | Авт.выкл.2-полюсный S802S C50 | 1 | ST | 16747,36 | 19761.8848 | CMC | Заказ | 5 недель |  |  | 12.05.2015 |  |  |  | Модульные устройства | Авт.выключатели с высокой отключ.способностью | S802 | S802 | 7612271200671 | 0.500 | KG | 660.000 | CCM
2CCS862001R0505 | S802S B50 | Авт.выкл.2-полюсный S802S B50 | 1 | ST | 18422,09 | 21738.0662 | CMC | Заказ | 5 недель |  |  | 12.05.2015 |  |  |  | Модульные устройства | Авт.выключатели с высокой отключ.способностью | S802 | S802 | 7612271200190 | 0.500 | KG | 417.905 | CCM
2CCS862001R0517 | S802S K25 | Авт.выкл.2-полюсный S802S K25 | 1 | ST | 15111,35 | 17831.393 | CMC | Заказ | 5 недель |  |  | 12.05.2015 |  |  |  | Модульные устройства | Авт.выключатели с высокой отключ.способностью | S802 | S802 | 7612271201609 | 0.500 | KG | 660.000 | CCM
2CCS862001R0537 | S802S K32 | Авт.выкл.2-полюсный S802S K32 | 1 | ST | 15111,35 | 17831.393 | CMC | Заказ | 5 недель |  |  | 12.05.2015 |  |  |  | Модульные устройства | Авт.выключатели с высокой отключ.способностью | S802 | S802 | 7612271201616 | 0.500 | KG | 660.000 | CCM
2CCS862001R0557 | S802S K40 | Авт.выкл.2-полюсный S802S K40 | 1 | ST | 18509,99 | 21841.7882 | CMC | Заказ | 5 недель |  |  | 12.05.2015 |  |  |  | Модульные устройства | Авт.выключатели с высокой отключ.способностью | S802 | S802 | 7612271201623 | 0.500 | KG | 660.000 | CCM
2CCS862001R0577 | S802S K50 | Авт.выкл.2-полюсный S802S K50 | 1 | ST | 25121,03 | 29642.8154 | CMC | Заказ | 5 недель |  |  | 12.05.2015 |  |  |  | Модульные устройства | Авт.выключатели с высокой отключ.способностью | S802 | S802 | 7612271201630 | 0.500 | KG | 660.000 | CCM
2CCS862001R0597 | S802S K63 | Авт.выкл.2-полюсный S802S K63 | 1 | ST | 26562,40 | 31343.632 | CMC | Заказ | 5 недель |  |  | 12.05.2015 |  |  |  | Модульные устройства | Авт.выключатели с высокой отключ.способностью | S802 | S802 | 7612271201647 | 0.500 | KG | 660.000 | CCM
2CCS862001R0627 | S802S K80 | Авт.выкл.2-полюсный S802S K80 | 1 | ST | 29444,84 | 34744.9112 | CMC | Заказ | 5 недель |  |  | 12.05.2015 |  |  |  | Модульные устройства | Авт.выключатели с высокой отключ.способностью | S802 | S802 | 7612271201654 | 0.500 | KG | 660.000 | CCM
2CCS862001R0631 | S802S D63 | Авт.выкл.2-полюсный S802S D63 | 1 | ST | 21249,92 | 25074.9056 | CMC | Заказ | 5 недель |  |  | 12.05.2015 |  |  |  | Модульные устройства | Авт.выключатели с высокой отключ.способностью | S802 | S802 | 7612271201166 | 0.500 | KG | 660.000 | CCM
2CCS862001R0634 | S802S C63 | Авт.выкл.2-полюсный S802S C63 | 1 | ST | 17708,26 | 20895.7468 | CMC | Заказ | 5 недель |  |  | 12.05.2015 |  |  |  | Модульные устройства | Авт.выключатели с высокой отключ.способностью | S802 | S802 | 7612271200688 | 0.500 | KG | 660.000 | CCM
2CCS862001R0635 | S802S B63 | Авт.выкл.2-полюсный S802S B63 | 1 | ST | 19479,09 | 22985.3262 | CMC | Заказ | 5 недель |  |  | 12.05.2015 |  |  |  | Модульные устройства | Авт.выключатели с высокой отключ.способностью | S802 | S802 | 7612271200206 | 0.500 | KG | 660.000 | CCM
2CCS862001R0637 | S802S K100 | Авт.выкл.2-полюсный S802S K100 | 1 | ST | 30800,00 | 36344 | CMC | Заказ | 5 недель |  |  | 12.05.2015 |  |  |  | Модульные устройства | Авт.выключатели с высокой отключ.способностью | S802 | S802 | 7612271201661 | 0.500 | KG | 660.000 | CCM
2CCS862001R0647 | S802S K125 | Авт.выкл.2-полюсный S802S K125 | 1 | ST | 33600,00 | 39648 | CMC | Заказ | 5 недель |  |  | 12.05.2015 |  |  |  | Модульные устройства | Авт.выключатели с высокой отключ.способностью | S802 | S802 | 7612271201678 | 0.500 | KG | 660.000 | CCM
2CCS862001R0801 | S802S D80 | Авт.выкл.2-полюсный S802S D80 | 1 | ST | 23555,87 | 27795.9266 | CMC | Заказ | 5 недель |  |  | 12.05.2015 |  |  |  | Модульные устройства | Авт.выключатели с высокой отключ.способностью | S802 | S802 | 7612271201173 | 0.500 | KG | 660.000 | CCM
2CCS862001R0804 | S802S C80 | Авт.выкл.2-полюсный S802S C80 | 1 | ST | 19629,89 | 23163.2702 | CMC | Заказ | 5 недель |  |  | 12.05.2015 |  |  |  | Модульные устройства | Авт.выключатели с высокой отключ.способностью | S802 | S802 | 7612271200695 | 0.500 | KG | 660.000 | CCM
2CCS862001R0805 | S802S B80 | Авт.выкл.2-полюсный S802S B80 | 1 | ST | 21592,88 | 25479.5984 | CMC | Заказ | 5 недель |  |  | 12.05.2015 |  |  |  | Модульные устройства | Авт.выключатели с высокой отключ.способностью | S802 | S802 | 7612271200213 | 0.500 | KG | 660.000 | CCM
2CCS862001R0821 | S802S D100 | Авт.выкл.2-полюсный S802S D100 | 1 | ST | 24640,00 | 29075.2 | CMC | Заказ | 5 недель |  |  | 12.05.2015 |  |  |  | Модульные устройства | Авт.выключатели с высокой отключ.способностью | S802 | S802 | 7612271201180 | 0.500 | KG | 660.000 | CCM
2CCS862001R0824 | S802S C100 | Авт.выкл.2-полюсный S802S C100 | 1 | ST | 20533,33 | 24229.3294 | CMC | Заказ | 5 недель |  |  | 12.05.2015 |  |  |  | Модульные устройства | Авт.выключатели с высокой отключ.способностью | S802 | S802 | 7612271200701 | 0.500 | KG | 660.000 | CCM
2CCS862001R0825 | S802S B100 | Авт.выкл.2-полюсный S802S B100 | 1 | ST | 22586,67 | 26652.2706 | CMC | Заказ | 5 недель |  |  | 12.05.2015 |  |  |  | Модульные устройства | Авт.выключатели с высокой отключ.способностью | S802 | S802 | 7612271200220 | 0.500 | KG | 660.000 | CCM
2CCS862001R0841 | S802S D125 | Авт.выкл.2-полюсный S802S D125 | 1 | ST | 26880,00 | 31718.4 | CMC | Заказ | 5 недель |  |  | 12.05.2015 |  |  |  | Модульные устройства | Авт.выключатели с высокой отключ.способностью | S802 | S802 | 7612271201197 | 0.500 | KG | 660.000 | CCM
2CCS862001R0844 | S802S C125 | Авт.выкл.2-полюсный S802S C125 | 1 | ST | 22400,00 | 26432 | CMC | Заказ | 5 недель |  |  | 12.05.2015 |  |  |  | Модульные устройства | Авт.выключатели с высокой отключ.способностью | S802 | S802 | 7612271200718 | 0.500 | KG | 660.000 | CCM
2CCS862001R0845 | S802S B125 | Авт.выкл.2-полюсный S802S B125 | 1 | ST | 24640,00 | 29075.2 | CMC | Заказ | 5 недель |  |  | 12.05.2015 |  |  |  | Модульные устройства | Авт.выключатели с высокой отключ.способностью | S802 | S802 | 7612271200237 | 0.500 | KG | 660.000 | CCM
2CCS862001R1105 | S802S-UCB10 | Авт.выкл.2-полюсный S802S-UCB10 | 1 | ST | 10263,24 | 12110.6232 | CMC | Заказ | 5 недель |  |  | 12.05.2015 |  |  |  | Модульные устройства | Авт.выключатели с высокой отключ.способностью | S802 | S802 | 7612271202965 | 0.500 | KG | 660.000 | CCM
2CCS862001R1135 | S802S-UCB13 | Авт.выкл.2-полюсный S802S-UCB13 | 1 | ST | 10263,24 | 12110.6232 | CMC | Заказ | 5 недель |  |  | 12.05.2015 |  |  |  | Модульные устройства | Авт.выключатели с высокой отключ.способностью | S802 | S802 | 7612271202972 | 0.500 | KG | 660.000 | CCM
2CCS862001R1165 | S802S-UCB16 | Авт.выкл.2-полюсный S802S-UCB16 | 1 | ST | 10263,24 | 12110.6232 | CMC | Заказ | 5 недель |  |  | 12.05.2015 |  |  |  | Модульные устройства | Авт.выключатели с высокой отключ.способностью | S802 | S802 | 7612271202989 | 0.500 | KG | 660.000 | CCM
2CCS862001R1205 | S802S-UCB20 | Авт.выкл.2-полюсный S802S-UCB20 | 1 | ST | 10263,24 | 12110.6232 | CMC | Заказ | 5 недель |  |  | 12.05.2015 |  |  |  | Модульные устройства | Авт.выключатели с высокой отключ.способностью | S802 | S802 | 7612271202996 | 0.500 | KG | 660.000 | CCM
2CCS862001R1255 | S802S-UCB25 | Авт.выкл.2-полюсный S802S-UCB25 | 1 | ST | 10263,24 | 12110.6232 | CMC | Заказ | 5 недель |  |  | 12.05.2015 |  |  |  | Модульные устройства | Авт.выключатели с высокой отключ.способностью | S802 | S802 | 7612271203009 | 0.500 | KG | 660.000 | CCM
2CCS862001R1325 | S802S-UCB32 | Авт.выкл.2-полюсный S802S-UCB32 | 1 | ST | 10263,24 | 12110.6232 | CMC | Заказ | 5 недель |  |  | 12.05.2015 |  |  |  | Модульные устройства | Авт.выключатели с высокой отключ.способностью | S802 | S802 | 7612271203016 | 0.500 | KG | 660.000 | CCM
2CCS862001R1405 | S802S-UCB40 | Авт.выкл.2-полюсный S802S-UCB40 | 1 | ST | 11470,68 | 13535.4024 | CMC | Заказ | 5 недель |  |  | 12.05.2015 |  |  |  | Модульные устройства | Авт.выключатели с высокой отключ.способностью | S802 | S802 | 7612271203023 | 0.500 | KG | 660.000 | CCM
2CCS862001R1427 | S802S-UCK10 | Авт.выкл.2-полюсный S802S-UCK10 | 1 | ST | 11027,21 | 13012.1078 | CMC | Заказ | 5 недель |  |  | 12.05.2015 |  |  |  | Модульные устройства | Авт.выключатели с высокой отключ.способностью | S802 | S802 | 7612271203443 | 0.500 | KG | 660.000 | CCM
2CCS862001R1447 | S802S-UCK13 | Авт.выкл.2-полюсный S802S-UCK13 | 1 | ST | 11027,21 | 13012.1078 | CMC | Заказ | 5 недель |  |  | 12.05.2015 |  |  |  | Модульные устройства | Авт.выключатели с высокой отключ.способностью | S802 | S802 | 7612271203450 | 0.500 | KG | 660.000 | CCM
2CCS862001R1467 | S802S-UCK16 | Авт.выкл.2-полюсный S802S-UCK16 | 1 | ST | 11027,21 | 13012.1078 | CMC | Заказ | 5 недель |  |  | 12.05.2015 |  |  |  | Модульные устройства | Авт.выключатели с высокой отключ.способностью | S802 | S802 | 7612271203467 | 0.500 | KG | 660.000 | CCM
2CCS862001R1487 | S802S-UCK20 | Авт.выкл.2-полюсный S802S-UCK20 | 1 | ST | 11027,21 | 13012.1078 | CMC | Заказ | 5 недель |  |  | 12.05.2015 |  |  |  | Модульные устройства | Авт.выключатели с высокой отключ.способностью | S802 | S802 | 7612271203474 | 0.500 | KG | 660.000 | CCM
2CCS862001R1505 | S802S-UCB50 | Авт.выкл.2-полюсный S802S-UCB50 | 1 | ST | 11470,68 | 13535.4024 | CMC | Заказ | 5 недель |  |  | 12.05.2015 |  |  |  | Модульные устройства | Авт.выключатели с высокой отключ.способностью | S802 | S802 | 7612271203030 | 0.500 | KG | 660.000 | CCM
2CCS862001R1517 | S802S-UCK25 | Авт.выкл.2-полюсный S802S-UCK25 | 1 | ST | 11027,21 | 13012.1078 | CMC | Заказ | 5 недель |  |  | 12.05.2015 |  |  |  | Модульные устройства | Авт.выключатели с высокой отключ.способностью | S802 | S802 | 7612271203481 | 0.500 | KG | 660.000 | CCM
2CCS862001R1537 | S802S-UCK32 | Авт.выкл.2-полюсный S802S-UCK32 | 1 | ST | 11027,21 | 13012.1078 | CMC | Заказ | 5 недель |  |  | 12.05.2015 |  |  |  | Модульные устройства | Авт.выключатели с высокой отключ.способностью | S802 | S802 | 7612271203498 | 0.500 | KG | 660.000 | CCM
2CCS862001R1557 | S802S-UCK40 | Авт.выкл.2-полюсный S802S-UCK40 | 1 | ST | 12303,59 | 14518.2362 | CMC | Заказ | 5 недель |  |  | 12.05.2015 |  |  |  | Модульные устройства | Авт.выключатели с высокой отключ.способностью | S802 | S802 | 7612271203504 | 0.500 | KG | 660.000 | CCM
2CCS862001R1577 | S802S-UCK50 | Авт.выкл.2-полюсный S802S-UCK50 | 1 | ST | 12303,59 | 14518.2362 | CMC | Заказ | 5 недель |  |  | 12.05.2015 |  |  |  | Модульные устройства | Авт.выключатели с высокой отключ.способностью | S802 | S802 | 7612271203511 | 0.500 | KG | 660.000 | CCM
2CCS862001R1597 | S802S-UCK63 | Авт.выкл.2-полюсный S802S-UCK63 | 1 | ST | 12303,59 | 14518.2362 | CMC | Заказ | 5 недель |  |  | 12.05.2015 |  |  |  | Модульные устройства | Авт.выключатели с высокой отключ.способностью | S802 | S802 | 7612271203528 | 0.500 | KG | 660.000 | CCM
2CCS862001R1627 | S802S-UCK80 | Авт.выкл.2-полюсный S802S-UCK80 | 1 | ST | 15903,55 | 18766.189 | CMC | Заказ | 5 недель |  |  | 12.05.2015 |  |  |  | Модульные устройства | Авт.выключатели с высокой отключ.способностью | S802 | S802 | 7612271203535 | 0.500 | KG | 660.000 | CCM
2CCS862001R1635 | S802S-UCB63 | Авт.выкл.2-полюсный S802S-UCB63 | 1 | ST | 11470,68 | 13535.4024 | CMC | Заказ | 5 недель |  |  | 12.05.2015 |  |  |  | Модульные устройства | Авт.выключатели с высокой отключ.способностью | S802 | S802 | 7612271203047 | 0.500 | KG | 660.000 | CCM
2CCS862001R1637 | S802S-UCK100 | Авт.выкл.2-полюсный S802S-UCK100 | 1 | ST | 15903,55 | 18766.189 | CMC | Заказ | 5 недель |  |  | 12.05.2015 |  |  |  | Модульные устройства | Авт.выключатели с высокой отключ.способностью | S802 | S802 | 7612271203542 | 0.500 | KG | 660.000 | CCM
2CCS862001R1647 | S802S-UCK125 | Авт.выкл.2-полюсный S802S-UCK125 | 1 | ST | 17097,95 | 20175.581 | CMC | Заказ | 5 недель |  |  | 12.05.2015 |  |  |  | Модульные устройства | Авт.выключатели с высокой отключ.способностью | S802 | S802 | 7612271203559 | 0.500 | KG | 660.000 | CCM
2CCS862001R1805 | S802S-UCB80 | Авт.выкл.2-полюсный S802S-UCB80 | 1 | ST | 14811,64 | 17477.7352 | CMC | Заказ | 5 недель |  |  | 12.05.2015 |  |  |  | Модульные устройства | Авт.выключатели с высокой отключ.способностью | S802 | S802 | 7612271203054 | 0.500 | KG | 660.000 | CCM
2CCS862001R1825 | S802S-UCB100 | Авт.выкл.2-полюсный S802S-UCB100 | 1 | ST | 14811,64 | 17477.7352 | CMC | Заказ | 5 недель |  |  | 12.05.2015 |  |  |  | Модульные устройства | Авт.выключатели с высокой отключ.способностью | S802 | S802 | 7612271203061 | 0.500 | KG | 660.000 | CCM
2CCS862001R1845 | S802S-UCB125 | Авт.выкл.2-полюсный S802S-UCB125 | 1 | ST | 15922,18 | 18788.1724 | CMC | Заказ | 5 недель |  |  | 12.05.2015 |  |  |  | Модульные устройства | Авт.выключатели с высокой отключ.способностью | S802 | S802 | 7612271203078 | 0.500 | KG | 660.000 | CCM
2CCS862002R0061 | S802S-D6-R | Выключ.авт.2-пол. S802S-D6-R | 1 | ST | 11448,32 | 13509.0176 | CMC | Заказ | 8 недель |  |  | 12.05.2015 |  |  |  | Модульные устройства | Авт.выключатели с высокой отключ.способностью | S802 | S802 | 7612271408350 | 0.500 | KG | 0.420 | CDM
2CCS862002R0064 | S802S-C6-R | Выключ.авт.2-пол. S802S-C6-R | 1 | ST | 9994,92 | 11794.0056 | CMC | Заказ | 8 недель |  |  | 12.05.2015 |  |  |  | Модульные устройства | Авт.выключатели с высокой отключ.способностью | S802 | S802 | 7612271408312 | 0.500 | KG | 0.420 | CDM
2CCS862002R0065 | S802S-B6-R | Выключ.авт.2-пол. S802S-B6-R | 1 | ST | 9994,92 | 11794.0056 | CMC | Заказ | 8 недель |  |  | 12.05.2015 |  |  |  | Модульные устройства | Авт.выключатели с высокой отключ.способностью | S802 | S802 | 7612271408275 | 0.500 | KG | 0.420 | CDM
2CCS862002R0067 | S802S-K6-R | Выключ.авт.2-пол. S802S-K6-R | 1 | ST | 11060,75 | 13051.685 | CMC | Заказ | 8 недель |  |  | 12.05.2015 |  |  |  | Модульные устройства | Авт.выключатели с высокой отключ.способностью | S802 | S802 | 7612271408398 | 0.500 | KG | 0.420 | CDM
2CCS862002R0081 | S802S-D8-R | Выключ.авт.2-пол. S802S-D8-R | 1 | ST | 10971,31 | 12946.1458 | CMC | Заказ | 8 недель |  |  | 12.05.2015 |  |  |  | Модульные устройства | Авт.выключатели с высокой отключ.способностью | S802 | S802 | 7612271411572 | 0.500 | KG | 0.420 | CDM
2CCS862002R0084 | S802S-C8-R | Выключ.авт.2-пол. S802S-C8-R | 1 | ST | 9579,40 | 11303.692 | CMC | Заказ | 8 недель |  |  | 12.05.2015 |  |  |  | Модульные устройства | Авт.выключатели с высокой отключ.способностью | S802 | S802 | 7612271411534 | 0.500 | KG | 0.420 | CDM
2CCS862002R0085 | S802S-B8-R | Выключ.авт.2-пол. S802S-B8-R | 1 | ST | 9579,40 | 11303.692 | CMC | Заказ | 8 недель |  |  | 12.05.2015 |  |  |  | Модульные устройства | Авт.выключатели с высокой отключ.способностью | S802 | S802 | 7612271411497 | 0.500 | KG | 0.420 | CDM
2CCS862002R0101 | S802S-D10-R | Выключ.авт.2-пол. S802S-D10-R | 1 | ST | 9624,12 | 11356.4616 | CMC | Заказ | 8 недель |  |  | 12.05.2015 |  |  |  | Модульные устройства | Авт.выключатели с высокой отключ.способностью | S802 | S802 | 7612271210175 | 0.500 | KG | 0.420 | CDM
2CCS862002R0104 | S802S-C10-R | Выключ.авт.2-пол. S802S-C10-R | 1 | ST | 8336,55 | 9837.129 | CMC | Заказ | 8 недель |  |  | 12.05.2015 |  |  |  | Модульные устройства | Авт.выключатели с высокой отключ.способностью | S802 | S802 | 7612271209933 | 0.500 | KG | 0.420 | CDM
2CCS862002R0105 | S802S-B10-R | Выключ.авт.2-пол. S802S-B10-R | 1 | ST | 8336,55 | 9837.129 | CMC | Заказ | 8 недель |  |  | 12.05.2015 |  |  |  | Модульные устройства | Авт.выключатели с высокой отключ.способностью | S802 | S802 | 7612271209698 | 0.500 | KG | 0.420 | CDM
2CCS862002R0131 | S802S-D13-R | Выключ.авт.2-пол. S802S-D13-R | 1 | ST | 9624,12 | 11356.4616 | CMC | Заказ | 8 недель |  |  | 12.05.2015 |  |  |  | Модульные устройства | Авт.выключатели с высокой отключ.способностью | S802 | S802 | 7612271210182 | 0.500 | KG | 0.420 | CDM
2CCS862002R0134 | S802S-C13-R | Выключ.авт.2-пол. S802S-C13-R | 1 | ST | 8336,55 | 9837.129 | CMC | Заказ | 8 недель |  |  | 12.05.2015 |  |  |  | Модульные устройства | Авт.выключатели с высокой отключ.способностью | S802 | S802 | 7612271209940 | 0.500 | KG | 0.420 | CDM
2CCS862002R0135 | S802S-B13-R | Выключ.авт.2-пол. S802S-B13-R | 1 | ST | 8336,55 | 9837.129 | CMC | Заказ | 8 недель |  |  | 12.05.2015 |  |  |  | Модульные устройства | Авт.выключатели с высокой отключ.способностью | S802 | S802 | 7612271209704 | 0.500 | KG | 0.420 | CDM
2CCS862002R0161 | S802S-D16-R | Выключ.авт.2-пол. S802S-D16-R | 1 | ST | 9624,12 | 11356.4616 | CMC | Заказ | 8 недель |  |  | 12.05.2015 |  |  |  | Модульные устройства | Авт.выключатели с высокой отключ.способностью | S802 | S802 | 7612271210199 | 0.500 | KG | 0.420 | CDM
2CCS862002R0164 | S802S-C16-R | Выключ.авт.2-пол. S802S-C16-R | 1 | ST | 8336,55 | 9837.129 | CMC | Заказ | 8 недель |  |  | 12.05.2015 |  |  |  | Модульные устройства | Авт.выключатели с высокой отключ.способностью | S802 | S802 | 7612271209957 | 0.500 | KG | 0.420 | CDM
2CCS862002R0165 | S802S-B16-R | Выключ.авт.2-пол. S802S-B16-R | 1 | ST | 8336,55 | 9837.129 | CMC | Заказ | 8 недель |  |  | 12.05.2015 |  |  |  | Модульные устройства | Авт.выключатели с высокой отключ.способностью | S802 | S802 | 7612271209711 | 0.500 | KG | 0.420 | CDM
2CCS862002R0201 | S802S-D20-R | Выключ.авт.2-пол. S802S-D20-R | 1 | ST | 9624,12 | 11356.4616 | CMC | Заказ | 8 недель |  |  | 12.05.2015 |  |  |  | Модульные устройства | Авт.выключатели с высокой отключ.способностью | S802 | S802 | 7612271210205 | 0.500 | KG | 0.420 | CDM
2CCS862002R0204 | S802S-C20-R | Выключ.авт.2-пол. S802S-C20-R | 1 | ST | 8336,55 | 9837.129 | CMC | Заказ | 8 недель |  |  | 12.05.2015 |  |  |  | Модульные устройства | Авт.выключатели с высокой отключ.способностью | S802 | S802 | 7612271209964 | 0.500 | KG | 0.420 | CDM
2CCS862002R0205 | S802S-B20-R | Выключ.авт.2-пол. S802S-B20-R | 1 | ST | 8336,55 | 9837.129 | CMC | Заказ | 8 недель |  |  | 12.05.2015 |  |  |  | Модульные устройства | Авт.выключатели с высокой отключ.способностью | S802 | S802 | 7612271209728 | 0.500 | KG | 0.420 | CDM
2CCS862002R0251 | S802S-D25-R | Выключ.авт.2-пол. S802S-D25-R | 1 | ST | 9624,12 | 11356.4616 | CMC | Заказ | 8 недель |  |  | 12.05.2015 |  |  |  | Модульные устройства | Авт.выключатели с высокой отключ.способностью | S802 | S802 | 7612271210212 | 0.500 | KG | 0.420 | CDM
2CCS862002R0254 | S802S-C25-R | Выключ.авт.2-пол. S802S-C25-R | 1 | ST | 8336,55 | 9837.129 | CMC | Заказ | 8 недель |  |  | 12.05.2015 |  |  |  | Модульные устройства | Авт.выключатели с высокой отключ.способностью | S802 | S802 | 7612271209971 | 0.500 | KG | 0.420 | CDM
2CCS862002R0255 | S802S-B25-R | Выключ.авт.2-пол. S802S-B25-R | 1 | ST | 8336,55 | 9837.129 | CMC | Заказ | 8 недель |  |  | 12.05.2015 |  |  |  | Модульные устройства | Авт.выключатели с высокой отключ.способностью | S802 | S802 | 7612271209735 | 0.500 | KG | 0.420 | CDM
2CCS862002R0321 | S802S-D32-R | Выключ.авт.2-пол. S802S-D32-R | 1 | ST | 9624,12 | 11356.4616 | CMC | Заказ | 8 недель |  |  | 12.05.2015 |  |  |  | Модульные устройства | Авт.выключатели с высокой отключ.способностью | S802 | S802 | 7612271210229 | 0.500 | KG | 0.420 | CDM
2CCS862002R0324 | S802S-C32-R | Выключ.авт.2-пол. S802S-C32-R | 1 | ST | 8336,55 | 9837.129 | CMC | Заказ | 8 недель |  |  | 12.05.2015 |  |  |  | Модульные устройства | Авт.выключатели с высокой отключ.способностью | S802 | S802 | 7612271209988 | 0.500 | KG | 0.420 | CDM
2CCS862002R0325 | S802S-B32-R | Выключ.авт.2-пол. S802S-B32-R | 1 | ST | 8336,55 | 9837.129 | CMC | Заказ | 8 недель |  |  | 12.05.2015 |  |  |  | Модульные устройства | Авт.выключатели с высокой отключ.способностью | S802 | S802 | 7612271209742 | 0.500 | KG | 0.420 | CDM
2CCS862002R0401 | S802S-D40-R | Выключ.авт.2-пол. S802S-D40-R | 1 | ST | 10770,07 | 12708.6826 | CMC | Заказ | 8 недель |  |  | 12.05.2015 |  |  |  | Модульные устройства | Авт.выключатели с высокой отключ.способностью | S802 | S802 | 7612271207366 | 0.500 | KG | 0.420 | CDM
2CCS862002R0404 | S802S-C40-R | Выключ.авт.2-пол. S802S-C40-R | 1 | ST | 9312,94 | 10989.2692 | CMC | Заказ | 8 недель |  |  | 12.05.2015 |  |  |  | Модульные устройства | Авт.выключатели с высокой отключ.способностью | S802 | S802 | 7612271207120 | 0.500 | KG | 0.420 | CDM
2CCS862002R0405 | S802S-B40-R | Выключ.авт.2-пол. S802S-B40-R | 1 | ST | 9312,94 | 10989.2692 | CMC | Заказ | 8 недель |  |  | 12.05.2015 |  |  |  | Модульные устройства | Авт.выключатели с высокой отключ.способностью | S802 | S802 | 7612271206888 | 0.500 | KG | 0.420 | CDM
2CCS862002R0407 | S802S-K8-R | Выключ.авт.2-пол. S802S-K8-R | 1 | ST | 10602,37 | 12510.7966 | CMC | Заказ | 8 недель |  |  | 12.05.2015 |  |  |  | Модульные устройства | Авт.выключатели с высокой отключ.способностью | S802 | S802 | 7612271411619 | 0.500 | KG | 0.420 | CDM
2CCS862002R0427 | S802S-K10-R | Выключ.авт.2-пол. S802S-K10-R | 1 | ST | 9230,95 | 10892.521 | CMC | Заказ | 8 недель |  |  | 12.05.2015 |  |  |  | Модульные устройства | Авт.выключатели с высокой отключ.способностью | S802 | S802 | 7612271209452 | 0.500 | KG | 0.420 | CDM
2CCS862002R0447 | S802S-K13-R | Выключ.авт.2-пол. S802S-K13-R | 1 | ST | 9230,95 | 10892.521 | CMC | Заказ | 8 недель |  |  | 12.05.2015 |  |  |  | Модульные устройства | Авт.выключатели с высокой отключ.способностью | S802 | S802 | 7612271209469 | 0.500 | KG | 0.420 | CDM
2CCS862002R0467 | S802S-K16-R | Выключ.авт.2-пол. S802S-K16-R | 1 | ST | 9230,95 | 10892.521 | CMC | Заказ | 8 недель |  |  | 12.05.2015 |  |  |  | Модульные устройства | Авт.выключатели с высокой отключ.способностью | S802 | S802 | 7612271209476 | 0.500 | KG | 0.420 | CDM
2CCS862002R0487 | S802S-K20-R | Выключ.авт.2-пол. S802S-K20-R | 1 | ST | 9230,95 | 10892.521 | CMC | Заказ | 8 недель |  |  | 12.05.2015 |  |  |  | Модульные устройства | Авт.выключатели с высокой отключ.способностью | S802 | S802 | 7612271209483 | 0.500 | KG | 0.420 | CDM
2CCS862002R0501 | S802S-D50-R | Выключ.авт.2-пол. S802S-D50-R | 1 | ST | 10770,07 | 12708.6826 | CMC | Заказ | 8 недель |  |  | 12.05.2015 |  |  |  | Модульные устройства | Авт.выключатели с высокой отключ.способностью | S802 | S802 | 7612271207373 | 0.500 | KG | 0.420 | CDM
2CCS862002R0504 | S802S-C50-R | Выключ.авт.2-пол. S802S-C50-R | 1 | ST | 9312,94 | 10989.2692 | CMC | Заказ | 8 недель |  |  | 12.05.2015 |  |  |  | Модульные устройства | Авт.выключатели с высокой отключ.способностью | S802 | S802 | 7612271207137 | 0.500 | KG | 0.420 | CDM
2CCS862002R0505 | S802S-B50-R | Выключ.авт.2-пол. S802S-B50-R | 1 | ST | 9312,94 | 10989.2692 | CMC | Заказ | 8 недель |  |  | 12.05.2015 |  |  |  | Модульные устройства | Авт.выключатели с высокой отключ.способностью | S802 | S802 | 7612271206895 | 0.500 | KG | 0.420 | CDM
2CCS862002R0517 | S802S-K25-R | Выключ.авт.2-пол. S802S-K25-R | 1 | ST | 9230,95 | 10892.521 | CMC | Заказ | 8 недель |  |  | 12.05.2015 |  |  |  | Модульные устройства | Авт.выключатели с высокой отключ.способностью | S802 | S802 | 7612271209490 | 0.500 | KG | 0.420 | CDM
2CCS862002R0537 | S802S-K32-R | Выключ.авт.2-пол. S802S-K32-R | 1 | ST | 9230,95 | 10892.521 | CMC | Заказ | 8 недель |  |  | 12.05.2015 |  |  |  | Модульные устройства | Авт.выключатели с высокой отключ.способностью | S802 | S802 | 7612271209506 | 0.500 | KG | 0.420 | CDM
2CCS862002R0557 | S802S-K40-R | Выключ.авт.2-пол. S802S-K40-R | 1 | ST | 10304,23 | 12158.9914 | CMC | Заказ | 8 недель |  |  | 12.05.2015 |  |  |  | Модульные устройства | Авт.выключатели с высокой отключ.способностью | S802 | S802 | 7612271207601 | 0.500 | KG | 0.420 | CDM
2CCS862002R0577 | S802S-K50-R | Выключ.авт.2-пол. S802S-K50-R | 1 | ST | 10304,23 | 12158.9914 | CMC | Заказ | 8 недель |  |  | 12.05.2015 |  |  |  | Модульные устройства | Авт.выключатели с высокой отключ.способностью | S802 | S802 | 7612271207618 | 0.500 | KG | 0.420 | CDM
2CCS862002R0597 | S802S-K63-R | Выключ.авт.2-пол. S802S-K63-R | 1 | ST | 10304,23 | 12158.9914 | CMC | Заказ | 8 недель |  |  | 12.05.2015 |  |  |  | Модульные устройства | Авт.выключатели с высокой отключ.способностью | S802 | S802 | 7612271207625 | 0.500 | KG | 0.420 | CDM
2CCS862002R0627 | S802S-K80-R | Выключ.авт.2-пол. S802S-K80-R | 1 | ST | 13320,97 | 15718.7446 | CMC | Заказ | 8 недель |  |  | 12.05.2015 |  |  |  | Модульные устройства | Авт.выключатели с высокой отключ.способностью | S802 | S802 | 7612271207632 | 0.500 | KG | 0.420 | CDM
2CCS862002R0631 | S802S-D63-R | Выключ.авт.2-пол. S802S-D63-R | 1 | ST | 10770,07 | 12708.6826 | CMC | Заказ | 8 недель |  |  | 12.05.2015 |  |  |  | Модульные устройства | Авт.выключатели с высокой отключ.способностью | S802 | S802 | 7612271207380 | 0.500 | KG | 0.420 | CDM
2CCS862002R0634 | S802S-C63-R | Выключ.авт.2-пол. S802S-C63-R | 1 | ST | 9312,94 | 10989.2692 | CMC | Заказ | 8 недель |  |  | 12.05.2015 |  |  |  | Модульные устройства | Авт.выключатели с высокой отключ.способностью | S802 | S802 | 7612271207144 | 0.500 | KG | 0.420 | CDM
2CCS862002R0635 | S802S-B63-R | Выключ.авт.2-пол. S802S-B63-R | 1 | ST | 9312,94 | 10989.2692 | CMC | Заказ | 8 недель |  |  | 12.05.2015 |  |  |  | Модульные устройства | Авт.выключатели с высокой отключ.способностью | S802 | S802 | 7612271206901 | 0.500 | KG | 0.420 | CDM
2CCS862002R0637 | S802S-K100-R | Выключ.авт.2-пол. S802S-K100-R | 1 | ST | 13320,97 | 15718.7446 | CMC | Заказ | 8 недель |  |  | 12.05.2015 |  |  |  | Модульные устройства | Авт.выключатели с высокой отключ.способностью | S802 | S802 | 7612271207649 | 0.500 | KG | 0.420 | CDM
2CCS862002R0647 | S802S-K125-R | Выключ.авт.2-пол. S802S-K125-R | 1 | ST | 14319,72 | 16897.2696 | CMC | Заказ | 8 недель |  |  | 12.05.2015 |  |  |  | Модульные устройства | Авт.выключатели с высокой отключ.способностью | S802 | S802 | 7612271207656 | 0.500 | KG | 0.420 | CDM
2CCS862002R0801 | S802S-D80-R | Выключ.авт.2-пол. S802S-D80-R | 1 | ST | 13891,15 | 16391.557 | CMC | Заказ | 8 недель |  |  | 12.05.2015 |  |  |  | Модульные устройства | Авт.выключатели с высокой отключ.способностью | S802 | S802 | 7612271207397 | 0.500 | KG | 0.420 | CDM
2CCS862002R0804 | S802S-C80-R | Выключ.авт.2-пол. S802S-C80-R | 1 | ST | 12027,82 | 14192.8276 | CMC | Заказ | 8 недель |  |  | 12.05.2015 |  |  |  | Модульные устройства | Авт.выключатели с высокой отключ.способностью | S802 | S802 | 7612271207151 | 0.500 | KG | 0.420 | CDM
2CCS862002R0805 | S802S-B80-R | Выключ.авт.2-пол. S802S-B80-R | 1 | ST | 12027,82 | 14192.8276 | CMC | Заказ | 8 недель |  |  | 12.05.2015 |  |  |  | Модульные устройства | Авт.выключатели с высокой отключ.способностью | S802 | S802 | 7612271206918 | 0.500 | KG | 0.420 | CDM
2CCS862002R0821 | S802S-D100-R | Выключ.авт.2-пол. S802S-D100-R | 1 | ST | 13891,15 | 16391.557 | CMC | Заказ | 8 недель |  |  | 12.05.2015 |  |  |  | Модульные устройства | Авт.выключатели с высокой отключ.способностью | S802 | S802 | 7612271207403 | 0.500 | KG | 0.420 | CDM
2CCS862002R0824 | S802S-C100-R | Выключ.авт.2-пол. S802S-C100-R | 1 | ST | 12027,82 | 14192.8276 | CMC | Заказ | 8 недель |  |  | 12.05.2015 |  |  |  | Модульные устройства | Авт.выключатели с высокой отключ.способностью | S802 | S802 | 7612271207168 | 0.500 | KG | 0.420 | CDM
2CCS862002R0825 | S802S-B100-R | Выключ.авт.2-пол. S802S-B100-R | 1 | ST | 12027,82 | 14192.8276 | CMC | Заказ | 8 недель |  |  | 12.05.2015 |  |  |  | Модульные устройства | Авт.выключатели с высокой отключ.способностью | S802 | S802 | 7612271206925 | 0.500 | KG | 0.420 | CDM
2CCS862002R0841 | S802S-D125-R | Выключ.авт.2-пол. S802S-D125-R | 1 | ST | 14934,62 | 17622.8516 | CMC | Заказ | 8 недель |  |  | 12.05.2015 |  |  |  | Модульные устройства | Авт.выключатели с высокой отключ.способностью | S802 | S802 | 7612271207410 | 0.500 | KG | 0.420 | CDM
2CCS862002R0844 | S802S-C125-R | Выключ.авт.2-пол. S802S-C125-R | 1 | ST | 12929,67 | 15257.0106 | CMC | Заказ | 8 недель |  |  | 12.05.2015 |  |  |  | Модульные устройства | Авт.выключатели с высокой отключ.способностью | S802 | S802 | 7612271207175 | 0.500 | KG | 0.420 | CDM
2CCS862002R0845 | S802S-B125-R | Выключ.авт.2-пол. S802S-B125-R | 1 | ST | 12929,67 | 15257.0106 | CMC | Заказ | 8 недель |  |  | 12.05.2015 |  |  |  | Модульные устройства | Авт.выключатели с высокой отключ.способностью | S802 | S802 | 7612271206932 | 0.500 | KG | 0.420 | CDM
2CCS862002R1105 | S802S-UCB10-R | Выключ.авт.2-пол. S802S-UCB10-R | 1 | ST | 10263,24 | 12110.6232 | CMC | Заказ | 8 недель |  |  | 12.05.2015 |  |  |  | Модульные устройства | Авт.выключатели с высокой отключ.способностью | S802 | S802 | 7612271210410 | 0.500 | KG | 0.420 | CDM
2CCS862002R1135 | S802S-UCB13-R | Выключ.авт.2-пол. S802S-UCB13-R | 1 | ST | 10263,24 | 12110.6232 | CMC | Заказ | 8 недель |  |  | 12.05.2015 |  |  |  | Модульные устройства | Авт.выключатели с высокой отключ.способностью | S802 | S802 | 7612271210427 | 0.500 | KG | 0.420 | CDM
2CCS862002R1165 | S802S-UCB16-R | Выключ.авт.2-пол. S802S-UCB16-R | 1 | ST | 10263,24 | 12110.6232 | CMC | Заказ | 8 недель |  |  | 12.05.2015 |  |  |  | Модульные устройства | Авт.выключатели с высокой отключ.способностью | S802 | S802 | 7612271210434 | 0.500 | KG | 0.420 | CDM
2CCS862002R1205 | S802S-UCB20-R | Выключ.авт.2-пол. S802S-UCB20-R | 1 | ST | 10263,24 | 12110.6232 | CMC | Заказ | 8 недель |  |  | 12.05.2015 |  |  |  | Модульные устройства | Авт.выключатели с высокой отключ.способностью | S802 | S802 | 7612271210441 | 0.500 | KG | 0.420 | CDM
2CCS862002R1255 | S802S-UCB25-R | Выключ.авт.2-пол. S802S-UCB25-R | 1 | ST | 10263,24 | 12110.6232 | CMC | Заказ | 8 недель |  |  | 12.05.2015 |  |  |  | Модульные устройства | Авт.выключатели с высокой отключ.способностью | S802 | S802 | 7612271210458 | 0.500 | KG | 0.420 | CDM
2CCS862002R1325 | S802S-UCB32-R | Выключ.авт.2-пол. S802S-UCB32-R | 1 | ST | 10263,24 | 12110.6232 | CMC | Заказ | 8 недель |  |  | 12.05.2015 |  |  |  | Модульные устройства | Авт.выключатели с высокой отключ.способностью | S802 | S802 | 7612271210465 | 0.500 | KG | 0.420 | CDM
2CCS862002R1405 | S802S-UCB40-R | Выключ.авт.2-пол. S802S-UCB40-R | 1 | ST | 11470,68 | 13535.4024 | CMC | Заказ | 8 недель |  |  | 12.05.2015 |  |  |  | Модульные устройства | Авт.выключатели с высокой отключ.способностью | S802 | S802 | 7612271208486 | 0.500 | KG | 0.420 | CDM
2CCS862002R1427 | S802S-UCK10-R | Выключ.авт.2-пол. S802S-UCK10-R | 1 | ST | 11027,21 | 13012.1078 | CMC | Заказ | 8 недель |  |  | 12.05.2015 |  |  |  | Модульные устройства | Авт.выключатели с высокой отключ.способностью | S802 | S802 | 7612271210656 | 490.000 | G | 1254.000 | CCM
2CCS862002R1447 | S802S-UCK13-R | Выключ.авт.2-пол. S802S-UCK13-R | 1 | ST | 11027,21 | 13012.1078 | CMC | Заказ | 8 недель |  |  | 12.05.2015 |  |  |  | Модульные устройства | Авт.выключатели с высокой отключ.способностью | S802 | S802 | 7612271210663 | 490.000 | G | 1254.000 | CCM
2CCS862002R1467 | S802S-UCK16-R | Выключ.авт.2-пол. S802S-UCK16-R | 1 | ST | 11027,21 | 13012.1078 | CMC | Заказ | 8 недель |  |  | 12.05.2015 |  |  |  | Модульные устройства | Авт.выключатели с высокой отключ.способностью | S802 | S802 | 7612271210670 | 490.000 | G | 1254.000 | CCM
2CCS862002R1487 | S802S-UCK20-R | Выключ.авт.2-пол. S802S-UCK20-R | 1 | ST | 11027,21 | 13012.1078 | CMC | Заказ | 8 недель |  |  | 12.05.2015 |  |  |  | Модульные устройства | Авт.выключатели с высокой отключ.способностью | S802 | S802 | 7612271210687 | 490.000 | G | 1254.000 | CCM
2CCS862002R1505 | S802S-UCB50-R | Выключ.авт.2-пол. S802S-UCB50-R | 1 | ST | 11470,68 | 13535.4024 | CMC | Заказ | 8 недель |  |  | 12.05.2015 |  |  |  | Модульные устройства | Авт.выключатели с высокой отключ.способностью | S802 | S802 | 7612271208493 | 0.500 | KG | 0.420 | CDM
2CCS862002R1517 | S802S-UCK25-R | Выключ.авт.2-пол. S802S-UCK25-R | 1 | ST | 11027,21 | 13012.1078 | CMC | Заказ | 8 недель |  |  | 12.05.2015 |  |  |  | Модульные устройства | Авт.выключатели с высокой отключ.способностью | S802 | S802 | 7612271210694 | 490.000 | G | 1254.000 | CCM
2CCS862002R1537 | S802S-UCK32-R | Выключ.авт.2-пол. S802S-UCK32-R | 1 | ST | 11027,21 | 13012.1078 | CMC | Заказ | 8 недель |  |  | 12.05.2015 |  |  |  | Модульные устройства | Авт.выключатели с высокой отключ.способностью | S802 | S802 | 7612271210700 | 490.000 | G | 1254.000 | CCM
2CCS862002R1557 | S802S-UCK40-R | Выключ.авт.2-пол. S802S-UCK40-R | 1 | ST | 12303,59 | 14518.2362 | CMC | Заказ | 8 недель |  |  | 12.05.2015 |  |  |  | Модульные устройства | Авт.выключатели с высокой отключ.способностью | S802 | S802 | 7612271208721 | 490.000 | G | 1254.000 | CCM
2CCS862002R1577 | S802S-UCK50-R | Выключ.авт.2-пол. S802S-UCK50-R | 1 | ST | 12303,59 | 14518.2362 | CMC | Заказ | 8 недель |  |  | 12.05.2015 |  |  |  | Модульные устройства | Авт.выключатели с высокой отключ.способностью | S802 | S802 | 7612271208738 | 490.000 | G | 1254.000 | CCM
2CCS862002R1597 | S802S-UCK63-R | Выключ.авт.2-пол. S802S-UCK63-R | 1 | ST | 12303,59 | 14518.2362 | CMC | Заказ | 8 недель |  |  | 12.05.2015 |  |  |  | Модульные устройства | Авт.выключатели с высокой отключ.способностью | S802 | S802 | 7612271208745 | 490.000 | G | 1254.000 | CCM
2CCS862002R1627 | S802S-UCK80-R | Выключ.авт.2-пол. S802S-UCK80-R | 1 | ST | 15903,55 | 18766.189 | CMC | Заказ | 8 недель |  |  | 12.05.2015 |  |  |  | Модульные устройства | Авт.выключатели с высокой отключ.способностью | S802 | S802 | 7612271208752 | 490.000 | G | 1254.000 | CCM
2CCS862002R1635 | S802S-UCB63-R | Выключ.авт.2-пол. S802S-UCB63-R | 1 | ST | 11470,68 | 13535.4024 | CMC | Заказ | 8 недель |  |  | 12.05.2015 |  |  |  | Модульные устройства | Авт.выключатели с высокой отключ.способностью | S802 | S802 | 7612271208509 | 0.500 | KG | 0.420 | CDM
2CCS862002R1637 | S802S-UCK100-R | Выключ.авт.2-пол. S802S-UCK100-R | 1 | ST | 15903,55 | 18766.189 | CMC | Заказ | 8 недель |  |  | 12.05.2015 |  |  |  | Модульные устройства | Авт.выключатели с высокой отключ.способностью | S802 | S802 | 7612271208769 | 490.000 | G | 1254.000 | CCM
2CCS862002R1647 | S802S-UCK125-R | Выключ.авт.2-пол. S802S-UCK125-R | 1 | ST | 17097,95 | 20175.581 | CMC | Заказ | 8 недель |  |  | 12.05.2015 |  |  |  | Модульные устройства | Авт.выключатели с высокой отключ.способностью | S802 | S802 | 7612271208776 | 490.000 | G | 1254.000 | CCM
2CCS862002R1805 | S802S-UCB80-R | Выключ.авт.2-пол. S802S-UCB80-R | 1 | ST | 14811,64 | 17477.7352 | CMC | Заказ | 8 недель |  |  | 12.05.2015 |  |  |  | Модульные устройства | Авт.выключатели с высокой отключ.способностью | S802 | S802 | 7612271208516 | 0.500 | KG | 0.420 | CDM
2CCS862002R1825 | S802S-UCB100-R | Выключ.авт.2-пол. S802S-UCB100-R | 1 | ST | 14811,64 | 17477.7352 | CMC | Заказ | 8 недель |  |  | 12.05.2015 |  |  |  | Модульные устройства | Авт.выключатели с высокой отключ.способностью | S802 | S802 | 7612271208523 | 0.500 | KG | 0.420 | CDM
2CCS862002R1845 | S802S-UCB125-R | Выключ.авт.2-пол. S802S-UCB125-R | 1 | ST | 15922,18 | 18788.1724 | CMC | Заказ | 8 недель |  |  | 12.05.2015 |  |  |  | Модульные устройства | Авт.выключатели с высокой отключ.способностью | S802 | S802 | 7612271208530 | 0.500 | KG | 0.420 | CDM
2CCS863001R0061 | S803S D6 | Авт.выкл.3-полюсный S803S D6 | 1 | ST | 19320,00 | 22797.6 | CMC | Заказ | 5 недель |  |  | 12.05.2015 |  |  |  | Модульные устройства | Авт.выключатели с высокой отключ.способностью | S803 | S803 | 7612271408206 | 735.000 | G | 990.000 | CCM
2CCS863001R0064 | S803S C6 | Авт.выкл.3-полюсный S803S C6 | 1 | ST | 16100,00 | 18998 | CMC | Заказ | 5 недель |  |  | 12.05.2015 |  |  |  | Модульные устройства | Авт.выключатели с высокой отключ.способностью | S803 | S803 | 7612271408169 | 735.000 | G | 990.000 | CCM
2CCS863001R0065 | S803S B6 | Авт.выкл.3-полюсный S803S B6 | 1 | ST | 17710,00 | 20897.8 | CMC | Заказ | 5 недель |  |  | 12.05.2015 |  |  |  | Модульные устройства | Авт.выключатели с высокой отключ.способностью | S803 | S803 | 7612271408121 | 735.000 | G | 990.000 | CCM
2CCS863001R0067 | S803S K6 | Авт.выкл.3-полюсный S803S K6 | 1 | ST | 24150,00 | 28497 | CMC | Заказ | 5 недель |  |  | 12.05.2015 |  |  |  | Модульные устройства | Авт.выключатели с высокой отключ.способностью | S803 | S803 | 7612271408244 | 735.000 | G | 990.000 | CCM
2CCS863001R0081 | S803S D8 | Авт.выкл.3-полюсный S803S D8 | 1 | ST | 18515,00 | 21847.7 | CMC | Заказ | 5 недель |  |  | 12.05.2015 |  |  |  | Модульные устройства | Авт.выключатели с высокой отключ.способностью | S803 | S803 | 7612271411428 | 735.000 | G | 990.000 | CCM
2CCS863001R0084 | S803S C8 | Авт.выкл.3-полюсный S803S C8 | 1 | ST | 15429,17 | 18206.4206 | CMC | Заказ | 5 недель |  |  | 12.05.2015 |  |  |  | Модульные устройства | Авт.выключатели с высокой отключ.способностью | S803 | S803 | 7612271411381 | 735.000 | G | 990.000 | CCM
2CCS863001R0085 | S803S B8 | Авт.выкл.3-полюсный S803S B8 | 1 | ST | 16972,08 | 20027.0544 | CMC | Заказ | 5 недель |  |  | 12.05.2015 |  |  |  | Модульные устройства | Авт.выключатели с высокой отключ.способностью | S803 | S803 | 7612271411343 | 735.000 | G | 990.000 | CCM
2CCS863001R0101 | S803S D10 | Авт.выкл.3-полюсный S803S D10 | 1 | ST | 16905,00 | 19947.9 | CMC | Заказ | 5 недель |  |  | 12.05.2015 |  |  |  | Модульные устройства | Авт.выключатели с высокой отключ.способностью | S803 | S803 | 7612271201203 | 0.740 | KG | 990.000 | CCM
2CCS863001R0104 | S803S C10 | Авт.выкл.3-полюсный S803S C10 | 1 | ST | 14087,50 | 16623.25 | CMC | Заказ | 5 недель |  |  | 12.05.2015 |  |  |  | Модульные устройства | Авт.выключатели с высокой отключ.способностью | S803 | S803 | 7612271200725 | 0.740 | KG | 990.000 | CCM
2CCS863001R0105 | S803S B10 | Авт.выкл.3-полюсный S803S B10 | 1 | ST | 15496,25 | 18285.575 | CMC | Заказ | 5 недель |  |  | 12.05.2015 |  |  |  | Модульные устройства | Авт.выключатели с высокой отключ.способностью | S803 | S803 | 7612271200244 | 0.740 | KG | 990.000 | CCM
2CCS863001R0131 | S803S D13 | Авт.выкл.3-полюсный S803S D13 | 1 | ST | 16905,00 | 19947.9 | CMC | Заказ | 5 недель |  |  | 12.05.2015 |  |  |  | Модульные устройства | Авт.выключатели с высокой отключ.способностью | S803 | S803 | 7612271201210 | 0.740 | KG | 990.000 | CCM
2CCS863001R0134 | S803S C13 | Авт.выкл.3-полюсный S803S C13 | 1 | ST | 14087,50 | 16623.25 | CMC | Заказ | 5 недель |  |  | 12.05.2015 |  |  |  | Модульные устройства | Авт.выключатели с высокой отключ.способностью | S803 | S803 | 7612271200732 | 0.740 | KG | 990.000 | CCM
2CCS863001R0135 | S803S B13 | Авт.выкл.3-полюсный S803S B13 | 1 | ST | 15496,25 | 18285.575 | CMC | Заказ | 5 недель |  |  | 12.05.2015 |  |  |  | Модульные устройства | Авт.выключатели с высокой отключ.способностью | S803 | S803 | 7612271200251 | 0.740 | KG | 990.000 | CCM
2CCS863001R0161 | S803S D16 | Авт.выкл.3-полюсный S803S D16 | 1 | ST | 16100,00 | 18998 | CMC | Заказ | 5 недель |  |  | 12.05.2015 |  |  |  | Модульные устройства | Авт.выключатели с высокой отключ.способностью | S803 | S803 | 7612271201227 | 0.740 | KG | 990.000 | CCM
2CCS863001R0164 | S803S C16 | Авт.выкл.3-полюсный S803S C16 | 1 | ST | 13416,67 | 15831.6706 | CMC | Заказ | 5 недель |  |  | 12.05.2015 |  |  |  | Модульные устройства | Авт.выключатели с высокой отключ.способностью | S803 | S803 | 7612271200749 | 0.740 | KG | 990.000 | CCM
2CCS863001R0165 | S803S B16 | Авт.выкл.3-полюсный S803S B16 | 1 | ST | 14758,33 | 17414.8294 | CMC | Заказ | 5 недель |  |  | 12.05.2015 |  |  |  | Модульные устройства | Авт.выключатели с высокой отключ.способностью | S803 | S803 | 7612271200268 | 0.740 | KG | 990.000 | CCM
2CCS863001R0201 | S803S D20 | Авт.выкл.3-полюсный S803S D20 | 1 | ST | 16905,00 | 19947.9 | CMC | Заказ | 5 недель |  |  | 12.05.2015 |  |  |  | Модульные устройства | Авт.выключатели с высокой отключ.способностью | S803 | S803 | 7612271201234 | 0.740 | KG | 990.000 | CCM
2CCS863001R0204 | S803S C20 | Авт.выкл.3-полюсный S803S C20 | 1 | ST | 14087,50 | 16623.25 | CMC | Заказ | 5 недель |  |  | 12.05.2015 |  |  |  | Модульные устройства | Авт.выключатели с высокой отключ.способностью | S803 | S803 | 7612271200756 | 0.740 | KG | 990.000 | CCM
2CCS863001R0205 | S803S B20 | Авт.выкл.3-полюсный S803S B20 | 1 | ST | 15496,25 | 18285.575 | CMC | Заказ | 5 недель |  |  | 12.05.2015 |  |  |  | Модульные устройства | Авт.выключатели с высокой отключ.способностью | S803 | S803 | 7612271200275 | 0.740 | KG | 990.000 | CCM
2CCS863001R0251 | S803S D25 | Авт.выкл.3-полюсный S803S D25 | 1 | ST | 17378,05 | 20506.099 | CMC | Заказ | 5 недель |  |  | 12.05.2015 |  |  |  | Модульные устройства | Авт.выключатели с высокой отключ.способностью | S803 | S803 | 7612271201241 | 0.740 | KG | 990.000 | CCM
2CCS863001R0254 | S803S C25 | Авт.выкл.3-полюсный S803S C25 | 1 | ST | 14481,71 | 17088.4178 | CMC | C | 5 недель |  |  | 12.05.2015 |  |  |  | Модульные устройства | Авт.выключатели с высокой отключ.способностью | S803 | S803 | 7612271200763 | 0.740 | KG | 990.000 | CCM
2CCS863001R0255 | S803S B25 | Авт.выкл.3-полюсный S803S B25 | 1 | ST | 15929,88 | 18797.2584 | CMC | Заказ | 5 недель |  |  | 12.05.2015 |  |  |  | Модульные устройства | Авт.выключатели с высокой отключ.способностью | S803 | S803 | 7612271200282 | 0.740 | KG | 990.000 | CCM
2CCS863001R0321 | S803S D32 | Авт.выкл.3-полюсный S803S D32 | 1 | ST | 17378,05 | 20506.099 | CMC | Заказ | 5 недель |  |  | 12.05.2015 |  |  |  | Модульные устройства | Авт.выключатели с высокой отключ.способностью | S803 | S803 | 7612271201258 | 0.740 | KG | 990.000 | CCM
2CCS863001R0324 | S803S C32 | Авт.выкл.3-полюсный S803S C32 | 1 | ST | 14481,71 | 17088.4178 | CMC | Заказ | 5 недель |  |  | 12.05.2015 |  |  |  | Модульные устройства | Авт.выключатели с высокой отключ.способностью | S803 | S803 | 7612271200770 | 0.740 | KG | 990.000 | CCM
2CCS863001R0325 | S803S B32 | Авт.выкл.3-полюсный S803S B32 | 1 | ST | 15929,88 | 18797.2584 | CMC | Заказ | 5 недель |  |  | 12.05.2015 |  |  |  | Модульные устройства | Авт.выключатели с высокой отключ.способностью | S803 | S803 | 7612271200299 | 0.740 | KG | 990.000 | CCM
2CCS863001R0401 | S803S D40 | Авт.выкл.3-полюсный S803S D40 | 1 | ST | 21286,49 | 25118.0582 | CMC | Заказ | 5 недель |  |  | 12.05.2015 |  |  |  | Модульные устройства | Авт.выключатели с высокой отключ.способностью | S803 | S803 | 7612271201265 | 0.740 | KG | 990.000 | CCM
2CCS863001R0404 | S803S C40 | Авт.выкл.3-полюсный S803S C40 | 1 | ST | 17738,74 | 20931.7132 | CMC | Заказ | 5 недель |  |  | 12.05.2015 |  |  |  | Модульные устройства | Авт.выключатели с высокой отключ.способностью | S803 | S803 | 7612271200787 | 0.740 | KG | 990.000 | CCM
2CCS863001R0405 | S803S B40 | Авт.выкл.3-полюсный S803S B40 | 1 | ST | 19512,61 | 23024.8798 | CMC | Заказ | 5 недель |  |  | 12.05.2015 |  |  |  | Модульные устройства | Авт.выключатели с высокой отключ.способностью | S803 | S803 | 7612271200305 | 0.740 | KG | 990.000 | CCM
2CCS863001R0407 | S803S K8 | Авт.выкл.3-полюсный S803S K8 | 1 | ST | 23143,75 | 27309.625 | CMC | Заказ | 5 недель |  |  | 12.05.2015 |  |  |  | Модульные устройства | Авт.выключатели с высокой отключ.способностью | S803 | S803 | 7612271411466 | 735.000 | G | 990.000 | CCM
2CCS863001R0427 | S803S K10 | Авт.выкл.3-полюсный S803S K10 | 1 | ST | 21131,25 | 24934.875 | CMC | Заказ | 5 недель |  |  | 12.05.2015 |  |  |  | Модульные устройства | Авт.выключатели с высокой отключ.способностью | S803 | S803 | 7612271201685 | 0.740 | KG | 990.000 | CCM
2CCS863001R0447 | S803S K13 | Авт.выкл.3-полюсный S803S K13 | 1 | ST | 21131,25 | 24934.875 | CMC | Заказ | 5 недель |  |  | 12.05.2015 |  |  |  | Модульные устройства | Авт.выключатели с высокой отключ.способностью | S803 | S803 | 7612271201692 | 0.740 | KG | 990.000 | CCM
2CCS863001R0467 | S803S K16 | Авт.выкл.3-полюсный S803S K16 | 1 | ST | 20125,00 | 23747.5 | CMC | Заказ | 5 недель |  |  | 12.05.2015 |  |  |  | Модульные устройства | Авт.выключатели с высокой отключ.способностью | S803 | S803 | 7612271201708 | 0.740 | KG | 990.000 | CCM
2CCS863001R0486 | S803S-KM20 | Авт.выкл.3-полюсный S803S-KM20 | 1 | ST | 12422,84 | 14658.9512 | CMC | Заказ | 5 недель |  |  | 12.05.2015 |  |  |  | Модульные устройства | Авт.выключатели с высокой отключ.способностью | S803 | S803 | 7612271202194 | 0.740 | KG | 990.000 | CCM
2CCS863001R0487 | S803S K20 | Авт.выкл.3-полюсный S803S K20 | 1 | ST | 21131,25 | 24934.875 | CMC | Заказ | 5 недель |  |  | 12.05.2015 |  |  |  | Модульные устройства | Авт.выключатели с высокой отключ.способностью | S803 | S803 | 7612271201715 | 0.740 | KG | 990.000 | CCM
2CCS863001R0501 | S803S D50 | Авт.выкл.3-полюсный S803S D50 | 1 | ST | 28889,19 | 34089.2442 | CMC | Заказ | 5 недель |  |  | 12.05.2015 |  |  |  | Модульные устройства | Авт.выключатели с высокой отключ.способностью | S803 | S803 | 7612271201272 | 0.740 | KG | 990.000 | CCM
2CCS863001R0504 | S803S C50 | Авт.выкл.3-полюсный S803S C50 | 1 | ST | 24074,32 | 28407.6976 | CMC | Заказ | 5 недель |  |  | 12.05.2015 |  |  |  | Модульные устройства | Авт.выключатели с высокой отключ.способностью | S803 | S803 | 7612271200794 | 0.740 | KG | 990.000 | CCM
2CCS863001R0505 | S803S B50 | Авт.выкл.3-полюсный S803S B50 | 1 | ST | 26481,76 | 31248.4768 | CMC | Заказ | 5 недель |  |  | 12.05.2015 |  |  |  | Модульные устройства | Авт.выключатели с высокой отключ.способностью | S803 | S803 | 7612271200312 | 0.740 | KG | 990.000 | CCM
2CCS863001R0516 | S803S-KM25 | Авт.выкл.3-полюсный S803S-KM25 | 1 | ST | 12422,84 | 14658.9512 | CMC | Заказ | 5 недель |  |  | 12.05.2015 |  |  |  | Модульные устройства | Авт.выключатели с высокой отключ.способностью | S803 | S803 | 7612271202200 | 0.740 | KG | 990.000 | CCM
2CCS863001R0517 | S803S K25 | Авт.выкл.3-полюсный S803S K25 | 1 | ST | 21722,57 | 25632.6326 | CMC | Заказ | 5 недель |  |  | 12.05.2015 |  |  |  | Модульные устройства | Авт.выключатели с высокой отключ.способностью | S803 | S803 | 7612271201722 | 0.740 | KG | 990.000 | CCM
2CCS863001R0536 | S803S-KM32 | Авт.выкл.3-полюсный S803S-KM32 | 1 | ST | 12422,84 | 14658.9512 | CMC | Заказ | 5 недель |  |  | 12.05.2015 |  |  |  | Модульные устройства | Авт.выключатели с высокой отключ.способностью | S803 | S803 | 7612271202217 | 0.740 | KG | 990.000 | CCM
2CCS863001R0537 | S803S K32 | Авт.выкл.3-полюсный S803S K32 | 1 | ST | 21722,57 | 25632.6326 | CMC | Заказ | 5 недель |  |  | 12.05.2015 |  |  |  | Модульные устройства | Авт.выключатели с высокой отключ.способностью | S803 | S803 | 7612271201739 | 0.740 | KG | 990.000 | CCM
2CCS863001R0556 | S803S-KM40 | Авт.выкл.3-полюсный S803S-KM40 | 1 | ST | 13848,29 | 16340.9822 | CMC | Заказ | 5 недель |  |  | 12.05.2015 |  |  |  | Модульные устройства | Авт.выключатели с высокой отключ.способностью | S803 | S803 | 7612271202224 | 0.740 | KG | 990.000 | CCM
2CCS863001R0557 | S803S K40 | Авт.выкл.3-полюсный S803S K40 | 1 | ST | 26608,11 | 31397.5698 | CMC | Заказ | 5 недель |  |  | 12.05.2015 |  |  |  | Модульные устройства | Авт.выключатели с высокой отключ.способностью | S803 | S803 | 7612271201746 | 0.740 | KG | 990.000 | CCM
2CCS863001R0576 | S803S-KM50 | Авт.выкл.3-полюсный S803S-KM50 | 1 | ST | 13848,29 | 16340.9822 | CMC | Заказ | 5 недель |  |  | 12.05.2015 |  |  |  | Модульные устройства | Авт.выключатели с высокой отключ.способностью | S803 | S803 | 7612271202231 | 0.740 | KG | 990.000 | CCM
2CCS863001R0577 | S803S K50 | Авт.выкл.3-полюсный S803S K50 | 1 | ST | 36111,49 | 42611.5582 | CMC | Заказ | 5 недель |  |  | 12.05.2015 |  |  |  | Модульные устройства | Авт.выключатели с высокой отключ.способностью | S803 | S803 | 7612271201753 | 0.740 | KG | 990.000 | CCM
2CCS863001R0596 | S803S-KM63 | Авт.выкл.3-полюсный S803S-KM63 | 1 | ST | 13848,29 | 16340.9822 | CMC | Заказ | 5 недель |  |  | 12.05.2015 |  |  |  | Модульные устройства | Авт.выключатели с высокой отключ.способностью | S803 | S803 | 7612271202248 | 0.740 | KG | 990.000 | CCM
2CCS863001R0597 | S803S K63 | Авт.выкл.3-полюсный S803S K63 | 1 | ST | 38183,45 | 45056.471 | CMC | Заказ | 5 недель |  |  | 12.05.2015 |  |  |  | Модульные устройства | Авт.выключатели с высокой отключ.способностью | S803 | S803 | 7612271201760 | 0.740 | KG | 990.000 | CCM
2CCS863001R0627 | S803S K80 | Авт.выкл.3-полюсный S803S K80 | 1 | ST | 42326,95 | 49945.801 | CMC | Заказ | 5 недель |  |  | 12.05.2015 |  |  |  | Модульные устройства | Авт.выключатели с высокой отключ.способностью | S803 | S803 | 7612271201777 | 0.740 | KG | 990.000 | CCM
2CCS863001R0631 | S803S D63 | Авт.выкл.3-полюсный S803S D63 | 1 | ST | 30546,76 | 36045.1768 | CMC | Заказ | 5 недель |  |  | 12.05.2015 |  |  |  | Модульные устройства | Авт.выключатели с высокой отключ.способностью | S803 | S803 | 7612271201289 | 0.740 | KG | 990.000 | CCM
2CCS863001R0634 | S803S C63 | Авт.выкл.3-полюсный S803S C63 | 1 | ST | 25455,63 | 30037.6434 | CMC | C | 5 недель |  |  | 12.05.2015 |  |  |  | Модульные устройства | Авт.выключатели с высокой отключ.способностью | S803 | S803 | 7612271200800 | 0.740 | KG | 990.000 | CCM
2CCS863001R0635 | S803S B63 | Авт.выкл.3-полюсный S803S B63 | 1 | ST | 28001,19 | 33041.4042 | CMC | Заказ | 5 недель |  |  | 12.05.2015 |  |  |  | Модульные устройства | Авт.выключатели с высокой отключ.способностью | S803 | S803 | 7612271200329 | 0.740 | KG | 990.000 | CCM
2CCS863001R0637 | S803S K100 | Авт.выкл.3-полюсный S803S K100 | 1 | ST | 44275,00 | 52244.5 | CMC | Заказ | 5 недель |  |  | 12.05.2015 |  |  |  | Модульные устройства | Авт.выключатели с высокой отключ.способностью | S803 | S803 | 7612271201784 | 0.740 | KG | 990.000 | CCM
2CCS863001R0647 | S803S K125 | Авт.выкл.3-полюсный S803S K125 | 1 | ST | 48300,00 | 56994 | CMC | Заказ | 5 недель |  |  | 12.05.2015 |  |  |  | Модульные устройства | Авт.выключатели с высокой отключ.способностью | S803 | S803 | 7612271201791 | 0.740 | KG | 990.000 | CCM
2CCS863001R0801 | S803S D80 | Авт.выкл.3-полюсный S803S D80 | 1 | ST | 33861,56 | 39956.6408 | CMC | Заказ | 5 недель |  |  | 12.05.2015 |  |  |  | Модульные устройства | Авт.выключатели с высокой отключ.способностью | S803 | S803 | 7612271201296 | 0.740 | KG | 990.000 | CCM
2CCS863001R0804 | S803S C80 | Авт.выкл.3-полюсный S803S C80 | 1 | ST | 28217,97 | 33297.2046 | CMC | C | 5 недель |  |  | 12.05.2015 |  |  |  | Модульные устройства | Авт.выключатели с высокой отключ.способностью | S803 | S803 | 7612271200817 | 0.740 | KG | 990.000 | CCM
2CCS863001R0805 | S803S B80 | Авт.выкл.3-полюсный S803S B80 | 1 | ST | 31039,77 | 36626.9286 | CMC | Заказ | 5 недель |  |  | 12.05.2015 |  |  |  | Модульные устройства | Авт.выключатели с высокой отключ.способностью | S803 | S803 | 7612271200336 | 0.740 | KG | 990.000 | CCM
2CCS863001R0821 | S803S D100 | Авт.выкл.3-полюсный S803S D100 | 1 | ST | 35420,00 | 41795.6 | CMC | Заказ | 5 недель |  |  | 12.05.2015 |  |  |  | Модульные устройства | Авт.выключатели с высокой отключ.способностью | S803 | S803 | 7612271201302 | 0.740 | KG | 990.000 | CCM
2CCS863001R0824 | S803S C100 | Авт.выкл.3-полюсный S803S C100 | 1 | ST | 29516,67 | 34829.6706 | CMC | Заказ | 5 недель |  |  | 12.05.2015 |  |  |  | Модульные устройства | Авт.выключатели с высокой отключ.способностью | S803 | S803 | 7612271200824 | 0.740 | KG | 990.000 | CCM
2CCS863001R0825 | S803S B100 | Авт.выкл.3-полюсный S803S B100 | 1 | ST | 32468,33 | 38312.6294 | CMC | Заказ | 5 недель |  |  | 12.05.2015 |  |  |  | Модульные устройства | Авт.выключатели с высокой отключ.способностью | S803 | S803 | 7612271200343 | 0.740 | KG | 990.000 | CCM
2CCS863001R0841 | S803S D125 | Авт.выкл.3-полюсный S803S D125 | 1 | ST | 38640,00 | 45595.2 | CMC | Заказ | 5 недель |  |  | 12.05.2015 |  |  |  | Модульные устройства | Авт.выключатели с высокой отключ.способностью | S803 | S803 | 7612271201319 | 0.740 | KG | 990.000 | CCM
2CCS863001R0844 | S803S C125 | Авт.выкл.3-полюсный S803S C125 | 1 | ST | 32200,00 | 37996 | CMC | C | 5 недель |  |  | 12.05.2015 |  |  |  | Модульные устройства | Авт.выключатели с высокой отключ.способностью | S803 | S803 | 7612271200831 | 0.740 | KG | 990.000 | CCM
2CCS863001R0845 | S803S B125 | Авт.выкл.3-полюсный S803S B125 | 1 | ST | 35420,00 | 41795.6 | CMC | Заказ | 5 недель |  |  | 12.05.2015 |  |  |  | Модульные устройства | Авт.выключатели с высокой отключ.способностью | S803 | S803 | 7612271200350 | 0.740 | KG | 990.000 | CCM
2CCS863001R1105 | S803S-UCB10 | Авт.выкл.3-полюсный S803S-UCB10 | 1 | ST | 14487,42 | 17095.1556 | CMC | Заказ | 5 недель |  |  | 12.05.2015 |  |  |  | Модульные устройства | Авт.выключатели с высокой отключ.способностью | S803 | S803 | 7612271203085 | 0.740 | KG | 990.000 | CCM
2CCS863001R1135 | S803S-UCB13 | Авт.выкл.3-полюсный S803S-UCB13 | 1 | ST | 14487,42 | 17095.1556 | CMC | Заказ | 5 недель |  |  | 12.05.2015 |  |  |  | Модульные устройства | Авт.выключатели с высокой отключ.способностью | S803 | S803 | 7612271203092 | 0.740 | KG | 990.000 | CCM
2CCS863001R1165 | S803S-UCB16 | Авт.выкл.3-полюсный S803S-UCB16 | 1 | ST | 14487,42 | 17095.1556 | CMC | Заказ | 5 недель |  |  | 12.05.2015 |  |  |  | Модульные устройства | Авт.выключатели с высокой отключ.способностью | S803 | S803 | 7612271203108 | 0.740 | KG | 990.000 | CCM
2CCS863001R1205 | S803S-UCB20 | Авт.выкл.3-полюсный S803S-UCB20 | 1 | ST | 14487,42 | 17095.1556 | CMC | Заказ | 5 недель |  |  | 12.05.2015 |  |  |  | Модульные устройства | Авт.выключатели с высокой отключ.способностью | S803 | S803 | 7612271203115 | 0.740 | KG | 990.000 | CCM
2CCS863001R1255 | S803S-UCB25 | Авт.выкл.3-полюсный S803S-UCB25 | 1 | ST | 14487,42 | 17095.1556 | CMC | Заказ | 5 недель |  |  | 12.05.2015 |  |  |  | Модульные устройства | Авт.выключатели с высокой отключ.способностью | S803 | S803 | 7612271203122 | 0.740 | KG | 990.000 | CCM
2CCS863001R1325 | S803S-UCB32 | Авт.выкл.3-полюсный S803S-UCB32 | 1 | ST | 14487,42 | 17095.1556 | CMC | Заказ | 5 недель |  |  | 12.05.2015 |  |  |  | Модульные устройства | Авт.выключатели с высокой отключ.способностью | S803 | S803 | 7612271203139 | 0.740 | KG | 990.000 | CCM
2CCS863001R1405 | S803S-UCB40 | Авт.выкл.3-полюсный S803S-UCB40 | 1 | ST | 16203,55 | 19120.189 | CMC | Заказ | 5 недель |  |  | 12.05.2015 |  |  |  | Модульные устройства | Авт.выключатели с высокой отключ.способностью | S803 | S803 | 7612271203146 | 0.740 | KG | 990.000 | CCM
2CCS863001R1427 | S803S-UCK10 | Авт.выкл.3-полюсный S803S-UCK10 | 1 | ST | 15568,15 | 18370.417 | CMC | Заказ | 5 недель |  |  | 12.05.2015 |  |  |  | Модульные устройства | Авт.выключатели с высокой отключ.способностью | S803 | S803 | 7612271203566 | 0.740 | KG | 990.000 | CCM
2CCS863001R1447 | S803S-UCK13 | Авт.выкл.3-полюсный S803S-UCK13 | 1 | ST | 15568,15 | 18370.417 | CMC | Заказ | 5 недель |  |  | 12.05.2015 |  |  |  | Модульные устройства | Авт.выключатели с высокой отключ.способностью | S803 | S803 | 7612271203573 | 0.740 | KG | 990.000 | CCM
2CCS863001R1467 | S803S-UCK16 | Авт.выкл.3-полюсный S803S-UCK16 | 1 | ST | 15568,15 | 18370.417 | CMC | Заказ | 5 недель |  |  | 12.05.2015 |  |  |  | Модульные устройства | Авт.выключатели с высокой отключ.способностью | S803 | S803 | 7612271203580 | 0.740 | KG | 990.000 | CCM
2CCS863001R1487 | S803S-UCK20 | Авт.выкл.3-полюсный S803S-UCK20 | 1 | ST | 15568,15 | 18370.417 | CMC | Заказ | 5 недель |  |  | 12.05.2015 |  |  |  | Модульные устройства | Авт.выключатели с высокой отключ.способностью | S803 | S803 | 7612271203597 | 0.740 | KG | 990.000 | CCM
2CCS863001R1505 | S803S-UCB50 | Авт.выкл.3-полюсный S803S-UCB50 | 1 | ST | 16203,55 | 19120.189 | CMC | Заказ | 5 недель |  |  | 12.05.2015 |  |  |  | Модульные устройства | Авт.выключатели с высокой отключ.способностью | S803 | S803 | 7612271203153 | 0.740 | KG | 990.000 | CCM
2CCS863001R1517 | S803S-UCK25 | Авт.выкл.3-полюсный S803S-UCK25 | 1 | ST | 15568,15 | 18370.417 | CMC | Заказ | 5 недель |  |  | 12.05.2015 |  |  |  | Модульные устройства | Авт.выключатели с высокой отключ.способностью | S803 | S803 | 7612271203603 | 0.740 | KG | 990.000 | CCM
2CCS863001R1537 | S803S-UCK32 | Авт.выкл.3-полюсный S803S-UCK32 | 1 | ST | 15568,15 | 18370.417 | CMC | Заказ | 5 недель |  |  | 12.05.2015 |  |  |  | Модульные устройства | Авт.выключатели с высокой отключ.способностью | S803 | S803 | 7612271203610 | 0.740 | KG | 990.000 | CCM
2CCS863001R1557 | S803S-UCK40 | Авт.выкл.3-полюсный S803S-UCK40 | 1 | ST | 17422,17 | 20558.1606 | CMC | Заказ | 5 недель |  |  | 12.05.2015 |  |  |  | Модульные устройства | Авт.выключатели с высокой отключ.способностью | S803 | S803 | 7612271203627 | 0.740 | KG | 990.000 | CCM
2CCS863001R1577 | S803S-UCK50 | Авт.выкл.3-полюсный S803S-UCK50 | 1 | ST | 17422,17 | 20558.1606 | CMC | Заказ | 5 недель |  |  | 12.05.2015 |  |  |  | Модульные устройства | Авт.выключатели с высокой отключ.способностью | S803 | S803 | 7612271203634 | 0.740 | KG | 990.000 | CCM
2CCS863001R1597 | S803S-UCK63 | Авт.выкл.3-полюсный S803S-UCK63 | 1 | ST | 17422,17 | 20558.1606 | CMC | Заказ | 5 недель |  |  | 12.05.2015 |  |  |  | Модульные устройства | Авт.выключатели с высокой отключ.способностью | S803 | S803 | 7612271203641 | 0.740 | KG | 990.000 | CCM
2CCS863001R1627 | S803S-UCK80 | Авт.выкл.3-полюсный S803S-UCK80 | 1 | ST | 22488,57 | 26536.5126 | CMC | Заказ | 5 недель |  |  | 12.05.2015 |  |  |  | Модульные устройства | Авт.выключатели с высокой отключ.способностью | S803 | S803 | 7612271203658 | 0.740 | KG | 990.000 | CCM
2CCS863001R1635 | S803S-UCB63 | Авт.выкл.3-полюсный S803S-UCB63 | 1 | ST | 16203,55 | 19120.189 | CMC | Заказ | 5 недель |  |  | 12.05.2015 |  |  |  | Модульные устройства | Авт.выключатели с высокой отключ.способностью | S803 | S803 | 7612271203160 | 0.740 | KG | 990.000 | CCM
2CCS863001R1637 | S803S-UCK100 | Авт.выкл.3-полюсный S803S-UCK100 | 1 | ST | 22488,57 | 26536.5126 | CMC | Заказ | 5 недель |  |  | 12.05.2015 |  |  |  | Модульные устройства | Авт.выключатели с высокой отключ.способностью | S803 | S803 | 7612271203665 | 0.740 | KG | 990.000 | CCM
2CCS863001R1647 | S803S-UCK125 | Авт.выкл.3-полюсный S803S-UCK125 | 1 | ST | 24174,89 | 28526.3702 | CMC | Заказ | 5 недель |  |  | 12.05.2015 |  |  |  | Модульные устройства | Авт.выключатели с высокой отключ.способностью | S803 | S803 | 7612271203672 | 0.740 | KG | 990.000 | CCM
2CCS863001R1805 | S803S-UCB80 | Авт.выкл.3-полюсный S803S-UCB80 | 1 | ST | 20912,19 | 24676.3842 | CMC | Заказ | 5 недель |  |  | 12.05.2015 |  |  |  | Модульные устройства | Авт.выключатели с высокой отключ.способностью | S803 | S803 | 7612271203177 | 0.740 | KG | 990.000 | CCM
2CCS863001R1825 | S803S-UCB100 | Авт.выкл.3-полюсный S803S-UCB100 | 1 | ST | 20912,19 | 24676.3842 | CMC | Заказ | 5 недель |  |  | 12.05.2015 |  |  |  | Модульные устройства | Авт.выключатели с высокой отключ.способностью | S803 | S803 | 7612271203184 | 0.740 | KG | 990.000 | CCM
2CCS863001R1845 | S803S-UCB125 | Авт.выкл.3-полюсный S803S-UCB125 | 1 | ST | 22481,12 | 26527.7216 | CMC | Заказ | 5 недель |  |  | 12.05.2015 |  |  |  | Модульные устройства | Авт.выключатели с высокой отключ.способностью | S803 | S803 | 7612271203191 | 0.740 | KG | 990.000 | CCM
2CCS863002R0061 | S803S-D6-R | Выключ.авт.3-пол. S803S-D6-R | 1 | ST | 17008,51 | 20070.0418 | CMC | Заказ | 8 недель |  |  | 12.05.2015 |  |  |  | Модульные устройства | Авт.выключатели с высокой отключ.способностью | S803 | S803 | 7612271408367 | 0.750 | KG | 0.630 | CDM
2CCS863002R0064 | S803S-C6-R | Выключ.авт.3-пол. S803S-C6-R | 1 | ST | 14873,13 | 17550.2934 | CMC | Заказ | 8 недель |  |  | 12.05.2015 |  |  |  | Модульные устройства | Авт.выключатели с высокой отключ.способностью | S803 | S803 | 7612271408329 | 0.750 | KG | 0.630 | CDM
2CCS863002R0065 | S803S-B6-R | Выключ.авт.3-пол. S803S-B6-R | 1 | ST | 14873,13 | 17550.2934 | CMC | Заказ | 8 недель |  |  | 12.05.2015 |  |  |  | Модульные устройства | Авт.выключатели с высокой отключ.способностью | S803 | S803 | 7612271408282 | 0.750 | KG | 0.630 | CDM
2CCS863002R0067 | S803S-K6-R | Выключ.авт.3-пол. S803S-K6-R | 1 | ST | 16458,82 | 19421.4076 | CMC | Заказ | 8 недель |  |  | 12.05.2015 |  |  |  | Модульные устройства | Авт.выключатели с высокой отключ.способностью | S803 | S803 | 7612271408404 | 0.750 | KG | 0.630 | CDM
2CCS863002R0081 | S803S-D8-R | Выключ.авт.3-пол. S803S-D8-R | 1 | ST | 16300,44 | 19234.5192 | CMC | Заказ | 8 недель |  |  | 12.05.2015 |  |  |  | Модульные устройства | Авт.выключатели с высокой отключ.способностью | S803 | S803 | 7612271411589 | 0.750 | KG | 0.630 | CDM
2CCS863002R0084 | S803S-C8-R | Выключ.авт.3-пол. S803S-C8-R | 1 | ST | 14252,64 | 16818.1152 | CMC | Заказ | 8 недель |  |  | 12.05.2015 |  |  |  | Модульные устройства | Авт.выключатели с высокой отключ.способностью | S803 | S803 | 7612271411541 | 0.750 | KG | 0.630 | CDM
2CCS863002R0085 | S803S-B8-R | Выключ.авт.3-пол. S803S-B8-R | 1 | ST | 14252,64 | 16818.1152 | CMC | Заказ | 8 недель |  |  | 12.05.2015 |  |  |  | Модульные устройства | Авт.выключатели с высокой отключ.способностью | S803 | S803 | 7612271411503 | 0.750 | KG | 0.630 | CDM
2CCS863002R0101 | S803S-D10-R | Выключ.авт.3-пол. S803S-D10-R | 1 | ST | 13593,02 | 16039.7636 | CMC | Заказ | 8 недель |  |  | 12.05.2015 |  |  |  | Модульные устройства | Авт.выключатели с высокой отключ.способностью | S803 | S803 | 7612271210236 | 0.750 | KG | 0.630 | CDM
2CCS863002R0104 | S803S-C10-R | Выключ.авт.3-пол. S803S-C10-R | 1 | ST | 11779,99 | 13900.3882 | CMC | Заказ | 8 недель |  |  | 12.05.2015 |  |  |  | Модульные устройства | Авт.выключатели с высокой отключ.способностью | S803 | S803 | 7612271209995 | 0.750 | KG | 0.630 | CDM
2CCS863002R0105 | S803S-B10-R | Выключ.авт.3-пол. S803S-B10-R | 1 | ST | 11779,99 | 13900.3882 | CMC | Заказ | 8 недель |  |  | 12.05.2015 |  |  |  | Модульные устройства | Авт.выключатели с высокой отключ.способностью | S803 | S803 | 7612271209759 | 0.750 | KG | 0.630 | CDM
2CCS863002R0131 | S803S-D13-R | Выключ.авт.3-пол. S803S-D13-R | 1 | ST | 13593,02 | 16039.7636 | CMC | Заказ | 8 недель |  |  | 12.05.2015 |  |  |  | Модульные устройства | Авт.выключатели с высокой отключ.способностью | S803 | S803 | 7612271210243 | 0.750 | KG | 0.630 | CDM
2CCS863002R0134 | S803S-C13-R | Выключ.авт.3-пол. S803S-C13-R | 1 | ST | 11779,99 | 13900.3882 | CMC | Заказ | 8 недель |  |  | 12.05.2015 |  |  |  | Модульные устройства | Авт.выключатели с высокой отключ.способностью | S803 | S803 | 7612271210007 | 0.750 | KG | 0.630 | CDM
2CCS863002R0135 | S803S-B13-R | Выключ.авт.3-пол. S803S-B13-R | 1 | ST | 11779,99 | 13900.3882 | CMC | Заказ | 8 недель |  |  | 12.05.2015 |  |  |  | Модульные устройства | Авт.выключатели с высокой отключ.способностью | S803 | S803 | 7612271209766 | 0.750 | KG | 0.630 | CDM
2CCS863002R0161 | S803S-D16-R | Выключ.авт.3-пол. S803S-D16-R | 1 | ST | 13593,02 | 16039.7636 | CMC | Заказ | 8 недель |  |  | 12.05.2015 |  |  |  | Модульные устройства | Авт.выключатели с высокой отключ.способностью | S803 | S803 | 7612271210250 | 0.750 | KG | 0.630 | CDM
2CCS863002R0164 | S803S-C16-R | Выключ.авт.3-пол. S803S-C16-R | 1 | ST | 11779,99 | 13900.3882 | CMC | Заказ | 8 недель |  |  | 12.05.2015 |  |  |  | Модульные устройства | Авт.выключатели с высокой отключ.способностью | S803 | S803 | 7612271210014 | 0.750 | KG | 0.630 | CDM
2CCS863002R0165 | S803S-B16-R | Выключ.авт.3-пол. S803S-B16-R | 1 | ST | 11779,99 | 13900.3882 | CMC | Заказ | 8 недель |  |  | 12.05.2015 |  |  |  | Модульные устройства | Авт.выключатели с высокой отключ.способностью | S803 | S803 | 7612271209773 | 0.750 | KG | 0.630 | CDM
2CCS863002R0201 | S803S-D20-R | Выключ.авт.3-пол. S803S-D20-R | 1 | ST | 13593,02 | 16039.7636 | CMC | Заказ | 8 недель |  |  | 12.05.2015 |  |  |  | Модульные устройства | Авт.выключатели с высокой отключ.способностью | S803 | S803 | 7612271210267 | 0.750 | KG | 0.630 | CDM
2CCS863002R0204 | S803S-C20-R | Выключ.авт.3-пол. S803S-C20-R | 1 | ST | 11779,99 | 13900.3882 | CMC | Заказ | 8 недель |  |  | 12.05.2015 |  |  |  | Модульные устройства | Авт.выключатели с высокой отключ.способностью | S803 | S803 | 7612271210021 | 0.750 | KG | 0.630 | CDM
2CCS863002R0205 | S803S-B20-R | Выключ.авт.3-пол. S803S-B20-R | 1 | ST | 11779,99 | 13900.3882 | CMC | Заказ | 8 недель |  |  | 12.05.2015 |  |  |  | Модульные устройства | Авт.выключатели с высокой отключ.способностью | S803 | S803 | 7612271209780 | 0.750 | KG | 0.630 | CDM
2CCS863002R0251 | S803S-D25-R | Выключ.авт.3-пол. S803S-D25-R | 1 | ST | 13593,02 | 16039.7636 | CMC | Заказ | 8 недель |  |  | 12.05.2015 |  |  |  | Модульные устройства | Авт.выключатели с высокой отключ.способностью | S803 | S803 | 7612271210274 | 0.750 | KG | 0.630 | CDM
2CCS863002R0254 | S803S-C25-R | Выключ.авт.3-пол. S803S-C25-R | 1 | ST | 11779,99 | 13900.3882 | CMC | Заказ | 8 недель |  |  | 12.05.2015 |  |  |  | Модульные устройства | Авт.выключатели с высокой отключ.способностью | S803 | S803 | 7612271210038 | 0.750 | KG | 0.630 | CDM
2CCS863002R0255 | S803S-B25-R | Выключ.авт.3-пол. S803S-B25-R | 1 | ST | 11779,99 | 13900.3882 | CMC | Заказ | 8 недель |  |  | 12.05.2015 |  |  |  | Модульные устройства | Авт.выключатели с высокой отключ.способностью | S803 | S803 | 7612271209797 | 0.750 | KG | 0.630 | CDM
2CCS863002R0321 | S803S-D32-R | Выключ.авт.3-пол. S803S-D32-R | 1 | ST | 13593,02 | 16039.7636 | CMC | Заказ | 8 недель |  |  | 12.05.2015 |  |  |  | Модульные устройства | Авт.выключатели с высокой отключ.способностью | S803 | S803 | 7612271210281 | 0.750 | KG | 0.630 | CDM
2CCS863002R0324 | S803S-C32-R | Выключ.авт.3-пол. S803S-C32-R | 1 | ST | 11779,99 | 13900.3882 | CMC | Заказ | 8 недель |  |  | 12.05.2015 |  |  |  | Модульные устройства | Авт.выключатели с высокой отключ.способностью | S803 | S803 | 7612271210045 | 0.750 | KG | 0.630 | CDM
2CCS863002R0325 | S803S-B32-R | Выключ.авт.3-пол. S803S-B32-R | 1 | ST | 11779,99 | 13900.3882 | CMC | Заказ | 8 недель |  |  | 12.05.2015 |  |  |  | Модульные устройства | Авт.выключатели с высокой отключ.способностью | S803 | S803 | 7612271209803 | 0.750 | KG | 0.630 | CDM
2CCS863002R0401 | S803S-D40-R | Выключ.авт.3-пол. S803S-D40-R | 1 | ST | 15197,35 | 17932.873 | CMC | Заказ | 8 недель |  |  | 12.05.2015 |  |  |  | Модульные устройства | Авт.выключатели с высокой отключ.способностью | S803 | S803 | 7612271207427 | 0.750 | KG | 0.630 | CDM
2CCS863002R0404 | S803S-C40-R | Выключ.авт.3-пол. S803S-C40-R | 1 | ST | 13173,77 | 15545.0486 | CMC | Заказ | 8 недель |  |  | 12.05.2015 |  |  |  | Модульные устройства | Авт.выключатели с высокой отключ.способностью | S803 | S803 | 7612271207182 | 0.750 | KG | 0.630 | CDM
2CCS863002R0405 | S803S-B40-R | Выключ.авт.3-пол. S803S-B40-R | 1 | ST | 13173,77 | 15545.0486 | CMC | Заказ | 8 недель |  |  | 12.05.2015 |  |  |  | Модульные устройства | Авт.выключатели с высокой отключ.способностью | S803 | S803 | 7612271206949 | 0.750 | KG | 0.630 | CDM
2CCS863002R0407 | S803S-K8-R | Выключ.авт.3-пол. S803S-K8-R | 1 | ST | 15773,12 | 18612.2816 | CMC | Заказ | 8 недель |  |  | 12.05.2015 |  |  |  | Модульные устройства | Авт.выключатели с высокой отключ.способностью | S803 | S803 | 7612271411626 | 0.750 | KG | 0.630 | CDM
2CCS863002R0427 | S803S-K10-R | Выключ.авт.3-пол. S803S-K10-R | 1 | ST | 13037,74 | 15384.5332 | CMC | Заказ | 8 недель |  |  | 12.05.2015 |  |  |  | Модульные устройства | Авт.выключатели с высокой отключ.способностью | S803 | S803 | 7612271209513 | 0.750 | KG | 0.630 | CDM
2CCS863002R0447 | S803S-K13-R | Выключ.авт.3-пол. S803S-K13-R | 1 | ST | 13037,74 | 15384.5332 | CMC | Заказ | 8 недель |  |  | 12.05.2015 |  |  |  | Модульные устройства | Авт.выключатели с высокой отключ.способностью | S803 | S803 | 7612271209520 | 0.750 | KG | 0.630 | CDM
2CCS863002R0467 | S803S-K16-R | Выключ.авт.3-пол. S803S-K16-R | 1 | ST | 13037,74 | 15384.5332 | CMC | Заказ | 8 недель |  |  | 12.05.2015 |  |  |  | Модульные устройства | Авт.выключатели с высокой отключ.способностью | S803 | S803 | 7612271209537 | 0.750 | KG | 0.630 | CDM
2CCS863002R0486 | S803S-KM20-R | Выключ.авт.3-пол. S803S-KM20-R | 1 | ST | 12422,84 | 14658.9512 | CMC | Заказ | 8 недель |  |  | 12.05.2015 |  |  |  | Модульные устройства | Авт.выключатели с высокой отключ.способностью | S803 | S803 | 7612271210830 | 0.750 | KG | 0.630 | CDM
2CCS863002R0487 | S803S-K20-R | Выключ.авт.3-пол. S803S-K20-R | 1 | ST | 13037,74 | 15384.5332 | CMC | Заказ | 8 недель |  |  | 12.05.2015 |  |  |  | Модульные устройства | Авт.выключатели с высокой отключ.способностью | S803 | S803 | 7612271209544 | 0.750 | KG | 0.630 | CDM
2CCS863002R0501 | S803S-D50-R | Выключ.авт.3-пол. S803S-D50-R | 1 | ST | 15197,35 | 17932.873 | CMC | Заказ | 8 недель |  |  | 12.05.2015 |  |  |  | Модульные устройства | Авт.выключатели с высокой отключ.способностью | S803 | S803 | 7612271207434 | 0.750 | KG | 0.630 | CDM
2CCS863002R0504 | S803S-C50-R | Выключ.авт.3-пол. S803S-C50-R | 1 | ST | 13173,77 | 15545.0486 | CMC | Заказ | 8 недель |  |  | 12.05.2015 |  |  |  | Модульные устройства | Авт.выключатели с высокой отключ.способностью | S803 | S803 | 7612271207199 | 0.750 | KG | 0.630 | CDM
2CCS863002R0505 | S803S-B50-R | Выключ.авт.3-пол. S803S-B50-R | 1 | ST | 13173,77 | 15545.0486 | CMC | Заказ | 8 недель |  |  | 12.05.2015 |  |  |  | Модульные устройства | Авт.выключатели с высокой отключ.способностью | S803 | S803 | 7612271206956 | 0.750 | KG | 0.630 | CDM
2CCS863002R0516 | S803S-KM25-R | Выключ.авт.3-пол. S803S-KM25-R | 1 | ST | 12422,84 | 14658.9512 | CMC | Заказ | 8 недель |  |  | 12.05.2015 |  |  |  | Модульные устройства | Авт.выключатели с высокой отключ.способностью | S803 | S803 | 7612271210847 | 0.750 | KG | 0.630 | CDM
2CCS863002R0517 | S803S-K25-R | Выключ.авт.3-пол. S803S-K25-R | 1 | ST | 13037,74 | 15384.5332 | CMC | Заказ | 8 недель |  |  | 12.05.2015 |  |  |  | Модульные устройства | Авт.выключатели с высокой отключ.способностью | S803 | S803 | 7612271209551 | 0.750 | KG | 0.630 | CDM
2CCS863002R0536 | S803S-KM32-R | Выключ.авт.3-пол. S803S-KM32-R | 1 | ST | 12422,84 | 14658.9512 | CMC | Заказ | 8 недель |  |  | 12.05.2015 |  |  |  | Модульные устройства | Авт.выключатели с высокой отключ.способностью | S803 | S803 | 7612271210854 | 0.750 | KG | 0.630 | CDM
2CCS863002R0537 | S803S-K32-R | Выключ.авт.3-пол. S803S-K32-R | 1 | ST | 13037,74 | 15384.5332 | CMC | Заказ | 8 недель |  |  | 12.05.2015 |  |  |  | Модульные устройства | Авт.выключатели с высокой отключ.способностью | S803 | S803 | 7612271209568 | 0.750 | KG | 0.630 | CDM
2CCS863002R0556 | S803S-KM40-R | Выключ.авт.3-пол. S803S-KM40-R | 1 | ST | 13848,29 | 16340.9822 | CMC | Заказ | 8 недель |  |  | 12.05.2015 |  |  |  | Модульные устройства | Авт.выключатели с высокой отключ.способностью | S803 | S803 | 7612271207786 | 0.750 | KG | 0.630 | CDM
2CCS863002R0557 | S803S-K40-R | Выключ.авт.3-пол. S803S-K40-R | 1 | ST | 14580,58 | 17205.0844 | CMC | Заказ | 8 недель |  |  | 12.05.2015 |  |  |  | Модульные устройства | Авт.выключатели с высокой отключ.способностью | S803 | S803 | 7612271207663 | 0.750 | KG | 0.630 | CDM
2CCS863002R0576 | S803S-KM50-R | Выключ.авт.3-пол. S803S-KM50-R | 1 | ST | 13848,29 | 16340.9822 | CMC | Заказ | 8 недель |  |  | 12.05.2015 |  |  |  | Модульные устройства | Авт.выключатели с высокой отключ.способностью | S803 | S803 | 7612271207793 | 0.750 | KG | 0.630 | CDM
2CCS863002R0577 | S803S-K50-R | Выключ.авт.3-пол. S803S-K50-R | 1 | ST | 14580,58 | 17205.0844 | CMC | Заказ | 8 недель |  |  | 12.05.2015 |  |  |  | Модульные устройства | Авт.выключатели с высокой отключ.способностью | S803 | S803 | 7612271207670 | 0.750 | KG | 0.630 | CDM
2CCS863002R0596 | S803S-KM63-R | Выключ.авт.3-пол. S803S-KM63-R | 1 | ST | 13848,29 | 16340.9822 | CMC | Заказ | 8 недель |  |  | 12.05.2015 |  |  |  | Модульные устройства | Авт.выключатели с высокой отключ.способностью | S803 | S803 | 7612271207809 | 0.750 | KG | 0.630 | CDM
2CCS863002R0597 | S803S-K63-R | Выключ.авт.3-пол. S803S-K63-R | 1 | ST | 14580,58 | 17205.0844 | CMC | Заказ | 8 недель |  |  | 12.05.2015 |  |  |  | Модульные устройства | Авт.выключатели с высокой отключ.способностью | S803 | S803 | 7612271207687 | 0.750 | KG | 0.630 | CDM
2CCS863002R0626 | S803S-KM80-R | Выключ.авт.3-пол. S803S-KM80-R | 1 | ST | 16292,99 | 19225.7282 | CMC | Заказ | 8 недель |  |  | 12.05.2015 |  |  |  | Модульные устройства | Авт.выключатели с высокой отключ.способностью | S803 | S803 | 7612271207816 | 0.750 | KG | 0.630 | CDM
2CCS863002R0627 | S803S-K80-R | Выключ.авт.3-пол. S803S-K80-R | 1 | ST | 18821,53 | 22209.4054 | CMC | Заказ | 8 недель |  |  | 12.05.2015 |  |  |  | Модульные устройства | Авт.выключатели с высокой отключ.способностью | S803 | S803 | 7612271207694 | 0.750 | KG | 0.630 | CDM
2CCS863002R0631 | S803S-D63-R | Выключ.авт.3-пол. S803S-D63-R | 1 | ST | 15197,35 | 17932.873 | CMC | Заказ | 8 недель |  |  | 12.05.2015 |  |  |  | Модульные устройства | Авт.выключатели с высокой отключ.способностью | S803 | S803 | 7612271207441 | 0.750 | KG | 0.630 | CDM
2CCS863002R0634 | S803S-C63-R | Выключ.авт.3-пол. S803S-C63-R | 1 | ST | 13173,77 | 15545.0486 | CMC | Заказ | 8 недель |  |  | 12.05.2015 |  |  |  | Модульные устройства | Авт.выключатели с высокой отключ.способностью | S803 | S803 | 7612271207205 | 0.750 | KG | 0.630 | CDM
2CCS863002R0635 | S803S-B63-R | Выключ.авт.3-пол. S803S-B63-R | 1 | ST | 13173,77 | 15545.0486 | CMC | Заказ | 8 недель |  |  | 12.05.2015 |  |  |  | Модульные устройства | Авт.выключатели с высокой отключ.способностью | S803 | S803 | 7612271206963 | 0.750 | KG | 0.630 | CDM
2CCS863002R0637 | S803S-K100-R | Выключ.авт.3-пол. S803S-K100-R | 1 | ST | 18821,53 | 22209.4054 | CMC | Заказ | 8 недель |  |  | 12.05.2015 |  |  |  | Модульные устройства | Авт.выключатели с высокой отключ.способностью | S803 | S803 | 7612271207700 | 0.750 | KG | 0.630 | CDM
2CCS863002R0647 | S803S-K125-R | Выключ.авт.3-пол. S803S-K125-R | 1 | ST | 20232,07 | 23873.8426 | CMC | Заказ | 8 недель |  |  | 12.05.2015 |  |  |  | Модульные устройства | Авт.выключатели с высокой отключ.способностью | S803 | S803 | 7612271207717 | 0.750 | KG | 0.630 | CDM
2CCS863002R0801 | S803S-D80-R | Выключ.авт.3-пол. S803S-D80-R | 1 | ST | 19605,99 | 23135.0682 | CMC | Заказ | 8 недель |  |  | 12.05.2015 |  |  |  | Модульные устройства | Авт.выключатели с высокой отключ.способностью | S803 | S803 | 7612271207458 | 0.750 | KG | 0.630 | CDM
2CCS863002R0804 | S803S-C80-R | Выключ.авт.3-пол. S803S-C80-R | 1 | ST | 16999,19 | 20059.0442 | CMC | Заказ | 8 недель |  |  | 12.05.2015 |  |  |  | Модульные устройства | Авт.выключатели с высокой отключ.способностью | S803 | S803 | 7612271207212 | 0.750 | KG | 0.630 | CDM
2CCS863002R0805 | S803S-B80-R | Выключ.авт.3-пол. S803S-B80-R | 1 | ST | 16999,19 | 20059.0442 | CMC | Заказ | 8 недель |  |  | 12.05.2015 |  |  |  | Модульные устройства | Авт.выключатели с высокой отключ.способностью | S803 | S803 | 7612271206970 | 0.750 | KG | 0.630 | CDM
2CCS863002R0821 | S803S-D100-R | Выключ.авт.3-пол. S803S-D100-R | 1 | ST | 19605,99 | 23135.0682 | CMC | Заказ | 8 недель |  |  | 12.05.2015 |  |  |  | Модульные устройства | Авт.выключатели с высокой отключ.способностью | S803 | S803 | 7612271207465 | 0.750 | KG | 0.630 | CDM
2CCS863002R0824 | S803S-C100-R | Выключ.авт.3-пол. S803S-C100-R | 1 | ST | 16999,19 | 20059.0442 | CMC | Заказ | 8 недель |  |  | 12.05.2015 |  |  |  | Модульные устройства | Авт.выключатели с высокой отключ.способностью | S803 | S803 | 7612271207229 | 0.750 | KG | 0.630 | CDM
2CCS863002R0825 | S803S-B100-R | Выключ.авт.3-пол. S803S-B100-R | 1 | ST | 16999,19 | 20059.0442 | CMC | Заказ | 8 недель |  |  | 12.05.2015 |  |  |  | Модульные устройства | Авт.выключатели с высокой отключ.способностью | S803 | S803 | 7612271206987 | 0.750 | KG | 0.630 | CDM
2CCS863002R0841 | S803S-D125-R | Выключ.авт.3-пол. S803S-D125-R | 1 | ST | 21076,16 | 24869.8688 | CMC | Заказ | 8 недель |  |  | 12.05.2015 |  |  |  | Модульные устройства | Авт.выключатели с высокой отключ.способностью | S803 | S803 | 7612271207472 | 0.750 | KG | 0.630 | CDM
2CCS863002R0844 | S803S-C125-R | Выключ.авт.3-пол. S803S-C125-R | 1 | ST | 18273,71 | 21562.9778 | CMC | Заказ | 8 недель |  |  | 12.05.2015 |  |  |  | Модульные устройства | Авт.выключатели с высокой отключ.способностью | S803 | S803 | 7612271207236 | 0.750 | KG | 0.630 | CDM
2CCS863002R0845 | S803S-B125-R | Выключ.авт.3-пол. S803S-B125-R | 1 | ST | 18273,71 | 21562.9778 | CMC | Заказ | 8 недель |  |  | 12.05.2015 |  |  |  | Модульные устройства | Авт.выключатели с высокой отключ.способностью | S803 | S803 | 7612271206994 | 0.750 | KG | 0.630 | CDM
2CCS863002R1105 | S803S-UCB10-R | Выключ.авт.3-пол. S803S-UCB10-R | 1 | ST | 14487,42 | 17095.1556 | CMC | Заказ | 8 недель |  |  | 12.05.2015 |  |  |  | Модульные устройства | Авт.выключатели с высокой отключ.способностью | S803 | S803 | 7612271210472 | 0.750 | KG | 0.630 | CDM
2CCS863002R1135 | S803S-UCB13-R | Выключ.авт.3-пол. S803S-UCB13-R | 1 | ST | 14487,42 | 17095.1556 | CMC | Заказ | 8 недель |  |  | 12.05.2015 |  |  |  | Модульные устройства | Авт.выключатели с высокой отключ.способностью | S803 | S803 | 7612271210489 | 0.750 | KG | 0.630 | CDM
2CCS863002R1165 | S803S-UCB16-R | Выключ.авт.3-пол. S803S-UCB16-R | 1 | ST | 14487,42 | 17095.1556 | CMC | Заказ | 8 недель |  |  | 12.05.2015 |  |  |  | Модульные устройства | Авт.выключатели с высокой отключ.способностью | S803 | S803 | 7612271210496 | 0.750 | KG | 0.630 | CDM
2CCS863002R1205 | S803S-UCB20-R | Выключ.авт.3-пол. S803S-UCB20-R | 1 | ST | 14487,42 | 17095.1556 | CMC | Заказ | 8 недель |  |  | 12.05.2015 |  |  |  | Модульные устройства | Авт.выключатели с высокой отключ.способностью | S803 | S803 | 7612271210502 | 0.750 | KG | 0.630 | CDM
2CCS863002R1255 | S803S-UCB25-R | Выключ.авт.3-пол. S803S-UCB25-R | 1 | ST | 14487,42 | 17095.1556 | CMC | Заказ | 8 недель |  |  | 12.05.2015 |  |  |  | Модульные устройства | Авт.выключатели с высокой отключ.способностью | S803 | S803 | 7612271210519 | 0.750 | KG | 0.630 | CDM
2CCS863002R1325 | S803S-UCB32-R | Выключ.авт.3-пол. S803S-UCB32-R | 1 | ST | 14487,42 | 17095.1556 | CMC | Заказ | 8 недель |  |  | 12.05.2015 |  |  |  | Модульные устройства | Авт.выключатели с высокой отключ.способностью | S803 | S803 | 7612271210526 | 0.750 | KG | 0.630 | CDM
2CCS863002R1405 | S803S-UCB40-R | Выключ.авт.3-пол. S803S-UCB40-R | 1 | ST | 16203,55 | 19120.189 | CMC | Заказ | 8 недель |  |  | 12.05.2015 |  |  |  | Модульные устройства | Авт.выключатели с высокой отключ.способностью | S803 | S803 | 7612271208547 | 0.750 | KG | 0.630 | CDM
2CCS863002R1427 | S803S-UCK10-R | Выключ.авт.3-пол. S803S-UCK10-R | 1 | ST | 15568,15 | 18370.417 | CMC | Заказ | 8 недель |  |  | 12.05.2015 |  |  |  | Модульные устройства | Авт.выключатели с высокой отключ.способностью | S803 | S803 | 7612271210717 | 490.000 | G | 1881.000 | CCM
2CCS863002R1447 | S803S-UCK13-R | Выключ.авт.3-пол. S803S-UCK13-R | 1 | ST | 15568,15 | 18370.417 | CMC | Заказ | 8 недель |  |  | 12.05.2015 |  |  |  | Модульные устройства | Авт.выключатели с высокой отключ.способностью | S803 | S803 | 7612271210724 | 490.000 | G | 1881.000 | CCM
2CCS863002R1467 | S803S-UCK16-R | Выключ.авт.3-пол. S803S-UCK16-R | 1 | ST | 15568,15 | 18370.417 | CMC | Заказ | 8 недель |  |  | 12.05.2015 |  |  |  | Модульные устройства | Авт.выключатели с высокой отключ.способностью | S803 | S803 | 7612271210731 | 490.000 | G | 1881.000 | CCM
2CCS863002R1487 | S803S-UCK20-R | Выключ.авт.3-пол. S803S-UCK20-R | 1 | ST | 15568,15 | 18370.417 | CMC | Заказ | 8 недель |  |  | 12.05.2015 |  |  |  | Модульные устройства | Авт.выключатели с высокой отключ.способностью | S803 | S803 | 7612271210748 | 490.000 | G | 1881.000 | CCM
2CCS863002R1505 | S803S-UCB50-R | Выключ.авт.3-пол. S803S-UCB50-R | 1 | ST | 16203,55 | 19120.189 | CMC | Заказ | 8 недель |  |  | 12.05.2015 |  |  |  | Модульные устройства | Авт.выключатели с высокой отключ.способностью | S803 | S803 | 7612271208554 | 0.750 | KG | 0.630 | CDM
2CCS863002R1517 | S803S-UCK25-R | Выключ.авт.3-пол. S803S-UCK25-R | 1 | ST | 15568,15 | 18370.417 | CMC | Заказ | 8 недель |  |  | 12.05.2015 |  |  |  | Модульные устройства | Авт.выключатели с высокой отключ.способностью | S803 | S803 | 7612271210755 | 490.000 | G | 1881.000 | CCM
2CCS863002R1537 | S803S-UCK32-R | Выключ.авт.3-пол. S803S-UCK32-R | 1 | ST | 15568,15 | 18370.417 | CMC | Заказ | 8 недель |  |  | 12.05.2015 |  |  |  | Модульные устройства | Авт.выключатели с высокой отключ.способностью | S803 | S803 | 7612271210762 | 490.000 | G | 1881.000 | CCM
2CCS863002R1557 | S803S-UCK40-R | Выключ.авт.3-пол. S803S-UCK40-R | 1 | ST | 17422,17 | 20558.1606 | CMC | Заказ | 8 недель |  |  | 12.05.2015 |  |  |  | Модульные устройства | Авт.выключатели с высокой отключ.способностью | S803 | S803 | 7612271208783 | 735.000 | G | 1881.000 | CCM
2CCS863002R1577 | S803S-UCK50-R | Выключ.авт.3-пол. S803S-UCK50-R | 1 | ST | 17422,17 | 20558.1606 | CMC | Заказ | 8 недель |  |  | 12.05.2015 |  |  |  | Модульные устройства | Авт.выключатели с высокой отключ.способностью | S803 | S803 | 7612271208790 | 735.000 | G | 1881.000 | CCM
2CCS863002R1597 | S803S-UCK63-R | Выключ.авт.3-пол. S803S-UCK63-R | 1 | ST | 17422,17 | 20558.1606 | CMC | Заказ | 8 недель |  |  | 12.05.2015 |  |  |  | Модульные устройства | Авт.выключатели с высокой отключ.способностью | S803 | S803 | 7612271208806 | 735.000 | G | 1881.000 | CCM
2CCS863002R1627 | S803S-UCK80-R | Выключ.авт.3-пол. S803S-UCK80-R | 1 | ST | 22488,57 | 26536.5126 | CMC | Заказ | 8 недель |  |  | 12.05.2015 |  |  |  | Модульные устройства | Авт.выключатели с высокой отключ.способностью | S803 | S803 | 7612271208813 | 735.000 | G | 1881.000 | CCM
2CCS863002R1635 | S803S-UCB63-R | Выключ.авт.3-пол. S803S-UCB63-R | 1 | ST | 16203,55 | 19120.189 | CMC | Заказ | 8 недель |  |  | 12.05.2015 |  |  |  | Модульные устройства | Авт.выключатели с высокой отключ.способностью | S803 | S803 | 7612271208561 | 0.750 | KG | 0.630 | CDM
2CCS863002R1637 | S803S-UCK100-R | Выключ.авт.3-пол. S803S-UCK100-R | 1 | ST | 22488,57 | 26536.5126 | CMC | Заказ | 8 недель |  |  | 12.05.2015 |  |  |  | Модульные устройства | Авт.выключатели с высокой отключ.способностью | S803 | S803 | 7612271208820 | 735.000 | G | 1881.000 | CCM
2CCS863002R1647 | S803S-UCK125-R | Выключ.авт.3-пол. S803S-UCK125-R | 1 | ST | 24174,89 | 28526.3702 | CMC | Заказ | 8 недель |  |  | 12.05.2015 |  |  |  | Модульные устройства | Авт.выключатели с высокой отключ.способностью | S803 | S803 | 7612271208837 | 735.000 | G | 1881.000 | CCM
2CCS863002R1805 | S803S-UCB80-R | Выключ.авт.3-пол. S803S-UCB80-R | 1 | ST | 20912,19 | 24676.3842 | CMC | Заказ | 8 недель |  |  | 12.05.2015 |  |  |  | Модульные устройства | Авт.выключатели с высокой отключ.способностью | S803 | S803 | 7612271208578 | 0.750 | KG | 0.630 | CDM
2CCS863002R1825 | S803S-UCB100-R | Выключ.авт.3-пол. S803S-UCB100-R | 1 | ST | 20912,19 | 24676.3842 | CMC | Заказ | 8 недель |  |  | 12.05.2015 |  |  |  | Модульные устройства | Авт.выключатели с высокой отключ.способностью | S803 | S803 | 7612271208585 | 0.750 | KG | 0.630 | CDM
2CCS863002R1845 | S803S-UCB125-R | Выключ.авт.3-пол. S803S-UCB125-R | 1 | ST | 22481,12 | 26527.7216 | CMC | Заказ | 8 недель |  |  | 12.05.2015 |  |  |  | Модульные устройства | Авт.выключатели с высокой отключ.способностью | S803 | S803 | 7612271208592 | 0.750 | KG | 0.630 | CDM
2CCS864001R0061 | S804S D6 | Авт.выкл.4-полюсный S804S D6 | 1 | ST | 26472,00 | 31236.96 | CMC | Заказ | 5 недель |  |  | 12.05.2015 |  |  |  | Модульные устройства | Авт.выключатели с высокой отключ.способностью | S804 | S804 | 7612271408213 | 980.000 | G | 1320.000 | CCM
2CCS864001R0064 | S804S C6 | Авт.выкл.4-полюсный S804S C6 | 1 | ST | 22060,00 | 26030.8 | CMC | Заказ | 5 недель |  |  | 12.05.2015 |  |  |  | Модульные устройства | Авт.выключатели с высокой отключ.способностью | S804 | S804 | 7612271408176 | 980.000 | G | 1320.000 | CCM
2CCS864001R0065 | S804S B6 | Авт.выкл.4-полюсный S804S B6 | 1 | ST | 24266,00 | 28633.88 | CMC | Заказ | 5 недель |  |  | 12.05.2015 |  |  |  | Модульные устройства | Авт.выключатели с высокой отключ.способностью | S804 | S804 | 7612271408138 | 980.000 | G | 1320.000 | CCM
2CCS864001R0067 | S804S K6 | Авт.выкл.4-полюсный S804S K6 | 1 | ST | 33090,00 | 39046.2 | CMC | Заказ | 5 недель |  |  | 12.05.2015 |  |  |  | Модульные устройства | Авт.выключатели с высокой отключ.способностью | S804 | S804 | 7612271408251 | 980.000 | G | 1320.000 | CCM
2CCS864001R0081 | S804S D8 | Авт.выкл.4-полюсный S804S D8 | 1 | ST | 25369,00 | 29935.42 | CMC | Заказ | 5 недель |  |  | 12.05.2015 |  |  |  | Модульные устройства | Авт.выключатели с высокой отключ.способностью | S804 | S804 | 7612271411435 | 980.000 | G | 1320.000 | CCM
2CCS864001R0084 | S804S C8 | Авт.выкл.4-полюсный S804S C8 | 1 | ST | 21140,83 | 24946.1794 | CMC | Заказ | 5 недель |  |  | 12.05.2015 |  |  |  | Модульные устройства | Авт.выключатели с высокой отключ.способностью | S804 | S804 | 7612271411398 | 980.000 | G | 1320.000 | CCM
2CCS864001R0085 | S804S B8 | Авт.выкл.4-полюсный S804S B8 | 1 | ST | 23254,92 | 27440.8056 | CMC | Заказ | 5 недель |  |  | 12.05.2015 |  |  |  | Модульные устройства | Авт.выключатели с высокой отключ.способностью | S804 | S804 | 7612271411350 | 980.000 | G | 1320.000 | CCM
2CCS864001R0101 | S804S D10 | Авт.выкл.4-полюсный S804S D10 | 1 | ST | 23163,00 | 27332.34 | CMC | Заказ | 5 недель |  |  | 12.05.2015 |  |  |  | Модульные устройства | Авт.выключатели с высокой отключ.способностью | S804 | S804 | 7612271201326 | 0.990 | KG | 1320.000 | CCM
2CCS864001R0104 | S804S C10 | Авт.выкл.4-полюсный S804S C10 | 1 | ST | 19302,50 | 22776.95 | CMC | Заказ | 5 недель |  |  | 12.05.2015 |  |  |  | Модульные устройства | Авт.выключатели с высокой отключ.способностью | S804 | S804 | 7612271200848 | 0.990 | KG | 1320.000 | CCM
2CCS864001R0105 | S804S B10 | Авт.выкл.4-полюсный S804S B10 | 1 | ST | 21232,75 | 25054.645 | CMC | Заказ | 5 недель |  |  | 12.05.2015 |  |  |  | Модульные устройства | Авт.выключатели с высокой отключ.способностью | S804 | S804 | 7612271200367 | 0.990 | KG | 1320.000 | CCM
2CCS864001R0131 | S804S D13 | Авт.выкл.4-полюсный S804S D13 | 1 | ST | 16905,00 | 19947.9 | CMC | Заказ | 5 недель |  |  | 12.05.2015 |  |  |  | Модульные устройства | Авт.выключатели с высокой отключ.способностью | S804 | S804 | 7612271201333 | 0.990 | KG | 1320.000 | CCM
2CCS864001R0134 | S804S C13 | Авт.выкл.4-полюсный S804S C13 | 1 | ST | 19302,50 | 22776.95 | CMC | Заказ | 5 недель |  |  | 12.05.2015 |  |  |  | Модульные устройства | Авт.выключатели с высокой отключ.способностью | S804 | S804 | 7612271200855 | 0.990 | KG | 1320.000 | CCM
2CCS864001R0135 | S804S B13 | Авт.выкл.4-полюсный S804S B13 | 1 | ST | 21232,75 | 25054.645 | CMC | Заказ | 5 недель |  |  | 12.05.2015 |  |  |  | Модульные устройства | Авт.выключатели с высокой отключ.способностью | S804 | S804 | 7612271200374 | 0.990 | KG | 1320.000 | CCM
2CCS864001R0161 | S804S D16 | Авт.выкл.4-полюсный S804S D16 | 1 | ST | 22060,00 | 26030.8 | CMC | Заказ | 5 недель |  |  | 12.05.2015 |  |  |  | Модульные устройства | Авт.выключатели с высокой отключ.способностью | S804 | S804 | 7612271201340 | 0.990 | KG | 1320.000 | CCM
2CCS864001R0164 | S804S C16 | Авт.выкл.4-полюсный S804S C16 | 1 | ST | 18383,33 | 21692.3294 | CMC | Заказ | 5 недель |  |  | 12.05.2015 |  |  |  | Модульные устройства | Авт.выключатели с высокой отключ.способностью | S804 | S804 | 7612271200862 | 0.990 | KG | 1320.000 | CCM
2CCS864001R0165 | S804S B16 | Авт.выкл.4-полюсный S804S B16 | 1 | ST | 20221,67 | 23861.5706 | CMC | Заказ | 5 недель |  |  | 12.05.2015 |  |  |  | Модульные устройства | Авт.выключатели с высокой отключ.способностью | S804 | S804 | 7612271200381 | 0.990 | KG | 1320.000 | CCM
2CCS864001R0201 | S804S D20 | Авт.выкл.4-полюсный S804S D20 | 1 | ST | 23163,00 | 27332.34 | CMC | Заказ | 5 недель |  |  | 12.05.2015 |  |  |  | Модульные устройства | Авт.выключатели с высокой отключ.способностью | S804 | S804 | 7612271201357 | 0.990 | KG | 1320.000 | CCM
2CCS864001R0204 | S804S C20 | Авт.выкл.4-полюсный S804S C20 | 1 | ST | 19302,50 | 22776.95 | CMC | Заказ | 5 недель |  |  | 12.05.2015 |  |  |  | Модульные устройства | Авт.выключатели с высокой отключ.способностью | S804 | S804 | 7612271200879 | 0.990 | KG | 1320.000 | CCM
2CCS864001R0205 | S804S B20 | Авт.выкл.4-полюсный S804S B20 | 1 | ST | 21232,75 | 25054.645 | CMC | Заказ | 5 недель |  |  | 12.05.2015 |  |  |  | Модульные устройства | Авт.выключатели с высокой отключ.способностью | S804 | S804 | 7612271200398 | 0.990 | KG | 1320.000 | CCM
2CCS864001R0251 | S804S D25 | Авт.выкл.4-полюсный S804S D25 | 1 | ST | 23811,17 | 28097.1806 | CMC | Заказ | 5 недель |  |  | 12.05.2015 |  |  |  | Модульные устройства | Авт.выключатели с высокой отключ.способностью | S804 | S804 | 7612271201364 | 0.990 | KG | 1320.000 | CCM
2CCS864001R0254 | S804S C25 | Авт.выкл.4-полюсный S804S C25 | 1 | ST | 19842,64 | 23414.3152 | CMC | Заказ | 5 недель |  |  | 12.05.2015 |  |  |  | Модульные устройства | Авт.выключатели с высокой отключ.способностью | S804 | S804 | 7612271200886 | 0.990 | KG | 1320.000 | CCM
2CCS864001R0255 | S804S B25 | Авт.выкл.4-полюсный S804S B25 | 1 | ST | 21826,91 | 25755.7538 | CMC | Заказ | 5 недель |  |  | 12.05.2015 |  |  |  | Модульные устройства | Авт.выключатели с высокой отключ.способностью | S804 | S804 | 7612271200404 | 0.990 | KG | 1320.000 | CCM
2CCS864001R0321 | S804S D32 | Авт.выкл.4-полюсный S804S D32 | 1 | ST | 23811,17 | 28097.1806 | CMC | Заказ | 5 недель |  |  | 12.05.2015 |  |  |  | Модульные устройства | Авт.выключатели с высокой отключ.способностью | S804 | S804 | 7612271201371 | 0.990 | KG | 1320.000 | CCM
2CCS864001R0324 | S804S C32 | Авт.выкл.4-полюсный S804S C32 | 1 | ST | 19842,64 | 23414.3152 | CMC | Заказ | 5 недель |  |  | 12.05.2015 |  |  |  | Модульные устройства | Авт.выключатели с высокой отключ.способностью | S804 | S804 | 7612271200893 | 0.990 | KG | 1320.000 | CCM
2CCS864001R0325 | S804S B32 | Авт.выкл.4-полюсный S804S B32 | 1 | ST | 21826,91 | 25755.7538 | CMC | Заказ | 5 недель |  |  | 12.05.2015 |  |  |  | Модульные устройства | Авт.выключатели с высокой отключ.способностью | S804 | S804 | 7612271200411 | 0.990 | KG | 1320.000 | CCM
2CCS864001R0401 | S804S D40 | Авт.выкл.4-полюсный S804S D40 | 1 | ST | 29166,45 | 34416.411 | CMC | Заказ | 5 недель |  |  | 12.05.2015 |  |  |  | Модульные устройства | Авт.выключатели с высокой отключ.способностью | S804 | S804 | 7612271201388 | 0.990 | KG | 1320.000 | CCM
2CCS864001R0404 | S804S C40 | Авт.выкл.4-полюсный S804S C40 | 1 | ST | 24305,38 | 28680.3484 | CMC | Заказ | 5 недель |  |  | 12.05.2015 |  |  |  | Модульные устройства | Авт.выключатели с высокой отключ.способностью | S804 | S804 | 7612271200909 | 0.990 | KG | 1320.000 | CCM
2CCS864001R0405 | S804S B40 | Авт.выкл.4-полюсный S804S B40 | 1 | ST | 26735,92 | 31548.3856 | CMC | Заказ | 5 недель |  |  | 12.05.2015 |  |  |  | Модульные устройства | Авт.выключатели с высокой отключ.способностью | S804 | S804 | 7612271200428 | 0.990 | KG | 1320.000 | CCM
2CCS864001R0407 | S804S K8 | Авт.выкл.4-полюсный S804S K8 | 1 | ST | 31711,25 | 37419.275 | CMC | Заказ | 5 недель |  |  | 12.05.2015 |  |  |  | Модульные устройства | Авт.выключатели с высокой отключ.способностью | S804 | S804 | 7612271411473 | 980.000 | G | 1320.000 | CCM
2CCS864001R0427 | S804S K10 | Авт.выкл.4-полюсный S804S K10 | 1 | ST | 28953,75 | 34165.425 | CMC | Заказ | 5 недель |  |  | 12.05.2015 |  |  |  | Модульные устройства | Авт.выключатели с высокой отключ.способностью | S804 | S804 | 7612271201807 | 0.990 | KG | 1320.000 | CCM
2CCS864001R0447 | S804S K13 | Авт.выкл.4-полюсный S804S K13 | 1 | ST | 28953,75 | 34165.425 | CMC | Заказ | 5 недель |  |  | 12.05.2015 |  |  |  | Модульные устройства | Авт.выключатели с высокой отключ.способностью | S804 | S804 | 7612271201814 | 0.990 | KG | 1320.000 | CCM
2CCS864001R0467 | S804S K16 | Авт.выкл.4-полюсный S804S K16 | 1 | ST | 27575,00 | 32538.5 | CMC | Заказ | 5 недель |  |  | 12.05.2015 |  |  |  | Модульные устройства | Авт.выключатели с высокой отключ.способностью | S804 | S804 | 7612271201821 | 0.990 | KG | 1320.000 | CCM
2CCS864001R0487 | S804S K20 | Авт.выкл.4-полюсный S804S K20 | 1 | ST | 28953,75 | 34165.425 | CMC | Заказ | 5 недель |  |  | 12.05.2015 |  |  |  | Модульные устройства | Авт.выключатели с высокой отключ.способностью | S804 | S804 | 7612271201838 | 0.990 | KG | 1320.000 | CCM
2CCS864001R0501 | S804S D50 | Авт.выкл.4-полюсный S804S D50 | 1 | ST | 39583,57 | 46708.6126 | CMC | Заказ | 5 недель |  |  | 12.05.2015 |  |  |  | Модульные устройства | Авт.выключатели с высокой отключ.способностью | S804 | S804 | 7612271201395 | 0.990 | KG | 1320.000 | CCM
2CCS864001R0504 | S804S C50 | Авт.выкл.4-полюсный S804S C50 | 1 | ST | 32986,31 | 38923.8458 | CMC | Заказ | 5 недель |  |  | 12.05.2015 |  |  |  | Модульные устройства | Авт.выключатели с высокой отключ.способностью | S804 | S804 | 7612271200916 | 0.990 | KG | 1320.000 | CCM
2CCS864001R0505 | S804S B50 | Авт.выкл.4-полюсный S804S B50 | 1 | ST | 36284,94 | 42816.2292 | CMC | Заказ | 5 недель |  |  | 12.05.2015 |  |  |  | Модульные устройства | Авт.выключатели с высокой отключ.способностью | S804 | S804 | 7612271200435 | 0.990 | KG | 1320.000 | CCM
2CCS864001R0517 | S804S K25 | Авт.выкл.4-полюсный S804S K25 | 1 | ST | 29763,97 | 35121.4846 | CMC | Заказ | 5 недель |  |  | 12.05.2015 |  |  |  | Модульные устройства | Авт.выключатели с высокой отключ.способностью | S804 | S804 | 7612271201845 | 0.990 | KG | 1320.000 | CCM
2CCS864001R0537 | S804S K32 | Авт.выкл.4-полюсный S804S K32 | 1 | ST | 29763,97 | 35121.4846 | CMC | Заказ | 5 недель |  |  | 12.05.2015 |  |  |  | Модульные устройства | Авт.выключатели с высокой отключ.способностью | S804 | S804 | 7612271201852 | 0.990 | KG | 1320.000 | CCM
2CCS864001R0557 | S804S K40 | Авт.выкл.4-полюсный S804S K40 | 1 | ST | 36458,07 | 43020.5226 | CMC | Заказ | 5 недель |  |  | 12.05.2015 |  |  |  | Модульные устройства | Авт.выключатели с высокой отключ.способностью | S804 | S804 | 7612271201869 | 0.990 | KG | 1320.000 | CCM
2CCS864001R0577 | S804S K50 | Авт.выкл.4-полюсный S804S K50 | 1 | ST | 49479,46 | 58385.7628 | CMC | Заказ | 5 недель |  |  | 12.05.2015 |  |  |  | Модульные устройства | Авт.выключатели с высокой отключ.способностью | S804 | S804 | 7612271201876 | 0.990 | KG | 1320.000 | CCM
2CCS864001R0597 | S804S K63 | Авт.выкл.4-полюсный S804S K63 | 1 | ST | 52318,43 | 61735.7474 | CMC | Заказ | 5 недель |  |  | 12.05.2015 |  |  |  | Модульные устройства | Авт.выключатели с высокой отключ.способностью | S804 | S804 | 7612271201883 | 0.990 | KG | 1320.000 | CCM
2CCS864001R0627 | S804S K80 | Авт.выкл.4-полюсный S804S K80 | 1 | ST | 57995,81 | 68435.0558 | CMC | Заказ | 5 недель |  |  | 12.05.2015 |  |  |  | Модульные устройства | Авт.выключатели с высокой отключ.способностью | S804 | S804 | 7612271201890 | 0.990 | KG | 1320.000 | CCM
2CCS864001R0631 | S804S D63 | Авт.выкл.4-полюсный S804S D63 | 1 | ST | 41854,75 | 49388.605 | CMC | Заказ | 5 недель |  |  | 12.05.2015 |  |  |  | Модульные устройства | Авт.выключатели с высокой отключ.способностью | S804 | S804 | 7612271201401 | 0.990 | KG | 1320.000 | CCM
2CCS864001R0634 | S804S C63 | Авт.выкл.4-полюсный S804S C63 | 1 | ST | 34878,96 | 41157.1728 | CMC | Заказ | 5 недель |  |  | 12.05.2015 |  |  |  | Модульные устройства | Авт.выключатели с высокой отключ.способностью | S804 | S804 | 7612271200923 | 0.990 | KG | 1320.000 | CCM
2CCS864001R0635 | S804S B63 | Авт.выкл.4-полюсный S804S B63 | 1 | ST | 38366,85 | 45272.883 | CMC | Заказ | 5 недель |  |  | 12.05.2015 |  |  |  | Модульные устройства | Авт.выключатели с высокой отключ.способностью | S804 | S804 | 7612271200442 | 0.990 | KG | 1320.000 | CCM
2CCS864001R0637 | S804S K100 | Авт.выкл.4-полюсный S804S K100 | 1 | ST | 60665,00 | 71584.7 | CMC | Заказ | 5 недель |  |  | 12.05.2015 |  |  |  | Модульные устройства | Авт.выключатели с высокой отключ.способностью | S804 | S804 | 7612271201906 | 0.990 | KG | 1320.000 | CCM
2CCS864001R0647 | S804S K125 | Авт.выкл.4-полюсный S804S K125 | 1 | ST | 66180,00 | 78092.4 | CMC | Заказ | 5 недель |  |  | 12.05.2015 |  |  |  | Модульные устройства | Авт.выключатели с высокой отключ.способностью | S804 | S804 | 7612271201913 | 0.990 | KG | 1320.000 | CCM
2CCS864001R0801 | S804S D80 | Авт.выкл.4-полюсный S804S D80 | 1 | ST | 46396,65 | 54748.047 | CMC | Заказ | 5 недель |  |  | 12.05.2015 |  |  |  | Модульные устройства | Авт.выключатели с высокой отключ.способностью | S804 | S804 | 7612271201418 | 0.990 | KG | 1320.000 | CCM
2CCS864001R0804 | S804S C80 | Авт.выкл.4-полюсный S804S C80 | 1 | ST | 38663,88 | 45623.3784 | CMC | Заказ | 5 недель |  |  | 12.05.2015 |  |  |  | Модульные устройства | Авт.выключатели с высокой отключ.способностью | S804 | S804 | 7612271200930 | 0.990 | KG | 1320.000 | CCM
2CCS864001R0805 | S804S B80 | Авт.выкл.4-полюсный S804S B80 | 1 | ST | 42530,26 | 50185.7068 | CMC | Заказ | 5 недель |  |  | 12.05.2015 |  |  |  | Модульные устройства | Авт.выключатели с высокой отключ.способностью | S804 | S804 | 7612271200459 | 0.990 | KG | 1320.000 | CCM
2CCS864001R0821 | S804S D100 | Авт.выкл.4-полюсный S804S D100 | 1 | ST | 48532,00 | 57267.76 | CMC | Заказ | 5 недель |  |  | 12.05.2015 |  |  |  | Модульные устройства | Авт.выключатели с высокой отключ.способностью | S804 | S804 | 7612271201425 | 0.990 | KG | 1320.000 | CCM
2CCS864001R0824 | S804S C100 | Авт.выкл.4-полюсный S804S C100 | 1 | ST | 40443,33 | 47723.1294 | CMC | Заказ | 5 недель |  |  | 12.05.2015 |  |  |  | Модульные устройства | Авт.выключатели с высокой отключ.способностью | S804 | S804 | 7612271200947 | 0.990 | KG | 1320.000 | CCM
2CCS864001R0825 | S804S B100 | Авт.выкл.4-полюсный S804S B100 | 1 | ST | 44487,67 | 52495.4506 | CMC | Заказ | 5 недель |  |  | 12.05.2015 |  |  |  | Модульные устройства | Авт.выключатели с высокой отключ.способностью | S804 | S804 | 7612271200466 | 0.990 | KG | 1320.000 | CCM
2CCS864001R0841 | S804S D125 | Авт.выкл.4-полюсный S804S D125 | 1 | ST | 52944,00 | 62473.92 | CMC | Заказ | 5 недель |  |  | 12.05.2015 |  |  |  | Модульные устройства | Авт.выключатели с высокой отключ.способностью | S804 | S804 | 7612271201432 | 0.990 | KG | 1320.000 | CCM
2CCS864001R0844 | S804S C125 | Авт.выкл.4-полюсный S804S C125 | 1 | ST | 44120,00 | 52061.6 | CMC | Заказ | 5 недель |  |  | 12.05.2015 |  |  |  | Модульные устройства | Авт.выключатели с высокой отключ.способностью | S804 | S804 | 7612271200954 | 0.990 | KG | 1320.000 | CCM
2CCS864001R0845 | S804S B125 | Авт.выкл.4-полюсный S804S B125 | 1 | ST | 48532,00 | 57267.76 | CMC | Заказ | 5 недель |  |  | 12.05.2015 |  |  |  | Модульные устройства | Авт.выключатели с высокой отключ.способностью | S804 | S804 | 7612271200473 | 0.990 | KG | 1320.000 | CCM
2CCS864001R1105 | S804S-UCB10 | Авт.выкл.4-полюсный S804S-UCB10 | 1 | ST | 20479,90 | 24166.282 | CMC | Заказ | 5 недель |  |  | 12.05.2015 |  |  |  | Модульные устройства | Авт.выключатели с высокой отключ.способностью | S804 | S804 | 7612271203207 | 0.990 | KG | 1320.000 | CCM
2CCS864001R1135 | S804S-UCB13 | Авт.выкл.4-полюсный S804S-UCB13 | 1 | ST | 20479,90 | 24166.282 | CMC | Заказ | 5 недель |  |  | 12.05.2015 |  |  |  | Модульные устройства | Авт.выключатели с высокой отключ.способностью | S804 | S804 | 7612271203214 | 0.990 | KG | 1320.000 | CCM
2CCS864001R1165 | S804S-UCB16 | Авт.выкл.4-полюсный S804S-UCB16 | 1 | ST | 20479,90 | 24166.282 | CMC | Заказ | 5 недель |  |  | 12.05.2015 |  |  |  | Модульные устройства | Авт.выключатели с высокой отключ.способностью | S804 | S804 | 7612271203221 | 0.990 | KG | 1320.000 | CCM
2CCS864001R1205 | S804S-UCB20 | Авт.выкл.4-полюсный S804S-UCB20 | 1 | ST | 20479,90 | 24166.282 | CMC | Заказ | 5 недель |  |  | 12.05.2015 |  |  |  | Модульные устройства | Авт.выключатели с высокой отключ.способностью | S804 | S804 | 7612271203238 | 0.990 | KG | 1320.000 | CCM
2CCS864001R1255 | S804S-UCB25 | Авт.выкл.4-полюсный S804S-UCB25 | 1 | ST | 20479,90 | 24166.282 | CMC | Заказ | 5 недель |  |  | 12.05.2015 |  |  |  | Модульные устройства | Авт.выключатели с высокой отключ.способностью | S804 | S804 | 7612271203245 | 0.990 | KG | 1320.000 | CCM
2CCS864001R1325 | S804S-UCB32 | Авт.выкл.4-полюсный S804S-UCB32 | 1 | ST | 20479,90 | 24166.282 | CMC | Заказ | 5 недель |  |  | 12.05.2015 |  |  |  | Модульные устройства | Авт.выключатели с высокой отключ.способностью | S804 | S804 | 7612271203252 | 0.990 | KG | 1320.000 | CCM
2CCS864001R1405 | S804S-UCB40 | Авт.выкл.4-полюсный S804S-UCB40 | 1 | ST | 22909,68 | 27033.4224 | CMC | Заказ | 5 недель |  |  | 12.05.2015 |  |  |  | Модульные устройства | Авт.выключатели с высокой отключ.способностью | S804 | S804 | 7612271203269 | 0.990 | KG | 1320.000 | CCM
2CCS864001R1427 | S804S-UCK10 | Авт.выкл.4-полюсный S804S-UCK10 | 1 | ST | 22019,01 | 25982.4318 | CMC | Заказ | 5 недель |  |  | 12.05.2015 |  |  |  | Модульные устройства | Авт.выключатели с высокой отключ.способностью | S804 | S804 | 7612271203689 | 0.990 | KG | 1320.000 | CCM
2CCS864001R1447 | S804S-UCK13 | Авт.выкл.4-полюсный S804S-UCK13 | 1 | ST | 22019,01 | 25982.4318 | CMC | Заказ | 5 недель |  |  | 12.05.2015 |  |  |  | Модульные устройства | Авт.выключатели с высокой отключ.способностью | S804 | S804 | 7612271203696 | 0.990 | KG | 1320.000 | CCM
2CCS864001R1467 | S804S-UCK16 | Авт.выкл.4-полюсный S804S-UCK16 | 1 | ST | 22019,01 | 25982.4318 | CMC | Заказ | 5 недель |  |  | 12.05.2015 |  |  |  | Модульные устройства | Авт.выключатели с высокой отключ.способностью | S804 | S804 | 7612271203702 | 0.990 | KG | 1320.000 | CCM
2CCS864001R1487 | S804S-UCK20 | Авт.выкл.4-полюсный S804S-UCK20 | 1 | ST | 22019,01 | 25982.4318 | CMC | Заказ | 5 недель |  |  | 12.05.2015 |  |  |  | Модульные устройства | Авт.выключатели с высокой отключ.способностью | S804 | S804 | 7612271203719 | 0.990 | KG | 1320.000 | CCM
2CCS864001R1505 | S804S-UCB50 | Авт.выкл.4-полюсный S804S-UCB50 | 1 | ST | 22909,68 | 27033.4224 | CMC | Заказ | 5 недель |  |  | 12.05.2015 |  |  |  | Модульные устройства | Авт.выключатели с высокой отключ.способностью | S804 | S804 | 7612271203276 | 0.990 | KG | 1320.000 | CCM
2CCS864001R1517 | S804S-UCK25 | Авт.выкл.4-полюсный S804S-UCK25 | 1 | ST | 22019,01 | 25982.4318 | CMC | Заказ | 5 недель |  |  | 12.05.2015 |  |  |  | Модульные устройства | Авт.выключатели с высокой отключ.способностью | S804 | S804 | 7612271203726 | 0.990 | KG | 1320.000 | CCM
2CCS864001R1537 | S804S-UCK32 | Авт.выкл.4-полюсный S804S-UCK32 | 1 | ST | 22019,01 | 25982.4318 | CMC | Заказ | 5 недель |  |  | 12.05.2015 |  |  |  | Модульные устройства | Авт.выключатели с высокой отключ.способностью | S804 | S804 | 7612271203733 | 0.990 | KG | 1320.000 | CCM
2CCS864001R1557 | S804S-UCK40 | Авт.выкл.4-полюсный S804S-UCK40 | 1 | ST | 24625,81 | 29058.4558 | CMC | Заказ | 5 недель |  |  | 12.05.2015 |  |  |  | Модульные устройства | Авт.выключатели с высокой отключ.способностью | S804 | S804 | 7612271203740 | 0.990 | KG | 1320.000 | CCM
2CCS864001R1577 | S804S-UCK50 | Авт.выкл.4-полюсный S804S-UCK50 | 1 | ST | 24625,81 | 29058.4558 | CMC | Заказ | 5 недель |  |  | 12.05.2015 |  |  |  | Модульные устройства | Авт.выключатели с высокой отключ.способностью | S804 | S804 | 7612271203757 | 0.990 | KG | 1320.000 | CCM
2CCS864001R1597 | S804S-UCK63 | Авт.выкл.4-полюсный S804S-UCK63 | 1 | ST | 24625,81 | 29058.4558 | CMC | Заказ | 5 недель |  |  | 12.05.2015 |  |  |  | Модульные устройства | Авт.выключатели с высокой отключ.способностью | S804 | S804 | 7612271203764 | 0.990 | KG | 1320.000 | CCM
2CCS864001R1627 | S804S-UCK80 | Авт.выкл.4-полюсный S804S-UCK80 | 1 | ST | 31769,83 | 37488.3994 | CMC | Заказ | 5 недель |  |  | 12.05.2015 |  |  |  | Модульные устройства | Авт.выключатели с высокой отключ.способностью | S804 | S804 | 7612271203771 | 0.990 | KG | 1320.000 | CCM
2CCS864001R1635 | S804S-UCB63 | Авт.выкл.4-полюсный S804S-UCB63 | 1 | ST | 22909,68 | 27033.4224 | CMC | Заказ | 5 недель |  |  | 12.05.2015 |  |  |  | Модульные устройства | Авт.выключатели с высокой отключ.способностью | S804 | S804 | 7612271203283 | 0.990 | KG | 1320.000 | CCM
2CCS864001R1637 | S804S-UCK100 | Авт.выкл.4-полюсный S804S-UCK100 | 1 | ST | 31769,83 | 37488.3994 | CMC | Заказ | 5 недель |  |  | 12.05.2015 |  |  |  | Модульные устройства | Авт.выключатели с высокой отключ.способностью | S804 | S804 | 7612271203788 | 0.990 | KG | 1320.000 | CCM
2CCS864001R1647 | S804S-UCK125 | Авт.выкл.4-полюсный S804S-UCK125 | 1 | ST | 34153,04 | 40300.5872 | CMC | Заказ | 5 недель |  |  | 12.05.2015 |  |  |  | Модульные устройства | Авт.выключатели с высокой отключ.способностью | S804 | S804 | 7612271203795 | 0.990 | KG | 1320.000 | CCM
2CCS864001R1805 | S804S-UCB80 | Авт.выкл.4-полюсный S804S-UCB80 | 1 | ST | 29559,92 | 34880.7056 | CMC | Заказ | 5 недель |  |  | 12.05.2015 |  |  |  | Модульные устройства | Авт.выключатели с высокой отключ.способностью | S804 | S804 | 7612271203290 | 0.990 | KG | 1320.000 | CCM
2CCS864001R1825 | S804S-UCB100 | Авт.выкл.4-полюсный S804S-UCB100 | 1 | ST | 29559,92 | 34880.7056 | CMC | Заказ | 5 недель |  |  | 12.05.2015 |  |  |  | Модульные устройства | Авт.выключатели с высокой отключ.способностью | S804 | S804 | 7612271203306 | 0.990 | KG | 1320.000 | CCM
2CCS864001R1845 | S804S-UCB125 | Авт.выкл.4-полюсный S804S-UCB125 | 1 | ST | 31775,42 | 37494.9956 | CMC | Заказ | 5 недель |  |  | 12.05.2015 |  |  |  | Модульные устройства | Авт.выключатели с высокой отключ.способностью | S804 | S804 | 7612271203313 | 0.990 | KG | 1320.000 | CCM
2CCS864002R0061 | S804S-D6-R | Выключ.авт.4-пол. S804S-D6-R | 1 | ST | 22583,60 | 26648.648 | CMC | Заказ | 8 недель |  |  | 12.05.2015 |  |  |  | Модульные устройства | Авт.выключатели с высокой отключ.способностью | S804 | S804 | 7612271408374 | 1.000 | KG | 0.840 | CDM
2CCS864002R0064 | S804S-C6-R | Выключ.авт.4-пол. S804S-C6-R | 1 | ST | 19747,61 | 23302.1798 | CMC | Заказ | 8 недель |  |  | 12.05.2015 |  |  |  | Модульные устройства | Авт.выключатели с высокой отключ.способностью | S804 | S804 | 7612271408336 | 1.000 | KG | 0.840 | CDM
2CCS864002R0065 | S804S-B6-R | Выключ.авт.4-пол. S804S-B6-R | 1 | ST | 19747,61 | 23302.1798 | CMC | Заказ | 8 недель |  |  | 12.05.2015 |  |  |  | Модульные устройства | Авт.выключатели с высокой отключ.способностью | S804 | S804 | 7612271408299 | 1.000 | KG | 0.840 | CDM
2CCS864002R0067 | S804S-K6-R | Выключ.авт.4-пол. S804S-K6-R | 1 | ST | 21855,04 | 25788.9472 | CMC | Заказ | 8 недель |  |  | 12.05.2015 |  |  |  | Модульные устройства | Авт.выключатели с высокой отключ.способностью | S804 | S804 | 7612271408411 | 1.000 | KG | 0.840 | CDM
2CCS864002R0081 | S804S-D8-R | Выключ.авт.4-пол. S804S-D8-R | 1 | ST | 21642,62 | 25538.2916 | CMC | Заказ | 8 недель |  |  | 12.05.2015 |  |  |  | Модульные устройства | Авт.выключатели с высокой отключ.способностью | S804 | S804 | 7612271411596 | 1.000 | KG | 0.840 | CDM
2CCS864002R0084 | S804S-C8-R | Выключ.авт.4-пол. S804S-C8-R | 1 | ST | 18924,01 | 22330.3318 | CMC | Заказ | 8 недель |  |  | 12.05.2015 |  |  |  | Модульные устройства | Авт.выключатели с высокой отключ.способностью | S804 | S804 | 7612271411558 | 1.000 | KG | 0.840 | CDM
2CCS864002R0085 | S804S-B8-R | Выключ.авт.4-пол. S804S-B8-R | 1 | ST | 18924,01 | 22330.3318 | CMC | Заказ | 8 недель |  |  | 12.05.2015 |  |  |  | Модульные устройства | Авт.выключатели с высокой отключ.способностью | S804 | S804 | 7612271411510 | 1.000 | KG | 0.840 | CDM
2CCS864002R0101 | S804S-D10-R | Выключ.авт.4-пол. S804S-D10-R | 1 | ST | 19218,42 | 22677.7356 | CMC | Заказ | 8 недель |  |  | 12.05.2015 |  |  |  | Модульные устройства | Авт.выключатели с высокой отключ.способностью | S804 | S804 | 7612271210298 | 1.000 | KG | 0.840 | CDM
2CCS864002R0104 | S804S-C10-R | Выключ.авт.4-пол. S804S-C10-R | 1 | ST | 16652,61 | 19650.0798 | CMC | Заказ | 8 недель |  |  | 12.05.2015 |  |  |  | Модульные устройства | Авт.выключатели с высокой отключ.способностью | S804 | S804 | 7612271210052 | 1.000 | KG | 0.840 | CDM
2CCS864002R0105 | S804S-B10-R | Выключ.авт.4-пол. S804S-B10-R | 1 | ST | 16652,61 | 19650.0798 | CMC | Заказ | 8 недель |  |  | 12.05.2015 |  |  |  | Модульные устройства | Авт.выключатели с высокой отключ.способностью | S804 | S804 | 7612271209810 | 1.000 | KG | 0.840 | CDM
2CCS864002R0131 | S804S-D13-R | Выключ.авт.4-пол. S804S-D13-R | 1 | ST | 19218,42 | 22677.7356 | CMC | Заказ | 8 недель |  |  | 12.05.2015 |  |  |  | Модульные устройства | Авт.выключатели с высокой отключ.способностью | S804 | S804 | 7612271210304 | 1.000 | KG | 0.840 | CDM
2CCS864002R0134 | S804S-C13-R | Выключ.авт.4-пол. S804S-C13-R | 1 | ST | 16652,61 | 19650.0798 | CMC | Заказ | 8 недель |  |  | 12.05.2015 |  |  |  | Модульные устройства | Авт.выключатели с высокой отключ.способностью | S804 | S804 | 7612271210069 | 1.000 | KG | 0.840 | CDM
2CCS864002R0135 | S804S-B13-R | Выключ.авт.4-пол. S804S-B13-R | 1 | ST | 16652,61 | 19650.0798 | CMC | Заказ | 8 недель |  |  | 12.05.2015 |  |  |  | Модульные устройства | Авт.выключатели с высокой отключ.способностью | S804 | S804 | 7612271209827 | 1.000 | KG | 0.840 | CDM
2CCS864002R0161 | S804S-D16-R | Выключ.авт.4-пол. S804S-D16-R | 1 | ST | 19218,42 | 22677.7356 | CMC | Заказ | 8 недель |  |  | 12.05.2015 |  |  |  | Модульные устройства | Авт.выключатели с высокой отключ.способностью | S804 | S804 | 7612271210311 | 1.000 | KG | 0.840 | CDM
2CCS864002R0164 | S804S-C16-R | Выключ.авт.4-пол. S804S-C16-R | 1 | ST | 16652,61 | 19650.0798 | CMC | Заказ | 8 недель |  |  | 12.05.2015 |  |  |  | Модульные устройства | Авт.выключатели с высокой отключ.способностью | S804 | S804 | 7612271210076 | 1.000 | KG | 0.840 | CDM
2CCS864002R0165 | S804S-B16-R | Выключ.авт.4-пол. S804S-B16-R | 1 | ST | 16652,61 | 19650.0798 | CMC | Заказ | 8 недель |  |  | 12.05.2015 |  |  |  | Модульные устройства | Авт.выключатели с высокой отключ.способностью | S804 | S804 | 7612271209834 | 1.000 | KG | 0.840 | CDM
2CCS864002R0201 | S804S-D20-R | Выключ.авт.4-пол. S804S-D20-R | 1 | ST | 19218,42 | 22677.7356 | CMC | Заказ | 8 недель |  |  | 12.05.2015 |  |  |  | Модульные устройства | Авт.выключатели с высокой отключ.способностью | S804 | S804 | 7612271210328 | 1.000 | KG | 0.840 | CDM
2CCS864002R0204 | S804S-C20-R | Выключ.авт.4-пол. S804S-C20-R | 1 | ST | 16652,61 | 19650.0798 | CMC | Заказ | 8 недель |  |  | 12.05.2015 |  |  |  | Модульные устройства | Авт.выключатели с высокой отключ.способностью | S804 | S804 | 7612271210083 | 1.000 | KG | 0.840 | CDM
2CCS864002R0205 | S804S-B20-R | Выключ.авт.4-пол. S804S-B20-R | 1 | ST | 16652,61 | 19650.0798 | CMC | Заказ | 8 недель |  |  | 12.05.2015 |  |  |  | Модульные устройства | Авт.выключатели с высокой отключ.способностью | S804 | S804 | 7612271209841 | 1.000 | KG | 0.840 | CDM
2CCS864002R0251 | S804S-D25-R | Выключ.авт.4-пол. S804S-D25-R | 1 | ST | 19218,42 | 22677.7356 | CMC | Заказ | 8 недель |  |  | 12.05.2015 |  |  |  | Модульные устройства | Авт.выключатели с высокой отключ.способностью | S804 | S804 | 7612271210335 | 1.000 | KG | 0.840 | CDM
2CCS864002R0254 | S804S-C25-R | Выключ.авт.4-пол. S804S-C25-R | 1 | ST | 16652,61 | 19650.0798 | CMC | Заказ | 8 недель |  |  | 12.05.2015 |  |  |  | Модульные устройства | Авт.выключатели с высокой отключ.способностью | S804 | S804 | 7612271210090 | 1.000 | KG | 0.840 | CDM
2CCS864002R0255 | S804S-B25-R | Выключ.авт.4-пол. S804S-B25-R | 1 | ST | 16652,61 | 19650.0798 | CMC | Заказ | 8 недель |  |  | 12.05.2015 |  |  |  | Модульные устройства | Авт.выключатели с высокой отключ.способностью | S804 | S804 | 7612271209858 | 1.000 | KG | 0.840 | CDM
2CCS864002R0321 | S804S-D32-R | Выключ.авт.4-пол. S804S-D32-R | 1 | ST | 19218,42 | 22677.7356 | CMC | Заказ | 8 недель |  |  | 12.05.2015 |  |  |  | Модульные устройства | Авт.выключатели с высокой отключ.способностью | S804 | S804 | 7612271210342 | 1.000 | KG | 0.840 | CDM
2CCS864002R0324 | S804S-C32-R | Выключ.авт.4-пол. S804S-C32-R | 1 | ST | 16652,61 | 19650.0798 | CMC | Заказ | 8 недель |  |  | 12.05.2015 |  |  |  | Модульные устройства | Авт.выключатели с высокой отключ.способностью | S804 | S804 | 7612271210106 | 1.000 | KG | 0.840 | CDM
2CCS864002R0325 | S804S-B32-R | Выключ.авт.4-пол. S804S-B32-R | 1 | ST | 16652,61 | 19650.0798 | CMC | Заказ | 8 недель |  |  | 12.05.2015 |  |  |  | Модульные устройства | Авт.выключатели с высокой отключ.способностью | S804 | S804 | 7612271209865 | 1.000 | KG | 0.840 | CDM
2CCS864002R0401 | S804S-D40-R | Выключ.авт.4-пол. S804S-D40-R | 1 | ST | 21486,10 | 25353.598 | CMC | Заказ | 8 недель |  |  | 12.05.2015 |  |  |  | Модульные устройства | Авт.выключатели с высокой отключ.способностью | S804 | S804 | 7612271207489 | 1.000 | KG | 0.840 | CDM
2CCS864002R0404 | S804S-C40-R | Выключ.авт.4-пол. S804S-C40-R | 1 | ST | 18624,02 | 21976.3436 | CMC | Заказ | 8 недель |  |  | 12.05.2015 |  |  |  | Модульные устройства | Авт.выключатели с высокой отключ.способностью | S804 | S804 | 7612271207243 | 1.000 | KG | 0.840 | CDM
2CCS864002R0405 | S804S-B40-R | Выключ.авт.4-пол. S804S-B40-R | 1 | ST | 18624,02 | 21976.3436 | CMC | Заказ | 8 недель |  |  | 12.05.2015 |  |  |  | Модульные устройства | Авт.выключатели с высокой отключ.способностью | S804 | S804 | 7612271207007 | 1.000 | KG | 0.840 | CDM
2CCS864002R0407 | S804S-K8-R | Выключ.авт.4-пол. S804S-K8-R | 1 | ST | 20943,87 | 24713.7666 | CMC | Заказ | 8 недель |  |  | 12.05.2015 |  |  |  | Модульные устройства | Авт.выключатели с высокой отключ.способностью | S804 | S804 | 7612271411633 | 1.000 | KG | 0.840 | CDM
2CCS864002R0427 | S804S-K10-R | Выключ.авт.4-пол. S804S-K10-R | 1 | ST | 18424,64 | 21741.0752 | CMC | Заказ | 8 недель |  |  | 12.05.2015 |  |  |  | Модульные устройства | Авт.выключатели с высокой отключ.способностью | S804 | S804 | 7612271209575 | 1.000 | KG | 0.840 | CDM
2CCS864002R0447 | S804S-K13-R | Выключ.авт.4-пол. S804S-K13-R | 1 | ST | 18424,64 | 21741.0752 | CMC | Заказ | 8 недель |  |  | 12.05.2015 |  |  |  | Модульные устройства | Авт.выключатели с высокой отключ.способностью | S804 | S804 | 7612271209582 | 1.000 | KG | 0.840 | CDM
2CCS864002R0467 | S804S-K16-R | Выключ.авт.4-пол. S804S-K16-R | 1 | ST | 18424,64 | 21741.0752 | CMC | Заказ | 8 недель |  |  | 12.05.2015 |  |  |  | Модульные устройства | Авт.выключатели с высокой отключ.способностью | S804 | S804 | 7612271209599 | 1.000 | KG | 0.840 | CDM
2CCS864002R0487 | S804S-K20-R | Выключ.авт.4-пол. S804S-K20-R | 1 | ST | 18424,64 | 21741.0752 | CMC | Заказ | 8 недель |  |  | 12.05.2015 |  |  |  | Модульные устройства | Авт.выключатели с высокой отключ.способностью | S804 | S804 | 7612271209605 | 1.000 | KG | 0.840 | CDM
2CCS864002R0501 | S804S-D50-R | Выключ.авт.4-пол. S804S-D50-R | 1 | ST | 21486,10 | 25353.598 | CMC | Заказ | 8 недель |  |  | 12.05.2015 |  |  |  | Модульные устройства | Авт.выключатели с высокой отключ.способностью | S804 | S804 | 7612271207496 | 1.000 | KG | 0.840 | CDM
2CCS864002R0504 | S804S-C50-R | Выключ.авт.4-пол. S804S-C50-R | 1 | ST | 18624,02 | 21976.3436 | CMC | Заказ | 8 недель |  |  | 12.05.2015 |  |  |  | Модульные устройства | Авт.выключатели с высокой отключ.способностью | S804 | S804 | 7612271207250 | 1.000 | KG | 0.840 | CDM
2CCS864002R0505 | S804S-B50-R | Выключ.авт.4-пол. S804S-B50-R | 1 | ST | 18624,02 | 21976.3436 | CMC | Заказ | 8 недель |  |  | 12.05.2015 |  |  |  | Модульные устройства | Авт.выключатели с высокой отключ.способностью | S804 | S804 | 7612271207014 | 1.000 | KG | 0.840 | CDM
2CCS864002R0517 | S804S-K25-R | Выключ.авт.4-пол. S804S-K25-R | 1 | ST | 18424,64 | 21741.0752 | CMC | Заказ | 8 недель |  |  | 12.05.2015 |  |  |  | Модульные устройства | Авт.выключатели с высокой отключ.способностью | S804 | S804 | 7612271209612 | 1.000 | KG | 0.840 | CDM
2CCS864002R0537 | S804S-K32-R | Выключ.авт.4-пол. S804S-K32-R | 1 | ST | 18424,64 | 21741.0752 | CMC | Заказ | 8 недель |  |  | 12.05.2015 |  |  |  | Модульные устройства | Авт.выключатели с высокой отключ.способностью | S804 | S804 | 7612271209629 | 1.000 | KG | 0.840 | CDM
2CCS864002R0557 | S804S-K40-R | Выключ.авт.4-пол. S804S-K40-R | 1 | ST | 20612,19 | 24322.3842 | CMC | Заказ | 8 недель |  |  | 12.05.2015 |  |  |  | Модульные устройства | Авт.выключатели с высокой отключ.способностью | S804 | S804 | 7612271207724 | 1.000 | KG | 0.840 | CDM
2CCS864002R0577 | S804S-K50-R | Выключ.авт.4-пол. S804S-K50-R | 1 | ST | 20612,19 | 24322.3842 | CMC | Заказ | 8 недель |  |  | 12.05.2015 |  |  |  | Модульные устройства | Авт.выключатели с высокой отключ.способностью | S804 | S804 | 7612271207731 | 1.000 | KG | 0.840 | CDM
2CCS864002R0597 | S804S-K63-R | Выключ.авт.4-пол. S804S-K63-R | 1 | ST | 20612,19 | 24322.3842 | CMC | Заказ | 8 недель |  |  | 12.05.2015 |  |  |  | Модульные устройства | Авт.выключатели с высокой отключ.способностью | S804 | S804 | 7612271207748 | 1.000 | KG | 0.840 | CDM
2CCS864002R0627 | S804S-K80-R | Выключ.авт.4-пол. S804S-K80-R | 1 | ST | 26600,95 | 31389.121 | CMC | Заказ | 8 недель |  |  | 12.05.2015 |  |  |  | Модульные устройства | Авт.выключатели с высокой отключ.способностью | S804 | S804 | 7612271207755 | 1.000 | KG | 0.840 | CDM
2CCS864002R0631 | S804S-D63-R | Выключ.авт.4-пол. S804S-D63-R | 1 | ST | 21486,10 | 25353.598 | CMC | Заказ | 8 недель |  |  | 12.05.2015 |  |  |  | Модульные устройства | Авт.выключатели с высокой отключ.способностью | S804 | S804 | 7612271207502 | 1.000 | KG | 0.840 | CDM
2CCS864002R0634 | S804S-C63-R | Выключ.авт.4-пол. S804S-C63-R | 1 | ST | 18624,02 | 21976.3436 | CMC | Заказ | 8 недель |  |  | 12.05.2015 |  |  |  | Модульные устройства | Авт.выключатели с высокой отключ.способностью | S804 | S804 | 7612271207267 | 1.000 | KG | 0.840 | CDM
2CCS864002R0635 | S804S-B63-R | Выключ.авт.4-пол. S804S-B63-R | 1 | ST | 18624,02 | 21976.3436 | CMC | Заказ | 8 недель |  |  | 12.05.2015 |  |  |  | Модульные устройства | Авт.выключатели с высокой отключ.способностью | S804 | S804 | 7612271207021 | 1.000 | KG | 0.840 | CDM
2CCS864002R0637 | S804S-K100-R | Выключ.авт.4-пол. S804S-K100-R | 1 | ST | 26600,95 | 31389.121 | CMC | Заказ | 8 недель |  |  | 12.05.2015 |  |  |  | Модульные устройства | Авт.выключатели с высокой отключ.способностью | S804 | S804 | 7612271207762 | 1.000 | KG | 0.840 | CDM
2CCS864002R0647 | S804S-K125-R | Выключ.авт.4-пол. S804S-K125-R | 1 | ST | 28598,44 | 33746.1592 | CMC | Заказ | 8 недель |  |  | 12.05.2015 |  |  |  | Модульные устройства | Авт.выключатели с высокой отключ.способностью | S804 | S804 | 7612271207779 | 1.000 | KG | 0.840 | CDM
2CCS864002R0801 | S804S-D80-R | Выключ.авт.4-пол. S804S-D80-R | 1 | ST | 27722,67 | 32712.7506 | CMC | Заказ | 8 недель |  |  | 12.05.2015 |  |  |  | Модульные устройства | Авт.выключатели с высокой отключ.способностью | S804 | S804 | 7612271207519 | 1.000 | KG | 0.840 | CDM
2CCS864002R0804 | S804S-C80-R | Выключ.авт.4-пол. S804S-C80-R | 1 | ST | 24037,00 | 28363.66 | CMC | Заказ | 8 недель |  |  | 12.05.2015 |  |  |  | Модульные устройства | Авт.выключатели с высокой отключ.способностью | S804 | S804 | 7612271207274 | 1.000 | KG | 0.840 | CDM
2CCS864002R0805 | S804S-B80-R | Выключ.авт.4-пол. S804S-B80-R | 1 | ST | 24037,00 | 28363.66 | CMC | Заказ | 8 недель |  |  | 12.05.2015 |  |  |  | Модульные устройства | Авт.выключатели с высокой отключ.способностью | S804 | S804 | 7612271207038 | 1.000 | KG | 0.840 | CDM
2CCS864002R0821 | S804S-D100-R | Выключ.авт.4-пол. S804S-D100-R | 1 | ST | 27722,67 | 32712.7506 | CMC | Заказ | 8 недель |  |  | 12.05.2015 |  |  |  | Модульные устройства | Авт.выключатели с высокой отключ.способностью | S804 | S804 | 7612271207526 | 1.000 | KG | 0.840 | CDM
2CCS864002R0824 | S804S-C100-R | Выключ.авт.4-пол. S804S-C100-R | 1 | ST | 24037,00 | 28363.66 | CMC | Заказ | 8 недель |  |  | 12.05.2015 |  |  |  | Модульные устройства | Авт.выключатели с высокой отключ.способностью | S804 | S804 | 7612271207281 | 1.000 | KG | 0.840 | CDM
2CCS864002R0825 | S804S-B100-R | Выключ.авт.4-пол. S804S-B100-R | 1 | ST | 24037,00 | 28363.66 | CMC | Заказ | 8 недель |  |  | 12.05.2015 |  |  |  | Модульные устройства | Авт.выключатели с высокой отключ.способностью | S804 | S804 | 7612271207045 | 1.000 | KG | 0.840 | CDM
2CCS864002R0841 | S804S-D125-R | Выключ.авт.4-пол. S804S-D125-R | 1 | ST | 29800,29 | 35164.3422 | CMC | Заказ | 8 недель |  |  | 12.05.2015 |  |  |  | Модульные устройства | Авт.выключатели с высокой отключ.способностью | S804 | S804 | 7612271207533 | 1.000 | KG | 0.840 | CDM
2CCS864002R0844 | S804S-C125-R | Выключ.авт.4-пол. S804S-C125-R | 1 | ST | 25840,71 | 30492.0378 | CMC | Заказ | 8 недель |  |  | 12.05.2015 |  |  |  | Модульные устройства | Авт.выключатели с высокой отключ.способностью | S804 | S804 | 7612271207298 | 1.000 | KG | 0.840 | CDM
2CCS864002R0845 | S804S-B125-R | Выключ.авт.4-пол. S804S-B125-R | 1 | ST | 25840,71 | 30492.0378 | CMC | Заказ | 8 недель |  |  | 12.05.2015 |  |  |  | Модульные устройства | Авт.выключатели с высокой отключ.способностью | S804 | S804 | 7612271207052 | 1.000 | KG | 0.840 | CDM
2CCS864002R1105 | S804S-UCB10-R | Выключ.авт.4-пол. S804S-UCB10-R | 1 | ST | 20479,90 | 24166.282 | CMC | Заказ | 8 недель |  |  | 12.05.2015 |  |  |  | Модульные устройства | Авт.выключатели с высокой отключ.способностью | S804 | S804 | 7612271210533 | 1.000 | KG | 0.840 | CDM
2CCS864002R1135 | S804S-UCB13-R | Выключ.авт.4-пол. S804S-UCB13-R | 1 | ST | 20479,90 | 24166.282 | CMC | Заказ | 8 недель |  |  | 12.05.2015 |  |  |  | Модульные устройства | Авт.выключатели с высокой отключ.способностью | S804 | S804 | 7612271210540 | 1.000 | KG | 0.840 | CDM
2CCS864002R1165 | S804S-UCB16-R | Выключ.авт.4-пол. S804S-UCB16-R | 1 | ST | 20479,90 | 24166.282 | CMC | Заказ | 8 недель |  |  | 12.05.2015 |  |  |  | Модульные устройства | Авт.выключатели с высокой отключ.способностью | S804 | S804 | 7612271210557 | 1.000 | KG | 0.840 | CDM
2CCS864002R1205 | S804S-UCB20-R | Выключ.авт.4-пол. S804S-UCB20-R | 1 | ST | 20479,90 | 24166.282 | CMC | Заказ | 8 недель |  |  | 12.05.2015 |  |  |  | Модульные устройства | Авт.выключатели с высокой отключ.способностью | S804 | S804 | 7612271210564 | 1.000 | KG | 0.840 | CDM
2CCS864002R1255 | S804S-UCB25-R | Выключ.авт.4-пол. S804S-UCB25-R | 1 | ST | 20479,90 | 24166.282 | CMC | Заказ | 8 недель |  |  | 12.05.2015 |  |  |  | Модульные устройства | Авт.выключатели с высокой отключ.способностью | S804 | S804 | 7612271210571 | 1.000 | KG | 0.840 | CDM
2CCS864002R1325 | S804S-UCB32-R | Выключ.авт.4-пол. S804S-UCB32-R | 1 | ST | 20479,90 | 24166.282 | CMC | Заказ | 8 недель |  |  | 12.05.2015 |  |  |  | Модульные устройства | Авт.выключатели с высокой отключ.способностью | S804 | S804 | 7612271210588 | 1.000 | KG | 0.840 | CDM
2CCS864002R1405 | S804S-UCB40-R | Выключ.авт.4-пол. S804S-UCB40-R | 1 | ST | 22909,68 | 27033.4224 | CMC | Заказ | 8 недель |  |  | 12.05.2015 |  |  |  | Модульные устройства | Авт.выключатели с высокой отключ.способностью | S804 | S804 | 7612271208608 | 1.000 | KG | 0.840 | CDM
2CCS864002R1427 | S804S-UCK10-R | Выключ.авт.4-пол. S804S-UCK10-R | 1 | ST | 22019,01 | 25982.4318 | CMC | Заказ | 8 недель |  |  | 12.05.2015 |  |  |  | Модульные устройства | Авт.выключатели с высокой отключ.способностью | S804 | S804 | 7612271210779 | 980.000 | G | 2508.000 | CCM
2CCS864002R1447 | S804S-UCK13-R | Выключ.авт.4-пол. S804S-UCK13-R | 1 | ST | 22019,01 | 25982.4318 | CMC | Заказ | 8 недель |  |  | 12.05.2015 |  |  |  | Модульные устройства | Авт.выключатели с высокой отключ.способностью | S804 | S804 | 7612271210786 | 980.000 | G | 2508.000 | CCM
2CCS864002R1467 | S804S-UCK16-R | Выключ.авт.4-пол. S804S-UCK16-R | 1 | ST | 22019,01 | 25982.4318 | CMC | Заказ | 8 недель |  |  | 12.05.2015 |  |  |  | Модульные устройства | Авт.выключатели с высокой отключ.способностью | S804 | S804 | 7612271210793 | 980.000 | G | 2508.000 | CCM
2CCS864002R1487 | S804S-UCK20-R | Выключ.авт.4-пол. S804S-UCK20-R | 1 | ST | 22019,01 | 25982.4318 | CMC | Заказ | 8 недель |  |  | 12.05.2015 |  |  |  | Модульные устройства | Авт.выключатели с высокой отключ.способностью | S804 | S804 | 7612271210809 | 980.000 | G | 2508.000 | CCM
2CCS864002R1505 | S804S-UCB50-R | Выключ.авт.4-пол. S804S-UCB50-R | 1 | ST | 22909,68 | 27033.4224 | CMC | Заказ | 8 недель |  |  | 12.05.2015 |  |  |  | Модульные устройства | Авт.выключатели с высокой отключ.способностью | S804 | S804 | 7612271208615 | 1.000 | KG | 0.840 | CDM
2CCS864002R1517 | S804S-UCK25-R | Выключ.авт.4-пол. S804S-UCK25-R | 1 | ST | 22019,01 | 25982.4318 | CMC | Заказ | 8 недель |  |  | 12.05.2015 |  |  |  | Модульные устройства | Авт.выключатели с высокой отключ.способностью | S804 | S804 | 7612271210816 | 980.000 | G | 2508.000 | CCM
2CCS864002R1537 | S804S-UCK32-R | Выключ.авт.4-пол. S804S-UCK32-R | 1 | ST | 22019,01 | 25982.4318 | CMC | Заказ | 8 недель |  |  | 12.05.2015 |  |  |  | Модульные устройства | Авт.выключатели с высокой отключ.способностью | S804 | S804 | 7612271210823 | 980.000 | G | 2508.000 | CCM
2CCS864002R1557 | S804S-UCK40-R | Выключ.авт.4-пол. S804S-UCK40-R | 1 | ST | 24625,81 | 29058.4558 | CMC | Заказ | 8 недель |  |  | 12.05.2015 |  |  |  | Модульные устройства | Авт.выключатели с высокой отключ.способностью | S804 | S804 | 7612271208844 | 980.000 | G | 2508.000 | CCM
2CCS864002R1577 | S804S-UCK50-R | Выключ.авт.4-пол. S804S-UCK50-R | 1 | ST | 24625,81 | 29058.4558 | CMC | Заказ | 8 недель |  |  | 12.05.2015 |  |  |  | Модульные устройства | Авт.выключатели с высокой отключ.способностью | S804 | S804 | 7612271208851 | 980.000 | G | 2508.000 | CCM
2CCS864002R1597 | S804S-UCK63-R | Выключ.авт.4-пол. S804S-UCK63-R | 1 | ST | 24625,81 | 29058.4558 | CMC | Заказ | 8 недель |  |  | 12.05.2015 |  |  |  | Модульные устройства | Авт.выключатели с высокой отключ.способностью | S804 | S804 | 7612271208868 | 980.000 | G | 2508.000 | CCM
2CCS864002R1627 | S804S-UCK80-R | Выключ.авт.4-пол. S804S-UCK80-R | 1 | ST | 31769,83 | 37488.3994 | CMC | Заказ | 8 недель |  |  | 12.05.2015 |  |  |  | Модульные устройства | Авт.выключатели с высокой отключ.способностью | S804 | S804 | 7612271208875 | 980.000 | G | 2508.000 | CCM
2CCS864002R1635 | S804S-UCB63-R | Выключ.авт.4-пол. S804S-UCB63-R | 1 | ST | 22909,68 | 27033.4224 | CMC | Заказ | 8 недель |  |  | 12.05.2015 |  |  |  | Модульные устройства | Авт.выключатели с высокой отключ.способностью | S804 | S804 | 7612271208622 | 1.000 | KG | 0.840 | CDM
2CCS864002R1637 | S804S-UCK100-R | Выключ.авт.4-пол. S804S-UCK100-R | 1 | ST | 31769,83 | 37488.3994 | CMC | Заказ | 8 недель |  |  | 12.05.2015 |  |  |  | Модульные устройства | Авт.выключатели с высокой отключ.способностью | S804 | S804 | 7612271208882 | 980.000 | G | 2508.000 | CCM
2CCS864002R1647 | S804S-UCK125-R | Выключ.авт.4-пол. S804S-UCK125-R | 1 | ST | 34153,04 | 40300.5872 | CMC | Заказ | 8 недель |  |  | 12.05.2015 |  |  |  | Модульные устройства | Авт.выключатели с высокой отключ.способностью | S804 | S804 | 7612271208899 | 980.000 | G | 2508.000 | CCM
2CCS864002R1805 | S804S-UCB80-R | Выключ.авт.4-пол. S804S-UCB80-R | 1 | ST | 29559,92 | 34880.7056 | CMC | Заказ | 8 недель |  |  | 12.05.2015 |  |  |  | Модульные устройства | Авт.выключатели с высокой отключ.способностью | S804 | S804 | 7612271208639 | 1.000 | KG | 0.840 | CDM
2CCS864002R1825 | S804S-UCB100-R | Выключ.авт.4-пол. S804S-UCB100-R | 1 | ST | 29559,92 | 34880.7056 | CMC | Заказ | 8 недель |  |  | 12.05.2015 |  |  |  | Модульные устройства | Авт.выключатели с высокой отключ.способностью | S804 | S804 | 7612271208646 | 1.000 | KG | 0.840 | CDM
2CCS864002R1845 | S804S-UCB125-R | Выключ.авт.4-пол. S804S-UCB125-R | 1 | ST | 31775,42 | 37494.9956 | CMC | Заказ | 8 недель |  |  | 12.05.2015 |  |  |  | Модульные устройства | Авт.выключатели с высокой отключ.способностью | S804 | S804 | 7612271208653 | 1.000 | KG | 0.840 | CDM
2CCS881001R0101 | S801C D10 | Автом.выключат.1 полюс. S801C D10 | 1 | ST | 3161,03 | 3730.0154 | CMC | Заказ | 5 недель |  |  | 12.05.2015 |  |  |  | Модульные устройства | Авт.выключатели с высокой отключ.способностью | S801 | S801 | 7612271212162 | 0.250 | KG | 330.000 | CCM
2CCS881001R0104 | S801C C10 | Автом.выключат.1 полюс. S801C C10 | 1 | ST | 2341,50 | 2762.97 | CMC | C | 5 недель |  |  | 12.05.2015 |  |  |  | Модульные устройства | Авт.выключатели с высокой отключ.способностью | S801 | S801 | 7612271212124 | 0.250 | KG | 330.000 | CCM
2CCS881001R0105 | S801C B10 | Автом.выключат.1 полюс. S801C B10 | 1 | ST | 2411,75 | 2845.865 | CMC | Заказ | 5 недель |  |  | 12.05.2015 |  |  |  | Модульные устройства | Авт.выключатели с высокой отключ.способностью | S801 | S801 | 7612271212087 | 0.250 | KG | 330.000 | CCM
2CCS881001R0131 | S801C D13 | Автом.выключат.1 полюс. S801C D13 | 1 | ST | 3161,03 | 3730.0154 | CMC | Заказ | 5 недель |  |  | 12.05.2015 |  |  |  | Модульные устройства | Авт.выключатели с высокой отключ.способностью | S801 | S801 | 7612271212322 | 0.250 | KG | 330.000 | CCM
2CCS881001R0134 | S801C C13 | Автом.выключат.1 полюс. S801C C13 | 1 | ST | 2341,50 | 2762.97 | CMC | Заказ | 5 недель |  |  | 12.05.2015 |  |  |  | Модульные устройства | Авт.выключатели с высокой отключ.способностью | S801 | S801 | 7612271212285 | 0.250 | KG | 330.000 | CCM
2CCS881001R0135 | S801C B13 | Автом.выключат.1 полюс. S801C B13 | 1 | ST | 2411,75 | 2845.865 | CMC | Заказ | 5 недель |  |  | 12.05.2015 |  |  |  | Модульные устройства | Авт.выключатели с высокой отключ.способностью | S801 | S801 | 7612271212247 | 0.250 | KG | 330.000 | CCM
2CCS881001R0161 | S801C D16 | Автом.выключат.1 полюс. S801C D16 | 1 | ST | 2985,41 | 3522.7838 | CMC | Заказ | 5 недель |  |  | 12.05.2015 |  |  |  | Модульные устройства | Авт.выключатели с высокой отключ.способностью | S801 | S801 | 7612271212483 | 0.250 | KG | 330.000 | CCM
2CCS881001R0164 | S801C C16 | Автом.выключат.1 полюс. S801C C16 | 1 | ST | 2211,42 | 2609.4756 | CMC | C | 6 недель |  |  | 12.05.2015 |  |  |  | Модульные устройства | Авт.выключатели с высокой отключ.способностью | S801 | S801 | 7612271212445 | 0.250 | KG | 330.000 | CCM
2CCS881001R0165 | S801C B16 | Автом.выключат.1 полюс. S801C B16 | 1 | ST | 2277,76 | 2687.7568 | CMC | Заказ | 5 недель |  |  | 12.05.2015 |  |  |  | Модульные устройства | Авт.выключатели с высокой отключ.способностью | S801 | S801 | 7612271212407 | 0.250 | KG | 330.000 | CCM
2CCS881001R0201 | S801C D20 | Автом.выключат.1 полюс. S801C D20 | 1 | ST | 3161,03 | 3730.0154 | CMC | Заказ | 5 недель |  |  | 12.05.2015 |  |  |  | Модульные устройства | Авт.выключатели с высокой отключ.способностью | S801 | S801 | 7612271212643 | 0.250 | KG | 330.000 | CCM
2CCS881001R0204 | S801C C20 | Автом.выключат.1 полюс. S801C C20 | 1 | ST | 2341,50 | 2762.97 | CMC | C | 5 недель |  |  | 12.05.2015 |  |  |  | Модульные устройства | Авт.выключатели с высокой отключ.способностью | S801 | S801 | 7612271212605 | 0.250 | KG | 330.000 | CCM
2CCS881001R0205 | S801C B20 | Автом.выключат.1 полюс. S801C B20 | 1 | ST | 2411,75 | 2845.865 | CMC | Заказ | 5 недель |  |  | 12.05.2015 |  |  |  | Модульные устройства | Авт.выключатели с высокой отключ.способностью | S801 | S801 | 7612271212568 | 0.250 | KG | 330.000 | CCM
2CCS881001R0251 | S801C D25 | Автом.выключат.1 полюс. S801C D25 | 1 | ST | 3161,03 | 3730.0154 | CMC | Заказ | 5 недель |  |  | 12.05.2015 |  |  |  | Модульные устройства | Авт.выключатели с высокой отключ.способностью | S801 | S801 | 7612271212803 | 0.250 | KG | 330.000 | CCM
2CCS881001R0254 | S801C C25 | Автом.выключат.1 полюс. S801C C25 | 1 | ST | 2341,50 | 2762.97 | CMC | Заказ | 8 недель |  |  | 12.05.2015 |  |  |  | Модульные устройства | Авт.выключатели с высокой отключ.способностью | S801 | S801 | 7612271212766 | 0.250 | KG | 330.000 | CCM
2CCS881001R0255 | S801C B25 | Автом.выключат.1 полюс. S801C B25 | 1 | ST | 2411,75 | 2845.865 | CMC | Заказ | 5 недель |  |  | 12.05.2015 |  |  |  | Модульные устройства | Авт.выключатели с высокой отключ.способностью | S801 | S801 | 7612271212728 | 0.250 | KG | 330.000 | CCM
2CCS881001R0321 | S801C D32 | Автом.выключат.1 полюс. S801C D32 | 1 | ST | 3161,03 | 3730.0154 | CMC | Заказ | 5 недель |  |  | 12.05.2015 |  |  |  | Модульные устройства | Авт.выключатели с высокой отключ.способностью | S801 | S801 | 7612271212964 | 0.250 | KG | 330.000 | CCM
2CCS881001R0324 | S801C C32 | Автом.выключат.1 полюс. S801C C32 | 1 | ST | 2341,50 | 2762.97 | CMC | C | 8 недель |  |  | 12.05.2015 |  |  |  | Модульные устройства | Авт.выключатели с высокой отключ.способностью | S801 | S801 | 7612271212926 | 0.250 | KG | 330.000 | CCM
2CCS881001R0325 | S801C B32 | Автом.выключат.1 полюс. S801C B32 | 1 | ST | 2411,75 | 2845.865 | CMC | Заказ | 5 недель |  |  | 12.05.2015 |  |  |  | Модульные устройства | Авт.выключатели с высокой отключ.способностью | S801 | S801 | 7612271212889 | 0.250 | KG | 330.000 | CCM
2CCS881001R0401 | S801C D40 | Автом.выключат.1 полюс. S801C D40 | 1 | ST | 3512,25 | 4144.455 | CMC | Заказ | 5 недель |  |  | 12.05.2015 |  |  |  | Модульные устройства | Авт.выключатели с высокой отключ.способностью | S801 | S801 | 7612271213121 | 0.250 | KG | 330.000 | CCM
2CCS881001R0404 | S801C C40 | Автом.выключат.1 полюс. S801C C40 | 1 | ST | 2601,67 | 3069.9706 | CMC | Заказ | 7 недель |  |  | 12.05.2015 |  |  |  | Модульные устройства | Авт.выключатели с высокой отключ.способностью | S801 | S801 | 7612271213084 | 0.250 | KG | 330.000 | CCM
2CCS881001R0405 | S801C B40 | Автом.выключат.1 полюс. S801C B40 | 1 | ST | 2679,72 | 3162.0696 | CMC | Заказ | 5 недель |  |  | 12.05.2015 |  |  |  | Модульные устройства | Авт.выключатели с высокой отключ.способностью | S801 | S801 | 7612271213046 | 0.250 | KG | 330.000 | CCM
2CCS881001R0427 | S801C K10 | Автом.выключат.1 полюс. S801C K10 | 1 | ST | 3512,25 | 4144.455 | CMC | Заказ | 5 недель |  |  | 12.05.2015 |  |  |  | Модульные устройства | Авт.выключатели с высокой отключ.способностью | S801 | S801 | 7612271212209 | 0.250 | KG | 330.000 | CCM
2CCS881001R0447 | S801C K13 | Автом.выключат.1 полюс. S801C K13 | 1 | ST | 3512,25 | 4144.455 | CMC | Заказ | 5 недель |  |  | 12.05.2015 |  |  |  | Модульные устройства | Авт.выключатели с высокой отключ.способностью | S801 | S801 | 7612271212360 | 0.250 | KG | 330.000 | CCM
2CCS881001R0467 | S801C K16 | Автом.выключат.1 полюс. S801C K16 | 1 | ST | 3317,13 | 3914.2134 | CMC | Заказ | 5 недель |  |  | 12.05.2015 |  |  |  | Модульные устройства | Авт.выключатели с высокой отключ.способностью | S801 | S801 | 7612271212520 | 0.250 | KG | 330.000 | CCM
2CCS881001R0487 | S801C K20 | Автом.выключат.1 полюс. S801C K20 | 1 | ST | 3512,25 | 4144.455 | CMC | Заказ | 5 недель |  |  | 12.05.2015 |  |  |  | Модульные устройства | Авт.выключатели с высокой отключ.способностью | S801 | S801 | 7612271212681 | 0.250 | KG | 330.000 | CCM
2CCS881001R0501 | S801C D50 | Автом.выключат.1 полюс. S801C D50 | 1 | ST | 3512,25 | 4144.455 | CMC | Заказ | 5 недель |  |  | 12.05.2015 |  |  |  | Модульные устройства | Авт.выключатели с высокой отключ.способностью | S801 | S801 | 7612271213282 | 0.250 | KG | 330.000 | CCM
2CCS881001R0504 | S801C C50 | Автом.выключат.1 полюс. S801C C50 | 1 | ST | 2601,67 | 3069.9706 | CMC | Заказ | 5 недель |  |  | 12.05.2015 |  |  |  | Модульные устройства | Авт.выключатели с высокой отключ.способностью | S801 | S801 | 7612271213244 | 0.250 | KG | 330.000 | CCM
2CCS881001R0505 | S801C B50 | Автом.выключат.1 полюс. S801C B50 | 1 | ST | 2679,72 | 3162.0696 | CMC | Заказ | 5 недель |  |  | 12.05.2015 |  |  |  | Модульные устройства | Авт.выключатели с высокой отключ.способностью | S801 | S801 | 7612271213206 | 0.250 | KG | 330.000 | CCM
2CCS881001R0517 | S801C K25 | Автом.выключат.1 полюс. S801C K25 | 1 | ST | 3512,25 | 4144.455 | CMC | Заказ | 5 недель |  |  | 12.05.2015 |  |  |  | Модульные устройства | Авт.выключатели с высокой отключ.способностью | S801 | S801 | 7612271212841 | 0.250 | KG | 330.000 | CCM
2CCS881001R0537 | S801C K32 | Автом.выключат.1 полюс. S801C K32 | 1 | ST | 3512,25 | 4144.455 | CMC | Заказ | 5 недель |  |  | 12.05.2015 |  |  |  | Модульные устройства | Авт.выключатели с высокой отключ.способностью | S801 | S801 | 7612271213008 | 0.250 | KG | 330.000 | CCM
2CCS881001R0557 | S801C K40 | Автом.выключат.1 полюс. S801C K40 | 1 | ST | 3902,50 | 4604.95 | CMC | Заказ | 5 недель |  |  | 12.05.2015 |  |  |  | Модульные устройства | Авт.выключатели с высокой отключ.способностью | S801 | S801 | 7612271213169 | 0.250 | KG | 330.000 | CCM
2CCS881001R0577 | S801C K50 | Автом.выключат.1 полюс. S801C K50 | 1 | ST | 3902,50 | 4604.95 | CMC | Заказ | 5 недель |  |  | 12.05.2015 |  |  |  | Модульные устройства | Авт.выключатели с высокой отключ.способностью | S801 | S801 | 7612271213329 | 0.250 | KG | 330.000 | CCM
2CCS881001R0597 | S801C K63 | Автом.выключат.1 полюс. S801C K63 | 1 | ST | 3902,50 | 4604.95 | CMC | Заказ | 5 недель |  |  | 12.05.2015 |  |  |  | Модульные устройства | Авт.выключатели с высокой отключ.способностью | S801 | S801 | 7612271213480 | 0.250 | KG | 330.000 | CCM
2CCS881001R0627 | S801C K80 | Автом.выключат.1 полюс. S801C K80 | 1 | ST | 4292,75 | 5065.445 | CMC | Заказ | 5 недель |  |  | 12.05.2015 |  |  |  | Модульные устройства | Авт.выключатели с высокой отключ.способностью | S801 | S801 | 7612271213640 | 0.250 | KG | 330.000 | CCM
2CCS881001R0631 | S801C D63 | Автом.выключат.1 полюс. S801C D63 | 1 | ST | 3512,25 | 4144.455 | CMC | Заказ | 5 недель |  |  | 12.05.2015 |  |  |  | Модульные устройства | Авт.выключатели с высокой отключ.способностью | S801 | S801 | 7612271213442 | 0.250 | KG | 330.000 | CCM
2CCS881001R0634 | S801C C63 | Автом.выключат.1 полюс. S801C C63 | 1 | ST | 2601,67 | 3069.9706 | CMC | Заказ | 5 недель |  |  | 12.05.2015 |  |  |  | Модульные устройства | Авт.выключатели с высокой отключ.способностью | S801 | S801 | 7612271213404 | 0.250 | KG | 330.000 | CCM
2CCS881001R0635 | S801C B63 | Автом.выключат.1 полюс. S801C B63 | 1 | ST | 2679,72 | 3162.0696 | CMC | Заказ | 5 недель |  |  | 12.05.2015 |  |  |  | Модульные устройства | Авт.выключатели с высокой отключ.способностью | S801 | S801 | 7612271213367 | 0.250 | KG | 330.000 | CCM
2CCS881001R0637 | S801C K100 | Автом.выключат.1 полюс. S801C K100 | 1 | ST | 4878,13 | 5756.1934 | CMC | Заказ | 5 недель |  |  | 12.05.2015 |  |  |  | Модульные устройства | Авт.выключатели с высокой отключ.способностью | S801 | S801 | 7612271213800 | 0.250 | KG | 330.000 | CCM
2CCS881001R0647 | S801C K125 | Автом.выключат.1 полюс. S801C K125 | 1 | ST | 6634,25 | 7828.415 | CMC | Заказ | 5 недель |  |  | 12.05.2015 |  |  |  | Модульные устройства | Авт.выключатели с высокой отключ.способностью | S801 | S801 | 7612271213961 | 0.250 | KG | 330.000 | CCM
2CCS881001R0801 | S801C D80 | Автом.выключат.1 полюс. S801C D80 | 1 | ST | 3863,48 | 4558.9064 | CMC | Заказ | 5 недель |  |  | 12.05.2015 |  |  |  | Модульные устройства | Авт.выключатели с высокой отключ.способностью | S801 | S801 | 7612271213602 | 0.250 | KG | 330.000 | CCM
2CCS881001R0804 | S801C C80 | Автом.выключат.1 полюс. S801C C80 | 1 | ST | 2861,83 | 3376.9594 | CMC | B | 5 недель |  |  | 12.05.2015 |  |  |  | Модульные устройства | Авт.выключатели с высокой отключ.способностью | S801 | S801 | 7612271213565 | 0.250 | KG | 330.000 | CCM
2CCS881001R0805 | S801C B80 | Автом.выключат.1 полюс. S801C B80 | 1 | ST | 2947,69 | 3478.2742 | CMC | Заказ | 5 недель |  |  | 12.05.2015 |  |  |  | Модульные устройства | Авт.выключатели с высокой отключ.способностью | S801 | S801 | 7612271213527 | 0.250 | KG | 330.000 | CCM
2CCS881001R0821 | S801C D100 | Автом.выключат.1 полюс. S801C D100 | 1 | ST | 4390,31 | 5180.5658 | CMC | Заказ | 5 недель |  |  | 12.05.2015 |  |  |  | Модульные устройства | Авт.выключатели с высокой отключ.способностью | S801 | S801 | 7612271213763 | 0.250 | KG | 330.000 | CCM
2CCS881001R0824 | S801C C100 | Автом.выключат.1 полюс. S801C C100 | 1 | ST | 3252,08 | 3837.4544 | CMC | B | 5 недель |  |  | 12.05.2015 |  |  |  | Модульные устройства | Авт.выключатели с высокой отключ.способностью | S801 | S801 | 7612271213725 | 0.250 | KG | 330.000 | CCM
2CCS881001R0825 | S801C B100 | Автом.выключат.1 полюс. S801C B100 | 1 | ST | 3349,65 | 3952.587 | CMC | Заказ | 5 недель |  |  | 12.05.2015 |  |  |  | Модульные устройства | Авт.выключатели с высокой отключ.способностью | S801 | S801 | 7612271213688 | 0.250 | KG | 330.000 | CCM
2CCS881001R0841 | S801C D125 | Автом.выключат.1 полюс. S801C D125 | 1 | ST | 5970,83 | 7045.5794 | CMC | Заказ | 5 недель |  |  | 12.05.2015 |  |  |  | Модульные устройства | Авт.выключатели с высокой отключ.способностью | S801 | S801 | 7612271213923 | 0.250 | KG | 330.000 | CCM
2CCS881001R0844 | S801C C125 | Автом.выключат.1 полюс. S801C C125 | 1 | ST | 4422,83 | 5218.9394 | CMC | C | 5 недель |  |  | 12.05.2015 |  |  |  | Модульные устройства | Авт.выключатели с высокой отключ.способностью | S801 | S801 | 7612271213886 | 0.250 | KG | 330.000 | CCM
2CCS881001R0845 | S801C B125 | Автом.выключат.1 полюс. S801C B125 | 1 | ST | 4555,52 | 5375.5136 | CMC | Заказ | 5 недель |  |  | 12.05.2015 |  |  |  | Модульные устройства | Авт.выключатели с высокой отключ.способностью | S801 | S801 | 7612271213848 | 0.250 | KG | 330.000 | CCM
2CCS882001R0101 | S802C D10 | Автом.выключат.2 полюс. S802C D10 | 1 | ST | 6642,00 | 7837.56 | CMC | Заказ | 5 недель |  |  | 12.05.2015 |  |  |  | Модульные устройства | Авт.выключатели с высокой отключ.способностью | S802 | S802 | 7612271212179 | 0.500 | KG | 660.000 | CCM
2CCS882001R0104 | S802C C10 | Автом.выключат.2 полюс. S802C C10 | 1 | ST | 4920,00 | 5805.6 | CMC | Заказ | 5 недель |  |  | 12.05.2015 |  |  |  | Модульные устройства | Авт.выключатели с высокой отключ.способностью | S802 | S802 | 7612271212131 | 0.500 | KG | 660.000 | CCM
2CCS882001R0105 | S802C B10 | Автом.выключат.2 полюс. S802C B10 | 1 | ST | 5067,60 | 5979.768 | CMC | Заказ | 5 недель |  |  | 12.05.2015 |  |  |  | Модульные устройства | Авт.выключатели с высокой отключ.способностью | S802 | S802 | 7612271212094 | 0.500 | KG | 660.000 | CCM
2CCS882001R0131 | S802C D13 | Автом.выключат.2 полюс. S802C D13 | 1 | ST | 6642,00 | 7837.56 | CMC | Заказ | 5 недель |  |  | 12.05.2015 |  |  |  | Модульные устройства | Авт.выключатели с высокой отключ.способностью | S802 | S802 | 7612271212339 | 0.500 | KG | 660.000 | CCM
2CCS882001R0134 | S802C C13 | Автом.выключат.2 полюс. S802C C13 | 1 | ST | 4920,00 | 5805.6 | CMC | Заказ | 5 недель |  |  | 12.05.2015 |  |  |  | Модульные устройства | Авт.выключатели с высокой отключ.способностью | S802 | S802 | 7612271212292 | 0.500 | KG | 660.000 | CCM
2CCS882001R0135 | S802C B13 | Автом.выключат.2 полюс. S802C B13 | 1 | ST | 5067,60 | 5979.768 | CMC | Заказ | 5 недель |  |  | 12.05.2015 |  |  |  | Модульные устройства | Авт.выключатели с высокой отключ.способностью | S802 | S802 | 7612271212254 | 0.500 | KG | 660.000 | CCM
2CCS882001R0161 | S802C D16 | Автом.выключат.2 полюс. S802C D16 | 1 | ST | 6273,00 | 7402.14 | CMC | Заказ | 5 недель |  |  | 12.05.2015 |  |  |  | Модульные устройства | Авт.выключатели с высокой отключ.способностью | S802 | S802 | 7612271212490 | 0.500 | KG | 660.000 | CCM
2CCS882001R0164 | S802C C16 | Автом.выключат.2 полюс. S802C C16 | 1 | ST | 4646,67 | 5483.0706 | CMC | Заказ | 5 недель |  |  | 12.05.2015 |  |  |  | Модульные устройства | Авт.выключатели с высокой отключ.способностью | S802 | S802 | 7612271212452 | 0.500 | KG | 660.000 | CCM
2CCS882001R0165 | S802C B16 | Автом.выключат.2 полюс. S802C B16 | 1 | ST | 4786,07 | 5647.5626 | CMC | Заказ | 5 недель |  |  | 12.05.2015 |  |  |  | Модульные устройства | Авт.выключатели с высокой отключ.способностью | S802 | S802 | 7612271212414 | 0.500 | KG | 660.000 | CCM
2CCS882001R0201 | S802C D20 | Автом.выключат.2 полюс. S802C D20 | 1 | ST | 6642,00 | 7837.56 | CMC | Заказ | 5 недель |  |  | 12.05.2015 |  |  |  | Модульные устройства | Авт.выключатели с высокой отключ.способностью | S802 | S802 | 7612271212650 | 0.500 | KG | 660.000 | CCM
2CCS882001R0204 | S802C C20 | Автом.выключат.2 полюс. S802C C20 | 1 | ST | 4920,00 | 5805.6 | CMC | Заказ | 5 недель |  |  | 12.05.2015 |  |  |  | Модульные устройства | Авт.выключатели с высокой отключ.способностью | S802 | S802 | 7612271212612 | 0.500 | KG | 660.000 | CCM
2CCS882001R0205 | S802C B20 | Автом.выключат.2 полюс. S802C B20 | 1 | ST | 5067,60 | 5979.768 | CMC | Заказ | 5 недель |  |  | 12.05.2015 |  |  |  | Модульные устройства | Авт.выключатели с высокой отключ.способностью | S802 | S802 | 7612271212575 | 0.500 | KG | 660.000 | CCM
2CCS882001R0251 | S802C D25 | Автом.выключат.2 полюс. S802C D25 | 1 | ST | 6642,00 | 7837.56 | CMC | Заказ | 5 недель |  |  | 12.05.2015 |  |  |  | Модульные устройства | Авт.выключатели с высокой отключ.способностью | S802 | S802 | 7612271212810 | 0.500 | KG | 660.000 | CCM
2CCS882001R0254 | S802C C25 | Автом.выключат.2 полюс. S802C C25 | 1 | ST | 4920,00 | 5805.6 | CMC | Заказ | 5 недель |  |  | 12.05.2015 |  |  |  | Модульные устройства | Авт.выключатели с высокой отключ.способностью | S802 | S802 | 7612271212773 | 0.500 | KG | 660.000 | CCM
2CCS882001R0255 | S802C B25 | Автом.выключат.2 полюс. S802C B25 | 1 | ST | 5067,60 | 5979.768 | CMC | Заказ | 5 недель |  |  | 12.05.2015 |  |  |  | Модульные устройства | Авт.выключатели с высокой отключ.способностью | S802 | S802 | 7612271212735 | 0.500 | KG | 660.000 | CCM
2CCS882001R0321 | S802C D32 | Автом.выключат.2 полюс. S802C D32 | 1 | ST | 6642,00 | 7837.56 | CMC | Заказ | 5 недель |  |  | 12.05.2015 |  |  |  | Модульные устройства | Авт.выключатели с высокой отключ.способностью | S802 | S802 | 7612271212971 | 0.500 | KG | 660.000 | CCM
2CCS882001R0324 | S802C C32 | Автом.выключат.2 полюс. S802C C32 | 1 | ST | 4920,00 | 5805.6 | CMC | Заказ | 5 недель |  |  | 12.05.2015 |  |  |  | Модульные устройства | Авт.выключатели с высокой отключ.способностью | S802 | S802 | 7612271212933 | 0.500 | KG | 660.000 | CCM
2CCS882001R0325 | S802C B32 | Автом.выключат.2 полюс. S802C B32 | 1 | ST | 5067,60 | 5979.768 | CMC | Заказ | 5 недель |  |  | 12.05.2015 |  |  |  | Модульные устройства | Авт.выключатели с высокой отключ.способностью | S802 | S802 | 7612271212896 | 0.500 | KG | 660.000 | CCM
2CCS882001R0401 | S802C D40 | Автом.выключат.2 полюс. S802C D40 | 1 | ST | 7380,00 | 8708.4 | CMC | Заказ | 5 недель |  |  | 12.05.2015 |  |  |  | Модульные устройства | Авт.выключатели с высокой отключ.способностью | S802 | S802 | 7612271213138 | 0.500 | KG | 660.000 | CCM
2CCS882001R0404 | S802C C40 | Автом.выключат.2 полюс. S802C C40 | 1 | ST | 5466,67 | 6450.6706 | CMC | Заказ | 5 недель |  |  | 12.05.2015 |  |  |  | Модульные устройства | Авт.выключатели с высокой отключ.способностью | S802 | S802 | 7612271213091 | 0.500 | KG | 660.000 | CCM
2CCS882001R0405 | S802C B40 | Автом.выключат.2 полюс. S802C B40 | 1 | ST | 5630,67 | 6644.1906 | CMC | Заказ | 5 недель |  |  | 12.05.2015 |  |  |  | Модульные устройства | Авт.выключатели с высокой отключ.способностью | S802 | S802 | 7612271213053 | 0.500 | KG | 660.000 | CCM
2CCS882001R0427 | S802C K10 | Автом.выключат.2 полюс. S802C K10 | 1 | ST | 7380,00 | 8708.4 | CMC | Заказ | 5 недель |  |  | 12.05.2015 |  |  |  | Модульные устройства | Авт.выключатели с высокой отключ.способностью | S802 | S802 | 7612271212216 | 0.500 | KG | 660.000 | CCM
2CCS882001R0447 | S802C K13 | Автом.выключат.2 полюс. S802C K13 | 1 | ST | 7380,00 | 8708.4 | CMC | Заказ | 5 недель |  |  | 12.05.2015 |  |  |  | Модульные устройства | Авт.выключатели с высокой отключ.способностью | S802 | S802 | 7612271212377 | 0.500 | KG | 660.000 | CCM
2CCS882001R0467 | S802C K16 | Автом.выключат.2 полюс. S802C K16 | 1 | ST | 6970,00 | 8224.6 | CMC | Заказ | 5 недель |  |  | 12.05.2015 |  |  |  | Модульные устройства | Авт.выключатели с высокой отключ.способностью | S802 | S802 | 7612271212537 | 0.500 | KG | 660.000 | CCM
2CCS882001R0487 | S802C K20 | Автом.выключат.2 полюс. S802C K20 | 1 | ST | 7380,00 | 8708.4 | CMC | Заказ | 5 недель |  |  | 12.05.2015 |  |  |  | Модульные устройства | Авт.выключатели с высокой отключ.способностью | S802 | S802 | 7612271212698 | 0.500 | KG | 660.000 | CCM
2CCS882001R0501 | S802C D50 | Автом.выключат.2 полюс. S802C D50 | 1 | ST | 7380,00 | 8708.4 | CMC | Заказ | 5 недель |  |  | 12.05.2015 |  |  |  | Модульные устройства | Авт.выключатели с высокой отключ.способностью | S802 | S802 | 7612271213299 | 0.500 | KG | 660.000 | CCM
2CCS882001R0504 | S802C C50 | Автом.выключат.2 полюс. S802C C50 | 1 | ST | 5466,67 | 6450.6706 | CMC | Заказ | 5 недель |  |  | 12.05.2015 |  |  |  | Модульные устройства | Авт.выключатели с высокой отключ.способностью | S802 | S802 | 7612271213251 | 0.500 | KG | 660.000 | CCM
2CCS882001R0505 | S802C B50 | Автом.выключат.2 полюс. S802C B50 | 1 | ST | 5630,67 | 6644.1906 | CMC | Заказ | 5 недель |  |  | 12.05.2015 |  |  |  | Модульные устройства | Авт.выключатели с высокой отключ.способностью | S802 | S802 | 7612271213213 | 0.500 | KG | 660.000 | CCM
2CCS882001R0517 | S802C K25 | Автом.выключат.2 полюс. S802C K25 | 1 | ST | 7380,00 | 8708.4 | CMC | Заказ | 5 недель |  |  | 12.05.2015 |  |  |  | Модульные устройства | Авт.выключатели с высокой отключ.способностью | S802 | S802 | 7612271212858 | 0.500 | KG | 660.000 | CCM
2CCS882001R0537 | S802C K32 | Автом.выключат.2 полюс. S802C K32 | 1 | ST | 7380,00 | 8708.4 | CMC | Заказ | 5 недель |  |  | 12.05.2015 |  |  |  | Модульные устройства | Авт.выключатели с высокой отключ.способностью | S802 | S802 | 7612271213015 | 0.500 | KG | 660.000 | CCM
2CCS882001R0557 | S802C K40 | Автом.выключат.2 полюс. S802C K40 | 1 | ST | 8200,00 | 9676 | CMC | Заказ | 5 недель |  |  | 12.05.2015 |  |  |  | Модульные устройства | Авт.выключатели с высокой отключ.способностью | S802 | S802 | 7612271213176 | 0.500 | KG | 660.000 | CCM
2CCS882001R0577 | S802C K50 | Автом.выключат.2 полюс. S802C K50 | 1 | ST | 8200,00 | 9676 | CMC | Заказ | 5 недель |  |  | 12.05.2015 |  |  |  | Модульные устройства | Авт.выключатели с высокой отключ.способностью | S802 | S802 | 7612271213336 | 0.500 | KG | 660.000 | CCM
2CCS882001R0597 | S802C K63 | Автом.выключат.2 полюс. S802C K63 | 1 | ST | 8200,00 | 9676 | CMC | Заказ | 5 недель |  |  | 12.05.2015 |  |  |  | Модульные устройства | Авт.выключатели с высокой отключ.способностью | S802 | S802 | 7612271213497 | 0.500 | KG | 660.000 | CCM
2CCS882001R0627 | S802C K80 | Автом.выключат.2 полюс. S802C K80 | 1 | ST | 9020,00 | 10643.6 | CMC | Заказ | 5 недель |  |  | 12.05.2015 |  |  |  | Модульные устройства | Авт.выключатели с высокой отключ.способностью | S802 | S802 | 7612271213657 | 0.500 | KG | 660.000 | CCM
2CCS882001R0631 | S802C D63 | Автом.выключат.2 полюс. S802C D63 | 1 | ST | 7380,00 | 8708.4 | CMC | Заказ | 5 недель |  |  | 12.05.2015 |  |  |  | Модульные устройства | Авт.выключатели с высокой отключ.способностью | S802 | S802 | 7612271213459 | 0.500 | KG | 660.000 | CCM
2CCS882001R0634 | S802C C63 | Автом.выключат.2 полюс. S802C C63 | 1 | ST | 5466,67 | 6450.6706 | CMC | Заказ | 5 недель |  |  | 12.05.2015 |  |  |  | Модульные устройства | Авт.выключатели с высокой отключ.способностью | S802 | S802 | 7612271213411 | 0.500 | KG | 660.000 | CCM
2CCS882001R0635 | S802C B63 | Автом.выключат.2 полюс. S802C B63 | 1 | ST | 5630,67 | 6644.1906 | CMC | Заказ | 5 недель |  |  | 12.05.2015 |  |  |  | Модульные устройства | Авт.выключатели с высокой отключ.способностью | S802 | S802 | 7612271213374 | 0.500 | KG | 660.000 | CCM
2CCS882001R0637 | S802C K100 | Автом.выключат.2 полюс. S802C K100 | 1 | ST | 10250,00 | 12095 | CMC | Заказ | 5 недель |  |  | 12.05.2015 |  |  |  | Модульные устройства | Авт.выключатели с высокой отключ.способностью | S802 | S802 | 7612271213817 | 0.500 | KG | 660.000 | CCM
2CCS882001R0647 | S802C K125 | Автом.выключат.2 полюс. S802C K125 | 1 | ST | 13940,00 | 16449.2 | CMC | Заказ | 5 недель |  |  | 12.05.2015 |  |  |  | Модульные устройства | Авт.выключатели с высокой отключ.способностью | S802 | S802 | 7612271213978 | 0.500 | KG | 660.000 | CCM
2CCS882001R0801 | S802C D80 | Автом.выключат.2 полюс. S802C D80 | 1 | ST | 8118,00 | 9579.24 | CMC | Заказ | 5 недель |  |  | 12.05.2015 |  |  |  | Модульные устройства | Авт.выключатели с высокой отключ.способностью | S802 | S802 | 7612271213619 | 0.500 | KG | 660.000 | CCM
2CCS882001R0804 | S802C C80 | Автом.выключат.2 полюс. S802C C80 | 1 | ST | 6013,33 | 7095.7294 | CMC | Заказ | 4 недели |  |  | 12.05.2015 |  |  |  | Модульные устройства | Авт.выключатели с высокой отключ.способностью | S802 | S802 | 7612271213572 | 0.500 | KG | 660.000 | CCM
2CCS882001R0805 | S802C B80 | Автом.выключат.2 полюс. S802C B80 | 1 | ST | 6193,73 | 7308.6014 | CMC | Заказ | 5 недель |  |  | 12.05.2015 |  |  |  | Модульные устройства | Авт.выключатели с высокой отключ.способностью | S802 | S802 | 7612271213534 | 0.500 | KG | 660.000 | CCM
2CCS882001R0821 | S802C D100 | Автом.выключат.2 полюс. S802C D100 | 1 | ST | 9225,00 | 10885.5 | CMC | Заказ | 5 недель |  |  | 12.05.2015 |  |  |  | Модульные устройства | Авт.выключатели с высокой отключ.способностью | S802 | S802 | 7612271213770 | 0.500 | KG | 660.000 | CCM
2CCS882001R0824 | S802C C100 | Автом.выключат.2 полюс. S802C C100 | 1 | ST | 6833,33 | 8063.3294 | CMC | C | 5 недель |  |  | 12.05.2015 |  |  |  | Модульные устройства | Авт.выключатели с высокой отключ.способностью | S802 | S802 | 7612271213732 | 0.500 | KG | 660.000 | CCM
2CCS882001R0825 | S802C B100 | Автом.выключат.2 полюс. S802C B100 | 1 | ST | 7038,33 | 8305.2294 | CMC | Заказ | 5 недель |  |  | 12.05.2015 |  |  |  | Модульные устройства | Авт.выключатели с высокой отключ.способностью | S802 | S802 | 7612271213695 | 0.500 | KG | 660.000 | CCM
2CCS882001R0841 | S802C D125 | Автом.выключат.2 полюс. S802C D125 | 1 | ST | 12546,00 | 14804.28 | CMC | Заказ | 5 недель |  |  | 12.05.2015 |  |  |  | Модульные устройства | Авт.выключатели с высокой отключ.способностью | S802 | S802 | 7612271213930 | 0.500 | KG | 660.000 | CCM
2CCS882001R0844 | S802C C125 | Автом.выключат.2 полюс. S802C C125 | 1 | ST | 9293,33 | 10966.1294 | CMC | E | 5 недель |  |  | 12.05.2015 |  |  |  | Модульные устройства | Авт.выключатели с высокой отключ.способностью | S802 | S802 | 7612271213893 | 0.500 | KG | 660.000 | CCM
2CCS882001R0845 | S802C B125 | Автом.выключат.2 полюс. S802C B125 | 1 | ST | 9572,13 | 11295.1134 | CMC | Заказ | 5 недель |  |  | 12.05.2015 |  |  |  | Модульные устройства | Авт.выключатели с высокой отключ.способностью | S802 | S802 | 7612271213855 | 0.500 | KG | 660.000 | CCM
2CCS883001R0101 | S803C D10 | Автом.выключат.3 полюс. S803C D10 | 1 | ST | 8535,38 | 10071.7484 | CMC | Заказ | 5 недель |  |  | 12.05.2015 |  |  |  | Модульные устройства | Авт.выключатели с высокой отключ.способностью | S803 | S803 | 7612271212186 | 0.740 | KG | 990.000 | CCM
2CCS883001R0104 | S803C C10 | Автом.выключат.3 полюс. S803C C10 | 1 | ST | 6322,50 | 7460.55 | CMC | C | 7 недель |  |  | 12.05.2015 |  |  |  | Модульные устройства | Авт.выключатели с высокой отключ.способностью | S803 | S803 | 7612271212148 | 0.740 | KG | 990.000 | CCM
2CCS883001R0105 | S803C B10 | Автом.выключат.3 полюс. S803C B10 | 1 | ST | 6512,18 | 7684.3724 | CMC | Заказ | 5 недель |  |  | 12.05.2015 |  |  |  | Модульные устройства | Авт.выключатели с высокой отключ.способностью | S803 | S803 | 7612271212100 | 0.740 | KG | 990.000 | CCM
2CCS883001R0131 | S803C D13 | Автом.выключат.3 полюс. S803C D13 | 1 | ST | 8535,38 | 10071.7484 | CMC | Заказ | 5 недель |  |  | 12.05.2015 |  |  |  | Модульные устройства | Авт.выключатели с высокой отключ.способностью | S803 | S803 | 7612271212346 | 0.740 | KG | 990.000 | CCM
2CCS883001R0134 | S803C C13 | Автом.выключат.3 полюс. S803C C13 | 1 | ST | 6322,50 | 7460.55 | CMC | Заказ | 5 недель |  |  | 12.05.2015 |  |  |  | Модульные устройства | Авт.выключатели с высокой отключ.способностью | S803 | S803 | 7612271212308 | 0.740 | KG | 990.000 | CCM
2CCS883001R0135 | S803C B13 | Автом.выключат.3 полюс. S803C B13 | 1 | ST | 6512,18 | 7684.3724 | CMC | Заказ | 5 недель |  |  | 12.05.2015 |  |  |  | Модульные устройства | Авт.выключатели с высокой отключ.способностью | S803 | S803 | 7612271212261 | 0.740 | KG | 990.000 | CCM
2CCS883001R0161 | S803C D16 | Автом.выключат.3 полюс. S803C D16 | 1 | ST | 8061,19 | 9512.2042 | CMC | Заказ | 5 недель |  |  | 12.05.2015 |  |  |  | Модульные устройства | Авт.выключатели с высокой отключ.способностью | S803 | S803 | 7612271212506 | 0.740 | KG | 990.000 | CCM
2CCS883001R0164 | S803C C16 | Автом.выключат.3 полюс. S803C C16 | 1 | ST | 5971,25 | 7046.075 | CMC | C | 7 недель |  |  | 12.05.2015 |  |  |  | Модульные устройства | Авт.выключатели с высокой отключ.способностью | S803 | S803 | 7612271212469 | 0.740 | KG | 990.000 | CCM
2CCS883001R0165 | S803C B16 | Автом.выключат.3 полюс. S803C B16 | 1 | ST | 6150,39 | 7257.4602 | CMC | Заказ | 5 недель |  |  | 12.05.2015 |  |  |  | Модульные устройства | Авт.выключатели с высокой отключ.способностью | S803 | S803 | 7612271212421 | 0.740 | KG | 990.000 | CCM
2CCS883001R0201 | S803C D20 | Автом.выключат.3 полюс. S803C D20 | 1 | ST | 8535,38 | 10071.7484 | CMC | Заказ | 5 недель |  |  | 12.05.2015 |  |  |  | Модульные устройства | Авт.выключатели с высокой отключ.способностью | S803 | S803 | 7612271212667 | 0.740 | KG | 990.000 | CCM
2CCS883001R0204 | S803C C20 | Автом.выключат.3 полюс. S803C C20 | 1 | ST | 6322,50 | 7460.55 | CMC | C | 6 недель |  |  | 12.05.2015 |  |  |  | Модульные устройства | Авт.выключатели с высокой отключ.способностью | S803 | S803 | 7612271212629 | 0.740 | KG | 990.000 | CCM
2CCS883001R0205 | S803C B20 | Автом.выключат.3 полюс. S803C B20 | 1 | ST | 6512,18 | 7684.3724 | CMC | Заказ | 5 недель |  |  | 12.05.2015 |  |  |  | Модульные устройства | Авт.выключатели с высокой отключ.способностью | S803 | S803 | 7612271212582 | 0.740 | KG | 990.000 | CCM
2CCS883001R0251 | S803C D25 | Автом.выключат.3 полюс. S803C D25 | 1 | ST | 8535,38 | 10071.7484 | CMC | Заказ | 5 недель |  |  | 12.05.2015 |  |  |  | Модульные устройства | Авт.выключатели с высокой отключ.способностью | S803 | S803 | 7612271212827 | 0.740 | KG | 990.000 | CCM
2CCS883001R0254 | S803C C25 | Автом.выключат.3 полюс. S803C C25 | 1 | ST | 6322,50 | 7460.55 | CMC | B | 6 недель |  |  | 12.05.2015 |  |  |  | Модульные устройства | Авт.выключатели с высокой отключ.способностью | S803 | S803 | 7612271212780 | 0.740 | KG | 990.000 | CCM
2CCS883001R0255 | S803C B25 | Автом.выключат.3 полюс. S803C B25 | 1 | ST | 6512,18 | 7684.3724 | CMC | Заказ | 5 недель |  |  | 12.05.2015 |  |  |  | Модульные устройства | Авт.выключатели с высокой отключ.способностью | S803 | S803 | 7612271212742 | 0.740 | KG | 990.000 | CCM
2CCS883001R0321 | S803C D32 | Автом.выключат.3 полюс. S803C D32 | 1 | ST | 8535,38 | 10071.7484 | CMC | Заказ | 5 недель |  |  | 12.05.2015 |  |  |  | Модульные устройства | Авт.выключатели с высокой отключ.способностью | S803 | S803 | 7612271212988 | 0.740 | KG | 990.000 | CCM
2CCS883001R0324 | S803C C32 | Автом.выключат.3 полюс. S803C C32 | 1 | ST | 6322,50 | 7460.55 | CMC | B | 6 недель |  |  | 12.05.2015 |  |  |  | Модульные устройства | Авт.выключатели с высокой отключ.способностью | S803 | S803 | 7612271212940 | 0.740 | KG | 990.000 | CCM
2CCS883001R0325 | S803C B32 | Автом.выключат.3 полюс. S803C B32 | 1 | ST | 6512,18 | 7684.3724 | CMC | Заказ | 5 недель |  |  | 12.05.2015 |  |  |  | Модульные устройства | Авт.выключатели с высокой отключ.способностью | S803 | S803 | 7612271212902 | 0.740 | KG | 990.000 | CCM
2CCS883001R0401 | S803C D40 | Автом.выключат.3 полюс. S803C D40 | 1 | ST | 9483,75 | 11190.825 | CMC | Заказ | 5 недель |  |  | 12.05.2015 |  |  |  | Модульные устройства | Авт.выключатели с высокой отключ.способностью | S803 | S803 | 7612271213145 | 0.740 | KG | 990.000 | CCM
2CCS883001R0404 | S803C C40 | Автом.выключат.3 полюс. S803C C40 | 1 | ST | 7025,00 | 8289.5 | CMC | B | 6 недель |  |  | 12.05.2015 |  |  |  | Модульные устройства | Авт.выключатели с высокой отключ.способностью | S803 | S803 | 7612271213107 | 0.740 | KG | 990.000 | CCM
2CCS883001R0405 | S803C B40 | Автом.выключат.3 полюс. S803C B40 | 1 | ST | 7235,75 | 8538.185 | CMC | Заказ | 5 недель |  |  | 12.05.2015 |  |  |  | Модульные устройства | Авт.выключатели с высокой отключ.способностью | S803 | S803 | 7612271213060 | 0.740 | KG | 990.000 | CCM
2CCS883001R0427 | S803C K10 | Автом.выключат.3 полюс. S803C K10 | 1 | ST | 9483,75 | 11190.825 | CMC | Заказ | 5 недель |  |  | 12.05.2015 |  |  |  | Модульные устройства | Авт.выключатели с высокой отключ.способностью | S803 | S803 | 7612271212223 | 0.740 | KG | 990.000 | CCM
2CCS883001R0447 | S803C K13 | Автом.выключат.3 полюс. S803C K13 | 1 | ST | 9483,75 | 11190.825 | CMC | Заказ | 5 недель |  |  | 12.05.2015 |  |  |  | Модульные устройства | Авт.выключатели с высокой отключ.способностью | S803 | S803 | 7612271212384 | 0.740 | KG | 990.000 | CCM
2CCS883001R0467 | S803C K16 | Автом.выключат.3 полюс. S803C K16 | 1 | ST | 8956,88 | 10569.1184 | CMC | Заказ | 5 недель |  |  | 12.05.2015 |  |  |  | Модульные устройства | Авт.выключатели с высокой отключ.способностью | S803 | S803 | 7612271212544 | 0.740 | KG | 990.000 | CCM
2CCS883001R0487 | S803C K20 | Автом.выключат.3 полюс. S803C K20 | 1 | ST | 9483,75 | 11190.825 | CMC | Заказ | 5 недель |  |  | 12.05.2015 |  |  |  | Модульные устройства | Авт.выключатели с высокой отключ.способностью | S803 | S803 | 7612271212704 | 0.740 | KG | 990.000 | CCM
2CCS883001R0501 | S803C D50 | Автом.выключат.3 полюс. S803C D50 | 1 | ST | 9483,75 | 11190.825 | CMC | C | 5 недель |  |  | 12.05.2015 |  |  |  | Модульные устройства | Авт.выключатели с высокой отключ.способностью | S803 | S803 | 7612271213305 | 0.740 | KG | 990.000 | CCM
2CCS883001R0504 | S803C C50 | Автом.выключат.3 полюс. S803C C50 | 1 | ST | 7025,00 | 8289.5 | CMC | B | 7 недель |  |  | 12.05.2015 |  |  |  | Модульные устройства | Авт.выключатели с высокой отключ.способностью | S803 | S803 | 7612271213268 | 0.740 | KG | 990.000 | CCM
2CCS883001R0505 | S803C B50 | Автом.выключат.3 полюс. S803C B50 | 1 | ST | 7235,75 | 8538.185 | CMC | Заказ | 5 недель |  |  | 12.05.2015 |  |  |  | Модульные устройства | Авт.выключатели с высокой отключ.способностью | S803 | S803 | 7612271213220 | 0.740 | KG | 990.000 | CCM
2CCS883001R0517 | S803C K25 | Автом.выключат.3 полюс. S803C K25 | 1 | ST | 9483,75 | 11190.825 | CMC | Заказ | 5 недель |  |  | 12.05.2015 |  |  |  | Модульные устройства | Авт.выключатели с высокой отключ.способностью | S803 | S803 | 7612271212865 | 0.740 | KG | 990.000 | CCM
2CCS883001R0537 | S803C K32 | Автом.выключат.3 полюс. S803C K32 | 1 | ST | 9483,75 | 11190.825 | CMC | Заказ | 5 недель |  |  | 12.05.2015 |  |  |  | Модульные устройства | Авт.выключатели с высокой отключ.способностью | S803 | S803 | 7612271213022 | 0.740 | KG | 990.000 | CCM
2CCS883001R0557 | S803C K40 | Автом.выключат.3 полюс. S803C K40 | 1 | ST | 10537,50 | 12434.25 | CMC | Заказ | 5 недель |  |  | 12.05.2015 |  |  |  | Модульные устройства | Авт.выключатели с высокой отключ.способностью | S803 | S803 | 7612271213183 | 0.740 | KG | 990.000 | CCM
2CCS883001R0577 | S803C K50 | Автом.выключат.3 полюс. S803C K50 | 1 | ST | 10537,50 | 12434.25 | CMC | Заказ | 5 недель |  |  | 12.05.2015 |  |  |  | Модульные устройства | Авт.выключатели с высокой отключ.способностью | S803 | S803 | 7612271213343 | 0.740 | KG | 990.000 | CCM
2CCS883001R0597 | S803C K63 | Автом.выключат.3 полюс. S803C K63 | 1 | ST | 10537,50 | 12434.25 | CMC | Заказ | 5 недель |  |  | 12.05.2015 |  |  |  | Модульные устройства | Авт.выключатели с высокой отключ.способностью | S803 | S803 | 7612271213503 | 0.740 | KG | 990.000 | CCM
2CCS883001R0627 | S803C K80 | Автом.выключат.3 полюс. S803C K80 | 1 | ST | 11591,25 | 13677.675 | CMC | Заказ | 5 недель |  |  | 12.05.2015 |  |  |  | Модульные устройства | Авт.выключатели с высокой отключ.способностью | S803 | S803 | 7612271213664 | 0.740 | KG | 990.000 | CCM
2CCS883001R0631 | S803C D63 | Автом.выключат.3 полюс. S803C D63 | 1 | ST | 9483,75 | 11190.825 | CMC | C | 5 недель |  |  | 12.05.2015 |  |  |  | Модульные устройства | Авт.выключатели с высокой отключ.способностью | S803 | S803 | 7612271213466 | 0.740 | KG | 990.000 | CCM
2CCS883001R0634 | S803C C63 | Автом.выключат.3 полюс. S803C C63 | 1 | ST | 7025,00 | 8289.5 | CMC | A | 6 недель |  |  | 12.05.2015 |  |  |  | Модульные устройства | Авт.выключатели с высокой отключ.способностью | S803 | S803 | 7612271213428 | 0.740 | KG | 990.000 | CCM
2CCS883001R0635 | S803C B63 | Автом.выключат.3 полюс. S803C B63 | 1 | ST | 7235,75 | 8538.185 | CMC | Заказ | 5 недель |  |  | 12.05.2015 |  |  |  | Модульные устройства | Авт.выключатели с высокой отключ.способностью | S803 | S803 | 7612271213381 | 0.740 | KG | 990.000 | CCM
2CCS883001R0637 | S803C K100 | Автом.выключат.3 полюс. S803C K100 | 1 | ST | 13171,88 | 15542.8184 | CMC | Заказ | 5 недель |  |  | 12.05.2015 |  |  |  | Модульные устройства | Авт.выключатели с высокой отключ.способностью | S803 | S803 | 7612271213824 | 0.740 | KG | 990.000 | CCM
2CCS883001R0647 | S803C K125 | Автом.выключат.3 полюс. S803C K125 | 1 | ST | 17913,75 | 21138.225 | CMC | Заказ | 5 недель |  |  | 12.05.2015 |  |  |  | Модульные устройства | Авт.выключатели с высокой отключ.способностью | S803 | S803 | 7612271213985 | 0.740 | KG | 990.000 | CCM
2CCS883001R0801 | S803C D80 | Автом.выключат.3 полюс. S803C D80 | 1 | ST | 10432,13 | 12309.9134 | CMC | B | 3 недели |  |  | 12.05.2015 |  |  |  | Модульные устройства | Авт.выключатели с высокой отключ.способностью | S803 | S803 | 7612271213626 | 0.740 | KG | 990.000 | CCM
2CCS883001R0804 | S803C C80 | Автом.выключат.3 полюс. S803C C80 | 1 | ST | 7727,50 | 9118.45 | CMC | C | 1 неделя |  |  | 12.05.2015 |  |  |  | Модульные устройства | Авт.выключатели с высокой отключ.способностью | S803 | S803 | 7612271213589 | 0.740 | KG | 990.000 | CCM
2CCS883001R0805 | S803C B80 | Автом.выключат.3 полюс. S803C B80 | 1 | ST | 7959,33 | 9392.0094 | CMC | C | 5 недель |  |  | 12.05.2015 |  |  |  | Модульные устройства | Авт.выключатели с высокой отключ.способностью | S803 | S803 | 7612271213541 | 0.740 | KG | 990.000 | CCM
2CCS883001R0821 | S803C D100 | Автом.выключат.3 полюс. S803C D100 | 1 | ST | 11854,69 | 13988.5342 | CMC | B | 3 недели |  |  | 12.05.2015 |  |  |  | Модульные устройства | Авт.выключатели с высокой отключ.способностью | S803 | S803 | 7612271213787 | 0.740 | KG | 990.000 | CCM
2CCS883001R0824 | S803C C100 | Автом.выключат.3 полюс. S803C C100 | 1 | ST | 8781,25 | 10361.875 | CMC | C | 1 неделя |  |  | 12.05.2015 |  |  |  | Модульные устройства | Авт.выключатели с высокой отключ.способностью | S803 | S803 | 7612271213749 | 0.740 | KG | 990.000 | CCM
2CCS883001R0825 | S803C B100 | Автом.выключат.3 полюс. S803C B100 | 1 | ST | 9044,69 | 10672.7342 | CMC | E | 5 недель |  |  | 12.05.2015 |  |  |  | Модульные устройства | Авт.выключатели с высокой отключ.способностью | S803 | S803 | 7612271213701 | 0.740 | KG | 990.000 | CCM
2CCS883001R0841 | S803C D125 | Автом.выключат.3 полюс. S803C D125 | 1 | ST | 16122,38 | 19024.4084 | CMC | C | 4 недели |  |  | 12.05.2015 |  |  |  | Модульные устройства | Авт.выключатели с высокой отключ.способностью | S803 | S803 | 7612271213947 | 0.740 | KG | 990.000 | CCM
2CCS883001R0844 | S803C C125 | Автом.выключат.3 полюс. S803C C125 | 1 | ST | 11942,50 | 14092.15 | CMC | C | 1 неделя |  |  | 12.05.2015 |  |  |  | Модульные устройства | Авт.выключатели с высокой отключ.способностью | S803 | S803 | 7612271213909 | 0.740 | KG | 990.000 | CCM
2CCS883001R0845 | S803C B125 | Автом.выключат.3 полюс. S803C B125 | 1 | ST | 12300,78 | 14514.9204 | CMC | Заказ | 5 недель |  |  | 12.05.2015 |  |  |  | Модульные устройства | Авт.выключатели с высокой отключ.способностью | S803 | S803 | 7612271213862 | 0.740 | KG | 990.000 | CCM
2CCS884001R0101 | S804C D10 | Автом.выключат.4 полюс. S804C D10 | 1 | ST | 13284,00 | 15675.12 | CMC | Заказ | 5 недель |  |  | 12.05.2015 |  |  |  | Модульные устройства | Авт.выключатели с высокой отключ.способностью | S804 | S804 | 7612271212193 | 0.990 | KG | 990.000 | CCM
2CCS884001R0104 | S804C C10 | Автом.выключат.4 полюс. S804C C10 | 1 | ST | 9840,00 | 11611.2 | CMC | Заказ | 5 недель |  |  | 12.05.2015 |  |  |  | Модульные устройства | Авт.выключатели с высокой отключ.способностью | S804 | S804 | 7612271212155 | 0.990 | KG | 990.000 | CCM
2CCS884001R0105 | S804C B10 | Автом.выключат.4 полюс. S804C B10 | 1 | ST | 10135,20 | 11959.536 | CMC | Заказ | 5 недель |  |  | 12.05.2015 |  |  |  | Модульные устройства | Авт.выключатели с высокой отключ.способностью | S804 | S804 | 7612271212117 | 0.990 | KG | 990.000 | CCM
2CCS884001R0131 | S804C D13 | Автом.выключат.4 полюс. S804C D13 | 1 | ST | 13284,00 | 15675.12 | CMC | Заказ | 5 недель |  |  | 12.05.2015 |  |  |  | Модульные устройства | Авт.выключатели с высокой отключ.способностью | S804 | S804 | 7612271212353 | 0.990 | KG | 990.000 | CCM
2CCS884001R0134 | S804C C13 | Автом.выключат.4 полюс. S804C C13 | 1 | ST | 9840,00 | 11611.2 | CMC | Заказ | 5 недель |  |  | 12.05.2015 |  |  |  | Модульные устройства | Авт.выключатели с высокой отключ.способностью | S804 | S804 | 7612271212315 | 0.990 | KG | 1320.000 | CCM
2CCS884001R0135 | S804C B13 | Автом.выключат.4 полюс. S804C B13 | 1 | ST | 10135,20 | 11959.536 | CMC | Заказ | 5 недель |  |  | 12.05.2015 |  |  |  | Модульные устройства | Авт.выключатели с высокой отключ.способностью | S804 | S804 | 7612271212278 | 0.990 | KG | 1320.000 | CCM
2CCS884001R0161 | S804C D16 | Автом.выключат.4 полюс. S804C D16 | 1 | ST | 12546,00 | 14804.28 | CMC | Заказ | 5 недель |  |  | 12.05.2015 |  |  |  | Модульные устройства | Авт.выключатели с высокой отключ.способностью | S804 | S804 | 7612271212513 | 0.990 | KG | 1320.000 | CCM
2CCS884001R0164 | S804C C16 | Автом.выключат.4 полюс. S804C C16 | 1 | ST | 9293,33 | 10966.1294 | CMC | Заказ | 5 недель |  |  | 12.05.2015 |  |  |  | Модульные устройства | Авт.выключатели с высокой отключ.способностью | S804 | S804 | 7612271212476 | 0.990 | KG | 1320.000 | CCM
2CCS884001R0165 | S804C B16 | Автом.выключат.4 полюс. S804C B16 | 1 | ST | 9572,13 | 11295.1134 | CMC | Заказ | 5 недель |  |  | 12.05.2015 |  |  |  | Модульные устройства | Авт.выключатели с высокой отключ.способностью | S804 | S804 | 7612271212438 | 0.990 | KG | 1320.000 | CCM
2CCS884001R0201 | S804C D20 | Автом.выключат.4 полюс. S804C D20 | 1 | ST | 13284,00 | 15675.12 | CMC | Заказ | 5 недель |  |  | 12.05.2015 |  |  |  | Модульные устройства | Авт.выключатели с высокой отключ.способностью | S804 | S804 | 7612271212674 | 0.990 | KG | 1320.000 | CCM
2CCS884001R0204 | S804C C20 | Автом.выключат.4 полюс. S804C C20 | 1 | ST | 9840,00 | 11611.2 | CMC | Заказ | 5 недель |  |  | 12.05.2015 |  |  |  | Модульные устройства | Авт.выключатели с высокой отключ.способностью | S804 | S804 | 7612271212636 | 0.990 | KG | 1320.000 | CCM
2CCS884001R0205 | S804C B20 | Автом.выключат.4 полюс. S804C B20 | 1 | ST | 10135,20 | 11959.536 | CMC | Заказ | 5 недель |  |  | 12.05.2015 |  |  |  | Модульные устройства | Авт.выключатели с высокой отключ.способностью | S804 | S804 | 7612271212599 | 0.990 | KG | 1320.000 | CCM
2CCS884001R0251 | S804C D25 | Автом.выключат.4 полюс. S804C D25 | 1 | ST | 13284,00 | 15675.12 | CMC | Заказ | 5 недель |  |  | 12.05.2015 |  |  |  | Модульные устройства | Авт.выключатели с высокой отключ.способностью | S804 | S804 | 7612271212834 | 0.990 | KG | 1320.000 | CCM
2CCS884001R0254 | S804C C25 | Автом.выключат.4 полюс. S804C C25 | 1 | ST | 9840,00 | 11611.2 | CMC | Заказ | 5 недель |  |  | 12.05.2015 |  |  |  | Модульные устройства | Авт.выключатели с высокой отключ.способностью | S804 | S804 | 7612271212797 | 0.990 | KG | 1320.000 | CCM
2CCS884001R0255 | S804C B25 | Автом.выключат.4 полюс. S804C B25 | 1 | ST | 10135,20 | 11959.536 | CMC | Заказ | 5 недель |  |  | 12.05.2015 |  |  |  | Модульные устройства | Авт.выключатели с высокой отключ.способностью | S804 | S804 | 7612271212759 | 0.990 | KG | 1320.000 | CCM
2CCS884001R0321 | S804C D32 | Автом.выключат.4 полюс. S804C D32 | 1 | ST | 13284,00 | 15675.12 | CMC | Заказ | 5 недель |  |  | 12.05.2015 |  |  |  | Модульные устройства | Авт.выключатели с высокой отключ.способностью | S804 | S804 | 7612271212995 | 0.990 | KG | 1320.000 | CCM
2CCS884001R0324 | S804C C32 | Автом.выключат.4 полюс. S804C C32 | 1 | ST | 9840,00 | 11611.2 | CMC | Заказ | 5 недель |  |  | 12.05.2015 |  |  |  | Модульные устройства | Авт.выключатели с высокой отключ.способностью | S804 | S804 | 7612271212957 | 0.990 | KG | 1320.000 | CCM
2CCS884001R0325 | S804C B32 | Автом.выключат.4 полюс. S804C B32 | 1 | ST | 10135,20 | 11959.536 | CMC | Заказ | 5 недель |  |  | 12.05.2015 |  |  |  | Модульные устройства | Авт.выключатели с высокой отключ.способностью | S804 | S804 | 7612271212919 | 0.990 | KG | 1320.000 | CCM
2CCS884001R0401 | S804C D40 | Автом.выключат.4 полюс. S804C D40 | 1 | ST | 14760,00 | 17416.8 | CMC | Заказ | 5 недель |  |  | 12.05.2015 |  |  |  | Модульные устройства | Авт.выключатели с высокой отключ.способностью | S804 | S804 | 7612271213152 | 0.990 | KG | 1320.000 | CCM
2CCS884001R0404 | S804C C40 | Автом.выключат.4 полюс. S804C C40 | 1 | ST | 10933,33 | 12901.3294 | CMC | Заказ | 5 недель |  |  | 12.05.2015 |  |  |  | Модульные устройства | Авт.выключатели с высокой отключ.способностью | S804 | S804 | 7612271213114 | 0.990 | KG | 1320.000 | CCM
2CCS884001R0405 | S804C B40 | Автом.выключат.4 полюс. S804C B40 | 1 | ST | 11261,33 | 13288.3694 | CMC | Заказ | 5 недель |  |  | 12.05.2015 |  |  |  | Модульные устройства | Авт.выключатели с высокой отключ.способностью | S804 | S804 | 7612271213077 | 0.990 | KG | 1320.000 | CCM
2CCS884001R0427 | S804C K10 | Автом.выключат.4 полюс. S804C K10 | 1 | ST | 14760,00 | 17416.8 | CMC | Заказ | 5 недель |  |  | 12.05.2015 |  |  |  | Модульные устройства | Авт.выключатели с высокой отключ.способностью | S804 | S804 | 7612271212230 | 0.990 | KG | 1320.000 | CCM
2CCS884001R0447 | S804C K13 | Автом.выключат.4 полюс. S804C K13 | 1 | ST | 14760,00 | 17416.8 | CMC | Заказ | 5 недель |  |  | 12.05.2015 |  |  |  | Модульные устройства | Авт.выключатели с высокой отключ.способностью | S804 | S804 | 7612271212391 | 0.990 | KG | 1320.000 | CCM
2CCS884001R0467 | S804C K16 | Автом.выключат.4 полюс. S804C K16 | 1 | ST | 13940,00 | 16449.2 | CMC | Заказ | 5 недель |  |  | 12.05.2015 |  |  |  | Модульные устройства | Авт.выключатели с высокой отключ.способностью | S804 | S804 | 7612271212551 | 0.990 | KG | 1320.000 | CCM
2CCS884001R0487 | S804C K20 | Автом.выключат.4 полюс. S804C K20 | 1 | ST | 14760,00 | 17416.8 | CMC | Заказ | 5 недель |  |  | 12.05.2015 |  |  |  | Модульные устройства | Авт.выключатели с высокой отключ.способностью | S804 | S804 | 7612271212711 | 0.990 | KG | 1320.000 | CCM
2CCS884001R0501 | S804C D50 | Автом.выключат.4 полюс. S804C D50 | 1 | ST | 14760,00 | 17416.8 | CMC | Заказ | 5 недель |  |  | 12.05.2015 |  |  |  | Модульные устройства | Авт.выключатели с высокой отключ.способностью | S804 | S804 | 7612271213312 | 0.990 | KG | 1320.000 | CCM
2CCS884001R0504 | S804C C50 | Автом.выключат.4 полюс. S804C C50 | 1 | ST | 10933,33 | 12901.3294 | CMC | Заказ | 5 недель |  |  | 12.05.2015 |  |  |  | Модульные устройства | Авт.выключатели с высокой отключ.способностью | S804 | S804 | 7612271213275 | 0.990 | KG | 1320.000 | CCM
2CCS884001R0505 | S804C B50 | Автом.выключат.4 полюс. S804C B50 | 1 | ST | 11261,33 | 13288.3694 | CMC | Заказ | 5 недель |  |  | 12.05.2015 |  |  |  | Модульные устройства | Авт.выключатели с высокой отключ.способностью | S804 | S804 | 7612271213237 | 0.990 | KG | 1320.000 | CCM
2CCS884001R0517 | S804C K25 | Автом.выключат.4 полюс. S804C K25 | 1 | ST | 14760,00 | 17416.8 | CMC | Заказ | 5 недель |  |  | 12.05.2015 |  |  |  | Модульные устройства | Авт.выключатели с высокой отключ.способностью | S804 | S804 | 7612271212872 | 0.990 | KG | 1320.000 | CCM
2CCS884001R0537 | S804C K32 | Автом.выключат.4 полюс. S804C K32 | 1 | ST | 14760,00 | 17416.8 | CMC | Заказ | 5 недель |  |  | 12.05.2015 |  |  |  | Модульные устройства | Авт.выключатели с высокой отключ.способностью | S804 | S804 | 7612271213039 | 0.990 | KG | 1320.000 | CCM
2CCS884001R0557 | S804C K40 | Автом.выключат.4 полюс. S804C K40 | 1 | ST | 16400,00 | 19352 | CMC | Заказ | 5 недель |  |  | 12.05.2015 |  |  |  | Модульные устройства | Авт.выключатели с высокой отключ.способностью | S804 | S804 | 7612271213190 | 0.990 | KG | 1320.000 | CCM
2CCS884001R0577 | S804C K50 | Автом.выключат.4 полюс. S804C K50 | 1 | ST | 16400,00 | 19352 | CMC | Заказ | 5 недель |  |  | 12.05.2015 |  |  |  | Модульные устройства | Авт.выключатели с высокой отключ.способностью | S804 | S804 | 7612271213350 | 0.990 | KG | 1320.000 | CCM
2CCS884001R0597 | S804C K63 | Автом.выключат.4 полюс. S804C K63 | 1 | ST | 16400,00 | 19352 | CMC | Заказ | 5 недель |  |  | 12.05.2015 |  |  |  | Модульные устройства | Авт.выключатели с высокой отключ.способностью | S804 | S804 | 7612271213510 | 0.990 | KG | 1320.000 | CCM
2CCS884001R0627 | S804C K80 | Автом.выключат.4 полюс. S804C K80 | 1 | ST | 18040,00 | 21287.2 | CMC | Заказ | 5 недель |  |  | 12.05.2015 |  |  |  | Модульные устройства | Авт.выключатели с высокой отключ.способностью | S804 | S804 | 7612271213671 | 0.990 | KG | 1320.000 | CCM
2CCS884001R0631 | S804C D63 | Автом.выключат.4 полюс. S804C D63 | 1 | ST | 14760,00 | 17416.8 | CMC | Заказ | 5 недель |  |  | 12.05.2015 |  |  |  | Модульные устройства | Авт.выключатели с высокой отключ.способностью | S804 | S804 | 7612271213473 | 0.990 | KG | 1320.000 | CCM
2CCS884001R0634 | S804C C63 | Автом.выключат.4 полюс. S804C C63 | 1 | ST | 10933,33 | 12901.3294 | CMC | Заказ | 5 недель |  |  | 12.05.2015 |  |  |  | Модульные устройства | Авт.выключатели с высокой отключ.способностью | S804 | S804 | 7612271213435 | 0.990 | KG | 1320.000 | CCM
2CCS884001R0635 | S804C B63 | Автом.выключат.4 полюс. S804C B63 | 1 | ST | 11261,33 | 13288.3694 | CMC | Заказ | 5 недель |  |  | 12.05.2015 |  |  |  | Модульные устройства | Авт.выключатели с высокой отключ.способностью | S804 | S804 | 7612271213398 | 0.990 | KG | 1320.000 | CCM
2CCS884001R0637 | S804C K100 | Автом.выключат.4 полюс. S804C K100 | 1 | ST | 20500,00 | 24190 | CMC | Заказ | 5 недель |  |  | 12.05.2015 |  |  |  | Модульные устройства | Авт.выключатели с высокой отключ.способностью | S804 | S804 | 7612271213831 | 0.990 | KG | 1320.000 | CCM
2CCS884001R0647 | S804C K125 | Автом.выключат.4 полюс. S804C K125 | 1 | ST | 27880,00 | 32898.4 | CMC | Заказ | 5 недель |  |  | 12.05.2015 |  |  |  | Модульные устройства | Авт.выключатели с высокой отключ.способностью | S804 | S804 | 7612271213992 | 0.990 | KG | 1320.000 | CCM
2CCS884001R0801 | S804C D80 | Автом.выключат.4 полюс. S804C D80 | 1 | ST | 16236,00 | 19158.48 | CMC | Заказ | 5 недель |  |  | 12.05.2015 |  |  |  | Модульные устройства | Авт.выключатели с высокой отключ.способностью | S804 | S804 | 7612271213633 | 0.990 | KG | 1320.000 | CCM
2CCS884001R0804 | S804C C80 | Автом.выключат.4 полюс. S804C C80 | 1 | ST | 12026,67 | 14191.4706 | CMC | C | 4 недели |  |  | 12.05.2015 |  |  |  | Модульные устройства | Авт.выключатели с высокой отключ.способностью | S804 | S804 | 7612271213596 | 0.990 | KG | 1320.000 | CCM
2CCS884001R0805 | S804C B80 | Автом.выключат.4 полюс. S804C B80 | 1 | ST | 12387,47 | 14617.2146 | CMC | Заказ | 5 недель |  |  | 12.05.2015 |  |  |  | Модульные устройства | Авт.выключатели с высокой отключ.способностью | S804 | S804 | 7612271213558 | 0.990 | KG | 1320.000 | CCM
2CCS884001R0821 | S804C D100 | Автом.выключат.4 полюс. S804C D100 | 1 | ST | 18450,00 | 21771 | CMC | Заказ | 5 недель |  |  | 12.05.2015 |  |  |  | Модульные устройства | Авт.выключатели с высокой отключ.способностью | S804 | S804 | 7612271213794 | 0.990 | KG | 1320.000 | CCM
2CCS884001R0824 | S804C C100 | Автом.выключат.4 полюс. S804C C100 | 1 | ST | 13666,67 | 16126.6706 | CMC | C | 4 недели |  |  | 12.05.2015 |  |  |  | Модульные устройства | Авт.выключатели с высокой отключ.способностью | S804 | S804 | 7612271213756 | 0.990 | KG | 1320.000 | CCM
2CCS884001R0825 | S804C B100 | Автом.выключат.4 полюс. S804C B100 | 1 | ST | 14076,67 | 16610.4706 | CMC | Заказ | 5 недель |  |  | 12.05.2015 |  |  |  | Модульные устройства | Авт.выключатели с высокой отключ.способностью | S804 | S804 | 7612271213718 | 0.990 | KG | 1320.000 | CCM
2CCS884001R0841 | S804C D125 | Автом.выключат.4 полюс. S804C D125 | 1 | ST | 25092,00 | 29608.56 | CMC | Заказ | 5 недель |  |  | 12.05.2015 |  |  |  | Модульные устройства | Авт.выключатели с высокой отключ.способностью | S804 | S804 | 7612271213954 | 0.990 | KG | 1320.000 | CCM
2CCS884001R0844 | S804C C125 | Автом.выключат.4 полюс. S804C C125 | 1 | ST | 18586,67 | 21932.2706 | CMC | C | 4 недели |  |  | 12.05.2015 |  |  |  | Модульные устройства | Авт.выключатели с высокой отключ.способностью | S804 | S804 | 7612271213916 | 0.990 | KG | 1320.000 | CCM
2CCS884001R0845 | S804C B125 | Автом.выключат.4 полюс. S804C B125 | 1 | ST | 19144,27 | 22590.2386 | CMC | Заказ | 5 недель |  |  | 12.05.2015 |  |  |  | Модульные устройства | Авт.выключатели с высокой отключ.способностью | S804 | S804 | 7612271213879 | 0.990 | KG | 1320.000 | CCM
2CCS891001R0101 | S801N D10 | Авт.выкл.1-полюсный S801N D10 | 1 | ST | 4252,50 | 5017.95 | CMC | Заказ | 5 недель |  |  | 12.05.2015 |  |  |  | Модульные устройства | Авт.выключатели с высокой отключ.способностью | S801 | S801 | 7612271204761 | 0.250 | KG | 330.000 | CCM
2CCS891001R0104 | S801N C10 | Авт.выкл.1-полюсный S801N C10 | 1 | ST | 3150,00 | 3717 | CMC | Заказ | 6 недель |  |  | 12.05.2015 |  |  |  | Модульные устройства | Авт.выключатели с высокой отключ.способностью | S801 | S801 | 7612271204280 | 0.250 | KG | 330.000 | CCM
2CCS891001R0105 | S801N B10 | Авт.выкл.1-полюсный S801N B10 | 1 | ST | 4095,00 | 4832.1 | CMC | Заказ | 5 недель |  |  | 12.05.2015 |  |  |  | Модульные устройства | Авт.выключатели с высокой отключ.способностью | S801 | S801 | 7612271203801 | 0.250 | KG | 330.000 | CCM
2CCS891001R0131 | S801N D13 | Авт.выкл.1-полюсный S801N D13 | 1 | ST | 4252,50 | 5017.95 | CMC | Заказ | 5 недель |  |  | 12.05.2015 |  |  |  | Модульные устройства | Авт.выключатели с высокой отключ.способностью | S801 | S801 | 7612271204778 | 0.250 | KG | 330.000 | CCM
2CCS891001R0134 | S801N C13 | Авт.выкл.1-полюсный S801N C13 | 1 | ST | 3150,00 | 3717 | CMC | Заказ | 5 недель |  |  | 12.05.2015 |  |  |  | Модульные устройства | Авт.выключатели с высокой отключ.способностью | S801 | S801 | 7612271204297 | 0.250 | KG | 330.000 | CCM
2CCS891001R0135 | S801N B13 | Авт.выкл.1-полюсный S801N B13 | 1 | ST | 4095,00 | 4832.1 | CMC | Заказ | 5 недель |  |  | 12.05.2015 |  |  |  | Модульные устройства | Авт.выключатели с высокой отключ.способностью | S801 | S801 | 7612271203818 | 0.250 | KG | 330.000 | CCM
2CCS891001R0161 | S801N D16 | Авт.выкл.1-полюсный S801N D16 | 1 | ST | 4050,00 | 4779 | CMC | Заказ | 5 недель |  |  | 12.05.2015 |  |  |  | Модульные устройства | Авт.выключатели с высокой отключ.способностью | S801 | S801 | 7612271204785 | 0.250 | KG | 330.000 | CCM
2CCS891001R0164 | S801N C16 | Авт.выкл.1-полюсный S801N C16 | 1 | ST | 3000,00 | 3540 | CMC | Заказ | 5 недель |  |  | 12.05.2015 |  |  |  | Модульные устройства | Авт.выключатели с высокой отключ.способностью | S801 | S801 | 7612271204303 | 0.250 | KG | 330.000 | CCM
2CCS891001R0165 | S801N B16 | Авт.выкл.1-полюсный S801N B16 | 1 | ST | 3900,00 | 4602 | CMC | Заказ | 5 недель |  |  | 12.05.2015 |  |  |  | Модульные устройства | Авт.выключатели с высокой отключ.способностью | S801 | S801 | 7612271203825 | 0.250 | KG | 330.000 | CCM
2CCS891001R0201 | S801N D20 | Авт.выкл.1-полюсный S801N D20 | 1 | ST | 4252,50 | 5017.95 | CMC | Заказ | 5 недель |  |  | 12.05.2015 |  |  |  | Модульные устройства | Авт.выключатели с высокой отключ.способностью | S801 | S801 | 7612271204792 | 0.250 | KG | 330.000 | CCM
2CCS891001R0204 | S801N C20 | Авт.выкл.1-полюсный S801N C20 | 1 | ST | 3150,00 | 3717 | CMC | Заказ | 7 недель |  |  | 12.05.2015 |  |  |  | Модульные устройства | Авт.выключатели с высокой отключ.способностью | S801 | S801 | 7612271204310 | 0.250 | KG | 330.000 | CCM
2CCS891001R0205 | S801N B20 | Авт.выкл.1-полюсный S801N B20 | 1 | ST | 4095,00 | 4832.1 | CMC | Заказ | 5 недель |  |  | 12.05.2015 |  |  |  | Модульные устройства | Авт.выключатели с высокой отключ.способностью | S801 | S801 | 7612271203832 | 0.250 | KG | 330.000 | CCM
2CCS891001R0251 | S801N D25 | Авт.выкл.1-полюсный S801N D25 | 1 | ST | 4252,50 | 5017.95 | CMC | Заказ | 5 недель |  |  | 12.05.2015 |  |  |  | Модульные устройства | Авт.выключатели с высокой отключ.способностью | S801 | S801 | 7612271204808 | 0.250 | KG | 330.000 | CCM
2CCS891001R0254 | S801N C25 | Авт.выкл.1-полюсный S801N C25 | 1 | ST | 3150,00 | 3717 | CMC | Заказ | 7 недель |  |  | 12.05.2015 |  |  |  | Модульные устройства | Авт.выключатели с высокой отключ.способностью | S801 | S801 | 7612271204327 | 0.250 | KG | 330.000 | CCM
2CCS891001R0255 | S801N B25 | Авт.выкл.1-полюсный S801N B25 | 1 | ST | 4095,00 | 4832.1 | CMC | Заказ | 5 недель |  |  | 12.05.2015 |  |  |  | Модульные устройства | Авт.выключатели с высокой отключ.способностью | S801 | S801 | 7612271203849 | 0.250 | KG | 330.000 | CCM
2CCS891001R0321 | S801N D32 | Авт.выкл.1-полюсный S801N D32 | 1 | ST | 4252,50 | 5017.95 | CMC | Заказ | 5 недель |  |  | 12.05.2015 |  |  |  | Модульные устройства | Авт.выключатели с высокой отключ.способностью | S801 | S801 | 7612271204815 | 0.250 | KG | 330.000 | CCM
2CCS891001R0324 | S801N C32 | Авт.выкл.1-полюсный S801N C32 | 1 | ST | 3150,00 | 3717 | CMC | Заказ | 5 недель |  |  | 12.05.2015 |  |  |  | Модульные устройства | Авт.выключатели с высокой отключ.способностью | S801 | S801 | 7612271204334 | 0.250 | KG | 330.000 | CCM
2CCS891001R0325 | S801N B32 | Авт.выкл.1-полюсный S801N B32 | 1 | ST | 4095,00 | 4832.1 | CMC | Заказ | 5 недель |  |  | 12.05.2015 |  |  |  | Модульные устройства | Авт.выключатели с высокой отключ.способностью | S801 | S801 | 7612271203856 | 0.250 | KG | 330.000 | CCM
2CCS891001R0401 | S801N D40 | Авт.выкл.1-полюсный S801N D40 | 1 | ST | 4860,00 | 5734.8 | CMC | Заказ | 5 недель |  |  | 12.05.2015 |  |  |  | Модульные устройства | Авт.выключатели с высокой отключ.способностью | S801 | S801 | 7612271204822 | 0.250 | KG | 330.000 | CCM
2CCS891001R0404 | S801N C40 | Авт.выкл.1-полюсный S801N C40 | 1 | ST | 3600,00 | 4248 | CMC | Заказ | 7 недель |  |  | 12.05.2015 |  |  |  | Модульные устройства | Авт.выключатели с высокой отключ.способностью | S801 | S801 | 7612271204341 | 0.250 | KG | 330.000 | CCM
2CCS891001R0405 | S801N B40 | Авт.выкл.1-полюсный S801N B40 | 1 | ST | 4680,00 | 5522.4 | CMC | Заказ | 5 недель |  |  | 12.05.2015 |  |  |  | Модульные устройства | Авт.выключатели с высокой отключ.способностью | S801 | S801 | 7612271203863 | 0.250 | KG | 330.000 | CCM
2CCS891001R0501 | S801N D50 | Авт.выкл.1-полюсный S801N D50 | 1 | ST | 6885,00 | 8124.3 | CMC | Заказ | 5 недель |  |  | 12.05.2015 |  |  |  | Модульные устройства | Авт.выключатели с высокой отключ.способностью | S801 | S801 | 7612271204839 | 0.250 | KG | 330.000 | CCM
2CCS891001R0504 | S801N C50 | Авт.выкл.1-полюсный S801N C50 | 1 | ST | 5100,00 | 6018 | CMC | Заказ | 5 недель |  |  | 12.05.2015 |  |  |  | Модульные устройства | Авт.выключатели с высокой отключ.способностью | S801 | S801 | 7612271204358 | 0.250 | KG | 330.000 | CCM
2CCS891001R0505 | S801N B50 | Авт.выкл.1-полюсный S801N B50 | 1 | ST | 6630,00 | 7823.4 | CMC | Заказ | 5 недель |  |  | 12.05.2015 |  |  |  | Модульные устройства | Авт.выключатели с высокой отключ.способностью | S801 | S801 | 7612271203870 | 0.250 | KG | 330.000 | CCM
2CCS891001R0631 | S801N D63 | Авт.выкл.1-полюсный S801N D63 | 1 | ST | 7290,00 | 8602.2 | CMC | Заказ | 5 недель |  |  | 12.05.2015 |  |  |  | Модульные устройства | Авт.выключатели с высокой отключ.способностью | S801 | S801 | 7612271204846 | 0.250 | KG | 330.000 | CCM
2CCS891001R0634 | S801N C63 | Авт.выкл.1-полюсный S801N C63 | 1 | ST | 5400,00 | 6372 | CMC | Заказ | 5 недель |  |  | 12.05.2015 |  |  |  | Модульные устройства | Авт.выключатели с высокой отключ.способностью | S801 | S801 | 7612271204365 | 0.250 | KG | 330.000 | CCM
2CCS891001R0635 | S801N B63 | Авт.выкл.1-полюсный S801N B63 | 1 | ST | 7020,00 | 8283.6 | CMC | Заказ | 5 недель |  |  | 12.05.2015 |  |  |  | Модульные устройства | Авт.выключатели с высокой отключ.способностью | S801 | S801 | 7612271203887 | 0.250 | KG | 330.000 | CCM
2CCS891001R0801 | S801N D80 | Авт.выкл.1-полюсный S801N D80 | 1 | ST | 8100,00 | 9558 | CMC | Заказ | 5 недель |  |  | 12.05.2015 |  |  |  | Модульные устройства | Авт.выключатели с высокой отключ.способностью | S801 | S801 | 7612271204853 | 0.250 | KG | 330.000 | CCM
2CCS891001R0804 | S801N C80 | Авт.выкл.1-полюсный S801N C80 | 1 | ST | 6000,00 | 7080 | CMC | Заказ | 4 недели |  |  | 12.05.2015 |  |  |  | Модульные устройства | Авт.выключатели с высокой отключ.способностью | S801 | S801 | 7612271204372 | 0.250 | KG | 330.000 | CCM
2CCS891001R0805 | S801N B80 | Авт.выкл.1-полюсный S801N B80 | 1 | ST | 7800,00 | 9204 | CMC | Заказ | 5 недель |  |  | 12.05.2015 |  |  |  | Модульные устройства | Авт.выключатели с высокой отключ.способностью | S801 | S801 | 7612271203894 | 0.250 | KG | 330.000 | CCM
2CCS891001R0821 | S801N D100 | Авт.выкл.1-полюсный S801N D100 | 1 | ST | 8910,00 | 10513.8 | CMC | Заказ | 5 недель |  |  | 12.05.2015 |  |  |  | Модульные устройства | Авт.выключатели с высокой отключ.способностью | S801 | S801 | 7612271204860 | 0.250 | KG | 330.000 | CCM
2CCS891001R0824 | S801N C100 | Авт.выкл.1-полюсный S801N C100 | 1 | ST | 6600,00 | 7788 | CMC | Заказ | 5 недель |  |  | 12.05.2015 |  |  |  | Модульные устройства | Авт.выключатели с высокой отключ.способностью | S801 | S801 | 7612271204389 | 0.250 | KG | 330.000 | CCM
2CCS891001R0825 | S801N B100 | Авт.выкл.1-полюсный S801N B100 | 1 | ST | 8580,00 | 10124.4 | CMC | Заказ | 5 недель |  |  | 12.05.2015 |  |  |  | Модульные устройства | Авт.выключатели с высокой отключ.способностью | S801 | S801 | 7612271203900 | 0.250 | KG | 330.000 | CCM
2CCS891001R0841 | S801N D125 | Авт.выкл.1-полюсный S801N D125 | 1 | ST | 9720,00 | 11469.6 | CMC | Заказ | 5 недель |  |  | 12.05.2015 |  |  |  | Модульные устройства | Авт.выключатели с высокой отключ.способностью | S801 | S801 | 7612271204877 | 0.250 | KG | 330.000 | CCM
2CCS891001R0844 | S801N C125 | Авт.выкл.1-полюсный S801N C125 | 1 | ST | 7200,00 | 8496 | CMC | Заказ | 5 недель |  |  | 12.05.2015 |  |  |  | Модульные устройства | Авт.выключатели с высокой отключ.способностью | S801 | S801 | 7612271204396 | 0.250 | KG | 330.000 | CCM
2CCS891001R0845 | S801N B125 | Авт.выкл.1-полюсный S801N B125 | 1 | ST | 7200,00 | 8496 | CMC | Заказ | 5 недель |  |  | 12.05.2015 |  |  |  | Модульные устройства | Авт.выключатели с высокой отключ.способностью | S801 | S801 | 7612271203917 | 0.250 | KG | 330.000 | CCM
2CCS892001R0101 | S802N D10 | Авт.выкл.2-полюсный S802N D10 | 1 | ST | 9213,75 | 10872.225 | CMC | Заказ | 5 недель |  |  | 12.05.2015 |  |  |  | Модульные устройства | Авт.выключатели с высокой отключ.способностью | S802 | S802 | 7612271204884 | 0.500 | KG | 660.000 | CCM
2CCS892001R0104 | S802N C10 | Авт.выкл.2-полюсный S802N C10 | 1 | ST | 6825,00 | 8053.5 | CMC | Заказ | 5 недель |  |  | 12.05.2015 |  |  |  | Модульные устройства | Авт.выключатели с высокой отключ.способностью | S802 | S802 | 7612271204402 | 0.500 | KG | 660.000 | CCM
2CCS892001R0105 | S802N B10 | Авт.выкл.2-полюсный S802N B10 | 1 | ST | 8872,50 | 10469.55 | CMC | Заказ | 5 недель |  |  | 12.05.2015 |  |  |  | Модульные устройства | Авт.выключатели с высокой отключ.способностью | S802 | S802 | 7612271203924 | 0.500 | KG | 660.000 | CCM
2CCS892001R0131 | S802N D13 | Авт.выкл.2-полюсный S802N D13 | 1 | ST | 9213,75 | 10872.225 | CMC | Заказ | 5 недель |  |  | 12.05.2015 |  |  |  | Модульные устройства | Авт.выключатели с высокой отключ.способностью | S802 | S802 | 7612271204891 | 0.500 | KG | 660.000 | CCM
2CCS892001R0134 | S802N C13 | Авт.выкл.2-полюсный S802N C13 | 1 | ST | 6825,00 | 8053.5 | CMC | Заказ | 5 недель |  |  | 12.05.2015 |  |  |  | Модульные устройства | Авт.выключатели с высокой отключ.способностью | S802 | S802 | 7612271204419 | 0.500 | KG | 660.000 | CCM
2CCS892001R0135 | S802N B13 | Авт.выкл.2-полюсный S802N B13 | 1 | ST | 8872,50 | 10469.55 | CMC | Заказ | 5 недель |  |  | 12.05.2015 |  |  |  | Модульные устройства | Авт.выключатели с высокой отключ.способностью | S802 | S802 | 7612271203931 | 0.500 | KG | 660.000 | CCM
2CCS892001R0161 | S802N D16 | Авт.выкл.2-полюсный S802N D16 | 1 | ST | 8775,00 | 10354.5 | CMC | Заказ | 5 недель |  |  | 12.05.2015 |  |  |  | Модульные устройства | Авт.выключатели с высокой отключ.способностью | S802 | S802 | 7612271204907 | 0.500 | KG | 660.000 | CCM
2CCS892001R0164 | S802N C16 | Авт.выкл.2-полюсный S802N C16 | 1 | ST | 6500,00 | 7670 | CMC | Заказ | 5 недель |  |  | 12.05.2015 |  |  |  | Модульные устройства | Авт.выключатели с высокой отключ.способностью | S802 | S802 | 7612271204426 | 0.500 | KG | 660.000 | CCM
2CCS892001R0165 | S802N B16 | Авт.выкл.2-полюсный S802N B16 | 1 | ST | 8450,00 | 9971 | CMC | Заказ | 5 недель |  |  | 12.05.2015 |  |  |  | Модульные устройства | Авт.выключатели с высокой отключ.способностью | S802 | S802 | 7612271203948 | 0.500 | KG | 660.000 | CCM
2CCS892001R0201 | S802N D20 | Авт.выкл.2-полюсный S802N D20 | 1 | ST | 9213,75 | 10872.225 | CMC | Заказ | 5 недель |  |  | 12.05.2015 |  |  |  | Модульные устройства | Авт.выключатели с высокой отключ.способностью | S802 | S802 | 7612271204914 | 0.500 | KG | 660.000 | CCM
2CCS892001R0204 | S802N C20 | Авт.выкл.2-полюсный S802N C20 | 1 | ST | 6825,00 | 8053.5 | CMC | Заказ | 5 недель |  |  | 12.05.2015 |  |  |  | Модульные устройства | Авт.выключатели с высокой отключ.способностью | S802 | S802 | 7612271204433 | 0.500 | KG | 660.000 | CCM
2CCS892001R0205 | S802N B20 | Авт.выкл.2-полюсный S802N B20 | 1 | ST | 8872,50 | 10469.55 | CMC | Заказ | 5 недель |  |  | 12.05.2015 |  |  |  | Модульные устройства | Авт.выключатели с высокой отключ.способностью | S802 | S802 | 7612271203955 | 0.500 | KG | 660.000 | CCM
2CCS892001R0251 | S802N D25 | Авт.выкл.2-полюсный S802N D25 | 1 | ST | 9213,75 | 10872.225 | CMC | Заказ | 5 недель |  |  | 12.05.2015 |  |  |  | Модульные устройства | Авт.выключатели с высокой отключ.способностью | S802 | S802 | 7612271204921 | 0.500 | KG | 660.000 | CCM
2CCS892001R0254 | S802N C25 | Авт.выкл.2-полюсный S802N C25 | 1 | ST | 6825,00 | 8053.5 | CMC | Заказ | 5 недель |  |  | 12.05.2015 |  |  |  | Модульные устройства | Авт.выключатели с высокой отключ.способностью | S802 | S802 | 7612271204440 | 0.500 | KG | 660.000 | CCM
2CCS892001R0255 | S802N B25 | Авт.выкл.2-полюсный S802N B25 | 1 | ST | 8872,50 | 10469.55 | CMC | Заказ | 5 недель |  |  | 12.05.2015 |  |  |  | Модульные устройства | Авт.выключатели с высокой отключ.способностью | S802 | S802 | 7612271203962 | 0.500 | KG | 660.000 | CCM
2CCS892001R0321 | S802N D32 | Авт.выкл.2-полюсный S802N D32 | 1 | ST | 9213,75 | 10872.225 | CMC | Заказ | 5 недель |  |  | 12.05.2015 |  |  |  | Модульные устройства | Авт.выключатели с высокой отключ.способностью | S802 | S802 | 7612271204938 | 0.500 | KG | 660.000 | CCM
2CCS892001R0324 | S802N C32 | Авт.выкл.2-полюсный S802N C32 | 1 | ST | 6825,00 | 8053.5 | CMC | Заказ | 5 недель |  |  | 12.05.2015 |  |  |  | Модульные устройства | Авт.выключатели с высокой отключ.способностью | S802 | S802 | 7612271204457 | 0.500 | KG | 660.000 | CCM
2CCS892001R0325 | S802N B32 | Авт.выкл.2-полюсный S802N B32 | 1 | ST | 8872,50 | 10469.55 | CMC | Заказ | 5 недель |  |  | 12.05.2015 |  |  |  | Модульные устройства | Авт.выключатели с высокой отключ.способностью | S802 | S802 | 7612271203979 | 0.500 | KG | 660.000 | CCM
2CCS892001R0401 | S802N D40 | Авт.выкл.2-полюсный S802N D40 | 1 | ST | 10530,00 | 12425.4 | CMC | Заказ | 5 недель |  |  | 12.05.2015 |  |  |  | Модульные устройства | Авт.выключатели с высокой отключ.способностью | S802 | S802 | 7612271204945 | 0.500 | KG | 660.000 | CCM
2CCS892001R0404 | S802N C40 | Авт.выкл.2-полюсный S802N C40 | 1 | ST | 7800,00 | 9204 | CMC | Заказ | 5 недель |  |  | 12.05.2015 |  |  |  | Модульные устройства | Авт.выключатели с высокой отключ.способностью | S802 | S802 | 7612271204464 | 0.500 | KG | 660.000 | CCM
2CCS892001R0405 | S802N B40 | Авт.выкл.2-полюсный S802N B40 | 1 | ST | 10140,00 | 11965.2 | CMC | Заказ | 5 недель |  |  | 12.05.2015 |  |  |  | Модульные устройства | Авт.выключатели с высокой отключ.способностью | S802 | S802 | 7612271203986 | 0.500 | KG | 660.000 | CCM
2CCS892001R0501 | S802N D50 | Авт.выкл.2-полюсный S802N D50 | 1 | ST | 14917,50 | 17602.65 | CMC | Заказ | 5 недель |  |  | 12.05.2015 |  |  |  | Модульные устройства | Авт.выключатели с высокой отключ.способностью | S802 | S802 | 7612271204952 | 0.500 | KG | 660.000 | CCM
2CCS892001R0504 | S802N C50 | Авт.выкл.2-полюсный S802N C50 | 1 | ST | 11050,00 | 13039 | CMC | Заказ | 5 недель |  |  | 12.05.2015 |  |  |  | Модульные устройства | Авт.выключатели с высокой отключ.способностью | S802 | S802 | 7612271204471 | 0.500 | KG | 660.000 | CCM
2CCS892001R0505 | S802N B50 | Авт.выкл.2-полюсный S802N B50 | 1 | ST | 14365,00 | 16950.7 | CMC | Заказ | 5 недель |  |  | 12.05.2015 |  |  |  | Модульные устройства | Авт.выключатели с высокой отключ.способностью | S802 | S802 | 7612271203993 | 0.500 | KG | 660.000 | CCM
2CCS892001R0631 | S802N D63 | Авт.выкл.2-полюсный S802N D63 | 1 | ST | 15795,00 | 18638.1 | CMC | Заказ | 5 недель |  |  | 12.05.2015 |  |  |  | Модульные устройства | Авт.выключатели с высокой отключ.способностью | S802 | S802 | 7612271204969 | 0.500 | KG | 660.000 | CCM
2CCS892001R0634 | S802N C63 | Авт.выкл.2-полюсный S802N C63 | 1 | ST | 11700,00 | 13806 | CMC | Заказ | 5 недель |  |  | 12.05.2015 |  |  |  | Модульные устройства | Авт.выключатели с высокой отключ.способностью | S802 | S802 | 7612271204488 | 0.500 | KG | 660.000 | CCM
2CCS892001R0635 | S802N B63 | Авт.выкл.2-полюсный S802N B63 | 1 | ST | 15210,00 | 17947.8 | CMC | Заказ | 5 недель |  |  | 12.05.2015 |  |  |  | Модульные устройства | Авт.выключатели с высокой отключ.способностью | S802 | S802 | 7612271204006 | 0.500 | KG | 660.000 | CCM
2CCS892001R0801 | S802N D80 | Авт.выкл.2-полюсный S802N D80 | 1 | ST | 17550,00 | 20709 | CMC | Заказ | 5 недель |  |  | 12.05.2015 |  |  |  | Модульные устройства | Авт.выключатели с высокой отключ.способностью | S802 | S802 | 7612271204976 | 0.500 | KG | 660.000 | CCM
2CCS892001R0804 | S802N C80 | Авт.выкл.2-полюсный S802N C80 | 1 | ST | 13000,00 | 15340 | CMC | Заказ | 5 недель |  |  | 12.05.2015 |  |  |  | Модульные устройства | Авт.выключатели с высокой отключ.способностью | S802 | S802 | 7612271204495 | 0.500 | KG | 660.000 | CCM
2CCS892001R0805 | S802N B80 | Авт.выкл.2-полюсный S802N B80 | 1 | ST | 16900,00 | 19942 | CMC | Заказ | 5 недель |  |  | 12.05.2015 |  |  |  | Модульные устройства | Авт.выключатели с высокой отключ.способностью | S802 | S802 | 7612271204013 | 0.500 | KG | 660.000 | CCM
2CCS892001R0821 | S802N D100 | Авт.выкл.2-полюсный S802N D100 | 1 | ST | 19305,00 | 22779.9 | CMC | Заказ | 5 недель |  |  | 12.05.2015 |  |  |  | Модульные устройства | Авт.выключатели с высокой отключ.способностью | S802 | S802 | 7612271204983 | 0.500 | KG | 660.000 | CCM
2CCS892001R0824 | S802N C100 | Авт.выкл.2-полюсный S802N C100 | 1 | ST | 14300,00 | 16874 | CMC | Заказ | 5 недель |  |  | 12.05.2015 |  |  |  | Модульные устройства | Авт.выключатели с высокой отключ.способностью | S802 | S802 | 7612271204501 | 0.500 | KG | 660.000 | CCM
2CCS892001R0825 | S802N B100 | Авт.выкл.2-полюсный S802N B100 | 1 | ST | 18590,00 | 21936.2 | CMC | Заказ | 5 недель |  |  | 12.05.2015 |  |  |  | Модульные устройства | Авт.выключатели с высокой отключ.способностью | S802 | S802 | 7612271204020 | 0.500 | KG | 660.000 | CCM
2CCS892001R0841 | S802N D125 | Авт.выкл.2-полюсный S802N D125 | 1 | ST | 21060,00 | 24850.8 | CMC | Заказ | 5 недель |  |  | 12.05.2015 |  |  |  | Модульные устройства | Авт.выключатели с высокой отключ.способностью | S802 | S802 | 7612271204990 | 0.500 | KG | 660.000 | CCM
2CCS892001R0844 | S802N C125 | Авт.выкл.2-полюсный S802N C125 | 1 | ST | 15600,00 | 18408 | CMC | Заказ | 5 недель |  |  | 12.05.2015 |  |  |  | Модульные устройства | Авт.выключатели с высокой отключ.способностью | S802 | S802 | 7612271204518 | 0.500 | KG | 660.000 | CCM
2CCS892001R0845 | S802N B125 | Авт.выкл.2-полюсный S802N B125 | 1 | ST | 20280,00 | 23930.4 | CMC | Заказ | 5 недель |  |  | 12.05.2015 |  |  |  | Модульные устройства | Авт.выключатели с высокой отключ.способностью | S802 | S802 | 7612271204037 | 0.500 | KG | 660.000 | CCM
2CCS893001R0101 | S803N D10 | Авт.выкл.3-полюсный S803N D10 | 1 | ST | 13466,25 | 15890.175 | CMC | Заказ | 5 недель |  |  | 12.05.2015 |  |  |  | Модульные устройства | Авт.выключатели с высокой отключ.способностью | S803 | S803 | 7612271205003 | 0.740 | KG | 990.000 | CCM
2CCS893001R0104 | S803N C10 | Авт.выкл.3-полюсный S803N C10 | 1 | ST | 9975,00 | 11770.5 | CMC | Заказ | 6 недель |  |  | 12.05.2015 |  |  |  | Модульные устройства | Авт.выключатели с высокой отключ.способностью | S803 | S803 | 7612271204525 | 0.740 | KG | 990.000 | CCM
2CCS893001R0105 | S803N B10 | Авт.выкл.3-полюсный S803N B10 | 1 | ST | 12967,50 | 15301.65 | CMC | Заказ | 5 недель |  |  | 12.05.2015 |  |  |  | Модульные устройства | Авт.выключатели с высокой отключ.способностью | S803 | S803 | 7612271204044 | 0.740 | KG | 990.000 | CCM
2CCS893001R0131 | S803N D13 | Авт.выкл.3-полюсный S803N D13 | 1 | ST | 13466,25 | 15890.175 | CMC | Заказ | 5 недель |  |  | 12.05.2015 |  |  |  | Модульные устройства | Авт.выключатели с высокой отключ.способностью | S803 | S803 | 7612271205010 | 0.740 | KG | 990.000 | CCM
2CCS893001R0134 | S803N C13 | Авт.выкл.3-полюсный S803N C13 | 1 | ST | 9975,00 | 11770.5 | CMC | Заказ | 5 недель |  |  | 12.05.2015 |  |  |  | Модульные устройства | Авт.выключатели с высокой отключ.способностью | S803 | S803 | 7612271204532 | 0.740 | KG | 990.000 | CCM
2CCS893001R0135 | S803N B13 | Авт.выкл.3-полюсный S803N B13 | 1 | ST | 12967,50 | 15301.65 | CMC | Заказ | 5 недель |  |  | 12.05.2015 |  |  |  | Модульные устройства | Авт.выключатели с высокой отключ.способностью | S803 | S803 | 7612271204051 | 0.740 | KG | 990.000 | CCM
2CCS893001R0161 | S803N D16 | Авт.выкл.3-полюсный S803N D16 | 1 | ST | 12825,00 | 15133.5 | CMC | Заказ | 5 недель |  |  | 12.05.2015 |  |  |  | Модульные устройства | Авт.выключатели с высокой отключ.способностью | S803 | S803 | 7612271205027 | 0.740 | KG | 990.000 | CCM
2CCS893001R0164 | S803N C16 | Авт.выкл.3-полюсный S803N C16 | 1 | ST | 9500,00 | 11210 | CMC | E | 6 недель |  |  | 12.05.2015 |  |  |  | Модульные устройства | Авт.выключатели с высокой отключ.способностью | S803 | S803 | 7612271204549 | 0.740 | KG | 990.000 | CCM
2CCS893001R0165 | S803N B16 | Авт.выкл.3-полюсный S803N B16 | 1 | ST | 12350,00 | 14573 | CMC | Заказ | 5 недель |  |  | 12.05.2015 |  |  |  | Модульные устройства | Авт.выключатели с высокой отключ.способностью | S803 | S803 | 7612271204068 | 0.740 | KG | 990.000 | CCM
2CCS893001R0201 | S803N D20 | Авт.выкл.3-полюсный S803N D20 | 1 | ST | 13466,25 | 15890.175 | CMC | Заказ | 5 недель |  |  | 12.05.2015 |  |  |  | Модульные устройства | Авт.выключатели с высокой отключ.способностью | S803 | S803 | 7612271205034 | 0.740 | KG | 990.000 | CCM
2CCS893001R0204 | S803N C20 | Авт.выкл.3-полюсный S803N C20 | 1 | ST | 9975,00 | 11770.5 | CMC | C | 5 недель |  |  | 12.05.2015 |  |  |  | Модульные устройства | Авт.выключатели с высокой отключ.способностью | S803 | S803 | 7612271204556 | 0.740 | KG | 990.000 | CCM
2CCS893001R0205 | S803N B20 | Авт.выкл.3-полюсный S803N B20 | 1 | ST | 12967,50 | 15301.65 | CMC | Заказ | 5 недель |  |  | 12.05.2015 |  |  |  | Модульные устройства | Авт.выключатели с высокой отключ.способностью | S803 | S803 | 7612271204075 | 0.740 | KG | 990.000 | CCM
2CCS893001R0251 | S803N D25 | Авт.выкл.3-полюсный S803N D25 | 1 | ST | 13466,25 | 15890.175 | CMC | Заказ | 5 недель |  |  | 12.05.2015 |  |  |  | Модульные устройства | Авт.выключатели с высокой отключ.способностью | S803 | S803 | 7612271205041 | 0.740 | KG | 990.000 | CCM
2CCS893001R0254 | S803N C25 | Авт.выкл.3-полюсный S803N C25 | 1 | ST | 9975,00 | 11770.5 | CMC | Заказ | 6 недель |  |  | 12.05.2015 |  |  |  | Модульные устройства | Авт.выключатели с высокой отключ.способностью | S803 | S803 | 7612271204563 | 0.740 | KG | 990.000 | CCM
2CCS893001R0255 | S803N B25 | Авт.выкл.3-полюсный S803N B25 | 1 | ST | 12967,50 | 15301.65 | CMC | Заказ | 5 недель |  |  | 12.05.2015 |  |  |  | Модульные устройства | Авт.выключатели с высокой отключ.способностью | S803 | S803 | 7612271204082 | 0.740 | KG | 990.000 | CCM
2CCS893001R0321 | S803N D32 | Авт.выкл.3-полюсный S803N D32 | 1 | ST | 13466,25 | 15890.175 | CMC | Заказ | 5 недель |  |  | 12.05.2015 |  |  |  | Модульные устройства | Авт.выключатели с высокой отключ.способностью | S803 | S803 | 7612271205058 | 0.740 | KG | 990.000 | CCM
2CCS893001R0324 | S803N C32 | Авт.выкл.3-полюсный S803N C32 | 1 | ST | 9975,00 | 11770.5 | CMC | D | 6 недель |  |  | 12.05.2015 |  |  |  | Модульные устройства | Авт.выключатели с высокой отключ.способностью | S803 | S803 | 7612271204570 | 0.740 | KG | 990.000 | CCM
2CCS893001R0325 | S803N B32 | Авт.выкл.3-полюсный S803N B32 | 1 | ST | 12967,50 | 15301.65 | CMC | Заказ | 5 недель |  |  | 12.05.2015 |  |  |  | Модульные устройства | Авт.выключатели с высокой отключ.способностью | S803 | S803 | 7612271204099 | 0.740 | KG | 990.000 | CCM
2CCS893001R0401 | S803N D40 | Авт.выкл.3-полюсный S803N D40 | 1 | ST | 15390,00 | 18160.2 | CMC | Заказ | 5 недель |  |  | 12.05.2015 |  |  |  | Модульные устройства | Авт.выключатели с высокой отключ.способностью | S803 | S803 | 7612271205065 | 0.740 | KG | 990.000 | CCM
2CCS893001R0404 | S803N C40 | Авт.выкл.3-полюсный S803N C40 | 1 | ST | 11400,00 | 13452 | CMC | C | 6 недель |  |  | 12.05.2015 |  |  |  | Модульные устройства | Авт.выключатели с высокой отключ.способностью | S803 | S803 | 7612271204587 | 0.740 | KG | 990.000 | CCM
2CCS893001R0405 | S803N B40 | Авт.выкл.3-полюсный S803N B40 | 1 | ST | 14820,00 | 17487.6 | CMC | Заказ | 5 недель |  |  | 12.05.2015 |  |  |  | Модульные устройства | Авт.выключатели с высокой отключ.способностью | S803 | S803 | 7612271204105 | 0.740 | KG | 990.000 | CCM
2CCS893001R0501 | S803N D50 | Авт.выкл.3-полюсный S803N D50 | 1 | ST | 21802,50 | 25726.95 | CMC | Заказ | 5 недель |  |  | 12.05.2015 |  |  |  | Модульные устройства | Авт.выключатели с высокой отключ.способностью | S803 | S803 | 7612271205072 | 0.740 | KG | 990.000 | CCM
2CCS893001R0504 | S803N C50 | Авт.выкл.3-полюсный S803N C50 | 1 | ST | 16150,00 | 19057 | CMC | C | 6 недель |  |  | 12.05.2015 |  |  |  | Модульные устройства | Авт.выключатели с высокой отключ.способностью | S803 | S803 | 7612271204594 | 0.740 | KG | 990.000 | CCM
2CCS893001R0505 | S803N B50 | Авт.выкл.3-полюсный S803N B50 | 1 | ST | 20995,00 | 24774.1 | CMC | Заказ | 5 недель |  |  | 12.05.2015 |  |  |  | Модульные устройства | Авт.выключатели с высокой отключ.способностью | S803 | S803 | 7612271204112 | 0.740 | KG | 990.000 | CCM
2CCS893001R0631 | S803N D63 | Авт.выкл.3-полюсный S803N D63 | 1 | ST | 23085,00 | 27240.3 | CMC | Заказ | 5 недель |  |  | 12.05.2015 |  |  |  | Модульные устройства | Авт.выключатели с высокой отключ.способностью | S803 | S803 | 7612271205089 | 0.740 | KG | 990.000 | CCM
2CCS893001R0634 | S803N C63 | Авт.выкл.3-полюсный S803N C63 | 1 | ST | 17100,00 | 20178 | CMC | C | 6 недель |  |  | 12.05.2015 |  |  |  | Модульные устройства | Авт.выключатели с высокой отключ.способностью | S803 | S803 | 7612271204600 | 0.740 | KG | 990.000 | CCM
2CCS893001R0635 | S803N B63 | Авт.выкл.3-полюсный S803N B63 | 1 | ST | 22230,00 | 26231.4 | CMC | Заказ | 5 недель |  |  | 12.05.2015 |  |  |  | Модульные устройства | Авт.выключатели с высокой отключ.способностью | S803 | S803 | 7612271204129 | 0.740 | KG | 990.000 | CCM
2CCS893001R0801 | S803N D80 | Авт.выкл.3-полюсный S803N D80 | 1 | ST | 25650,00 | 30267 | CMC | Заказ | 5 недель |  |  | 12.05.2015 |  |  |  | Модульные устройства | Авт.выключатели с высокой отключ.способностью | S803 | S803 | 7612271205096 | 0.740 | KG | 990.000 | CCM
2CCS893001R0804 | S803N C80 | Авт.выкл.3-полюсный S803N C80 | 1 | ST | 19000,00 | 22420 | CMC | C | 6 недель |  |  | 12.05.2015 |  |  |  | Модульные устройства | Авт.выключатели с высокой отключ.способностью | S803 | S803 | 7612271204617 | 0.740 | KG | 990.000 | CCM
2CCS893001R0805 | S803N B80 | Авт.выкл.3-полюсный S803N B80 | 1 | ST | 24700,00 | 29146 | CMC | Заказ | 5 недель |  |  | 12.05.2015 |  |  |  | Модульные устройства | Авт.выключатели с высокой отключ.способностью | S803 | S803 | 7612271204136 | 0.740 | KG | 990.000 | CCM
2CCS893001R0821 | S803N D100 | Авт.выкл.3-полюсный S803N D100 | 1 | ST | 28215,00 | 33293.7 | CMC | Заказ | 5 недель |  |  | 12.05.2015 |  |  |  | Модульные устройства | Авт.выключатели с высокой отключ.способностью | S803 | S803 | 7612271205102 | 0.740 | KG | 990.000 | CCM
2CCS893001R0824 | S803N C100 | Авт.выкл.3-полюсный S803N C100 | 1 | ST | 20900,00 | 24662 | CMC | C | 6 недель |  |  | 12.05.2015 |  |  |  | Модульные устройства | Авт.выключатели с высокой отключ.способностью | S803 | S803 | 7612271204624 | 0.740 | KG | 990.000 | CCM
2CCS893001R0825 | S803N B100 | Авт.выкл.3-полюсный S803N B100 | 1 | ST | 27170,00 | 32060.6 | CMC | Заказ | 5 недель |  |  | 12.05.2015 |  |  |  | Модульные устройства | Авт.выключатели с высокой отключ.способностью | S803 | S803 | 7612271204143 | 0.740 | KG | 990.000 | CCM
2CCS893001R0841 | S803N D125 | Авт.выкл.3-полюсный S803N D125 | 1 | ST | 30780,00 | 36320.4 | CMC | Заказ | 5 недель |  |  | 12.05.2015 |  |  |  | Модульные устройства | Авт.выключатели с высокой отключ.способностью | S803 | S803 | 7612271205119 | 0.740 | KG | 990.000 | CCM
2CCS893001R0844 | S803N C125 | Авт.выкл.3-полюсный S803N C125 | 1 | ST | 22800,00 | 26904 | CMC | C | 6 недель |  |  | 12.05.2015 |  |  |  | Модульные устройства | Авт.выключатели с высокой отключ.способностью | S803 | S803 | 7612271204631 | 0.740 | KG | 930.000 | CCM
2CCS893001R0845 | S803N B125 | Авт.выкл.3-полюсный S803N B125 | 1 | ST | 29640,00 | 34975.2 | CMC | Заказ | 5 недель |  |  | 12.05.2015 |  |  |  | Модульные устройства | Авт.выключатели с высокой отключ.способностью | S803 | S803 | 7612271204150 | 0.740 | KG | 990.000 | CCM
2CCS894001R0101 | S804N D10 | Авт.выкл.4-полюсный S804N D10 | 1 | ST | 18309,38 | 21605.0684 | CMC | Заказ | 5 недель |  |  | 12.05.2015 |  |  |  | Модульные устройства | Авт.выключатели с высокой отключ.способностью | S804 | S804 | 7612271205126 | 0.990 | KG | 1320.000 | CCM
2CCS894001R0104 | S804N C10 | Авт.выкл.4-полюсный S804N C10 | 1 | ST | 13562,50 | 16003.75 | CMC | Заказ | 5 недель |  |  | 12.05.2015 |  |  |  | Модульные устройства | Авт.выключатели с высокой отключ.способностью | S804 | S804 | 7612271204648 | 0.990 | KG | 1320.000 | CCM
2CCS894001R0105 | S804N B10 | Авт.выкл.4-полюсный S804N B10 | 1 | ST | 17631,25 | 20804.875 | CMC | Заказ | 5 недель |  |  | 12.05.2015 |  |  |  | Модульные устройства | Авт.выключатели с высокой отключ.способностью | S804 | S804 | 7612271204167 | 0.990 | KG | 1320.000 | CCM
2CCS894001R0131 | S804N D13 | Авт.выкл.4-полюсный S804N D13 | 1 | ST | 18309,38 | 21605.0684 | CMC | Заказ | 5 недель |  |  | 12.05.2015 |  |  |  | Модульные устройства | Авт.выключатели с высокой отключ.способностью | S804 | S804 | 7612271205133 | 0.990 | KG | 1320.000 | CCM
2CCS894001R0134 | S804N C13 | Авт.выкл.4-полюсный S804N C13 | 1 | ST | 13562,50 | 16003.75 | CMC | Заказ | 5 недель |  |  | 12.05.2015 |  |  |  | Модульные устройства | Авт.выключатели с высокой отключ.способностью | S804 | S804 | 7612271204655 | 0.990 | KG | 1320.000 | CCM
2CCS894001R0135 | S804N B13 | Авт.выкл.4-полюсный S804N B13 | 1 | ST | 17631,25 | 20804.875 | CMC | Заказ | 5 недель |  |  | 12.05.2015 |  |  |  | Модульные устройства | Авт.выключатели с высокой отключ.способностью | S804 | S804 | 7612271204174 | 0.990 | KG | 1320.000 | CCM
2CCS894001R0161 | S804N D16 | Авт.выкл.4-полюсный S804N D16 | 1 | ST | 17437,50 | 20576.25 | CMC | Заказ | 5 недель |  |  | 12.05.2015 |  |  |  | Модульные устройства | Авт.выключатели с высокой отключ.способностью | S804 | S804 | 7612271205140 | 0.990 | KG | 1320.000 | CCM
2CCS894001R0164 | S804N C16 | Авт.выкл.4-полюсный S804N C16 | 1 | ST | 12916,67 | 15241.6706 | CMC | Заказ | 5 недель |  |  | 12.05.2015 |  |  |  | Модульные устройства | Авт.выключатели с высокой отключ.способностью | S804 | S804 | 7612271204662 | 0.990 | KG | 1320.000 | CCM
2CCS894001R0165 | S804N B16 | Авт.выкл.4-полюсный S804N B16 | 1 | ST | 16791,67 | 19814.1706 | CMC | Заказ | 5 недель |  |  | 12.05.2015 |  |  |  | Модульные устройства | Авт.выключатели с высокой отключ.способностью | S804 | S804 | 7612271204181 | 0.990 | KG | 1320.000 | CCM
2CCS894001R0201 | S804N D20 | Авт.выкл.4-полюсный S804N D20 | 1 | ST | 18309,38 | 21605.0684 | CMC | Заказ | 5 недель |  |  | 12.05.2015 |  |  |  | Модульные устройства | Авт.выключатели с высокой отключ.способностью | S804 | S804 | 7612271205157 | 0.990 | KG | 1320.000 | CCM
2CCS894001R0204 | S804N C20 | Авт.выкл.4-полюсный S804N C20 | 1 | ST | 13562,50 | 16003.75 | CMC | Заказ | 5 недель |  |  | 12.05.2015 |  |  |  | Модульные устройства | Авт.выключатели с высокой отключ.способностью | S804 | S804 | 7612271204679 | 0.990 | KG | 1320.000 | CCM
2CCS894001R0205 | S804N B20 | Авт.выкл.4-полюсный S804N B20 | 1 | ST | 17631,25 | 20804.875 | CMC | Заказ | 5 недель |  |  | 12.05.2015 |  |  |  | Модульные устройства | Авт.выключатели с высокой отключ.способностью | S804 | S804 | 7612271204198 | 0.990 | KG | 1320.000 | CCM
2CCS894001R0251 | S804N D25 | Авт.выкл.4-полюсный S804N D25 | 1 | ST | 18309,38 | 21605.0684 | CMC | Заказ | 5 недель |  |  | 12.05.2015 |  |  |  | Модульные устройства | Авт.выключатели с высокой отключ.способностью | S804 | S804 | 7612271205164 | 0.990 | KG | 1320.000 | CCM
2CCS894001R0254 | S804N C25 | Авт.выкл.4-полюсный S804N C25 | 1 | ST | 13562,50 | 16003.75 | CMC | Заказ | 5 недель |  |  | 12.05.2015 |  |  |  | Модульные устройства | Авт.выключатели с высокой отключ.способностью | S804 | S804 | 7612271204686 | 0.990 | KG | 1320.000 | CCM
2CCS894001R0255 | S804N B25 | Авт.выкл.4-полюсный S804N B25 | 1 | ST | 17631,25 | 20804.875 | CMC | Заказ | 5 недель |  |  | 12.05.2015 |  |  |  | Модульные устройства | Авт.выключатели с высокой отключ.способностью | S804 | S804 | 7612271204204 | 0.990 | KG | 1320.000 | CCM
2CCS894001R0321 | S804N D32 | Авт.выкл.4-полюсный S804N D32 | 1 | ST | 18309,38 | 21605.0684 | CMC | Заказ | 5 недель |  |  | 12.05.2015 |  |  |  | Модульные устройства | Авт.выключатели с высокой отключ.способностью | S804 | S804 | 7612271205171 | 0.990 | KG | 1320.000 | CCM
2CCS894001R0324 | S804N C32 | Авт.выкл.4-полюсный S804N C32 | 1 | ST | 13562,50 | 16003.75 | CMC | Заказ | 5 недель |  |  | 12.05.2015 |  |  |  | Модульные устройства | Авт.выключатели с высокой отключ.способностью | S804 | S804 | 7612271204693 | 0.990 | KG | 1320.000 | CCM
2CCS894001R0325 | S804N B32 | Авт.выкл.4-полюсный S804N B32 | 1 | ST | 17631,25 | 20804.875 | CMC | Заказ | 5 недель |  |  | 12.05.2015 |  |  |  | Модульные устройства | Авт.выключатели с высокой отключ.способностью | S804 | S804 | 7612271204211 | 0.990 | KG | 1320.000 | CCM
2CCS894001R0401 | S804N D40 | Авт.выкл.4-полюсный S804N D40 | 1 | ST | 20925,00 | 24691.5 | CMC | Заказ | 5 недель |  |  | 12.05.2015 |  |  |  | Модульные устройства | Авт.выключатели с высокой отключ.способностью | S804 | S804 | 7612271205188 | 0.990 | KG | 1320.000 | CCM
2CCS894001R0404 | S804N C40 | Авт.выкл.4-полюсный S804N C40 | 1 | ST | 15500,00 | 18290 | CMC | Заказ | 5 недель |  |  | 12.05.2015 |  |  |  | Модульные устройства | Авт.выключатели с высокой отключ.способностью | S804 | S804 | 7612271204709 | 0.990 | KG | 1320.000 | CCM
2CCS894001R0405 | S804N B40 | Авт.выкл.4-полюсный S804N B40 | 1 | ST | 20150,00 | 23777 | CMC | Заказ | 5 недель |  |  | 12.05.2015 |  |  |  | Модульные устройства | Авт.выключатели с высокой отключ.способностью | S804 | S804 | 7612271204228 | 0.990 | KG | 1320.000 | CCM
2CCS894001R0501 | S804N D50 | Авт.выкл.4-полюсный S804N D50 | 1 | ST | 29643,75 | 34979.625 | CMC | Заказ | 5 недель |  |  | 12.05.2015 |  |  |  | Модульные устройства | Авт.выключатели с высокой отключ.способностью | S804 | S804 | 7612271205195 | 0.990 | KG | 1320.000 | CCM
2CCS894001R0504 | S804N C50 | Авт.выкл.4-полюсный S804N C50 | 1 | ST | 21958,33 | 25910.8294 | CMC | Заказ | 5 недель |  |  | 12.05.2015 |  |  |  | Модульные устройства | Авт.выключатели с высокой отключ.способностью | S804 | S804 | 7612271204716 | 0.990 | KG | 1320.000 | CCM
2CCS894001R0505 | S804N B50 | Авт.выкл.4-полюсный S804N B50 | 1 | ST | 28545,83 | 33684.0794 | CMC | Заказ | 5 недель |  |  | 12.05.2015 |  |  |  | Модульные устройства | Авт.выключатели с высокой отключ.способностью | S804 | S804 | 7612271204235 | 0.990 | KG | 1320.000 | CCM
2CCS894001R0631 | S804N D63 | Авт.выкл.4-полюсный S804N D63 | 1 | ST | 31387,50 | 37037.25 | CMC | Заказ | 5 недель |  |  | 12.05.2015 |  |  |  | Модульные устройства | Авт.выключатели с высокой отключ.способностью | S804 | S804 | 7612271205201 | 0.990 | KG | 1320.000 | CCM
2CCS894001R0634 | S804N C63 | Авт.выкл.4-полюсный S804N C63 | 1 | ST | 23250,00 | 27435 | CMC | Заказ | 5 недель |  |  | 12.05.2015 |  |  |  | Модульные устройства | Авт.выключатели с высокой отключ.способностью | S804 | S804 | 7612271204723 | 0.990 | KG | 1320.000 | CCM
2CCS894001R0635 | S804N B63 | Авт.выкл.4-полюсный S804N B63 | 1 | ST | 30225,00 | 35665.5 | CMC | Заказ | 5 недель |  |  | 12.05.2015 |  |  |  | Модульные устройства | Авт.выключатели с высокой отключ.способностью | S804 | S804 | 7612271204242 | 0.990 | KG | 1320.000 | CCM
2CCS894001R0801 | S804N D80 | Авт.выкл.4-полюсный S804N D80 | 1 | ST | 34875,00 | 41152.5 | CMC | Заказ | 5 недель |  |  | 12.05.2015 |  |  |  | Модульные устройства | Авт.выключатели с высокой отключ.способностью | S804 | S804 | 7612271205218 | 0.990 | KG | 1320.000 | CCM
2CCS894001R0804 | S804N C80 | Авт.выкл.4-полюсный S804N C80 | 1 | ST | 25833,33 | 30483.3294 | CMC | Заказ | 5 недель |  |  | 12.05.2015 |  |  |  | Модульные устройства | Авт.выключатели с высокой отключ.способностью | S804 | S804 | 7612271204730 | 0.990 | KG | 1320.000 | CCM
2CCS894001R0805 | S804N B80 | Авт.выкл.4-полюсный S804N B80 | 1 | ST | 33583,33 | 39628.3294 | CMC | Заказ | 5 недель |  |  | 12.05.2015 |  |  |  | Модульные устройства | Авт.выключатели с высокой отключ.способностью | S804 | S804 | 7612271204259 | 0.990 | KG | 1320.000 | CCM
2CCS894001R0821 | S804N D100 | Авт.выкл.4-полюсный S804N D100 | 1 | ST | 38362,50 | 45267.75 | CMC | Заказ | 5 недель |  |  | 12.05.2015 |  |  |  | Модульные устройства | Авт.выключатели с высокой отключ.способностью | S804 | S804 | 7612271205225 | 0.990 | KG | 1320.000 | CCM
2CCS894001R0824 | S804N C100 | Авт.выкл.4-полюсный S804N C100 | 1 | ST | 28416,67 | 33531.6706 | CMC | Заказ | 5 недель |  |  | 12.05.2015 |  |  |  | Модульные устройства | Авт.выключатели с высокой отключ.способностью | S804 | S804 | 7612271204747 | 0.990 | KG | 1320.000 | CCM
2CCS894001R0825 | S804N B100 | Авт.выкл.4-полюсный S804N B100 | 1 | ST | 36941,67 | 43591.1706 | CMC | Заказ | 5 недель |  |  | 12.05.2015 |  |  |  | Модульные устройства | Авт.выключатели с высокой отключ.способностью | S804 | S804 | 7612271204266 | 0.990 | KG | 1320.000 | CCM
2CCS894001R0841 | S804N D125 | Авт.выкл.4-полюсный S804N D125 | 1 | ST | 41850,00 | 49383 | CMC | Заказ | 5 недель |  |  | 12.05.2015 |  |  |  | Модульные устройства | Авт.выключатели с высокой отключ.способностью | S804 | S804 | 7612271205232 | 0.990 | KG | 1320.000 | CCM
2CCS894001R0844 | S804N C125 | Авт.выкл.4-полюсный S804N C125 | 1 | ST | 31000,00 | 36580 | CMC | Заказ | 5 недель |  |  | 12.05.2015 |  |  |  | Модульные устройства | Авт.выключатели с высокой отключ.способностью | S804 | S804 | 7612271204754 | 0.990 | KG | 1320.000 | CCM
2CCS894001R0845 | S804N B125 | Авт.выкл.4-полюсный S804N B125 | 1 | ST | 40300,00 | 47554 | CMC | Заказ | 5 недель |  |  | 12.05.2015 |  |  |  | Модульные устройства | Авт.выключатели с высокой отключ.способностью | S804 | S804 | 7612271204273 | 0.990 | KG | 1320.000 | CCM
2CCV672500R0001 | ZLS250 | Клеммн.блок 200А ZLS250 | 1 | ST | 1233,53 | 1455.5654 | CMC | Заказ | 5 недель |  |  | 12.05.2015 |  |  |  | Модульные устройства | Аксессуары для втычной распределительной системы | Аксессуары для втычной распределительной системы | Аксессуары для втычной распределительной системы | 7612270505340 | 0.050 | KG | 116.640 | CCM
2CCV672501R0001 | ZLS251 | Клеммн.блок 200А ZLS251 | 1 | ST | 1233,53 | 1455.5654 | CMC | Заказ | 5 недель |  |  | 12.05.2015 |  |  |  | Модульные устройства | Аксессуары для втычной распределительной системы | Аксессуары для втычной распределительной системы | Аксессуары для втычной распределительной системы | 7612270505319 | 0.050 | KG | 116.640 | CCM
2CCV672502R0001 | ZLS252 | Клеммн.блок 200А ZLS252 | 1 | ST | 1233,53 | 1455.5654 | CMC | Заказ | 5 недель |  |  | 12.05.2015 |  |  |  | Модульные устройства | Аксессуары для втычной распределительной системы | Аксессуары для втычной распределительной системы | Аксессуары для втычной распределительной системы | 7612270505326 | 0.050 | KG | 116.640 | CCM
2CCV672503R0001 | ZLS253 | Клеммн.блок 200А ZLS253 | 1 | ST | 1233,53 | 1455.5654 | CMC | Заказ | 5 недель |  |  | 12.05.2015 |  |  |  | Модульные устройства | Аксессуары для втычной распределительной системы | Аксессуары для втычной распределительной системы | Аксессуары для втычной распределительной системы | 7612270505333 | 0.050 | KG | 116.640 | CCM
2CCV672504R0001 | ZLS254 | Клеммн.блок 200А ZLS254 | 1 | ST | 1161.3 | 1370.334 | CMC | Заказ | 5 недель | Продажа остатков |  | 12.05.2015 | 13.01.2015 |  |  | Модульные устройства | Аксессуары для втычной распределительной системы | Аксессуары для втычной распределительной системы | Аксессуары для втычной распределительной системы | 7612270523511 | 0.050 | KG | 116.640 | CCM
2CCV672505R0001 | ZLS255 | Клеммн.блок 200А ZLS255 | 1 | ST | 0,00 | 0 | CMC | Заказ | 5 недель | Продажи прекращены |  | 12.05.2015 | 06.12.2013 |  |  | Модульные устройства | Аксессуары для втычной распределительной системы | Аксессуары для втычной распределительной системы | Аксессуары для втычной распределительной системы | 7612270523528 | 0.050 | KG | 116.640 | CCM
2CCV672508R0001 |  | Smissline TP доп.кл 95мм2 ZLS954 N | 1 | ST | 1233,53 | 1455.5654 | CMC | Заказ |  |  |  | 12.05.2015 |  |  |  | Модульные устройства | Аксессуары для втычной распределительной системы | Аксессуары для втычной распределительной системы | Аксессуары для втычной распределительной системы | 7612271424404 | 120.000 | G | 82.910 | CCM
2CCV672509R0001 |  | Smissline TP доп.кл 95мм2 ZLS955 PE | 1 | ST | 1233,53 | 1455.5654 | CMC | Заказ |  |  |  | 12.05.2015 |  |  |  | Модульные устройства | Аксессуары для втычной распределительной системы | Аксессуары для втычной распределительной системы | Аксессуары для втычной распределительной системы | 7612271424411 | 120.000 | G | 82.910 | CCM
2CDA281799R0011 | M201 1A | Выключатель авт. 1-пол. M201 1A | 1 | ST | 1636,34 | 1930.8812 | STO | Заказ | 5 недель |  |  | 12.05.2015 |  |  |  | Модульные устройства | Автоматические выключатели | M202 | M202 | 4016779614337 | 0.140 | KG | 0.100 | CDM
2CDA281799R0041 | M201 4A | Выключатель авт. 1-пол. M201 4A | 1 | ST | 1636,34 | 1930.8812 | STO | Заказ | 5 недель |  |  | 12.05.2015 |  |  |  | Модульные устройства | Автоматические выключатели | M202 | M202 | 4016779614351 | 0.140 | KG | 0.100 | CDM
2CDA281799R0101 | M201 10A | Выключатель авт. 1-пол. M201 10A | 1 | ST | 1362,02 | 1607.1836 | STO | Заказ | 5 недель |  |  | 12.05.2015 |  |  |  | Модульные устройства | Автоматические выключатели | M202 | M202 | 4016779614375 | 0.140 | KG | 0.100 | CDM
2CDA281799R0161 | M201 16A | Выключатель авт. 1-пол. M201 16A | 1 | ST | 1362,02 | 1607.1836 | STO | Заказ | 5 недель |  |  | 12.05.2015 |  |  |  | Модульные устройства | Автоматические выключатели | M202 | M202 | 4016779614399 | 0.140 | KG | 0.100 | CDM
2CDA281799R0201 | M201 20A | Выключатель авт. 1-пол. M201 20A | 1 | ST | 1569,20 | 1851.656 | STO | Заказ | 5 недель |  |  | 12.05.2015 |  |  |  | Модульные устройства | Автоматические выключатели | M202 | M202 | 4016779614412 | 0.140 | KG | 0.100 | CDM
2CDA281799R0251 | M201 25A | Выключатель авт. 1-пол. M201 25A | 1 | ST | 1615,24 | 1905.9832 | STO | Заказ | 5 недель |  |  | 12.05.2015 |  |  |  | Модульные устройства | Автоматические выключатели | M202 | M202 | 4016779614436 | 0.140 | KG | 0.100 | CDM
2CDA281799R0291 | M201 2,5A | Выключатель авт. 1-пол. M201 2,5A | 1 | ST | 1636,34 | 1930.8812 | STO | Заказ | 5 недель |  |  | 12.05.2015 |  |  |  | Модульные устройства | Автоматические выключатели | M202 | M202 | 4016779614450 | 0.140 | KG | 0.100 | CDM
2CDA281799R0321 | M201 32A | Выключатель авт. 1-пол. M201 32A | 1 | ST | 1705,40 | 2012.372 | STO | Заказ | 5 недель |  |  | 12.05.2015 |  |  |  | Модульные устройства | Автоматические выключатели | M202 | M202 | 4016779614474 | 0.140 | KG | 0.100 | CDM
2CDA281799R0361 | M201 6,3A | Выключатель авт. 1-пол. M201 6,3A | 1 | ST | 1636,34 | 1930.8812 | STO | Заказ | 6 недель |  |  | 12.05.2015 |  |  |  | Модульные устройства | Автоматические выключатели | M202 | M202 | 4016779614498 | 0.140 | KG | 0.100 | CDM
2CDA281799R0401 | M201 40A | Выключатель авт. 1-пол. M201 40A | 1 | ST | 1772,54 | 2091.5972 | STO | Заказ | 5 недель |  |  | 12.05.2015 |  |  |  | Модульные устройства | Автоматические выключатели | M202 | M202 | 4016779614511 | 0.140 | KG | 0.100 | CDM
2CDA281799R0491 | M201 12,5A | Выключатель авт. 1-пол. M201 12,5A | 1 | ST | 1362,02 | 1607.1836 | STO | Заказ | 5 недель |  |  | 12.05.2015 |  |  |  | Модульные устройства | Автоматические выключатели | M202 | M202 | 4016779614535 | 0.140 | KG | 0.100 | CDM
2CDA281799R0501 | M201 50A | Выключатель авт. 1-пол. M201 50A | 1 | ST | 2046,86 | 2415.2948 | STO | Заказ | 5 недель |  |  | 12.05.2015 |  |  |  | Модульные устройства | Автоматические выключатели | M202 | M202 | 4016779614559 | 0.140 | KG | 0.100 | CDM
2CDA281799R0631 | M201 63A | Выключатель авт. 1-пол. M201 63A | 1 | ST | 2319,27 | 2736.7386 | STO | Заказ | 5 недель |  |  | 12.05.2015 |  |  |  | Модульные устройства | Автоматические выключатели | M202 | M202 | 4016779614573 | 0.140 | KG | 0.100 | CDM
2CDA281799R0971 | M201 1,6A | Выключатель авт. 1-пол. M201 1,6A | 1 | ST | 1636,34 | 1930.8812 | STO | Заказ | 5 недель |  |  | 12.05.2015 |  |  |  | Модульные устройства | Автоматические выключатели | M202 | M202 | 4016779614597 | 0.140 | KG | 0.100 | CDM
2CDA281799R0981 | M201 0,5A | Выключатель авт. 1-пол. M201 0,5A | 1 | ST | 1636,34 | 1930.8812 | STO | Заказ | 5 недель |  |  | 12.05.2015 |  |  |  | Модульные устройства | Автоматические выключатели | M202 | M202 | 4016779614313 | 0.140 | KG | 0.100 | CDM
2CDA282799R0011 | M202 1A | Выключатель авт. 2-пол. M202 1A | 1 | ST | 3758,02 | 4434.4636 | STO | Заказ | 5 недель |  |  | 12.05.2015 |  |  |  | Модульные устройства | Автоматические выключатели | M202 | M202 | 4016779614610 | 0.280 | KG | 0.210 | CDM
2CDA282799R0041 | M202 4A | Выключатель авт. 2-пол. M202 4A | 1 | ST | 3758,02 | 4434.4636 | STO | Заказ | 5 недель |  |  | 12.05.2015 |  |  |  | Модульные устройства | Автоматические выключатели | M202 | M202 | 4016779614634 | 0.280 | KG | 0.210 | CDM
2CDA282799R0101 | M202 10A | Выключатель авт. 2-пол. M202 10A | 1 | ST | 3128,80 | 3691.984 | STO | Заказ | 5 недель |  |  | 12.05.2015 |  |  |  | Модульные устройства | Автоматические выключатели | M202 | M202 | 4016779614658 | 0.280 | KG | 0.210 | CDM
2CDA282799R0161 | M202 16A | Выключатель авт. 2-пол. M202 16A | 1 | ST | 3128,80 | 3691.984 | STO | Заказ | 6 недель |  |  | 12.05.2015 |  |  |  | Модульные устройства | Автоматические выключатели | M202 | M202 | 4016779614672 | 0.280 | KG | 0.210 | CDM
2CDA282799R0201 | M202 20A | Выключатель авт. 2-пол. M202 20A | 1 | ST | 3598,79 | 4246.5722 | STO | Заказ | 5 недель |  |  | 12.05.2015 |  |  |  | Модульные устройства | Автоматические выключатели | M202 | M202 | 4016779614696 | 0.280 | KG | 0.210 | CDM
2CDA282799R0251 | M202 25A | Выключатель авт. 2-пол. M202 25A | 1 | ST | 3742,67 | 4416.3506 | STO | Заказ | 5 недель |  |  | 12.05.2015 |  |  |  | Модульные устройства | Автоматические выключатели | M202 | M202 | 4016779614719 | 0.280 | KG | 0.210 | CDM
2CDA282799R0291 | M202 2,5A | Выключатель авт. 2-пол. M202 2,5A | 1 | ST | 3758,02 | 4434.4636 | STO | Заказ | 5 недель |  |  | 12.05.2015 |  |  |  | Модульные устройства | Автоматические выключатели | M202 | M202 | 4016779614733 | 0.280 | KG | 0.210 | CDM
2CDA282799R0321 | M202 32A | Выключатель авт. 2-пол. M202 32A | 1 | ST | 3911,48 | 4615.5464 | STO | Заказ | 5 недель |  |  | 12.05.2015 |  |  |  | Модульные устройства | Автоматические выключатели | M202 | M202 | 4016779614757 | 0.280 | KG | 0.210 | CDM
2CDA282799R0361 | M202 6,3A | Выключатель авт. 2-пол. M202 6,3A | 1 | ST | 3758,02 | 4434.4636 | STO | Заказ | 5 недель |  |  | 12.05.2015 |  |  |  | Модульные устройства | Автоматические выключатели | M202 | M202 | 4016779614771 | 0.280 | KG | 0.210 | CDM
2CDA282799R0401 | M202 40A | Выключатель авт. 2-пол. M202 40A | 1 | ST | 4068,79 | 4801.1722 | STO | Заказ | 5 недель |  |  | 12.05.2015 |  |  |  | Модульные устройства | Автоматические выключатели | M202 | M202 | 4016779614795 | 0.280 | KG | 0.210 | CDM
2CDA282799R0491 | M202 12,5A | Выключатель авт. 2-пол. M202 12,5A | 1 | ST | 3128,80 | 3691.984 | STO | Заказ | 5 недель |  |  | 12.05.2015 |  |  |  | Модульные устройства | Автоматические выключатели | M202 | M202 | 4016779614818 | 0.280 | KG | 0.210 | CDM
2CDA282799R0501 | M202 50A | Выключатель авт. 2-пол. M202 50A | 1 | ST | 4694,16 | 5539.1088 | STO | Заказ | 5 недель |  |  | 12.05.2015 |  |  |  | Модульные устройства | Автоматические выключатели | M202 | M202 | 4016779614832 | 0.280 | KG | 0.210 | CDM
2CDA282799R0631 | M202 63A | Выключатель авт. 2-пол. M202 63A | 1 | ST | 5319,54 | 6277.0572 | STO | Заказ | 5 недель |  |  | 12.05.2015 |  |  |  | Модульные устройства | Автоматические выключатели | M202 | M202 | 4016779614856 | 0.280 | KG | 0.210 | CDM
2CDA282799R0971 | M202 1,6A | Выключатель авт. 2-пол. M202 1,6A | 1 | ST | 3758,02 | 4434.4636 | STO | Заказ | 5 недель |  |  | 12.05.2015 |  |  |  | Модульные устройства | Автоматические выключатели | M202 | M202 | 4016779614870 | 0.280 | KG | 0.210 | CDM
2CDA282799R0981 | M202 0,5A | Выключатель авт. 2-пол. M202 0,5A | 1 | ST | 3758,02 | 4434.4636 | STO | Заказ | 5 недель |  |  | 12.05.2015 |  |  |  | Модульные устройства | Автоматические выключатели | M202 | M202 | 4016779614894 | 0.280 | KG | 0.210 | CDM
2CDA283799R0011 | M203 1A | Выключатель авт. 3-пол. M203 1A | 1 | ST | 5024,12 | 5928.4616 | STO | Заказ | 5 недель |  |  | 12.05.2015 |  |  |  | Модульные устройства | Автоматические выключатели | M203 | M203 | 4016779614917 | 0.420 | KG | 0.320 | CDM
2CDA283799R0041 | M203 4A | Выключатель авт. 3-пол. M203 4A | 1 | ST | 5024,12 | 5928.4616 | STO | Заказ | 5 недель |  |  | 12.05.2015 |  |  |  | Модульные устройства | Автоматические выключатели | M203 | M203 | 4016779614931 | 0.420 | KG | 0.320 | CDM
2CDA283799R0101 | M203 10A | Выключатель авт. 3-пол. M203 10A | 1 | ST | 4185,80 | 4939.244 | STO | Заказ | 6 недель |  |  | 12.05.2015 |  |  |  | Модульные устройства | Автоматические выключатели | M203 | M203 | 4016779614955 | 0.420 | KG | 0.320 | CDM
2CDA283799R0161 | M203 16A | Выключатель авт. 3-пол. M203 16A | 1 | ST | 4185,80 | 4939.244 | STO | Заказ | 6 недель |  |  | 12.05.2015 |  |  |  | Модульные устройства | Автоматические выключатели | M203 | M203 | 4016779614979 | 0.420 | KG | 0.320 | CDM
2CDA283799R0201 | M203 20A | Выключатель авт. 3-пол. M203 20A | 1 | ST | 4813,10 | 5679.458 | STO | Заказ | 5 недель |  |  | 12.05.2015 |  |  |  | Модульные устройства | Автоматические выключатели | M203 | M203 | 4016779614993 | 0.420 | KG | 0.320 | CDM
2CDA283799R0251 | M203 25A | Выключатель авт. 3-пол. M203 25A | 1 | ST | 4962,73 | 5856.0214 | STO | Заказ | 6 недель |  |  | 12.05.2015 |  |  |  | Модульные устройства | Автоматические выключатели | M203 | M203 | 4016779615013 | 0.420 | KG | 0.320 | CDM
2CDA283799R0291 | M203 2,5A | Выключатель авт. 3-пол. M203 2,5A | 1 | ST | 5024,12 | 5928.4616 | STO | Заказ | 5 недель |  |  | 12.05.2015 |  |  |  | Модульные устройства | Автоматические выключатели | M203 | M203 | 4016779615037 | 0.420 | KG | 0.320 | CDM
2CDA283799R0321 | M203 32A | Выключатель авт. 3-пол. M203 32A | 1 | ST | 5233,21 | 6175.1878 | STO | Заказ | 6 недель |  |  | 12.05.2015 |  |  |  | Модульные устройства | Автоматические выключатели | M203 | M203 | 4016779615051 | 0.420 | KG | 0.320 | CDM
2CDA283799R0361 | M203 6,3A | Выключатель авт. 3-пол. M203 6,3A | 1 | ST | 5024,12 | 5928.4616 | STO | Заказ | 5 недель |  |  | 12.05.2015 |  |  |  | Модульные устройства | Автоматические выключатели | M203 | M203 | 4016779615075 | 0.420 | KG | 0.320 | CDM
2CDA283799R0401 | M203 40A | Выключатель авт. 3-пол. M203 40A | 1 | ST | 5442,31 | 6421.9258 | STO | Заказ | 5 недель |  |  | 12.05.2015 |  |  |  | Модульные устройства | Автоматические выключатели | M203 | M203 | 4016779615099 | 0.420 | KG | 0.320 | CDM
2CDA283799R0491 | M203 12,5A | Выключатель авт. 3-пол. M203 12,5A | 1 | ST | 4185,80 | 4939.244 | STO | Заказ | 5 недель |  |  | 12.05.2015 |  |  |  | Модульные устройства | Автоматические выключатели | M203 | M203 | 4016779615112 | 0.420 | KG | 0.320 | CDM
2CDA283799R0501 | M203 50A | Выключатель авт. 3-пол. M203 50A | 1 | ST | 6280,62 | 7411.1316 | STO | Заказ | 5 недель |  |  | 12.05.2015 |  |  |  | Модульные устройства | Автоматические выключатели | M203 | M203 | 4016779615136 | 0.420 | KG | 0.320 | CDM
2CDA283799R0631 | M203 63A | Выключатель авт. 3-пол. M203 63A | 1 | ST | 7117,02 | 8398.0836 | STO | Заказ | 5 недель |  |  | 12.05.2015 |  |  |  | Модульные устройства | Автоматические выключатели | M203 | M203 | 4016779615150 | 0.420 | KG | 0.320 | CDM
2CDA283799R0971 | M203 1,6A | Выключатель авт. 3-пол. M203 1,6A | 1 | ST | 5024,12 | 5928.4616 | STO | Заказ | 5 недель |  |  | 12.05.2015 |  |  |  | Модульные устройства | Автоматические выключатели | M203 | M203 | 4016779615174 | 0.420 | KG | 0.320 | CDM
2CDA283799R0981 | M203 0,5A | Выключатель авт. 3-пол. M203 0,5A | 1 | ST | 5024,12 | 5928.4616 | STO | Заказ | 5 недель |  |  | 12.05.2015 |  |  |  | Модульные устройства | Автоматические выключатели | M203 | M203 | 4016779615198 | 0.420 | KG | 0.320 | CDM
2CDA284799R0011 | M204 1A | Выключатель авт. 4-пол. M204 1A | 1 | ST | 7216,77 | 8515.7886 | STO | Заказ | 5 недель |  |  | 12.05.2015 |  |  |  | Модульные устройства | Автоматические выключатели | M204 | M204 | 4016779615211 | 0.560 | KG | 0.410 | CDM
2CDA284799R0041 | M204 4A | Выключатель авт. 4-пол. M204 4A | 1 | ST | 7216,77 | 8515.7886 | STO | Заказ | 5 недель |  |  | 12.05.2015 |  |  |  | Модульные устройства | Автоматические выключатели | M204 | M204 | 4016779615235 | 0.560 | KG | 0.410 | CDM
2CDA284799R0101 | M204 10A | Выключатель авт. 4-пол. M204 10A | 1 | ST | 6815,84 | 8042.6912 | STO | Заказ | 5 недель |  |  | 12.05.2015 |  |  |  | Модульные устройства | Автоматические выключатели | M204 | M204 | 4016779615259 | 0.560 | KG | 0.410 | CDM
2CDA284799R0161 | M204 16A | Выключатель авт. 4-пол. M204 16A | 1 | ST | 6815,84 | 8042.6912 | STO | Заказ | 5 недель |  |  | 12.05.2015 |  |  |  | Модульные устройства | Автоматические выключатели | M204 | M204 | 4016779615273 | 0.560 | KG | 0.410 | CDM
2CDA284799R0201 | M204 20A | Выключатель авт. 4-пол. M204 20A | 1 | ST | 7845,98 | 9258.2564 | STO | Заказ | 5 недель |  |  | 12.05.2015 |  |  |  | Модульные устройства | Автоматические выключатели | M204 | M204 | 4016779615297 | 0.560 | KG | 0.410 | CDM
2CDA284799R0251 | M204 25A | Выключатель авт. 4-пол. M204 25A | 1 | ST | 8193,20 | 9667.976 | STO | Заказ | 5 недель |  |  | 12.05.2015 |  |  |  | Модульные устройства | Автоматические выключатели | M204 | M204 | 4016779615310 | 0.560 | KG | 0.410 | CDM
2CDA284799R0291 | M204 2,5A | Выключатель авт. 4-пол. M204 2,5A | 1 | ST | 7216,77 | 8515.7886 | STO | Заказ | 5 недель |  |  | 12.05.2015 |  |  |  | Модульные устройства | Автоматические выключатели | M204 | M204 | 4016779615334 | 0.560 | KG | 0.410 | CDM
2CDA284799R0321 | M204 32A | Выключатель авт. 4-пол. M204 32A | 1 | ST | 8523,16 | 10057.3288 | STO | Заказ | 6 недель |  |  | 12.05.2015 |  |  |  | Модульные устройства | Автоматические выключатели | M204 | M204 | 4016779615358 | 0.560 | KG | 0.410 | CDM
2CDA284799R0361 | M204 6,3A | Выключатель авт. 4-пол. M204 6,3A | 1 | ST | 7216,77 | 8515.7886 | STO | Заказ | 5 недель |  |  | 12.05.2015 |  |  |  | Модульные устройства | Автоматические выключатели | M204 | M204 | 4016779615372 | 0.560 | KG | 0.410 | CDM
2CDA284799R0401 | M204 40A | Выключатель авт. 4-пол. M204 40A | 1 | ST | 8860,78 | 10455.7204 | STO | Заказ | 5 недель |  |  | 12.05.2015 |  |  |  | Модульные устройства | Автоматические выключатели | M204 | M204 | 4016779615396 | 0.560 | KG | 0.410 | CDM
2CDA284799R0491 | M204 12,5A | Выключатель авт. 4-пол. M204 12,5A | 1 | ST | 6815,84 | 8042.6912 | STO | Заказ | 5 недель |  |  | 12.05.2015 |  |  |  | Модульные устройства | Автоматические выключатели | M204 | M204 | 4016779615419 | 0.560 | KG | 0.410 | CDM
2CDA284799R0501 | M204 50A | Выключатель авт. 4-пол. M204 50A | 1 | ST | 10293,78 | 12146.6604 | STO | Заказ | 5 недель |  |  | 12.05.2015 |  |  |  | Модульные устройства | Автоматические выключатели | M204 | M204 | 4016779615433 | 0.560 | KG | 0.410 | CDM
2CDA284799R0631 | M204 63A | Выключатель авт. 4-пол. M204 63A | 1 | ST | 11651,96 | 13749.3128 | STO | Заказ | 5 недель |  |  | 12.05.2015 |  |  |  | Модульные устройства | Автоматические выключатели | M204 | M204 | 4016779615457 | 0.560 | KG | 0.410 | CDM
2CDA284799R0971 | M204 1,6A | Выключатель авт. 4-пол. M204 1,6A | 1 | ST | 7216,77 | 8515.7886 | STO | Заказ | 5 недель |  |  | 12.05.2015 |  |  |  | Модульные устройства | Автоматические выключатели | M204 | M204 | 4016779615471 | 0.560 | KG | 0.410 | CDM
2CDA284799R0981 | M204 0,5A | Выключатель авт. 4-пол. M204 0,5A | 1 | ST | 7216,77 | 8515.7886 | STO | Заказ | 5 недель |  |  | 12.05.2015 |  |  |  | Модульные устройства | Автоматические выключатели | M204 | M204 | 4016779615495 | 0.560 | KG | 0.410 | CDM
2CDD271111R0016 | SHD201/16 | Рубильник 1пол. SHD201/16 рычаг крас. | 1 | ST | 376,52 | 444.2936 | STO | D | 7 недель |  |  | 12.05.2015 |  |  |  | Модульные устройства | Дополнительные устройства на ДИН-рейку | Устройства управления | Устройства управления |  | 0.275 | KG | 65.450 | CCM
2CDD271111R0025 | SHD201/25 | Рубильник 1пол. SHD201/25 рычаг крас. | 1 | ST | 481,95 | 568.701 | STO | D | 7 недель |  |  | 12.05.2015 |  |  |  | Модульные устройства | Дополнительные устройства на ДИН-рейку | Устройства управления | Устройства управления |  | 0.095 | KG | 65.450 | CCM
2CDD271111R0032 | SHD201/32 | Рубильник 1пол. SHD201/32 рычаг крас. | 1 | ST | 481,95 | 568.701 | STO | Заказ | 7 недель |  |  | 12.05.2015 |  |  |  | Модульные устройства | Дополнительные устройства на ДИН-рейку | Устройства управления | Устройства управления |  | 0.095 | KG | 65.450 | CCM
2CDD271111R0040 | SHD201/40 | Рубильник 1пол. SHD201/40 рычаг крас. | 1 | ST | 602,43 | 710.8674 | STO | Заказ | 7 недель |  |  | 12.05.2015 |  |  |  | Модульные устройства | Дополнительные устройства на ДИН-рейку | Устройства управления | Устройства управления |  | 0.095 | KG | 65.450 | CCM
2CDD271111R0050 | SHD201/50 | Рубильник 1пол. SHD201/50 рычаг крас. | 1 | ST | 640,09 | 755.3062 | STO | Заказ | 7 недель |  |  | 12.05.2015 |  |  |  | Модульные устройства | Дополнительные устройства на ДИН-рейку | Устройства управления | Устройства управления |  | 0.095 | KG | 65.450 | CCM
2CDD271111R0063 | SHD201/63 | Рубильник 1пол. SHD201/63 рычаг крас. | 1 | ST | 866,00 | 1021.88 | STO | D | 7 недель |  |  | 12.05.2015 |  |  |  | Модульные устройства | Дополнительные устройства на ДИН-рейку | Устройства управления | Устройства управления |  | 0.095 | KG | 65.450 | CCM
2CDD272111R0016 | SHD202/16 | Рубильник 2пол. SHD202/16 рычаг крас. | 1 | ST | 564,78 | 666.4404 | STO | D | 7 недель |  |  | 12.05.2015 |  |  |  | Модульные устройства | Дополнительные устройства на ДИН-рейку | Устройства управления | Устройства управления |  | 0.170 | KG | 130.900 | CCM
2CDD272111R0025 | SHD202/25 | Рубильник 2пол. SHD202/25 рычаг крас. | 1 | ST | 609,96 | 719.7528 | STO | Заказ | 7 недель |  |  | 12.05.2015 |  |  |  | Модульные устройства | Дополнительные устройства на ДИН-рейку | Устройства управления | Устройства управления |  | 0.170 | KG | 130.900 | CCM
2CDD272111R0032 | SHD202/32 | Рубильник 2пол. SHD202/32 рычаг крас. | 1 | ST | 609,96 | 719.7528 | STO | Заказ | 7 недель |  |  | 12.05.2015 |  |  |  | Модульные устройства | Дополнительные устройства на ДИН-рейку | Устройства управления | Устройства управления |  | 0.170 | KG | 130.900 | CCM
2CDD272111R0040 | SHD202/40 | Рубильник 2пол. SHD202/40 рычаг крас. | 1 | ST | 903,65 | 1066.307 | STO | Заказ | 7 недель |  |  | 12.05.2015 |  |  |  | Модульные устройства | Дополнительные устройства на ДИН-рейку | Устройства управления | Устройства управления |  | 0.170 | KG | 130.900 | CCM
2CDD272111R0050 | SHD202/50 | Рубильник 2пол. SHD202/50 рычаг крас. | 1 | ST | 960,13 | 1132.9534 | STO | Заказ | 7 недель |  |  | 12.05.2015 |  |  |  | Модульные устройства | Дополнительные устройства на ДИН-рейку | Устройства управления | Устройства управления |  | 0.170 | KG | 130.900 | CCM
2CDD272111R0063 | SHD202/63 | Рубильник 2пол. SHD202/63 рычаг крас. | 1 | ST | 1299,00 | 1532.82 | STO | D | 7 недель |  |  | 12.05.2015 |  |  |  | Модульные устройства | Дополнительные устройства на ДИН-рейку | Устройства управления | Устройства управления |  | 0.170 | KG | 130.900 | CCM
2CDD273111R0016 | SHD203/16 | Рубильник 3пол. SHD203/16 рычаг крас. | 1 | ST | 903,65 | 1066.307 | STO | Заказ | 7 недель |  |  | 12.05.2015 |  |  |  | Модульные устройства | Дополнительные устройства на ДИН-рейку | Устройства управления | Устройства управления |  | 0.245 | KG | 196.350 | CCM
2CDD273111R0025 | SHD203/25 | Рубильник 3пол. SHD203/25 рычаг крас. | 1 | ST | 948,83 | 1119.6194 | STO | D | 7 недель |  |  | 12.05.2015 |  |  |  | Модульные устройства | Дополнительные устройства на ДИН-рейку | Устройства управления | Устройства управления |  | 0.245 | KG | 196.350 | CCM
2CDD273111R0032 | SHD203/32 | Рубильник 3пол. SHD203/32 рычаг крас. | 1 | ST | 948,83 | 1119.6194 | STO | D | 7 недель |  |  | 12.05.2015 |  |  |  | Модульные устройства | Дополнительные устройства на ДИН-рейку | Устройства управления | Устройства управления |  | 0.245 | KG | 196.350 | CCM
2CDD273111R0040 | SHD203/40 | Рубильник 3пол. SHD203/40 рычаг крас. | 1 | ST | 1445,84 | 1706.0912 | STO | D | 7 недель |  |  | 12.05.2015 |  |  |  | Модульные устройства | Дополнительные устройства на ДИН-рейку | Устройства управления | Устройства управления |  | 0.245 | KG | 196.350 | CCM
2CDD273111R0050 | SHD203/50 | Рубильник 3пол. SHD203/50 рычаг крас. | 1 | ST | 1536,21 | 1812.7278 | STO | D | 7 недель |  |  | 12.05.2015 |  |  |  | Модульные устройства | Дополнительные устройства на ДИН-рейку | Устройства управления | Устройства управления |  | 0.245 | KG | 196.350 | CCM
2CDD273111R0063 | SHD203/63 | Рубильник 3пол. SHD203/63 рычаг крас. | 1 | ST | 2078,40 | 2452.512 | STO | D | 7 недель |  |  | 12.05.2015 |  |  |  | Модульные устройства | Дополнительные устройства на ДИН-рейку | Устройства управления | Устройства управления |  | 0.245 | KG | 196.350 | CCM
2CDD274111R0016 | SHD204/16 | Рубильник 4пол. SHD204/16 рычаг крас. | 1 | ST | 1204,87 | 1421.7466 | STO | Заказ | 7 недель |  |  | 12.05.2015 |  |  |  | Модульные устройства | Дополнительные устройства на ДИН-рейку | Устройства управления | Устройства управления |  | 0.320 | KG | 261.800 | CCM
2CDD274111R0025 | SHD204/25 | Рубильник 4пол. SHD204/25 рычаг крас. | 1 | ST | 1289,21 | 1521.2678 | STO | Заказ | 7 недель |  |  | 12.05.2015 |  |  |  | Модульные устройства | Дополнительные устройства на ДИН-рейку | Устройства управления | Устройства управления |  | 0.320 | KG | 261.800 | CCM
2CDD274111R0032 | SHD204/32 | Рубильник 4пол. SHD204/32 рычаг крас. | 1 | ST | 1289,21 | 1521.2678 | STO | Заказ | 7 недель |  |  | 12.05.2015 |  |  |  | Модульные устройства | Дополнительные устройства на ДИН-рейку | Устройства управления | Устройства управления |  | 0.320 | KG | 261.800 | CCM
2CDD274111R0040 | SHD204/40 | Рубильник 4пол. SHD204/40 рычаг крас. | 1 | ST | 1927,79 | 2274.7922 | STO | Заказ | 7 недель |  |  | 12.05.2015 |  |  |  | Модульные устройства | Дополнительные устройства на ДИН-рейку | Устройства управления | Устройства управления |  | 0.320 | KG | 261.800 | CCM
2CDD274111R0050 | SHD204/50 | Рубильник 4пол. SHD204/50 рычаг крас. | 1 | ST | 2048,28 | 2416.9704 | STO | Заказ | 7 недель |  |  | 12.05.2015 |  |  |  | Модульные устройства | Дополнительные устройства на ДИН-рейку | Устройства управления | Устройства управления |  | 0.320 | KG | 261.800 | CCM
2CDD274111R0063 | SHD204/63 | Рубильник 4пол. SHD204/63 рычаг крас. | 1 | ST | 2771,20 | 3270.016 | STO | Заказ | 7 недель |  |  | 12.05.2015 |  |  |  | Модульные устройства | Дополнительные устройства на ДИН-рейку | Устройства управления | Устройства управления |  | 0.320 | KG | 261.800 | CCM
2CDD281101R0016 | SD201/16 | Рубильник 1пол. SD201/16 рычаг крас. | 1 | ST | 453,64 | 535.2952 | STO | D | 7 недель |  |  | 12.05.2015 |  |  |  | Модульные устройства | Дополнительные устройства на ДИН-рейку | Устройства управления | Устройства управления |  | 0.105 | KG | 65.450 | CCM
2CDD281101R0025 | SD201/25 | Рубильник 1пол. SD201/25 рычаг крас. | 1 | ST | 580,66 | 685.1788 | STO | D | 7 недель |  |  | 12.05.2015 |  |  |  | Модульные устройства | Дополнительные устройства на ДИН-рейку | Устройства управления | Устройства управления |  | 0.105 | KG | 65.450 | CCM
2CDD281101R0032 | SD201/32 | Рубильник 1пол. SD201/32 рычаг крас. | 1 | ST | 580,66 | 685.1788 | STO | D | 7 недель |  |  | 12.05.2015 |  |  |  | Модульные устройства | Дополнительные устройства на ДИН-рейку | Устройства управления | Устройства управления |  | 0.105 | KG | 65.450 | CCM
2CDD281101R0040 | SD201/40 | Рубильник 1пол. SD201/40 рычаг крас. | 1 | ST | 725,82 | 856.4676 | STO | Заказ | 7 недель |  |  | 12.05.2015 |  |  |  | Модульные устройства | Дополнительные устройства на ДИН-рейку | Устройства управления | Устройства управления |  | 0.105 | KG | 65.450 | CCM
2CDD281101R0050 | SD201/50 | Рубильник 1пол. SD201/50 рычаг крас. | 1 | ST | 771,19 | 910.0042 | STO | Заказ | 7 недель |  |  | 12.05.2015 |  |  |  | Модульные устройства | Дополнительные устройства на ДИН-рейку | Устройства управления | Устройства управления |  | 0.105 | KG | 65.450 | CCM
2CDD281101R0063 | SD201/63 | Рубильник 1пол. SD201/63 рычаг крас. | 1 | ST | 1043,37 | 1231.1766 | STO | D | 7 недель |  |  | 12.05.2015 |  |  |  | Модульные устройства | Дополнительные устройства на ДИН-рейку | Устройства управления | Устройства управления |  | 0.105 | KG | 65.450 | CCM
2CDD282101R0016 | SD202/16 | Рубильник 2пол. SD202/16 рычаг крас. | 1 | ST | 680,46 | 802.9428 | STO | D | 7 недель |  |  | 12.05.2015 |  |  |  | Модульные устройства | Дополнительные устройства на ДИН-рейку | Устройства управления | Устройства управления |  | 0.190 | KG | 130.900 | CCM
2CDD282101R0025 | SD202/25 | Рубильник 2пол. SD202/25 рычаг крас. | 1 | ST | 734,90 | 867.182 | STO | Заказ | 7 недель |  |  | 12.05.2015 |  |  |  | Модульные устройства | Дополнительные устройства на ДИН-рейку | Устройства управления | Устройства управления |  | 0.190 | KG | 130.900 | CCM
2CDD282101R0032 | SD202/32 | Рубильник 2пол. SD202/32 рычаг крас. | 1 | ST | 734,90 | 867.182 | STO | D | 7 недель |  |  | 12.05.2015 |  |  |  | Модульные устройства | Дополнительные устройства на ДИН-рейку | Устройства управления | Устройства управления |  | 0.190 | KG | 130.900 | CCM
2CDD282101R0040 | SD202/40 | Рубильник 2пол. SD202/40 рычаг крас. | 1 | ST | 1088,74 | 1284.7132 | STO | Заказ | 7 недель |  |  | 12.05.2015 |  |  |  | Модульные устройства | Дополнительные устройства на ДИН-рейку | Устройства управления | Устройства управления |  | 0.190 | KG | 130.900 | CCM
2CDD282101R0050 | SD202/50 | Рубильник 2пол. SD202/50 рычаг крас. | 1 | ST | 1156,78 | 1365.0004 | STO | Заказ | 7 недель |  |  | 12.05.2015 |  |  |  | Модульные устройства | Дополнительные устройства на ДИН-рейку | Устройства управления | Устройства управления |  | 0.190 | KG | 130.900 | CCM
2CDD282101R0063 | SD202/63 | Рубильник 2пол. SD202/63 рычаг крас. | 1 | ST | 1565,06 | 1846.7708 | STO | D | 7 недель |  |  | 12.05.2015 |  |  |  | Модульные устройства | Дополнительные устройства на ДИН-рейку | Устройства управления | Устройства управления |  | 0.190 | KG | 130.900 | CCM
2CDD283101R0016 | SD203/16 | Рубильник 3пол. SD203/16 рычаг крас. | 1 | ST | 1088,74 | 1284.7132 | STO | Заказ | 7 недель |  |  | 12.05.2015 |  |  |  | Модульные устройства | Дополнительные устройства на ДИН-рейку | Устройства управления | Устройства управления |  | 0.275 | KG | 196.350 | CCM
2CDD283101R0025 | SD203/25 | Рубильник 3пол. SD203/25 рычаг крас. | 1 | ST | 1143,17 | 1348.9406 | STO | D | 7 недель |  |  | 12.05.2015 |  |  |  | Модульные устройства | Дополнительные устройства на ДИН-рейку | Устройства управления | Устройства управления |  | 0.275 | KG | 196.350 | CCM
2CDD283101R0032 | SD203/32 | Рубильник 3пол. SD203/32 рычаг крас. | 1 | ST | 1143,17 | 1348.9406 | STO | D | 7 недель |  |  | 12.05.2015 |  |  |  | Модульные устройства | Дополнительные устройства на ДИН-рейку | Устройства управления | Устройства управления |  | 0.275 | KG | 196.350 | CCM
2CDD283101R0040 | SD203/40 | Рубильник 3пол. SD203/40 рычаг крас. | 1 | ST | 1741,98 | 2055.5364 | STO | D | 7 недель |  |  | 12.05.2015 |  |  |  | Модульные устройства | Дополнительные устройства на ДИН-рейку | Устройства управления | Устройства управления |  | 0.275 | KG | 196.350 | CCM
2CDD283101R0050 | SD203/50 | Рубильник 3пол. SD203/50 рычаг крас. | 1 | ST | 1850,85 | 2184.003 | STO | D | 7 недель |  |  | 12.05.2015 |  |  |  | Модульные устройства | Дополнительные устройства на ДИН-рейку | Устройства управления | Устройства управления |  | 0.275 | KG | 196.350 | CCM
2CDD283101R0063 | SD203/63 | Рубильник 3пол. SD203/63 рычаг крас. | 1 | ST | 2504,09 | 2954.8262 | STO | D | 7 недель |  |  | 12.05.2015 |  |  |  | Модульные устройства | Дополнительные устройства на ДИН-рейку | Устройства управления | Устройства управления |  | 0.275 | KG | 196.350 | CCM
2CDD284101R0016 | SD204/16 | Рубильник 4пол. SD204/16 рычаг крас. | 1 | ST | 1451,65 | 1712.947 | STO | Заказ | 7 недель |  |  | 12.05.2015 |  |  |  | Модульные устройства | Дополнительные устройства на ДИН-рейку | Устройства управления | Устройства управления |  | 0.360 | KG | 261.800 | CCM
2CDD284101R0025 | SD204/25 | Рубильник 4пол. SD204/25 рычаг крас. | 1 | ST | 1553,26 | 1832.8468 | STO | Заказ | 7 недель |  |  | 12.05.2015 |  |  |  | Модульные устройства | Дополнительные устройства на ДИН-рейку | Устройства управления | Устройства управления |  | 0.360 | KG | 261.800 | CCM
2CDD284101R0032 | SD204/32 | Рубильник 4пол. SD204/32 рычаг крас. | 1 | ST | 1553,26 | 1832.8468 | STO | Заказ | 7 недель |  |  | 12.05.2015 |  |  |  | Модульные устройства | Дополнительные устройства на ДИН-рейку | Устройства управления | Устройства управления |  | 0.360 | KG | 261.800 | CCM
2CDD284101R0040 | SD204/40 | Рубильник 4пол. SD204/40 рычаг крас. | 1 | ST | 2322,64 | 2740.7152 | STO | Заказ | 7 недель |  |  | 12.05.2015 |  |  |  | Модульные устройства | Дополнительные устройства на ДИН-рейку | Устройства управления | Устройства управления |  | 0.360 | KG | 261.800 | CCM
2CDD284101R0050 | SD204/50 | Рубильник 4пол. SD204/50 рычаг крас. | 1 | ST | 2467,80 | 2912.004 | STO | Заказ | 7 недель |  |  | 12.05.2015 |  |  |  | Модульные устройства | Дополнительные устройства на ДИН-рейку | Устройства управления | Устройства управления |  | 0.360 | KG | 261.800 | CCM
2CDD284101R0063 | SD204/63 | Рубильник 4пол. SD204/63 рычаг крас. | 1 | ST | 3338,79 | 3939.7722 | STO | Заказ | 7 недель |  |  | 12.05.2015 |  |  |  | Модульные устройства | Дополнительные устройства на ДИН-рейку | Устройства управления | Устройства управления |  | 0.360 | KG | 261.800 | CCM
2CDE010013R0511 | E232E-8/230-MULTI1 | Реле электромех. для лестн. E232E-8/230-MULTI10 | 1 | ST | 3648,43 | 4305.1474 | STO | Заказ | 5 недель | Сертификация |  | 12.05.2015 | 27.02.2015 |  |  | Модульные устройства | Дополнительные устройства на ДИН-рейку | Устройства управления | E228 | 4016779654197 | 0.100 | KG | 97.650 | CCM
2CDE100000R1601 | Е233-230 | Реле часов работы Е233-230 | 1 | ST | 1327,64 | 1566.6152 | STO | B | 3 недели | Сертификация |  | 12.05.2015 | 10.04.2015 |  |  | Модульные устройства | Дополнительные устройства на ДИН-рейку | Модульные измерительные приборы | Модульные измерительные приборы | 4012233630004 | 0.080 | KG | 230.000 | CCM
2CDE110000R0501 | Е232-230 | Реле электромех. для лестн.Е232-230 | 1 | ST | 1725,19 | 2035.7242 | STO | E | 5 недель | Сертификация |  | 12.05.2015 | 27.02.2015 |  |  | Модульные устройства | Дополнительные устройства на ДИН-рейку | Устройства управления | E228 | 4016779548243 | 0.080 | KG | 230.000 | CCM
2CDE110003R0511 | Е232Е-230N | Реле электромех. для лестн.Е232Е-230N | 1 | ST | 2240,11 | 2643.3298 | STO | Заказ | 5 недель | Сертификация |  | 12.05.2015 | 27.02.2015 |  |  | Модульные устройства | Дополнительные устройства на ДИН-рейку | Устройства управления | E228 | 4016779654166 | 0.080 | KG | 230.000 | CCM
2CDE110013R0511 | E232E-230-MULTI10 | Реле электромех. для лестн. E232E-230-MULTI10 | 1 | ST | 3168,72 | 3739.0896 | STO | Заказ | 8 недель | Сертификация |  | 12.05.2015 | 27.02.2015 |  |  | Модульные устройства | Дополнительные устройства на ДИН-рейку | Устройства управления | E228 | 4016779654180 | 0.100 | KG | 97.650 | CCM
2CDE111010R0301 | E261SRV-230 | Реле установ.электрон.E261SRV-230 | 1 | ST | 0,00 | 0 | STO | Заказ | 6 недель | Продажи прекращены |  | 12.05.2015 | 02.06.2014 |  |  | Модульные устройства | Дополнительные устройства на ДИН-рейку | Устройства управления | E261 | 4016779576055 | 0.110 | KG | 138.000 | CCM
2CDE141000R0301 | E261-230 | Реле установ.электрон.E261-230 | 1 | ST | 2517,37 | 2970.4966 | STO | E | 5 недель | Сертификация |  | 12.05.2015 | 27.02.2015 |  |  | Модульные устройства | Дополнительные устройства на ДИН-рейку | Устройства управления | E261 | 4016779575966 | 0.110 | KG | 230.000 | CCM
2CDE141000R0311 | E261C-230 | Реле установ.электрон.E261C-230 | 1 | ST | 3330,09 | 3929.5062 | STO | Заказ | 5 недель | Сертификация |  | 12.05.2015 | 27.02.2015 |  |  | Модульные устройства | Дополнительные устройства на ДИН-рейку | Устройства управления | E261 | 4016779576024 | 0.110 | KG | 230.000 | CCM
2CDE142000R0301 | E262-230 | Реле установ.электрон.E262-230 | 1 | ST | 3388,77 | 3998.7486 | STO | Заказ | 6 недель | Сертификация |  | 12.05.2015 | 27.02.2015 |  |  | Модульные устройства | Дополнительные устройства на ДИН-рейку | Устройства управления | E261 | 4016779575973 | 0.100 | KG | 230.000 | CCM
2CDE142000R0311 | E262C-230 | Реле установ.электрон.E262C-230 | 1 | ST | 4059,19 | 4789.8442 | STO | Заказ | 6 недель | Сертификация |  | 12.05.2015 | 27.02.2015 |  |  | Модульные устройства | Дополнительные устройства на ДИН-рейку | Устройства управления | E261 | 4016779576031 | 0.120 | KG | 230.000 | CCM
2CDE144000R0301 | E266-230 | Реле установ.электрон.E266-230 | 1 | ST | 3388,77 | 3998.7486 | STO | Заказ | 6 недель | Сертификация |  | 12.05.2015 | 27.02.2015 |  |  | Модульные устройства | Дополнительные устройства на ДИН-рейку | Устройства управления | E266 | 4016779575980 | 0.070 | KG | 160.000 | CCM
2CDE144000R0311 | E266C-230 | Реле установ.электрон.E266C-230 | 1 | ST | 4059,19 | 4789.8442 | STO | Заказ | 6 недель | Сертификация |  | 12.05.2015 | 27.02.2015 |  |  | Модульные устройства | Дополнительные устройства на ДИН-рейку | Устройства управления | E266 | 4016779576048 | 0.120 | KG | 230.000 | CCM
2CDE150000R0521 | Е232-HLM | Реле предупр.выкл.освещ.Е232-HLM | 1 | ST | 1987,79 | 2345.5922 | STO | Заказ | 5 недель | Сертификация |  | 12.05.2015 | 27.02.2015 |  |  | Модульные устройства | Дополнительные устройства на ДИН-рейку | Устройства управления | E228 | 4016779548281 | 0.080 | KG | 230.000 | CCM
2CDE160000R0901 | E451-5,7 | Реле управления нагрузкой E451-5,7 | 1 | ST | 861,13 | 1016.1334 | STO | Заказ | 5 недель | Сертификация |  | 12.05.2015 | 10.04.2015 |  |  | Модульные устройства | Дополнительные устройства на ДИН-рейку | Устройства управления нагрузкой | E236 | 4016779415903 | 0.320 | KG | 138.000 | CCM
2CDE160010R0901 | E452-5,7 | Реле управления нагрузкой E452-5,7 | 1 | ST | 1081,18 | 1275.7924 | STO | Заказ | 5 недель | Сертификация |  | 12.05.2015 | 10.04.2015 |  |  | Модульные устройства | Дополнительные устройства на ДИН-рейку | Устройства управления нагрузкой | E452 | 4016779209502 | 0.100 | KG | 138.000 | CCM
2CDE165000R2001 | E236-US1 | Реле падения напр. E236-US1 | 1 | ST | 4667,99 | 5508.2282 | STO | Заказ | 5 недель | Сертификация |  | 12.05.2015 | 27.02.2015 |  |  | Модульные устройства | Дополнительные устройства на ДИН-рейку | Устройства управления нагрузкой | E236 | 4016779511087 | 0.095 | KG | 324.000 | CCM
2CDE165001R2001 | E236-US1.1 | Реле падения напр. E236-US1.1 | 1 | ST | 3712,98 | 4381.3164 | STO | Заказ | 5 недель | Сертификация |  | 12.05.2015 | 27.02.2015 |  |  | Модульные устройства | Дополнительные устройства на ДИН-рейку | Устройства управления нагрузкой | E236 | 4016779651776 | 0.058 | KG | 162.000 | CCM
2CDE165001R2011 | E236-US1.1D | Реле падения напр. E236-US1.1D | 1 | ST | 4289,51 | 5061.6218 | STO | Заказ | 8 недель | Сертификация |  | 12.05.2015 | 27.02.2015 |  |  | Модульные устройства | Дополнительные устройства на ДИН-рейку | Устройства управления нагрузкой | E236 | 4016779651790 | 0.058 | KG | 162.000 | CCM
2CDE165010R2001 | E236-US2 | Реле падения напр. E236-US2 | 1 | ST | 5353,08 | 6316.6344 | STO | Заказ | 5 недель | Сертификация |  | 12.05.2015 | 27.02.2015 |  |  | Модульные устройства | Дополнительные устройства на ДИН-рейку | Устройства управления нагрузкой | E236 | 4016779511094 | 0.095 | KG | 324.000 | CCM
2CDE165011R2001 | E236-US2.1 | Реле падения напр. E236-US2.1 | 1 | ST | 4289,51 | 5061.6218 | STO | Заказ | 8 недель | Сертификация |  | 12.05.2015 | 27.02.2015 |  |  | Модульные устройства | Дополнительные устройства на ДИН-рейку | Устройства управления нагрузкой | E236 | 4016779651783 | 0.058 | KG | 162.000 | CCM
2CDE281001R0016 | E201/16r | Рубильник 1пол. E201r 16A рычаг крас. | 1 | ST | 544,42 | 642.4156 | STO | E | 1 неделя | Продажа остатков |  | 12.05.2015 | 08.04.2015 |  |  | Модульные устройства | Дополнительные устройства на ДИН-рейку | Устройства управления | E201 | 4016779645621 | 0.100 | KG | 138.000 | CCM
2CDE281001R0025 | E201/25r | Рубильник 1пол. E201r 25A рычаг крас. | 1 | ST | 572,13 | 675.1134 | STO | E | 1 неделя | Продажа остатков |  | 12.05.2015 | 08.04.2015 |  |  | Модульные устройства | Дополнительные устройства на ДИН-рейку | Устройства управления | E201 | 4016779645645 | 0.100 | KG | 138.000 | CCM
2CDE281001R0032 | E201/32r | Рубильник 1пол. E201r 32A рычаг крас. | 1 | ST | 616,14 | 727.0452 | STO | E | 3 недели | Продажа остатков |  | 12.05.2015 | 08.04.2015 |  |  | Модульные устройства | Дополнительные устройства на ДИН-рейку | Устройства управления | E201 | 4016779645669 | 0.100 | KG | 138.000 | CCM
2CDE281001R0040 | E201/40r | Рубильник 1пол. E201r 40A рычаг крас. | 1 | ST | 653,63 | 771.2834 | STO | E | 5 недель | Продажа остатков |  | 12.05.2015 | 08.04.2015 |  |  | Модульные устройства | Дополнительные устройства на ДИН-рейку | Устройства управления | E201 | 4016779645683 | 0.100 | KG | 138.000 | CCM
2CDE281001R0045 | E201/45r | Рубильник 1пол. E201r 45A рычаг крас. | 1 | ST | 653,63 | 771.2834 | STO | E | 3 недели | Продажа остатков |  | 12.05.2015 | 08.04.2015 |  |  | Модульные устройства | Дополнительные устройства на ДИН-рейку | Устройства управления | E201 | 4016779645706 | 0.100 | KG | 230.000 | CCM
2CDE281001R0063 | E201/63r | Рубильник 1пол. E201r 63A рычаг крас. | 1 | ST | 775,88 | 915.5384 | STO | Заказ | 3 недели | Продажа остатков |  | 12.05.2015 | 08.04.2015 |  |  | Модульные устройства | Дополнительные устройства на ДИН-рейку | Устройства управления | E201 | 4016779645720 | 0.100 | KG | 138.000 | CCM
2CDE281001R0080 | E201/80r | Рубильник 1пол. E201r 80A рычаг крас. | 1 | ST | 828,86 | 978.0548 | STO | Заказ | 5 недель |  |  | 12.05.2015 |  |  |  | Модульные устройства | Дополнительные устройства на ДИН-рейку | Устройства управления | E201 | 4016779645744 | 0.100 | KG | 230.000 | CCM
2CDE281001R0100 | E201/100r | Рубильник 1пол. E201r 100A рычаг крас. | 1 | ST | 1067,98 | 1260.2164 | STO | Заказ | 5 недель |  |  | 12.05.2015 |  |  |  | Модульные устройства | Дополнительные устройства на ДИН-рейку | Устройства управления | E201 | 4016779645768 | 0.100 | KG | 138.000 | CCM
2CDE281001R0125 | E201/125r | Рубильник 1пол. E201r 125A рычаг крас. | 1 | ST | 1142,79 | 1348.4922 | STO | Заказ | 5 недель |  |  | 12.05.2015 |  |  |  | Модульные устройства | Дополнительные устройства на ДИН-рейку | Устройства управления | E201 | 4016779645782 | 0.100 | KG | 138.000 | CCM
2CDE281001R1016 | E201/16g | Рубильник 1пол. E201g 16A рычаг сер. | 1 | ST | 544,42 | 642.4156 | STO | Заказ | 5 недель | Продажа остатков |  | 12.05.2015 | 08.04.2015 |  |  | Модульные устройства | Дополнительные устройства на ДИН-рейку | Устройства управления | E201 | 4016779645614 | 0.100 | KG | 138.000 | CCM
2CDE281001R1025 | E201/25g | Рубильник 1пол. E201g 25A рычаг сер. | 1 | ST | 572,13 | 675.1134 | STO | Заказ | 5 недель | Продажа остатков |  | 12.05.2015 | 08.04.2015 |  |  | Модульные устройства | Дополнительные устройства на ДИН-рейку | Устройства управления | E201 | 4016779645638 | 0.100 | KG | 138.000 | CCM
2CDE281001R1032 | E201/32g | Рубильник 1пол. E201g 32A рычаг сер. | 1 | ST | 616,14 | 727.0452 | STO | Заказ | 5 недель | Продажа остатков |  | 12.05.2015 | 08.04.2015 |  |  | Модульные устройства | Дополнительные устройства на ДИН-рейку | Устройства управления | E201 | 4016779645652 | 0.100 | KG | 230.000 | CCM
2CDE281001R1040 | E201/40g | Рубильник 1пол. E201g 40A рычаг сер. | 1 | ST | 653,63 | 771.2834 | STO | Заказ | 8 недель | Продажа остатков |  | 12.05.2015 | 08.04.2015 |  |  | Модульные устройства | Дополнительные устройства на ДИН-рейку | Устройства управления | E201 | 4016779645676 | 0.100 | KG | 230.000 | CCM
2CDE281001R1045 | E201/45g | Рубильник 1пол. E201g 45A рычаг сер. | 1 | ST | 653,63 | 771.2834 | STO | Заказ | 8 недель | Продажа остатков |  | 12.05.2015 | 08.04.2015 |  |  | Модульные устройства | Дополнительные устройства на ДИН-рейку | Устройства управления | E201 | 4016779645690 | 0.100 | KG | 230.000 | CCM
2CDE281001R1063 | E201/63g | Рубильник 1пол. E201g 63A рычаг сер. | 1 | ST | 775,88 | 915.5384 | STO | Заказ | 5 недель | Продажа остатков |  | 12.05.2015 | 08.04.2015 |  |  | Модульные устройства | Дополнительные устройства на ДИН-рейку | Устройства управления | E201 | 4016779645713 | 0.100 | KG | 230.000 | CCM
2CDE281001R1080 | E201/80g | Рубильник 1пол. E201g 80A рычаг сер. | 1 | ST | 828,86 | 978.0548 | STO | Заказ | 8 недель |  |  | 12.05.2015 |  |  |  | Модульные устройства | Дополнительные устройства на ДИН-рейку | Устройства управления | E201 | 4016779645737 | 0.100 | KG | 230.000 | CCM
2CDE281001R1100 | E201/100g | Рубильник 1пол. E201g 100A рычаг сер. | 1 | ST | 1067,98 | 1260.2164 | STO | Заказ | 5 недель |  |  | 12.05.2015 |  |  |  | Модульные устройства | Дополнительные устройства на ДИН-рейку | Устройства управления | E201 | 4016779645751 | 0.100 | KG | 230.000 | CCM
2CDE281001R1125 | E201/125g | Рубильник 1пол. E201g 125A рычаг сер. | 1 | ST | 1142,79 | 1348.4922 | STO | Заказ | 8 недель |  |  | 12.05.2015 |  |  |  | Модульные устройства | Дополнительные устройства на ДИН-рейку | Устройства управления | E201 | 4016779645775 | 0.100 | KG | 230.000 | CCM
2CDE282001R0016 | E202/16r | Рубильник 2пол. E202r 16A рычаг крас. | 1 | ST | 1144,26 | 1350.2268 | STO | E | 5 недель | Продажа остатков |  | 12.05.2015 | 08.04.2015 |  |  | Модульные устройства | Дополнительные устройства на ДИН-рейку | Устройства управления | E201 | 4016779645805 | 0.190 | KG | 368.000 | CCM
2CDE282001R0025 | E202/25r | Рубильник 2пол. E202r 25A рычаг крас. | 1 | ST | 1202,94 | 1419.4692 | STO | E | 5 недель | Продажа остатков |  | 12.05.2015 | 08.04.2015 |  |  | Модульные устройства | Дополнительные устройства на ДИН-рейку | Устройства управления | E201 | 4016779645829 | 0.190 | KG | 368.000 | CCM
2CDE282001R0032 | E202/32r | Рубильник 2пол. E202r 32A рычаг крас. | 1 | ST | 1295,85 | 1529.103 | STO | E | 5 недель | Продажа остатков |  | 12.05.2015 | 08.04.2015 |  |  | Модульные устройства | Дополнительные устройства на ДИН-рейку | Устройства управления | E201 | 4016779645843 | 0.190 | KG | 368.000 | CCM
2CDE282001R0040 | E202/40r | Рубильник 2пол. E202r 40A рычаг крас. | 1 | ST | 1372,46 | 1619.5028 | STO | Заказ | 5 недель | Продажа остатков |  | 12.05.2015 | 08.04.2015 |  |  | Модульные устройства | Дополнительные устройства на ДИН-рейку | Устройства управления | E201 | 4016779645867 | 0.190 | KG | 368.000 | CCM
2CDE282001R0045 | E202/45r | Рубильник 2пол. E202r 45A рычаг крас. | 1 | ST | 1372,46 | 1619.5028 | STO | E | 5 недель | Продажа остатков |  | 12.05.2015 | 08.04.2015 |  |  | Модульные устройства | Дополнительные устройства на ДИН-рейку | Устройства управления | E201 | 4016779645881 | 0.190 | KG | 368.000 | CCM
2CDE282001R0063 | E202/63r | Рубильник 2пол. E202r 63A рычаг крас. | 1 | ST | 1630,00 | 1923.4 | STO | E | 3 недели | Продажа остатков |  | 12.05.2015 | 08.04.2015 |  |  | Модульные устройства | Дополнительные устройства на ДИН-рейку | Устройства управления | E201 | 4016779645904 | 0.190 | KG | 368.000 | CCM
2CDE282001R0080 | E202/80r | Рубильник 2пол. E202r 80A рычаг крас. | 1 | ST | 1741,33 | 2054.7694 | STO | Заказ | 5 недель |  |  | 12.05.2015 |  |  |  | Модульные устройства | Дополнительные устройства на ДИН-рейку | Устройства управления | E201 | 4016779645928 | 0.190 | KG | 368.000 | CCM
2CDE282001R0100 | E202/100R | Рубильник 2пол. E202r 100A рычаг крас. | 1 | ST | 2241,58 | 2645.0644 | STO | Заказ | 5 недель |  |  | 12.05.2015 |  |  |  | Модульные устройства | Дополнительные устройства на ДИН-рейку | Устройства управления | E201 | 4016779645942 | 0.190 | KG | 368.000 | CCM
2CDE282001R0125 | E202/125R | Рубильник 2пол. E202r 125A рычаг крас. | 1 | ST | 2400,01 | 2832.0118 | STO | Заказ | 5 недель |  |  | 12.05.2015 |  |  |  | Модульные устройства | Дополнительные устройства на ДИН-рейку | Устройства управления | E201 | 4016779645966 | 0.190 | KG | 368.000 | CCM
2CDE282001R1016 | E202/16g | Рубильник 2пол. E202g 16A рычаг сер. | 1 | ST | 1144,26 | 1350.2268 | STO | Заказ | 5 недель | Продажа остатков |  | 12.05.2015 | 08.04.2015 |  |  | Модульные устройства | Дополнительные устройства на ДИН-рейку | Устройства управления | E201 | 4016779645799 | 0.190 | KG | 368.000 | CCM
2CDE282001R1025 | E202/25g | Рубильник 2пол. E202g 25A рычаг сер. | 1 | ST | 1202,94 | 1419.4692 | STO | Заказ | 5 недель | Продажа остатков |  | 12.05.2015 | 08.04.2015 |  |  | Модульные устройства | Дополнительные устройства на ДИН-рейку | Устройства управления | E201 | 4016779645812 | 0.190 | KG | 368.000 | CCM
2CDE282001R1032 | E202/32g | Рубильник 2пол. E202g 32A рычаг сер. | 1 | ST | 1295,85 | 1529.103 | STO | Заказ | 5 недель | Продажа остатков |  | 12.05.2015 | 08.04.2015 |  |  | Модульные устройства | Дополнительные устройства на ДИН-рейку | Устройства управления | E201 | 4016779645836 | 0.190 | KG | 368.000 | CCM
2CDE282001R1040 | E202/40g | Рубильник 2пол. E202g 40A рычаг сер. | 1 | ST | 1372,46 | 1619.5028 | STO | Заказ | 5 недель | Продажа остатков |  | 12.05.2015 | 08.04.2015 |  |  | Модульные устройства | Дополнительные устройства на ДИН-рейку | Устройства управления | E201 | 4016779645850 | 0.190 | KG | 368.000 | CCM
2CDE282001R1045 | E202/45g | Рубильник 2пол. E202g 45A рычаг сер. | 1 | ST | 1372,46 | 1619.5028 | STO | Заказ | 5 недель | Продажа остатков |  | 12.05.2015 | 08.04.2015 |  |  | Модульные устройства | Дополнительные устройства на ДИН-рейку | Устройства управления | E201 | 4016779645874 | 0.190 | KG | 368.000 | CCM
2CDE282001R1063 | E202/63g | Рубильник 2пол. E202g 63A рычаг сер. | 1 | ST | 1630,00 | 1923.4 | STO | Заказ | 5 недель | Продажа остатков |  | 12.05.2015 | 08.04.2015 |  |  | Модульные устройства | Дополнительные устройства на ДИН-рейку | Устройства управления | E201 | 4016779645898 | 0.190 | KG | 368.000 | CCM
2CDE282001R1080 | E202/80g | Рубильник 2пол. E202g 80A рычаг сер. | 1 | ST | 1741,33 | 2054.7694 | STO | Заказ | 5 недель |  |  | 12.05.2015 |  |  |  | Модульные устройства | Дополнительные устройства на ДИН-рейку | Устройства управления | E201 | 4016779645911 | 0.190 | KG | 368.000 | CCM
2CDE282001R1100 | E202/100g | Рубильник 2пол. E202g 100A рычаг сер. | 1 | ST | 2241,58 | 2645.0644 | STO | Заказ | 5 недель |  |  | 12.05.2015 |  |  |  | Модульные устройства | Дополнительные устройства на ДИН-рейку | Устройства управления | E201 | 4016779645935 | 0.190 | KG | 368.000 | CCM
2CDE282001R1125 | E202/125g | Рубильник 2пол. E202g 125A рычаг сер. | 1 | ST | 2400,01 | 2832.0118 | STO | Заказ | 5 недель |  |  | 12.05.2015 |  |  |  | Модульные устройства | Дополнительные устройства на ДИН-рейку | Устройства управления | E201 | 4016779645959 | 0.190 | KG | 368.000 | CCM
2CDE283001R0016 | E203/16r | Рубильник 3пол. E203r 16A рычаг крас. | 1 | ST | 1796,26 | 2119.5868 | STO | E | 3 недели | Продажа остатков |  | 12.05.2015 | 08.04.2015 |  |  | Модульные устройства | Дополнительные устройства на ДИН-рейку | Устройства управления | E201 | 4016779645980 | 0.290 | KG | 552.000 | CCM
2CDE283001R0025 | E203/25R | Рубильник 3пол. E203r 25A рычаг крас. | 1 | ST | 1890,80 | 2231.144 | STO | E | 1 неделя |  |  | 12.05.2015 |  |  |  | Модульные устройства | Дополнительные устройства на ДИН-рейку | Устройства управления | E201 | 4016779646000 | 0.290 | KG | 552.000 | CCM
2CDE283001R0032 | E203/32r | Рубильник 3пол. E203r 32A рычаг крас. | 1 | ST | 2035,87 | 2402.3266 | STO | E | 1 неделя | Продажа остатков |  | 12.05.2015 | 08.04.2015 |  |  | Модульные устройства | Дополнительные устройства на ДИН-рейку | Устройства управления | E201 | 4016779646024 | 0.290 | KG | 552.000 | CCM
2CDE283001R0040 | E203/40R | Рубильник 3пол. E203r 40A рычаг крас. | 1 | ST | 2154,86 | 2542.7348 | STO | Заказ | 1 неделя |  |  | 12.05.2015 |  |  |  | Модульные устройства | Дополнительные устройства на ДИН-рейку | Устройства управления | E201 | 4016779646048 | 0.290 | KG | 552.000 | CCM
2CDE283001R0045 | E203/45R | Рубильник 3пол. E203r 45A рычаг крас. | 1 | ST | 2154,86 | 2542.7348 | STO | E | 1 неделя | Продажа остатков |  | 12.05.2015 | 08.04.2015 |  |  | Модульные устройства | Дополнительные устройства на ДИН-рейку | Устройства управления | E201 | 4016779646062 | 0.290 | KG | 552.000 | CCM
2CDE283001R0063 | E203/63R | Рубильник 3пол. E203r 63A рычаг крас. | 1 | ST | 2562,36 | 3023.5848 | STO | E | 1 неделя | Продажа остатков |  | 12.05.2015 | 08.04.2015 |  |  | Модульные устройства | Дополнительные устройства на ДИН-рейку | Устройства управления | E201 | 4016779646086 | 0.290 | KG | 552.000 | CCM
2CDE283001R0080 | E203/80r | Рубильник 3пол. E203r 80A рычаг крас. | 1 | ST | 2737,42 | 3230.1556 | STO | B | 3 недели |  |  | 12.05.2015 |  |  |  | Модульные устройства | Дополнительные устройства на ДИН-рейку | Устройства управления | E201 | 4016779646109 | 0.290 | KG | 552.000 | CCM
2CDE283001R0100 | E203/100R | Рубильник 3пол. E203r 100A рычаг крас. | 1 | ST | 3522,27 | 4156.2786 | STO | B | 3 недели |  |  | 12.05.2015 |  |  |  | Модульные устройства | Дополнительные устройства на ДИН-рейку | Устройства управления | E201 | 4016779646123 | 0.290 | KG | 552.000 | CCM
2CDE283001R0125 | E203/125r | Рубильник 3пол. E203r 125A рычаг крас. | 1 | ST | 3771,66 | 4450.5588 | STO | B | 3 недели |  |  | 12.05.2015 |  |  |  | Модульные устройства | Дополнительные устройства на ДИН-рейку | Устройства управления | E201 | 4016779646147 | 0.330 | KG | 552.000 | CCM
2CDE283001R1016 | E203/16g | Рубильник 3пол. E203g 16A рычаг сер. | 1 | ST | 1796,26 | 2119.5868 | STO | Заказ | 5 недель | Продажа остатков |  | 12.05.2015 | 08.04.2015 |  |  | Модульные устройства | Дополнительные устройства на ДИН-рейку | Устройства управления | E201 | 4016779645973 | 0.290 | KG | 552.000 | CCM
2CDE283001R1025 | E203/25g | Рубильник 3пол. E203g 25A рычаг сер. | 1 | ST | 1890,80 | 2231.144 | STO | Заказ | 5 недель | Продажа остатков |  | 12.05.2015 | 08.04.2015 |  |  | Модульные устройства | Дополнительные устройства на ДИН-рейку | Устройства управления | E201 | 4016779645997 | 0.290 | KG | 552.000 | CCM
2CDE283001R1032 | E203/32g | Рубильник 3пол. E203g 32A рычаг сер. | 1 | ST | 2035,87 | 2402.3266 | STO | Заказ | 5 недель | Продажа остатков |  | 12.05.2015 | 08.04.2015 |  |  | Модульные устройства | Дополнительные устройства на ДИН-рейку | Устройства управления | E201 | 4016779646017 | 0.290 | KG | 552.000 | CCM
2CDE283001R1040 | E203/40g | Рубильник 3пол. E203g 40A рычаг сер. | 1 | ST | 2154,86 | 2542.7348 | STO | E | 5 недель | Продажа остатков |  | 12.05.2015 | 08.04.2015 |  |  | Модульные устройства | Дополнительные устройства на ДИН-рейку | Устройства управления | E201 | 4016779646031 | 0.290 | KG | 552.000 | CCM
2CDE283001R1045 | E203/45g | Рубильник 3пол. E203g 45A рычаг сер. | 1 | ST | 2154,86 | 2542.7348 | STO | Заказ | 5 недель | Продажа остатков |  | 12.05.2015 | 08.04.2015 |  |  | Модульные устройства | Дополнительные устройства на ДИН-рейку | Устройства управления | E201 | 4016779646055 | 0.290 | KG | 552.000 | CCM
2CDE283001R1063 | E203/63g | Рубильник 3пол. E203g 63A рычаг сер. | 1 | ST | 2562,36 | 3023.5848 | STO | E | 5 недель | Продажа остатков |  | 12.05.2015 | 08.04.2015 |  |  | Модульные устройства | Дополнительные устройства на ДИН-рейку | Устройства управления | E201 | 4016779646079 | 0.290 | KG | 552.000 | CCM
2CDE283001R1080 | E203/80g | Рубильник 3пол. E203g 80A рычаг сер. | 1 | ST | 2737,42 | 3230.1556 | STO | Заказ | 5 недель |  |  | 12.05.2015 |  |  |  | Модульные устройства | Дополнительные устройства на ДИН-рейку | Устройства управления | E201 | 4016779646093 | 0.290 | KG | 552.000 | CCM
2CDE283001R1100 | E203/100g | Рубильник 3пол. E203g 100A рычаг сер. | 1 | ST | 3522,27 | 4156.2786 | STO | Заказ | 5 недель |  |  | 12.05.2015 |  |  |  | Модульные устройства | Дополнительные устройства на ДИН-рейку | Устройства управления | E201 | 4016779646116 | 0.290 | KG | 552.000 | CCM
2CDE283001R1125 | E203/125g | Рубильник 3пол. E203g 125A рычаг сер. | 1 | ST | 3771,66 | 4450.5588 | STO | Заказ | 5 недель |  |  | 12.05.2015 |  |  |  | Модульные устройства | Дополнительные устройства на ДИН-рейку | Устройства управления | E201 | 4016779646130 | 0.330 | KG | 552.000 | CCM
2CDE284001R0016 | E204/16r | Рубильник 4пол. E204r 16A рычаг крас. | 1 | ST | 0,00 | 0 | STO | Заказ | 5 недель | Снятие с заменой | 2CDD284101R0016 | 12.05.2015 | 14.04.2015 |  |  | Модульные устройства | Дополнительные устройства на ДИН-рейку | Устройства управления | E201 | 4016779646161 | 0.390 | KG | 690.000 | CCM
2CDE284001R0025 | E204/25r | Рубильник 4пол. E204r 25A рычаг крас. | 1 | ST | 0,00 | 0 | STO | C | 5 недель | Снятие с заменой | 2CDD284101R0025 | 12.05.2015 | 14.04.2015 |  |  | Модульные устройства | Дополнительные устройства на ДИН-рейку | Устройства управления | E201 | 4016779646185 | 0.390 | KG | 690.000 | CCM
2CDE284001R0032 | E204/32r | Рубильник 4пол. E204r 32A рычаг крас. | 1 | ST | 0,00 | 0 | STO | Заказ | 5 недель | Снятие с заменой | 2CDD284101R0032 | 12.05.2015 | 14.04.2015 |  |  | Модульные устройства | Дополнительные устройства на ДИН-рейку | Устройства управления | E201 | 4016779646208 | 0.390 | KG | 690.000 | CCM
2CDE284001R0040 | E204/40r | Рубильник 4пол. E204r 40A рычаг крас. | 1 | ST | 2873,69 | 3390.9542 | STO | C | 5 недель | Продажа остатков |  | 12.05.2015 | 08.04.2015 |  |  | Модульные устройства | Дополнительные устройства на ДИН-рейку | Устройства управления | E201 | 4016779646222 | 0.390 | KG | 690.000 | CCM
2CDE284001R0045 | E204/45r | Рубильник 4пол. E204r 45A рычаг крас. | 1 | ST | 0,00 | 0 | STO | Заказ | 5 недель | Снятие с заменой | 2CDD284101R0050 | 12.05.2015 | 14.04.2015 |  |  | Модульные устройства | Дополнительные устройства на ДИН-рейку | Устройства управления | E201 | 4016779646246 | 0.390 | KG | 690.000 | CCM
2CDE284001R0063 | E204/63r | Рубильник 4пол. E204r 63A рычаг крас. | 1 | ST | 3414,85 | 4029.523 | STO | E | 5 недель | Продажа остатков |  | 12.05.2015 | 08.04.2015 |  |  | Модульные устройства | Дополнительные устройства на ДИН-рейку | Устройства управления | E201 | 4016779646260 | 0.390 | KG | 690.000 | CCM
2CDE284001R0080 | E204/80r | Рубильник 4пол. E204r 80A рычаг крас. | 1 | ST | 3648,43 | 4305.1474 | STO | Заказ | 5 недель |  |  | 12.05.2015 |  |  |  | Модульные устройства | Дополнительные устройства на ДИН-рейку | Устройства управления | E201 | 4016779646284 | 0.390 | KG | 690.000 | CCM
2CDE284001R0100 | E204/100r | Рубильник 4пол. E204r 100A рычаг крас. | 1 | ST | 4697,33 | 5542.8494 | STO | Заказ | 5 недель |  |  | 12.05.2015 |  |  |  | Модульные устройства | Дополнительные устройства на ДИН-рейку | Устройства управления | E201 | 4016779646307 | 0.390 | KG | 690.000 | CCM
2CDE284001R0125 | E204/125r | Рубильник 4пол. E204r 125A рычаг крас. | 1 | ST | 5027,41 | 5932.3438 | STO | Заказ | 5 недель |  |  | 12.05.2015 |  |  |  | Модульные устройства | Дополнительные устройства на ДИН-рейку | Устройства управления | E201 | 4016779646321 | 0.440 | KG | 690.000 | CCM
2CDE284001R1016 | E204/16g | Рубильник 4пол. E204g 16A рычаг сер. | 1 | ST | 2392,84 | 2823.5512 | STO | Заказ | 5 недель | Продажа остатков |  | 12.05.2015 | 08.04.2015 |  |  | Модульные устройства | Дополнительные устройства на ДИН-рейку | Устройства управления | E201 | 4016779646154 | 0.390 | KG | 690.000 | CCM
2CDE284001R1025 | E204/25g | Рубильник 4пол. E204g 25A рычаг сер. | 1 | ST | 2523,24 | 2977.4232 | STO | Заказ | 5 недель | Продажа остатков |  | 12.05.2015 | 08.04.2015 |  |  | Модульные устройства | Дополнительные устройства на ДИН-рейку | Устройства управления | E201 | 4016779646178 | 0.390 | KG | 690.000 | CCM
2CDE284001R1032 | E204/32g | Рубильник 4пол. E204g 32A рычаг сер. | 1 | ST | 2712,32 | 3200.5376 | STO | Заказ | 5 недель | Продажа остатков |  | 12.05.2015 | 08.04.2015 |  |  | Модульные устройства | Дополнительные устройства на ДИН-рейку | Устройства управления | E201 | 4016779646192 | 0.390 | KG | 690.000 | CCM
2CDE284001R1040 | E204/40g | Рубильник 4пол. E204g 40A рычаг сер. | 1 | ST | 2873,69 | 3390.9542 | STO | Заказ | 5 недель | Продажа остатков |  | 12.05.2015 | 08.04.2015 |  |  | Модульные устройства | Дополнительные устройства на ДИН-рейку | Устройства управления | E201 | 4016779646215 | 0.390 | KG | 690.000 | CCM
2CDE284001R1045 | E204/45g | Рубильник 4пол. E204g 45A рычаг сер. | 1 | ST | 2873,69 | 3390.9542 | STO | Заказ | 5 недель | Продажа остатков |  | 12.05.2015 | 08.04.2015 |  |  | Модульные устройства | Дополнительные устройства на ДИН-рейку | Устройства управления | E201 | 4016779646239 | 0.390 | KG | 690.000 | CCM
2CDE284001R1063 | E204/63g | Рубильник 4пол. E204g 63A рычаг сер. | 1 | ST | 3414,85 | 4029.523 | STO | Заказ | 5 недель | Продажа остатков |  | 12.05.2015 | 08.04.2015 |  |  | Модульные устройства | Дополнительные устройства на ДИН-рейку | Устройства управления | E201 | 4016779646253 | 0.390 | KG | 690.000 | CCM
2CDE284001R1080 | E204/80g | Рубильник 4пол. E204g 80A рычаг сер. | 1 | ST | 3648,43 | 4305.1474 | STO | Заказ | 5 недель |  |  | 12.05.2015 |  |  |  | Модульные устройства | Дополнительные устройства на ДИН-рейку | Устройства управления | E201 | 4016779646277 | 0.390 | KG | 690.000 | CCM
2CDE284001R1100 | E204/100g | Рубильник 4пол. E204g 100A рычаг сер. | 1 | ST | 4697,33 | 5542.8494 | STO | Заказ | 5 недель |  |  | 12.05.2015 |  |  |  | Модульные устройства | Дополнительные устройства на ДИН-рейку | Устройства управления | E201 | 4016779646291 | 0.390 | KG | 690.000 | CCM
2CDE284001R1125 | E204/125g | Рубильник 4пол. E204g 125A рычаг сер. | 1 | ST | 5027,41 | 5932.3438 | STO | Заказ | 5 недель |  |  | 12.05.2015 |  |  |  | Модульные устройства | Дополнительные устройства на ДИН-рейку | Устройства управления | E201 | 4016779646314 | 0.440 | KG | 690.000 | CCM
2CDE300010R1601 | Е233 12-48В | Реле часов работы Е233 12-48В пост.ток | 1 | ST | 2769,70 | 3268.246 | STO | Заказ | 5 недель |  |  | 12.05.2015 |  |  |  | Модульные устройства | Дополнительные устройства на ДИН-рейку | Модульные измерительные приборы | Модульные измерительные приборы | 4012233630202 | 0.080 | KG | 138.000 | CCM
2CDE400000R1601 | Е233-24 | Реле часов работы Е233-24 В перем.ток | 1 | ST | 1327,64 | 1566.6152 | STO | Заказ | 7 недель |  |  | 12.05.2015 |  |  |  | Модульные устройства | Дополнительные устройства на ДИН-рейку | Модульные измерительные приборы | Модульные измерительные приборы | 4012233630103 | 0.080 | KG | 230.000 | CCM
2CDE441000R0301 | E261-24 | Реле установ.электрон.E261-24 | 1 | ST | 2517,37 | 2970.4966 | STO | Заказ | 6 недель |  |  | 12.05.2015 |  |  |  | Модульные устройства | Дополнительные устройства на ДИН-рейку | Устройства управления | E261 | 4016779575928 | 0.060 | KG | 160.000 | CCM
2CDE441000R0311 | E261C-24 | Реле установ.электрон.E261C-24 | 1 | ST | 3330,09 | 3929.5062 | STO | Заказ | 6 недель |  |  | 12.05.2015 |  |  |  | Модульные устройства | Дополнительные устройства на ДИН-рейку | Устройства управления | E261 | 4016779575997 | 0.060 | KG | 160.000 | CCM
2CDE442000R0301 | E262-24 | Реле установ.электрон.E262-24 | 1 | ST | 3388,77 | 3998.7486 | STO | Заказ | 6 недель |  |  | 12.05.2015 |  |  |  | Модульные устройства | Дополнительные устройства на ДИН-рейку | Устройства управления | E261 | 4016779575935 | 0.070 | KG | 160.000 | CCM
2CDE442000R0311 | E262C-24 | Реле установ.электрон.E262C-24 | 1 | ST | 4059,19 | 4789.8442 | STO | Заказ | 6 недель |  |  | 12.05.2015 |  |  |  | Модульные устройства | Дополнительные устройства на ДИН-рейку | Устройства управления | E261 | 4016779576000 | 0.080 | KG | 160.000 | CCM
2CDE444000R0301 | E266-24 | Реле установ.электрон.E266-24 | 1 | ST | 3388,77 | 3998.7486 | STO | Заказ | 6 недель |  |  | 12.05.2015 |  |  |  | Модульные устройства | Дополнительные устройства на ДИН-рейку | Устройства управления | E266 | 4016779575959 | 0.070 | KG | 160.000 | CCM
2CDE444000R0311 | E266C-24 | Реле установ.электрон.E266C-24 | 1 | ST | 4059,19 | 4789.8442 | STO | Заказ | 6 недель |  |  | 12.05.2015 |  |  |  | Модульные устройства | Дополнительные устройства на ДИН-рейку | Устройства управления | E266 | 4016779576017 | 0.120 | KG | 230.000 | CCM
2CDG110002R0011 | SA/M2.6.1 | SA/M2.6.1 Модуль релейный активатор, 2-канальный, 6А | 1 | ST | 9049,74 | 10678.6932 | EIB | Заказ | 6 недель |  |  | 12.05.2015 |  |  |  | Интеллектуальные инсталляционные системы (EIB/KNX) | ABB i-bus EIB/KNX | ABB i-bus EIB/KNX Модульные устройства | ES/M2.24.1 | 4016779583145 | 0.150 | KG | 191.394 | CCM
2CDG110003R0011 | JA/M2.230.1 | JA/M2.230.1 Модуль релейный активатор, 2-канальный, 220В | 1 | ST | 14241,10 | 16804.498 | EIB | Заказ | 6 недель |  |  | 12.05.2015 |  |  |  | Интеллектуальные инсталляционные системы (EIB/KNX) | ABB i-bus EIB/KNX | ABB i-bus EIB/KNX Модульные устройства | ES/M2.24.1 | 4016779583152 | 0.141 | KG | 191.400 | CCM
2CDG110004R0011 | JA/M2.24.1 | JA/M2.24.1 Модуль релейный активатор, 2-канальный, 24В | 1 | ST | 15168,13 | 17898.3934 | EIB | Заказ | 6 недель |  |  | 12.05.2015 |  |  |  | Интеллектуальные инсталляционные системы (EIB/KNX) | ABB i-bus EIB/KNX | ABB i-bus EIB/KNX Модульные устройства | ES/M2.24.1 | 4016779583169 | 0.149 | KG | 191.400 | CCM
2CDG110005R0011 | BE/M4.230.1 | BE/M4.230.1 Модуль бинарный вход, 4-канальный, 220В | 1 | ST | 13965,92 | 16479.7856 | EIB | Заказ | 6 недель |  |  | 12.05.2015 |  |  |  | Интеллектуальные инсталляционные системы (EIB/KNX) | ABB i-bus EIB/KNX | ABB i-bus EIB/KNX Модульные устройства | 6174/21 | 4016779583114 | 0.109 | KG | 191.400 | CCM
2CDG110006R0011 | BE/M4.24.1 | BE/M4.24.1, Модуль бинарный вход 4-канальный, 12/24В | 1 | ST | 13965,92 | 16479.7856 | EIB | Заказ | 6 недель |  |  | 12.05.2015 |  |  |  | Интеллектуальные инсталляционные системы (EIB/KNX) | ABB i-bus EIB/KNX | ABB i-bus EIB/KNX Модульные устройства | 6174/21 | 4016779583121 | 0.108 | KG | 191.400 | CCM
2CDG110007R0011 | BE/M4.12.1 | BE/M4.12.1 Модуль бинарный вход 4-канальный, дискретный вход | 1 | ST | 13965,92 | 16479.7856 | EIB | Заказ | 6 недель |  |  | 12.05.2015 |  |  |  | Интеллектуальные инсталляционные системы (EIB/KNX) | ABB i-bus EIB/KNX | ABB i-bus EIB/KNX Модульные устройства | 6174/21 | 4016779583138 | 0.113 | KG | 191.400 | CCM
2CDG110008R0011 | USB/S1.1 | USB/S1.1 USB-интерфейс | 1 | ST | 25515,71 | 30108.5378 | EIB | C | 6 недель |  |  | 12.05.2015 |  |  |  | Интеллектуальные инсталляционные системы (EIB/KNX) | ABB i-bus EIB/KNX | ABB i-bus EIB/KNX Системные компоненты и интерфейсы | USB/S1.1 | 4016779589215 | 0.090 | KG | 246.000 | CCM
2CDG110009R0011 | DSA/S2.16.1 | DSA/S2.16.1 Релейный активатор с интерфейсом DALI 2-к, 16AX | 1 | ST | 25342,01 | 29903.5718 | EIB | Заказ | 6 недель |  |  | 12.05.2015 |  |  |  | Интеллектуальные инсталляционные системы (EIB/KNX) | ABB i-bus EIB/KNX | ABB i-bus EIB/KNX Освещение и датчики освещенности | ABB i-bus EIB/KNX Освещение и датчики освещенности | 4016779585842 | 0.210 | KG | 414.720 | CCM
2CDG110012R0011 | UD/M1.300.1 | UD/M1.300.1 Модуль универсальный светорегулятор, 300BA | 1 | ST | 18394,18 | 21705.1324 | EIB | Заказ | 6 недель |  |  | 12.05.2015 |  |  |  | Интеллектуальные инсталляционные системы (EIB/KNX) | ABB i-bus EIB/KNX | ABB i-bus EIB/KNX Модульные устройства | UD/M1.300.1 | 4011395042816 | 0.154 | KG | 191.400 | CCM
2CDG110013R0011 | ES/M 2.230.1 | ES/M2.230.1 Модуль электронного активатора | 1 | ST | 18126,81 | 21389.6358 | EIB | Заказ | 6 недель |  |  | 12.05.2015 |  |  |  | Интеллектуальные инсталляционные системы (EIB/KNX) | ABB i-bus EIB/KNX | ABB i-bus EIB/KNX Модульные устройства | 6174/21 | 4016779583619 | 0.126 | KG | 191.400 | CCM
2CDG110014R0011 | ES/M2.24.1 | ES/M2.24.1 Модуль электронного активатора | 1 | ST | 19383,66 | 22872.7188 | EIB | Заказ | 6 недель |  |  | 12.05.2015 |  |  |  | Интеллектуальные инсталляционные системы (EIB/KNX) | ABB i-bus EIB/KNX | ABB i-bus EIB/KNX Модульные устройства | ES/M2.24.1 | 4016779583626 | 0.127 | KG | 191.400 | CCM
2CDG110024R0011 | SCM/S1.1 | SCM/S1.1 Модуль системы безопасности | 1 | ST | 32832,39 | 38742.2202 | EIB | Заказ | 6 недель |  |  | 12.05.2015 |  |  |  | Интеллектуальные инсталляционные системы (EIB/KNX) | ABB i-bus EIB/KNX | ABB i-bus EIB/KNX Безопасность и наблюдение | SCM/S1.1 | 4016779583916 | 0.249 | KG | 417.960 | CCM
2CDG110025R0011 | DG/S8.1 | DG/S8.1 Контроллер освещения DALI, 8-канальный | 1 | ST | 51238,29 | 60461.1822 | EIB | Заказ | 6 недель |  |  | 12.05.2015 |  |  |  | Интеллектуальные инсталляционные системы (EIB/KNX) | ABB i-bus EIB/KNX | ABB i-bus EIB/KNX Освещение и датчики освещенности | DG/S8.1 | 4016779585828 | 0.266 | KG | 622.000 | CCM
2CDG110026R0011 | DG/S1.1 | DG/S1.1 Контроллер освещения DALI, 1-канальный | 1 | ST | 59240,00 | 69903.2 | EIB | Заказ | 6 недель |  |  | 12.05.2015 |  |  |  | Интеллектуальные инсталляционные системы (EIB/KNX) | ABB i-bus EIB/KNX | ABB i-bus EIB/KNX Освещение и датчики освещенности | ABB i-bus EIB/KNX Освещение и датчики освещенности | 4016779585835 | 0.184 | KG | 414.720 | CCM
2CDG110028R0011 | JA/S4.SMI.1M | JA/S4.SMI.1M Жалюзи активатор 4-канальный | 1 | ST | 37920,31 | 44745.9658 | EIB | Заказ | 6 недель |  |  | 12.05.2015 |  |  |  | Интеллектуальные инсталляционные системы (EIB/KNX) | ABB i-bus EIB/KNX | ABB i-bus EIB/KNX Жалюзи | ABB i-bus EIB/KNX Жалюзи | 4016779654234 | 0.218 | KG | 414.720 | CCM
2CDG110029R0011 | DR/S4.1 | DR/S4.1 Дроссель | 1 | ST | 5324,07 | 6282.4026 | EIB | Заказ | 6 недель |  |  | 12.05.2015 |  |  |  | Интеллектуальные инсталляционные системы (EIB/KNX) | ABB i-bus EIB/KNX | ABB i-bus EIB/KNX Блоки электропитания | DR/S2.2 | 4016779587556 | 0.137 | KG | 207.360 | CCM
2CDG110030R0011 | AE/S4.2 | AE/S4.2 Вход аналоговый, 4-канальный | 1 | ST | 0,00 | 0 | EIB | E | 6 недель | Снятие с заменой | 2CDG110190R0011 | 12.05.2015 | 30.01.2015 |  |  | Интеллектуальные инсталляционные системы (EIB/KNX) | ABB i-bus EIB/KNX | ABB i-bus EIB/KNX Входы | AE/S4.1 | 4016779587631 | 0.200 | KG | 414.720 | CCM
2CDG110032R0011 | WS/S4.1 | WS/S4.1 Метеостанция, 4-канальная | 1 | ST | 0,00 | 0 | EIB | Заказ | 6 недель | Снятие с заменой | 2CDG110191R0011 | 12.05.2015 | 08.04.2015 |  |  | Интеллектуальные инсталляционные системы (EIB/KNX) | ABB i-bus EIB/KNX | ABB i-bus EIB/KNX Входы | ET/S6.24.5 | 4016779587716 | 0.200 | KG | 417.960 | CCM
2CDG110034R0011 | WZ/S1.1 | WZ/S1.1 Метеорологический блок | 1 | ST | 0,00 | 0 | EIB | Заказ | 6 недель | Снятие с заменой | 2CDG110184R0011 | 12.05.2015 | 08.04.2015 |  |  | Интеллектуальные инсталляционные системы (EIB/KNX) | ABB i-bus EIB/KNX | ABB i-bus EIB/KNX Входы | WZ/S1.1 | 4016779586122 | 0.200 | KG | 417.960 | CCM
2CDG110058R0011 | ES/S4.1.2.1 | ES/S4.1.2.1 Электронный активатор термоэлектрических приводов, 4-канальный | 1 | ST | 33724,29 | 39794.6622 | EIB | C | 6 недель |  |  | 12.05.2015 |  |  |  | Интеллектуальные инсталляционные системы (EIB/KNX) | ABB i-bus EIB/KNX | ABB i-bus EIB/KNX Отопление и кондиционирование | ABB i-bus EIB/KNX Отопление и кондиционирование | 4016779672061 | 0.265 | KG | 417.960 | CCM
2CDG110059R0011 | ES/S8.1.2.1 | ES/S8.1.2.1 Электронный активатор термоэлектрических приводов, 8-канальный | 1 | ST | 66064,88 | 77956.5584 | EIB | Заказ | 6 недель |  |  | 12.05.2015 |  |  |  | Интеллектуальные инсталляционные системы (EIB/KNX) | ABB i-bus EIB/KNX | ABB i-bus EIB/KNX Отопление и кондиционирование | ABB i-bus EIB/KNX Отопление и кондиционирование | 4016779672078 | 0.380 | KG | 835.920 | CCM
2CDG110060R0011 | DSM/S1.1 | DSM/S1.1 Модуль диагностики | 1 | ST | 7722,63 | 9112.7034 | EIB | Заказ | 6 недель |  |  | 12.05.2015 |  |  |  | Интеллектуальные инсталляционные системы (EIB/KNX) | ABB i-bus EIB/KNX | ABB i-bus EIB/KNX Соединительные элементы | ABB i-bus EIB/KNX Соединительные элементы | 4016779652056 | 0.100 | KG | 246.000 | CCM
2CDG110061R0011 | IPR/S2.1 | IPR/S2.1 IP-маршрутизатор | 1 | ST | 46427,50 | 54784.45 | EIB | D | 6 недель |  |  | 12.05.2015 |  |  |  | Интеллектуальные инсталляционные системы (EIB/KNX) | ABB i-bus EIB/KNX | ABB i-bus EIB/KNX Системные компоненты и интерфейсы | ABB i-bus EIB/KNX Системные компоненты и интерфейсы | 4016779652292 | 0.020 | KG | 10.800 | CCM
2CDG110065R0011 | US/U12.2 | US/U12.2 Интерфейс универсальный, 12-канальный, скрытый монтаж | 1 | ST | 19145,56 | 22591.7608 | EIB | Заказ | 6 недель |  |  | 12.05.2015 |  |  |  | Интеллектуальные инсталляционные системы (EIB/KNX) | ABB i-bus EIB/KNX | ABB i-bus EIB/KNX Средства визуализации, отображения и сигнализации | ABB i-bus EIB/KNX Средства визуализации, отображения и сигнализации | 4016779650120 | 0.068 | KG | 147.000 | CCM
2CDG110066R0011 | EUB/S1.1 | EUB/S1.1 Блок контроля шинных устройств | 1 | ST | 57526,46 | 67881.2228 | EIB | Заказ | 6 недель |  |  | 12.05.2015 |  |  |  | Интеллектуальные инсталляционные системы (EIB/KNX) | ABB i-bus EIB/KNX | ABB i-bus EIB/KNX Безопасность и наблюдение | ABB i-bus EIB/KNX Безопасность и наблюдение | 4016779649919 | 0.095 | KG | 197.640 | CCM
2CDG110067R0011 | BDB/S1.1 | BDB/S1.1 Модуль регистрации данных | 1 | ST | 55030,32 | 64935.7776 | EIB | Заказ | 6 недель |  |  | 12.05.2015 |  |  |  | Интеллектуальные инсталляционные системы (EIB/KNX) | ABB i-bus EIB/KNX | ABB i-bus EIB/KNX Безопасность и наблюдение | ABB i-bus EIB/KNX Безопасность и наблюдение | 4016779657532 | 0.100 | KG | 197.640 | CCM
2CDG110070R0011 | NTU/S12.2000.1 | NTU/S12.2000.1 Источник бесперебойного питания, 2А | 1 | ST | 31665,32 | 37365.0776 | EIB | Заказ | 6 недель |  |  | 12.05.2015 |  |  |  | Интеллектуальные инсталляционные системы (EIB/KNX) | ABB i-bus EIB/KNX | ABB i-bus EIB/KNX Блоки электропитания | ABB i-bus EIB/KNX Блоки электропитания | 4016779681179 | 0.130 | KG | 191.400 | CCM
2CDG110071R0011 | UK/S32.2 | UK/S32.2 Терминал ввод/вывод, 32-канальный | 1 | ST | 48648,46 | 57405.1828 | EIB | Заказ | 6 недель |  |  | 12.05.2015 |  |  |  | Интеллектуальные инсталляционные системы (EIB/KNX) | ABB i-bus EIB/KNX | ABB i-bus EIB/KNX Средства визуализации, отображения и сигнализации | ABB i-bus EIB/KNX Средства визуализации, отображения и сигнализации | 4016779655774 | 0.150 | KG | 417.960 | CCM
2CDG110072R0011 | ABZ/S2.1 | ABZ/S2.1 Модуль логики (таймеры) | 1 | ST | 39585,06 | 46710.3708 | EIB | Заказ | 6 недель |  |  | 12.05.2015 |  |  |  | Интеллектуальные инсталляционные системы (EIB/KNX) | ABB i-bus EIB/KNX | ABB i-bus EIB/KNX Контроллеры, логические элементы и таймеры | ABB i-bus EIB/KNX Контроллеры, логические элементы и таймеры | 4016779652360 | 0.100 | KG | 197.640 | CCM
2CDG110073R0011 | ABL/S2.1 | ABL/S2.1 Модуль логики (логические элементы) | 1 | ST | 56324,25 | 66462.615 | EIB | C | 6 недель |  |  | 12.05.2015 |  |  |  | Интеллектуальные инсталляционные системы (EIB/KNX) | ABB i-bus EIB/KNX | ABB i-bus EIB/KNX Контроллеры, логические элементы и таймеры | ABB i-bus EIB/KNX Контроллеры, логические элементы и таймеры | 4016779652643 | 0.100 | KG | 197.640 | CCM
2CDG110074R0011 | UD/S2.300.2 | UD/S2.300.2 Светорегулятор универсальный, 2х300Вт | 1 | ST | 36522,94 | 43097.0692 | EIB | Заказ | 6 недель |  |  | 12.05.2015 |  |  |  | Интеллектуальные инсталляционные системы (EIB/KNX) | ABB i-bus EIB/KNX | ABB i-bus EIB/KNX Освещение и датчики освещенности | ABB i-bus EIB/KNX Освещение и датчики освещенности | 4016779663069 | 0.225 | KG | 622.000 | CCM
2CDG110079R0011 | SD/S2.16.1 | SD/S2.16.1, Светорегулятор ЭПРА 1-10В, 2-канальный , 16А | 1 | ST | 25619,14 | 30230.5852 | EIB | Заказ | 6 недель |  |  | 12.05.2015 |  |  |  | Интеллектуальные инсталляционные системы (EIB/KNX) | ABB i-bus EIB/KNX | ABB i-bus EIB/KNX Освещение и датчики освещенности | ABB i-bus EIB/KNX Освещение и датчики освещенности | 4016779659963 | 0.180 | KG | 414.720 | CCM
2CDG110080R0011 | SD/S4.16.1 | SD/S4.16.1 Светорегулятор ЭПРА 1-10В, 4-канальный, 16А | 1 | ST | 40053,45 | 47263.071 | EIB | Заказ | 6 недель |  |  | 12.05.2015 |  |  |  | Интеллектуальные инсталляционные системы (EIB/KNX) | ABB i-bus EIB/KNX | ABB i-bus EIB/KNX Освещение и датчики освещенности | ABB i-bus EIB/KNX Освещение и датчики освещенности | 4016779659376 | 0.280 | KG | 622.000 | CCM
2CDG110081R0011 | SD/S8.16.1 | SD/S8.16.1 Светорегулятор ЭПРА 1-10В, 8-канальный, 16А | 1 | ST | 71504,09 | 84374.8262 | EIB | Заказ | 6 недель |  |  | 12.05.2015 |  |  |  | Интеллектуальные инсталляционные системы (EIB/KNX) | ABB i-bus EIB/KNX | ABB i-bus EIB/KNX Освещение и датчики освещенности | ABB i-bus EIB/KNX Освещение и датчики освещенности | 4016779659185 | 0.508 | KG | 835.920 | CCM
2CDG110083R0011 | ZS/S1.1 | ZS/S1.1 Интерфейсный модуль для счётчиков | 1 | ST | 17531,56 | 20687.2408 | EIB | E | 6 недель |  |  | 12.05.2015 |  |  |  | Интеллектуальные инсталляционные системы (EIB/KNX) | ABB i-bus EIB/KNX | ABB i-bus EIB/KNX Регулирование потребления электроэнергии | ABB i-bus EIB/KNX Регулирование потребления электроэнергии | 4016779662079 | 0.076 | KG | 208.980 | CCM
2CDG110084R0011 | FCA/S1.1M | FCA/S1.1M Активатор фэнкойла | 1 | ST | 30890,52 | 36450.8136 | EIB | C | 6 недель |  |  | 12.05.2015 |  |  |  | Интеллектуальные инсталляционные системы (EIB/KNX) | ABB i-bus EIB/KNX | ABB i-bus EIB/KNX Отопление и кондиционирование | ABB i-bus EIB/KNX Отопление и кондиционирование | 4016779665087 | 0.100 | KG | 417.960 | CCM
2CDG110085R0011 | SST2CDG110085R0011 | SV/S30.160.5 Источник питания, 160 мА | 1 | ST | 0,00 | 0 | EIB | Заказ | 5 недель | Снятие с заменой | 2CDG110144R0011 | 12.05.2015 | 26.09.2014 |  |  | Интеллектуальные инсталляционные системы (EIB/KNX) | ABB i-bus EIB/KNX | ABB i-bus EIB/KNX Блоки электропитания | ABB i-bus EIB/KNX Блоки электропитания | 4016779662062 | 0.218 | KG | 414.720 | CCM
2CDG110086R0011 | AE/A2.1 | AE/A2.1 Вход аналоговый, 2-канальный, SM | 1 | ST | 18220,49 | 21500.1782 | EIB | D | 6 недель |  |  | 12.05.2015 |  |  |  | Интеллектуальные инсталляционные системы (EIB/KNX) | ABB i-bus EIB/KNX | ABB i-bus EIB/KNX Входы | ABB i-bus EIB/KNX Входы | 4016779664011 | 0.250 | KG | 698.100 | CCM
2CDG110087R0011 | LR/S2.16.1 | LR/S2.16.1 Светорегулятор ЭПРА 1-10B, 2-канальный, 16A | 1 | ST | 28191,40 | 33265.852 | EIB | Заказ | 6 недель |  |  | 12.05.2015 |  |  |  | Интеллектуальные инсталляционные системы (EIB/KNX) | ABB i-bus EIB/KNX | ABB i-bus EIB/KNX Освещение и датчики освещенности | ABB i-bus EIB/KNX Освещение и датчики освещенности | 4016779664059 | 0.133 | KG | 110.000 | CCM
2CDG110088R0011 | LR/S4.16.1 | LR/S4.16.1 Светорегулятор ЭПРА 1-10B, 4-канальный, 16A | 1 | ST | 42432,50 | 50070.35 | EIB | Заказ | 6 недель |  |  | 12.05.2015 |  |  |  | Интеллектуальные инсталляционные системы (EIB/KNX) | ABB i-bus EIB/KNX | ABB i-bus EIB/KNX Освещение и датчики освещенности | ABB i-bus EIB/KNX Освещение и датчики освещенности | 4016779664899 | 0.200 | KG | 417.960 | CCM
2CDG110089R0011 | LF/U2.1 | LF/U2.1 Датчик освещенности для LR/S X.16.1 | 1 | ST | 6643,37 | 7839.1766 | EIB | Заказ | 6 недель |  |  | 12.05.2015 |  |  |  | Интеллектуальные инсталляционные системы (EIB/KNX) | ABB i-bus EIB/KNX | ABB i-bus EIB/KNX Освещение и датчики освещенности | ABB i-bus EIB/KNX Освещение и датчики освещенности | 4016779664165 | 0.330 | KG | 829.440 | CCM
2CDG110090R0011 | BE/S4.20.2.1 | BE/S4.20.2.1 Вход бинарный 4-канальный, дискретный вход | 1 | ST | 22937,59 | 27066.3562 | EIB | E | 6 недель |  |  | 12.05.2015 |  |  |  | Интеллектуальные инсталляционные системы (EIB/KNX) | ABB i-bus EIB/KNX | ABB i-bus EIB/KNX Входы | ABB i-bus EIB/KNX Входы | 4016779710787 | 0.200 | KG | 417.960 | CCM
2CDG110091R0011 | BE/S4.230.2.1 | BE/S4.230.2.1 Вход бинарный 4-канальный, 10-230В | 1 | ST | 22937,59 | 27066.3562 | EIB | D | 6 недель |  |  | 12.05.2015 |  |  |  | Интеллектуальные инсталляционные системы (EIB/KNX) | ABB i-bus EIB/KNX | ABB i-bus EIB/KNX Входы | ABB i-bus EIB/KNX Входы | 4016779711067 | 0.100 | KG | 191.400 | CCM
2CDG110092R0011 | BE/S8.20.2.1 | BE/S8.20.2.1 Вход бинарный 8-канальный, дискретный вход | 1 | ST | 38570,21 | 45512.8478 | EIB | E | 6 недель |  |  | 12.05.2015 |  |  |  | Интеллектуальные инсталляционные системы (EIB/KNX) | ABB i-bus EIB/KNX | ABB i-bus EIB/KNX Входы | ABB i-bus EIB/KNX Входы | 4016779710763 | 0.100 | KG | 207.000 | CCM
2CDG110093R0011 | BE/S8.230.2.1 | BE/S8.230.2.1 Вход бинарный 8-канальный, 10-230В | 1 | ST | 38570,21 | 45512.8478 | EIB | Заказ | 6 недель |  |  | 12.05.2015 |  |  |  | Интеллектуальные инсталляционные системы (EIB/KNX) | ABB i-bus EIB/KNX | ABB i-bus EIB/KNX Входы | ABB i-bus EIB/KNX Входы | 4016779710770 | 0.100 | KG | 207.000 | CCM
2CDG110094R0011 | RM/S1.1 | RM/S1.1 Контроллер комнатный KNX | 1 | ST | 65758,47 | 77594.9946 | EIB | Заказ | 6 недель |  |  | 12.05.2015 |  |  |  | Интеллектуальные инсталляционные системы (EIB/KNX) | ABB i-bus EIB/KNX |  |  | 4016779665568 | 0.400 | KG | 829.400 | CCM
2CDG110095R0011 | RM/S2.1 | RM/S2.1 Контроллер комнатный KNX | 1 | ST | 114869,47 | 135545.9746 | EIB | Заказ | 6 недель |  |  | 12.05.2015 |  |  |  | Интеллектуальные инсталляционные системы (EIB/KNX) | ABB i-bus EIB/KNX |  |  | 4016779665674 | 0.700 | KG | 1244.160 | CCM
2CDG110096R0011 | NTI/Z28.30.1 | NTI/Z28.30.1 Источник питания, 28В | 1 | ST | 7962,68 | 9395.9624 | EIB | Заказ | 6 недель |  |  | 12.05.2015 |  |  |  | Интеллектуальные инсталляционные системы (EIB/KNX) | ABB i-bus EIB/KNX | ABB i-bus EIB/KNX Блоки электропитания | ABB i-bus EIB/KNX Блоки электропитания | 4016779663168 | 0.120 | KG | 77.800 | CCM
2CDG110098R0011 | IPS/S2.1 | IPS/S2.1 IP-интерфейс | 1 | ST | 23345,49 | 27547.6782 | EIB | D | 6 недель |  |  | 12.05.2015 |  |  |  | Интеллектуальные инсталляционные системы (EIB/KNX) | ABB i-bus EIB/KNX | ABB i-bus EIB/KNX Системные компоненты и интерфейсы | ABB i-bus EIB/KNX Системные компоненты и интерфейсы | 4016779664844 | 0.100 | KG | 207.350 | CCM
2CDG110100R0011 | SA/M2.16.1 | SA/M2.16.1 Модуль релейного активатора, 16А | 1 | ST | 10681,31 | 12603.9458 | EIB | Заказ | 6 недель |  |  | 12.05.2015 |  |  |  | Интеллектуальные инсталляционные системы (EIB/KNX) | ABB i-bus EIB/KNX | ABB i-bus EIB/KNX Модульные устройства | ABB i-bus EIB/KNX Модульные устройства | 4016779681582 | 0.830 | KG | 2750.000 | CCM
2CDG110101R0011 | DLR/S8.16.1M | DLR/S8.16.1M Контроллер освещения DALI, 8-канальный | 1 | ST | 68976,72 | 81392.5296 | EIB | Заказ | 6 недель |  |  | 12.05.2015 |  |  |  | Интеллектуальные инсталляционные системы (EIB/KNX) | ABB i-bus EIB/KNX | ABB i-bus EIB/KNX Освещение и датчики освещенности | ABB i-bus EIB/KNX Освещение и датчики освещенности | 4016779676564 | 0.200 | KG | 417.960 | CCM
2CDG110103R0011 | DG/S1.16.1 | DG/S1.16.1 Контроллер освещения DALI 1-канальный, 16 групп | 1 | ST | 59240,00 | 69903.2 | EIB | D | 6 недель |  |  | 12.05.2015 |  |  |  | Интеллектуальные инсталляционные системы (EIB/KNX) | ABB i-bus EIB/KNX | ABB i-bus EIB/KNX Освещение и датчики освещенности | ABB i-bus EIB/KNX Освещение и датчики освещенности | 4016779669504 | 0.190 | KG | 414.720 | CCM
2CDG110104R0011 | RC/A4.2 | RC/A4.2 Контроллер комнатный, блок на 4 KNX-модуля, FM | 1 | ST | 28486,10 | 33613.598 | EIB | Заказ | 6 недель |  |  | 12.05.2015 |  |  |  | Интеллектуальные инсталляционные системы (EIB/KNX) | ABB i-bus EIB/KNX | ABB i-bus EIB/KNX Модульные устройства | ABB i-bus EIB/KNX Модульные устройства | 4016779676472 | 1.450 | KG | 4266.000 | CCM
2CDG110106R0011 | RC/A8.2 | RC/A8.2 Контроллер комнатный, блок на 8 KNX-модулей | 1 | ST | 40416,46 | 47691.4228 | EIB | Заказ | 6 недель |  |  | 12.05.2015 |  |  |  | Интеллектуальные инсталляционные системы (EIB/KNX) | ABB i-bus EIB/KNX | ABB i-bus EIB/KNX Модульные устройства | ABB i-bus EIB/KNX Модульные устройства | 4016779681261 | 0.640 | KG | 829.440 | CCM
2CDG110107R0011 | SD/M2.6.2 | SD/M2.6.2 Модуль релейного активатор/светорегулятор, 6А | 1 | ST | 18394,18 | 21705.1324 | EIB | Заказ | 6 недель |  |  | 12.05.2015 |  |  |  | Интеллектуальные инсталляционные системы (EIB/KNX) | ABB i-bus EIB/KNX | ABB i-bus EIB/KNX Модульные устройства | ABB i-bus EIB/KNX Модульные устройства | 4016779680660 | 0.200 | KG | 1228.000 | CCM
2CDG110108R0011 | LR/M1.6.2 | LR/M1.6.2 Модуль управления освещением, 6 АХ | 1 | ST | 15033,46 | 17739.4828 | EIB | Заказ | 6 недель |  |  | 12.05.2015 |  |  |  | Интеллектуальные инсталляционные системы (EIB/KNX) | ABB i-bus EIB/KNX | ABB i-bus EIB/KNX Модульные устройства | ABB i-bus EIB/KNX Модульные устройства | 4016779680677 | 0.130 | KG | 191.400 | CCM
2CDG110109R0011 | MT/S4.12.2M | MT/S 4.12.2M Терминал системы безопасности, 4-канальный | 1 | ST | 26544,22 | 31322.1796 | EIB | E | 6 недель |  |  | 12.05.2015 |  |  |  | Интеллектуальные инсталляционные системы (EIB/KNX) | ABB i-bus EIB/KNX | ABB i-bus EIB/KNX Безопасность и наблюдение | ABB i-bus EIB/KNX Безопасность и наблюдение | 4016779711876 | 0.020 | KG | 417.960 | CCM
2CDG110110R0011 | MT/S8.12.2M | MT/S 8.12.2M Терминал системы безопасности, 8-канальный | 1 | ST | 39585,06 | 46710.3708 | EIB | E | 6 недель |  |  | 12.05.2015 |  |  |  | Интеллектуальные инсталляционные системы (EIB/KNX) | ABB i-bus EIB/KNX | ABB i-bus EIB/KNX Безопасность и наблюдение | ABB i-bus EIB/KNX Безопасность и наблюдение | 4016779711869 | 0.150 | KG | 829.440 | CCM
2CDG110111R0011 | MT/U2.12.2 | MT/U2.12.2 Терминал системы безопасности, 2-канальный, скрытый монтаж | 1 | ST | 15999,52 | 18879.4336 | EIB | Заказ | 6 недель |  |  | 12.05.2015 |  |  |  | Интеллектуальные инсталляционные системы (EIB/KNX) | ABB i-bus EIB/KNX | ABB i-bus EIB/KNX Безопасность и наблюдение | ABB i-bus EIB/KNX Безопасность и наблюдение | 4016779711760 | 0.150 | KG | 189.900 | CCM
2CDG110112R0011 | SA/S2.16.6.1 | SA/S2.16.6.1 Релейный активатор, 2-канальный, 16/20А, измерение тока | 1 | ST | 29471,68 | 34776.5824 | EIB | Заказ | 6 недель |  |  | 12.05.2015 |  |  |  | Интеллектуальные инсталляционные системы (EIB/KNX) | ABB i-bus EIB/KNX | ABB i-bus EIB/KNX Выходы | SA/S2.16.6.1 | 4016779708302 | 0.052 | KG | 110.000 | CCM
2CDG110113R0011 | SA/S4.16.6.1 | SA/S4.16.6.1 Релейный активатор, 4-канальный, 16/20А, измерение тока | 1 | ST | 40449,64 | 47730.5752 | EIB | Заказ | 6 недель |  |  | 12.05.2015 |  |  |  | Интеллектуальные инсталляционные системы (EIB/KNX) | ABB i-bus EIB/KNX | ABB i-bus EIB/KNX Выходы | SA/S4.16.6.1 | 4016779708319 | 0.187 | KG | 207.000 | CCM
2CDG110114R0011 | SA/S8.16.6.1 | SA/S8.16.6.1 Релейный активатор, 8-канальный, 16/20А, измерение тока | 1 | ST | 51821,83 | 61149.7594 | EIB | Заказ | 6 недель |  |  | 12.05.2015 |  |  |  | Интеллектуальные инсталляционные системы (EIB/KNX) | ABB i-bus EIB/KNX | ABB i-bus EIB/KNX Выходы | SA/S8.16.6.1 | 4016779708326 | 0.345 | KG | 417.960 | CCM
2CDG110116R0011 | VAA/S6.230.2.1 | VAA/S6.230.2.1 Электронный активатор термоэлектрических приводов, 6-канальный, 220В | 1 | ST | 28384,61 | 33493.8398 | EIB | D | 6 недель |  |  | 12.05.2015 |  |  |  | Интеллектуальные инсталляционные системы (EIB/KNX) | ABB i-bus EIB/KNX | ABB i-bus EIB/KNX Отопление и кондиционирование | ABB i-bus EIB/KNX Отопление и кондиционирование | 4016779829861 | 0.140 | KG | 1568.300 | CCM
2CDG110117R0011 | VAA/S12.230.2.1 | VAA/S12.230.2.1 Электронный активатор термоэлектрических приводов, 12-канальный, 220В | 1 | ST | 47276,46 | 55786.2228 | EIB | E | 6 недель |  |  | 12.05.2015 |  |  |  | Интеллектуальные инсталляционные системы (EIB/KNX) | ABB i-bus EIB/KNX | ABB i-bus EIB/KNX Отопление и кондиционирование | ABB i-bus EIB/KNX Отопление и кондиционирование | 4016779829878 | 0.240 | KG | 1932.600 | CCM
2CDG110120R0011 | JRA/S2.230.2.1 | JRA/S2.230.2.1 Жалюзи активатор, 2-канальный, 220В | 1 | ST | 20810,31 | 24556.1658 | EIB | Заказ | 6 недель |  |  | 12.05.2015 |  |  |  | Интеллектуальные инсталляционные системы (EIB/KNX) | ABB i-bus EIB/KNX | ABB i-bus EIB/KNX Модульные устройства | ABB i-bus EIB/KNX Модульные устройства | 4016779698399 | 0.169 | KG | 249.240 | CCM
2CDG110121R0011 | JRA/S4.230.2.1 | JRA/S4.230.2.1 Жалюзи активатор, 4-канальный, 220В | 1 | ST | 31152,04 | 36759.4072 | EIB | D | 6 недель |  |  | 12.05.2015 |  |  |  | Интеллектуальные инсталляционные системы (EIB/KNX) | ABB i-bus EIB/KNX | ABB i-bus EIB/KNX Модульные устройства | ABB i-bus EIB/KNX Модульные устройства | 4016779698405 | 0.219 | KG | 443.810 | CCM
2CDG110122R0011 | JRA/S8.230.2.1 | JRA/S8.230.2.1 Жалюзи активатор, 8-канальный, 220В | 1 | ST | 52118,48 | 61499.8064 | EIB | D | 6 недель |  |  | 12.05.2015 |  |  |  | Интеллектуальные инсталляционные системы (EIB/KNX) | ABB i-bus EIB/KNX | ABB i-bus EIB/KNX Модульные устройства | ABB i-bus EIB/KNX Модульные устройства | 4016779698412 | 0.408 | KG | 945.000 | CCM
2CDG110124R0011 | JRA/S2.230.5.1 | JRA/S2.230.5.1 Жалюзи активатор, 2-канальный, 220В | 1 | ST | 24032,46 | 28358.3028 | EIB | Заказ | 6 недель |  |  | 12.05.2015 |  |  |  | Интеллектуальные инсталляционные системы (EIB/KNX) | ABB i-bus EIB/KNX | ABB i-bus EIB/KNX Модульные устройства | ABB i-bus EIB/KNX Модульные устройства | 4016779698436 | 0.169 | KG | 249.240 | CCM
2CDG110125R0011 | JRA/S4.230.5.1 | JRA/S4.230.5.1 Жалюзи активатор, 4-канальный, 220В | 1 | ST | 34417,12 | 40612.2016 | EIB | D | 6 недель |  |  | 12.05.2015 |  |  |  | Интеллектуальные инсталляционные системы (EIB/KNX) | ABB i-bus EIB/KNX | ABB i-bus EIB/KNX Модульные устройства | ABB i-bus EIB/KNX Модульные устройства | 4016779698443 | 0.219 | KG | 443.810 | CCM
2CDG110126R0011 | JRA/S8.230.5.1 | JRA/S8.230.5.1 Жалюзи активатор, 8-канальный, 220В | 1 | ST | 58746,24 | 69320.5632 | EIB | D | 6 недель |  |  | 12.05.2015 |  |  |  | Интеллектуальные инсталляционные системы (EIB/KNX) | ABB i-bus EIB/KNX | ABB i-bus EIB/KNX Модульные устройства | ABB i-bus EIB/KNX Модульные устройства | 4016779698450 | 0.408 | KG | 945.000 | CCM
2CDG110128R0011 | JRA/S4.24.5.1 | JRA/S4.24.5.1 Жалюзи активатор, 4-канальный, 24В | 1 | ST | 32912,41 | 38836.6438 | EIB | Заказ | 6 недель |  |  | 12.05.2015 |  |  |  | Интеллектуальные инсталляционные системы (EIB/KNX) | ABB i-bus EIB/KNX | ABB i-bus EIB/KNX Модульные устройства | ABB i-bus EIB/KNX Модульные устройства | 4016779698474 | 0.219 | KG | 443.810 | CCM
2CDG110129R0011 | JRA/S2.230.1.1 | JRA/S2.230.1.1 Жалюзи активатор, 2-канальный, 220В | 1 | ST | 20570,26 | 24272.9068 | EIB | Заказ | 6 недель |  |  | 12.05.2015 |  |  |  | Интеллектуальные инсталляционные системы (EIB/KNX) | ABB i-bus EIB/KNX | ABB i-bus EIB/KNX Модульные устройства | ABB i-bus EIB/KNX Модульные устройства | 4016779698481 | 0.169 | KG | 249.240 | CCM
2CDG110130R0011 | JRA/S4.230.1.1 | JRA/S4.230.1.1 Жалюзи активатор, 4-канальный, 220В | 1 | ST | 25896,28 | 30557.6104 | EIB | Заказ | 6 недель |  |  | 12.05.2015 |  |  |  | Интеллектуальные инсталляционные системы (EIB/KNX) | ABB i-bus EIB/KNX | ABB i-bus EIB/KNX Модульные устройства | ABB i-bus EIB/KNX Модульные устройства | 4016779698498 | 0.219 | KG | 443.810 | CCM
2CDG110131R0011 | JRA/S8.230.1.1 | JRA/S8.230.1.1 Жалюзи активатор, 8-канальный, 220В | 1 | ST | 45492,67 | 53681.3506 | EIB | Заказ | 6 недель |  |  | 12.05.2015 |  |  |  | Интеллектуальные инсталляционные системы (EIB/KNX) | ABB i-bus EIB/KNX | ABB i-bus EIB/KNX Модульные устройства | ABB i-bus EIB/KNX Модульные устройства | 4016779698504 | 0.408 | KG | 945.000 | CCM
2CDG110132R0011 | SA/S2.16.5.1 | SA/S2.16.5.1 Релейный активатор, 2-канальный, 16/20АХ | 1 | ST | 26801,84 | 31626.1712 | EIB | Заказ | 6 недель |  |  | 12.05.2015 |  |  |  | Интеллектуальные инсталляционные системы (EIB/KNX) | ABB i-bus EIB/KNX | ABB i-bus EIB/KNX Выходы | ABB i-bus EIB/KNX Выходы | 4016779708272 | 0.170 | KG | 249.240 | CCM
2CDG110133R0011 | SA/S4.16.5.1 | SA/S4.16.5.1 Релейный активатор, 4-канальный, 16/20АХ | 1 | ST | 33757,47 | 39833.8146 | EIB | Заказ | 6 недель |  |  | 12.05.2015 |  |  |  | Интеллектуальные инсталляционные системы (EIB/KNX) | ABB i-bus EIB/KNX | ABB i-bus EIB/KNX Выходы | ABB i-bus EIB/KNX Выходы | 4016779708289 | 0.290 | KG | 443.810 | CCM
2CDG110134R0011 | SA/S8.16.5.1 | SA/S8.16.5.1 Релейный активатор, 8-канальный, 16/20АХ | 1 | ST | 45318,97 | 53476.3846 | EIB | Заказ | 6 недель |  |  | 12.05.2015 |  |  |  | Интеллектуальные инсталляционные системы (EIB/KNX) | ABB i-bus EIB/KNX | ABB i-bus EIB/KNX Выходы | ABB i-bus EIB/KNX Выходы | 4016779708296 | 0.550 | KG | 945.000 | CCM
2CDG110135R0011 | TG/S3.2 | TG/S3.2 Интерфейс с телефонной линией | 1 | ST | 77524,89 | 91479.3702 | EIB | Заказ | 6 недель |  |  | 12.05.2015 |  |  |  | Интеллектуальные инсталляционные системы (EIB/KNX) | ABB i-bus EIB/KNX | ABB i-bus EIB/KNX Средства визуализации, отображения и сигнализации | ABB i-bus EIB/KNX Средства визуализации, отображения и сигнализации | 4016779708517 | 0.255 | KG | 829.440 | CCM
2CDG110136R0011 | SE/S3.16.1 | SE/S3.16.1 Активатор с измерением параметров электроэнергии, 3-канальный | 1 | ST | 42329,06 | 49948.2908 | EIB | Заказ | 6 недель |  |  | 12.05.2015 |  |  |  | Интеллектуальные инсталляционные системы (EIB/KNX) | ABB i-bus EIB/KNX | ABB i-bus EIB/KNX Регулирование потребления электроэнергии | ABB i-bus EIB/KNX Регулирование потребления электроэнергии | 4016779709774 | 0.220 | KG | 632.000 | CCM
2CDG110137R0011 | SA/S12.16.5.1 | SA/S12.16.5.1 Релейный активатор, 12-канальный, 16/20АХ | 1 | ST | 55030,32 | 64935.7776 | EIB | Заказ | 6 недель |  |  | 12.05.2015 |  |  |  | Интеллектуальные инсталляционные системы (EIB/KNX) | ABB i-bus EIB/KNX | ABB i-bus EIB/KNX Выходы | ABB i-bus EIB/KNX Выходы | 4016779711074 | 0.750 | KG | 1253.880 | CCM
2CDG110138R0011 | SA/S12.16.6.1 | SA/S12.16.6.1 Релейный активатор, 12-канальный, 16/20А, измерение тока | 1 | ST | 66558,64 | 78539.1952 | EIB | Заказ | 6 недель |  |  | 12.05.2015 |  |  |  | Интеллектуальные инсталляционные системы (EIB/KNX) | ABB i-bus EIB/KNX | ABB i-bus EIB/KNX Выходы | ABB i-bus EIB/KNX Выходы | 4016779765169 | 0.830 | KG | 1253.880 | CCM
2CDG110141R0011 | FCA/S1.2.2.1 | FCA/S1.2.2.1 Активатор фэнкойла | 1 | ST | 31770,70 | 37489.426 | EIB | Заказ | 6 недель |  |  | 12.05.2015 |  |  |  | Интеллектуальные инсталляционные системы (EIB/KNX) | ABB i-bus EIB/KNX | ABB i-bus EIB/KNX Отопление и кондиционирование | ABB i-bus EIB/KNX Отопление и кондиционирование | 4016779837132 | 0.300 | KG | 501.600 | CCM
2CDG110142R0011 | DGN/S1.16.1 | DGN/S1.16.1 Контроллер освещения DALI, 1-канальный, эвакуационный свет | 1 | ST | 59240,00 | 69903.2 | EIB | Заказ | 6 недель |  |  | 12.05.2015 |  |  |  | Интеллектуальные инсталляционные системы (EIB/KNX) | ABB i-bus EIB/KNX | ABB i-bus EIB/KNX Освещение и датчики освещенности | ABB i-bus EIB/KNX Освещение и датчики освещенности | 4016779845564 | 0.190 | KG | 443.810 | CCM
2CDG110143R0011 | SJR/S4.24.2.1 | SJR/S4.24.2.1 Жалюзи активатор, 4-канальный, SMI | 1 | ST | 37920,31 | 44745.9658 | EIB | Заказ | 6 недель |  |  | 12.05.2015 |  |  |  | Интеллектуальные инсталляционные системы (EIB/KNX) | ABB i-bus EIB/KNX | ABB i-bus EIB/KNX Модульные устройства | ABB i-bus EIB/KNX Модульные устройства | 4016779864466 | 0.210 | KG | 443.810 | CCM
2CDG110144R0011 | SV/S 30.160.1.1 | SV/S30.160.1.1 Источник питания, 160 мА | 1 | ST | 16651,37 | 19648.6166 | EIB | D | 6 недель |  |  | 12.05.2015 |  |  |  | Интеллектуальные инсталляционные системы (EIB/KNX) | ABB i-bus EIB/KNX | ABB i-bus EIB/KNX Блоки электропитания | ABB i-bus EIB/KNX Блоки электропитания | 4016779866668 | 0.300 | KG | 418.000 | CCM
2CDG110145R0011 | SV/S30.320.2.1 | SV/S30.320.2.1 Источник питания, 320 мА, диагностика | 1 | ST | 27116,05 | 31996.939 | EIB | D | 6 недель |  |  | 12.05.2015 |  |  |  | Интеллектуальные инсталляционные системы (EIB/KNX) | ABB i-bus EIB/KNX | ABB i-bus EIB/KNX Блоки электропитания | ABB i-bus EIB/KNX Блоки электропитания | 4016779837668 | 0.300 | KG | 418.000 | CCM
2CDG110146R0011 | SV/S30.640.5.1 | SV/S30.640.5.1 Источник питания, 640 мА, диагностика | 1 | ST | 36216,53 | 42735.5054 | EIB | C | 6 недель |  |  | 12.05.2015 |  |  |  | Интеллектуальные инсталляционные системы (EIB/KNX) | ABB i-bus EIB/KNX | ABB i-bus EIB/KNX Блоки электропитания | ABB i-bus EIB/KNX Блоки электропитания | 4016779866699 | 0.300 | KG | 418.000 | CCM
2CDG110148R0011 | EM/S3.16.1 | EM/S3.16.1 Модуль измерения потребления электроэнергии | 1 | ST | 25433,74 | 30011.8132 | EIB | Заказ | 6 недель |  |  | 12.05.2015 |  |  |  | Интеллектуальные инсталляционные системы (EIB/KNX) | ABB i-bus EIB/KNX | ABB i-bus EIB/KNX Регулирование потребления электроэнергии | ABB i-bus EIB/KNX Регулирование потребления электроэнергии | 4016779877060 | 0.160 | KG | 417.960 | CCM
2CDG110152R0011 | SA/S4.6.1.1 | SA/S4.6.1.1 Релейный активатор, 4-канальный, 6А | 1 | ST | 18790,36 | 22172.6248 | EIB | Заказ | 6 недель |  |  | 12.05.2015 |  |  |  | Интеллектуальные инсталляционные системы (EIB/KNX) | ABB i-bus EIB/KNX | ABB i-bus EIB/KNX Выходы | ABB i-bus EIB/KNX Выходы | 4016779877862 | 0.130 | KG | 418.000 | CCM
2CDG110153R0011 | SA/S8.6.1.1 | SA/S8.6.1.1 Релейный активатор, 8-канальный, 6А | 1 | ST | 29668,79 | 35009.1722 | EIB | Заказ | 6 недель |  |  | 12.05.2015 |  |  |  | Интеллектуальные инсталляционные системы (EIB/KNX) | ABB i-bus EIB/KNX | ABB i-bus EIB/KNX Выходы | ABB i-bus EIB/KNX Выходы | 4016779877855 | 0.240 | KG | 627.000 | CCM
2CDG110154R0011 | SA/S12.6.1.1 | SA/S12.6.1.1 Релейный активатор, 12-канальный, 6А | 1 | ST | 35603,72 | 42012.3896 | EIB | Заказ | 6 недель |  |  | 12.05.2015 |  |  |  | Интеллектуальные инсталляционные системы (EIB/KNX) | ABB i-bus EIB/KNX | ABB i-bus EIB/KNX Выходы | ABB i-bus EIB/KNX Выходы | 4016779877848 | 0.300 | KG | 836.000 | CCM
2CDG110155R0011 | SA/S2.10.2.1 | SA/S2.10.2.1 Релейный активатор, 2-канальный, 10А | 1 | ST | 23242,05 | 27425.619 | EIB | Заказ | 6 недель |  |  | 12.05.2015 |  |  |  | Интеллектуальные инсталляционные системы (EIB/KNX) | ABB i-bus EIB/KNX | ABB i-bus EIB/KNX Выходы | ABB i-bus EIB/KNX Выходы | 4016779877831 | 0.150 | KG | 209.000 | CCM
2CDG110156R0011 | SA/S4.10.2.1 | SA/S4.10.2.1 Релейный активатор, 4-канальный, 10А | 1 | ST | 27295,60 | 32208.808 | EIB | E | 6 недель |  |  | 12.05.2015 |  |  |  | Интеллектуальные инсталляционные системы (EIB/KNX) | ABB i-bus EIB/KNX | ABB i-bus EIB/KNX Выходы | ABB i-bus EIB/KNX Выходы | 4016779877824 | 0.250 | KG | 418.000 | CCM
2CDG110157R0011 | SA/S8.10.2.1 | SA/S8.10.2.1 Релейный активатор, 8-канальный, 10А | 1 | ST | 41636,23 | 49130.7514 | EIB | E | 6 недель |  |  | 12.05.2015 |  |  |  | Интеллектуальные инсталляционные системы (EIB/KNX) | ABB i-bus EIB/KNX | ABB i-bus EIB/KNX Выходы | ABB i-bus EIB/KNX Выходы | 4016779877817 | 0.460 | KG | 836.000 | CCM
2CDG110158R0011 | SA/S12.10.2.1 | SA/S12.10.2.1 Релейный активатор, 12-канальный, 10А | 1 | ST | 51031,41 | 60217.0638 | EIB | D | 6 недель |  |  | 12.05.2015 |  |  |  | Интеллектуальные инсталляционные системы (EIB/KNX) | ABB i-bus EIB/KNX | ABB i-bus EIB/KNX Выходы | ABB i-bus EIB/KNX Выходы | 4016779877800 | 0.650 | KG | 1253.900 | CCM
2CDG110159R0011 | SA/S2.16.2.1 | SA/S2.16.2.1 Релейный активатор, 2-канальный, 16А | 1 | ST | 23583,59 | 27828.6362 | EIB | D | 6 недель |  |  | 12.05.2015 |  |  |  | Интеллектуальные инсталляционные системы (EIB/KNX) | ABB i-bus EIB/KNX | ABB i-bus EIB/KNX Выходы | ABB i-bus EIB/KNX Выходы | 4016779877794 | 0.150 | KG | 209.000 | CCM
2CDG110160R0011 | SA/S4.16.2.1 | SA/S4.16.2.1 Релейный активатор, 4-канальный, 16А | 1 | ST | 33031,46 | 38977.1228 | EIB | D | 6 недель |  |  | 12.05.2015 |  |  |  | Интеллектуальные инсталляционные системы (EIB/KNX) | ABB i-bus EIB/KNX | ABB i-bus EIB/KNX Выходы | ABB i-bus EIB/KNX Выходы | 4016779877787 | 0.250 | KG | 418.000 | CCM
2CDG110161R0011 | SA/S8.16.2.1 | SA/S8.16.2.1 Релейный активатор, 8-канальный, 16А | 1 | ST | 45395,08 | 53566.1944 | EIB | D | 6 недель |  |  | 12.05.2015 |  |  |  | Интеллектуальные инсталляционные системы (EIB/KNX) | ABB i-bus EIB/KNX | ABB i-bus EIB/KNX Выходы | ABB i-bus EIB/KNX Выходы | 4016779877770 | 0.460 | KG | 836.000 | CCM
2CDG110162R0011 | SA/S12.16.2.1 | SA/S12.16.2.1 Релейный активатор, 12-канальный, 16А | 1 | ST | 53107,96 | 62667.3928 | EIB | C | 6 недель |  |  | 12.05.2015 |  |  |  | Интеллектуальные инсталляционные системы (EIB/KNX) | ABB i-bus EIB/KNX | ABB i-bus EIB/KNX Выходы | ABB i-bus EIB/KNX Выходы | 4016779877763 | 0.650 | KG | 1253.900 | CCM
2CDG110163R0011 | FCL/S1.6.1.1 | FCL/S1.6.1.1 Активатор вентилятора, 1-канальный | 1 | ST | 21756,85 | 25673.083 | EIB | Заказ | 6 недель |  |  | 12.05.2015 |  |  |  | Интеллектуальные инсталляционные системы (EIB/KNX) | ABB i-bus EIB/KNX | ABB i-bus EIB/KNX Отопление и кондиционирование | ABB i-bus EIB/KNX Отопление и кондиционирование | 4016779877886 | 0.180 | KG | 418.000 | CCM
2CDG110164R0011 | FCL/S2.6.1.1 | FCL/S2.6.1.1 Активатор вентилятора, 2-канальный | 1 | ST | 34614,24 | 40844.8032 | EIB | Заказ | 6 недель |  |  | 12.05.2015 |  |  |  | Интеллектуальные инсталляционные системы (EIB/KNX) | ABB i-bus EIB/KNX | ABB i-bus EIB/KNX Отопление и кондиционирование | ABB i-bus EIB/KNX Отопление и кондиционирование | 4016779877879 | 0.260 | KG | 418.000 | CCM
2CDG110165R0011 | RM/S3.1 | RM/S3.1 Контроллер комнатный KNX | 1 | ST | 56417,93 | 66573.1574 | EIB | Заказ | 6 недель |  |  | 12.05.2015 |  |  |  | Интеллектуальные инсталляционные системы (EIB/KNX) | ABB i-bus EIB/KNX | ABB i-bus EIB/KNX Контроллеры, логические элементы и таймеры | ABB i-bus EIB/KNX Контроллеры, логические элементы и таймеры | 4016779881067 | 0.550 | KG | 1253.900 | CCM
2CDG110166R0011 | SV/S 30.320.1.1 | SV/S30.320.1.1 Источник питания, 320 мА | 1 | ST | 24022,70 | 28346.786 | EIB | D | 6 недель |  |  | 12.05.2015 |  |  |  | Интеллектуальные инсталляционные системы (EIB/KNX) | ABB i-bus EIB/KNX | ABB i-bus EIB/KNX Блоки электропитания | ABB i-bus EIB/KNX Блоки электропитания | 4016779906197 | 0.300 | KG | 418.000 | CCM
2CDG110167R0011 | SV/S 30.640.3.1 | SV/S30.640.3.1 Источник питания, 640 мА | 1 | ST | 33121,24 | 39083.0632 | EIB | C | 6 недель |  |  | 12.05.2015 |  |  |  | Интеллектуальные инсталляционные системы (EIB/KNX) | ABB i-bus EIB/KNX | ABB i-bus EIB/KNX Блоки электропитания | ABB i-bus EIB/KNX Блоки электропитания | 4016779906210 | 0.300 | KG | 418.000 | CCM
2CDG110168R0011 | IO/S4.6.1.1 | IO/S4.6.1.1 Модуль входа/выхода, 4-канальный | 1 | ST | 28778,84 | 33959.0312 | EIB | Заказ | 6 недель |  |  | 12.05.2015 |  |  |  | Интеллектуальные инсталляционные системы (EIB/KNX) | ABB i-bus EIB/KNX | ABB i-bus EIB/KNX Устройства управления | ABB i-bus EIB/KNX Устройства управления | 4016779881074 | 0.210 | KG | 418.000 | CCM
2CDG110169R0011 | IO/S8.6.1.1 | IO/S8.6.1.1 Модуль входа/выхода, 8-канальный | 1 | ST | 44208,49 | 52166.0182 | EIB | Заказ | 6 недель |  |  | 12.05.2015 |  |  |  | Интеллектуальные инсталляционные системы (EIB/KNX) | ABB i-bus EIB/KNX | ABB i-bus EIB/KNX Устройства управления | ABB i-bus EIB/KNX Устройства управления | 4016779881081 | 0.350 | KG | 0.836 | CCM
2CDG110170R0011 | RM/S4.1 | RM/S4.1 Контроллер комнатный | 1 | ST | 49421,31 | 58317.1458 | EIB | Заказ | 6 недель |  |  | 12.05.2015 |  |  |  | Интеллектуальные инсталляционные системы (EIB/KNX) | ABB i-bus EIB/KNX | ABB i-bus EIB/KNX Устройства управления | ABB i-bus EIB/KNX Устройства управления | 4016779881265 | 0.350 | KG | 0.836 | CCM
2CDG110171R0011 | LK/S4.2 | LK/S4.2 Линейный соединитель (фильтр) | 1 | ST | 35063,12 | 41374.4816 | EIB | C | 6 недель |  |  | 12.05.2015 |  |  |  | Интеллектуальные инсталляционные системы (EIB/KNX) | ABB i-bus EIB/KNX | ABB i-bus EIB/KNX Системные компоненты и интерфейсы | ABB i-bus EIB/KNX Системные компоненты и интерфейсы | 4016779881678 | 0.090 | KG | 207.360 | CCM
2CDG110172R0011 | DLR/A4.8.1.1 | DLR/A4.8.1.1 Контроллер освещения DALI, 4-канальный, SM | 1 | ST | 31872,19 | 37609.1842 | EIB | Заказ | 6 недель |  |  | 12.05.2015 |  |  |  | Интеллектуальные инсталляционные системы (EIB/KNX) | ABB i-bus EIB/KNX | ABB i-bus EIB/KNX Освещение и датчики освещенности | ABB i-bus EIB/KNX Освещение и датчики освещенности | 4016779882378 | 0.700 | KG | 1.480 | CCM
2CDG110180R0011 | SA/S2.6.2.1 | SA/S2.6.2.1 Релейный активатор, 2-канальный, 6А | 1 | ST | 17307,12 | 20422.4016 | EIB | Заказ | 6 недель |  |  | 12.05.2015 |  |  |  | Интеллектуальные инсталляционные системы (EIB/KNX) | ABB i-bus EIB/KNX | ABB i-bus EIB/KNX Выходы | ABB i-bus EIB/KNX Выходы | 4016779925068 | 0.150 | KG | 0.209 | CCM
2CDG110181R0011 | SA/S4.6.2.1 | SA/S4.6.2.1 Релейный активатор, 4-канальный, 6A | 1 | ST | 23735,81 | 28008.2558 | EIB | D | 6 недель |  |  | 12.05.2015 |  |  |  | Интеллектуальные инсталляционные системы (EIB/KNX) | ABB i-bus EIB/KNX | ABB i-bus EIB/KNX Выходы | ABB i-bus EIB/KNX Выходы | 4016779925099 | 0.300 | KG | 0.418 | CCM
2CDG110182R0011 | SA/S8.6.2.1 | SA/S8.6.2.1 Релейный активатор, 8-канальный, 6A | 1 | ST | 37383,61 | 44112.6598 | EIB | D | 6 недель |  |  | 12.05.2015 |  |  |  | Интеллектуальные инсталляционные системы (EIB/KNX) | ABB i-bus EIB/KNX | ABB i-bus EIB/KNX Выходы | ABB i-bus EIB/KNX Выходы | 4016779925136 | 0.300 | KG | 0.418 | CCM
2CDG110183R0011 | SA/S12.6.2.1 | SA/S12.6.2.1 Релейный активатор, 12-канальный, 6A | 1 | ST | 44108,96 | 52048.5728 | EIB | D | 6 недель |  |  | 12.05.2015 |  |  |  | Интеллектуальные инсталляционные системы (EIB/KNX) | ABB i-bus EIB/KNX | ABB i-bus EIB/KNX Выходы | ABB i-bus EIB/KNX Выходы | 4016779925150 | 0.650 | KG | 0.836 | CCM
2CDG110184R0011 | WZ/S1.3.1.2 | WZ/S 1.3.1.2 Метеорологический блок (для датчика WES/A) | 1 | ST | 78428,50 | 92545.63 | EIB | Заказ | 6 недель |  |  | 12.05.2015 |  |  |  | Интеллектуальные инсталляционные системы (EIB/KNX) | ABB i-bus EIB/KNX | ABB i-bus EIB/KNX Входы | ABB i-bus EIB/KNX Входы | 4016779586122 | 0.200 | KG | 0.420 | CDM
2CDG110190R0011 | AE/S4.1.1.3 | AE/S 4.1.1.3 Аналоговый вход, 4 канала | 1 | ST | 27652,75 | 32630.245 | EIB | Заказ | 6 недель |  |  | 12.05.2015 |  |  |  | Интеллектуальные инсталляционные системы (EIB/KNX) | ABB i-bus EIB/KNX | ABB i-bus EIB/KNX Входы | ABB i-bus EIB/KNX Входы | 4016779929295 | 0.230 | KG | 0.420 | CDM
2CDG110191R0011 | WS/S4.1.1.2 | WS/S 4.1.1.2 Метеостанция, 4 канала | 1 | ST | 68071,16 | 80323.9688 | EIB | Заказ | 6 недель |  |  | 12.05.2015 |  |  |  | Интеллектуальные инсталляционные системы (EIB/KNX) | ABB i-bus EIB/KNX | ABB i-bus EIB/KNX Входы | ABB i-bus EIB/KNX Входы | 4016779929370 | 0.270 | KG | 0.420 | CDM
2CDG120004R0011 | ST/K1.1 | ST/K1.1 Электромеханический сервопривод клапана | 1 | ST | 24401,32 | 28793.5576 | EIB | Заказ | 6 недель |  |  | 12.05.2015 |  |  |  | Интеллектуальные инсталляционные системы (EIB/KNX) | ABB i-bus EIB/KNX | ABB i-bus EIB/KNX Отопление и кондиционирование | 6930/01 | 4016779630221 | 0.283 | KG | 266.500 | CCM
2CDG120005R0011 | AA/S4.1 | AA/S4.1 Аналоговый активатор, 4-канальный | 1 | ST | 47912,70 | 56536.986 | EIB | Заказ | 6 недель |  |  | 12.05.2015 |  |  |  | Интеллектуальные инсталляционные системы (EIB/KNX) | ABB i-bus EIB/KNX | ABB i-bus EIB/KNX Выходы | ABB i-bus EIB/KNX Выходы | 4016779658867 | 0.180 | KG | 450.000 | CCM
2CDG120006R0011 | AAM/S4.1 | AAM/S4.1 Модуль аналогового активатора, 4-канальный | 1 | ST | 41115,14 | 48515.8652 | EIB | Заказ | 6 недель |  |  | 12.05.2015 |  |  |  | Интеллектуальные инсталляционные системы (EIB/KNX) | ABB i-bus EIB/KNX | ABB i-bus EIB/KNX Выходы | ABB i-bus EIB/KNX Выходы | 4016779658874 | 0.150 | KG | 450.000 | CCM
2CDG120007R0011 | TSA/K230.1 | TSA/K230.1 Привод термоэлектрический, 230В | 1 | ST | 4211,63 | 4969.7234 | EIB | D | 6 недель |  |  | 12.05.2015 |  |  |  | Интеллектуальные инсталляционные системы (EIB/KNX) | ABB i-bus EIB/KNX | ABB i-bus EIB/KNX Отопление и кондиционирование | ABB i-bus EIB/KNX Отопление и кондиционирование | 4016779652995 | 0.132 | KG | 161.040 | CCM
2CDG120008R0011 | TSA/K24.1 | TSA/K24.1 Привод термоэлектирческий, 24В | 1 | ST | 4211,63 | 4969.7234 | EIB | Заказ | 6 недель |  |  | 12.05.2015 |  |  |  | Интеллектуальные инсталляционные системы (EIB/KNX) | ABB i-bus EIB/KNX | ABB i-bus EIB/KNX Отопление и кондиционирование | ABB i-bus EIB/KNX Отопление и кондиционирование | 4016779653008 | 0.133 | KG | 161.040 | CCM
2CDG120009R0011 | VA/Z10.1 | VA/Z10.1 Адаптер термоэлектрического привода | 1 | ST | 148,32 | 175.0176 | EIB | Заказ | 6 недель |  |  | 12.05.2015 |  |  |  | Интеллектуальные инсталляционные системы (EIB/KNX) | ABB i-bus EIB/KNX | ABB i-bus EIB/KNX Отопление и кондиционирование | ABB i-bus EIB/KNX Отопление и кондиционирование | 4016779653190 | 0.045 | KG | 125.000 | CCM
2CDG120010R0011 | VA/Z50.1 | VA/Z50.1 Адаптер термоэлектрического привода | 1 | ST | 148,32 | 175.0176 | EIB | Заказ | 6 недель |  |  | 12.05.2015 |  |  |  | Интеллектуальные инсталляционные системы (EIB/KNX) | ABB i-bus EIB/KNX | ABB i-bus EIB/KNX Отопление и кондиционирование | ABB i-bus EIB/KNX Отопление и кондиционирование | 4016779653206 | 0.041 | KG | 125.000 | CCM
2CDG120011R0011 | VA/Z78.1 | VA/Z78.1 Адаптер термоэлектрического привода | 1 | ST | 300,55 | 354.649 | EIB | Заказ | 6 недель |  |  | 12.05.2015 |  |  |  | Интеллектуальные инсталляционные системы (EIB/KNX) | ABB i-bus EIB/KNX | ABB i-bus EIB/KNX Отопление и кондиционирование | ABB i-bus EIB/KNX Отопление и кондиционирование | 4016779653213 | 0.018 | KG | 125.000 | CCM
2CDG120012R0011 | VA/Z80.1 | VA/Z80.1 Адаптер термоэлектрического привода | 1 | ST | 148,32 | 175.0176 | EIB | D | 6 недель |  |  | 12.05.2015 |  |  |  | Интеллектуальные инсталляционные системы (EIB/KNX) | ABB i-bus EIB/KNX | ABB i-bus EIB/KNX Отопление и кондиционирование | ABB i-bus EIB/KNX Отопление и кондиционирование | 4016779653220 | 0.043 | KG | 125.000 | CCM
2CDG120032R0011 | VAA/A6.24.1 | VAA/A6.24.1 Активатор термоэлектрических приводов | 1 | ST | 57828,97 | 68238.1846 | EIB | Заказ | 6 недель |  |  | 12.05.2015 |  |  |  | Интеллектуальные инсталляционные системы (EIB/KNX) | ABB i-bus EIB/KNX | ABB i-bus EIB/KNX Отопление и кондиционирование | ABB i-bus EIB/KNX Отопление и кондиционирование | 4016779670647 | 1.700 | KG | 1585.500 | CCM
2CDG120033R0011 | WES/A2.1 | WES/A 2.1 Датчик погодный | 1 | ST | 0,00 | 0 | EIB | Заказ | 6 недель | Снятие с заменой | 2CDG120046R0011 | 12.05.2015 | 08.04.2015 |  |  | Интеллектуальные инсталляционные системы (EIB/KNX) | ABB i-bus EIB/KNX | ABB i-bus EIB/KNX Входы | ABB i-bus EIB/KNX Входы | 4016779697361 | 1.633 | KG | 299.700 | CCM
2CDG120034R0011 | ISM/S5.1 | ISM/S5.1 Коммутатор сетевой, Master | 1 | ST | 36029,18 | 42514.4324 | EIB | Заказ | 6 недель |  |  | 12.05.2015 |  |  |  | Интеллектуальные инсталляционные системы (EIB/KNX) | ABB i-bus EIB/KNX | ABB i-bus EIB/KNX Системные компоненты и интерфейсы | ABB i-bus EIB/KNX Системные компоненты и интерфейсы | 4016779697927 | 0.379 | KG | 829.000 | CCM
2CDG120035R0011 | ISS/S5.1 | ISS/S5.1 Коммутатор сетевой, Slave | 1 | ST | 16376,19 | 19323.9042 | EIB | Заказ | 6 недель |  |  | 12.05.2015 |  |  |  | Интеллектуальные инсталляционные системы (EIB/KNX) | ABB i-bus EIB/KNX | ABB i-bus EIB/KNX Системные компоненты и интерфейсы | ABB i-bus EIB/KNX Системные компоненты и интерфейсы | 4016779697910 | 0.280 | KG | 651.000 | CCM
2CDG120036R0011 | IPM/S1.1 | IPM/S1.1 Розетка RJ45 | 1 | ST | 2240,48 | 2643.7664 | EIB | E | 6 недель |  |  | 12.05.2015 |  |  |  | Интеллектуальные инсталляционные системы (EIB/KNX) | ABB i-bus EIB/KNX | ABB i-bus EIB/KNX Системные компоненты и интерфейсы | ABB i-bus EIB/KNX Системные компоненты и интерфейсы | 4016779697903 | 0.150 | KG | 651.000 | CCM
2CDG120038R0011 | LGS/A1.1 | LGS/A1.1 Датчик качества воздуха, SM | 1 | ST | 34073,64 | 40206.8952 | EIB | Заказ | 6 недель |  |  | 12.05.2015 |  |  |  | Интеллектуальные инсталляционные системы (EIB/KNX) | ABB i-bus EIB/KNX | ABB i-bus EIB/KNX Отопление и кондиционирование | ABB i-bus EIB/KNX Отопление и кондиционирование | 4016779837125 | 0.092 | KG | 169.800 | CCM
2CDG120039R0011 | FW/S8.2.1 | FW/S 8.2.1 Таймер, 8-канальный | 1 | ST | 45127,71 | 53250.6978 | EIB | Заказ | 6 недель |  |  | 12.05.2015 |  |  |  | Интеллектуальные инсталляционные системы (EIB/KNX) | ABB i-bus EIB/KNX | ABB i-bus EIB/KNX Контроллеры, логические элементы и таймеры | ABB i-bus EIB/KNX Контроллеры, логические элементы и таймеры | 4016779906661 | 0.330 | KG | 473.560 | CCM
2CDG120041R0011 | FAG/A1.1 | FAG/A1.1 GPS-Антенна для таймера, SM | 1 | ST | 18772,80 | 22151.904 | EIB | Заказ | 6 недель |  |  | 12.05.2015 |  |  |  | Интеллектуальные инсталляционные системы (EIB/KNX) | ABB i-bus EIB/KNX | ABB i-bus EIB/KNX Контроллеры, логические элементы и таймеры | ABB i-bus EIB/KNX Контроллеры, логические элементы и таймеры | 4016779906692 | 0.210 | KG | 245.180 | CCM
2CDG120042R0011 | PS/E2.1 | Набор для программирования OBELISK top2, PS/E2.1 | 1 | ST | 7990,00 | 9428.2 | EIB | Заказ | 6 недель |  |  | 12.05.2015 |  |  |  | Интеллектуальные инсталляционные системы (EIB/KNX) | ABB i-bus EIB/KNX | ABB i-bus EIB/KNX Контроллеры, логические элементы и таймеры | ABB i-bus EIB/KNX Контроллеры, логические элементы и таймеры | 4016779906708 | 0.200 | KG | 460.460 | CCM
2CDG120043R0011 | PK/E2.1 | Карта памяти OBELISK top2, PK/E 2.1 | 1 | ST | 2783,03 | 3283.9754 | EIB | Заказ | 6 недель |  |  | 12.05.2015 |  |  |  | Интеллектуальные инсталляционные системы (EIB/KNX) | ABB i-bus EIB/KNX | ABB i-bus EIB/KNX Контроллеры, логические элементы и таймеры | ABB i-bus EIB/KNX Контроллеры, логические элементы и таймеры | 4016779906715 | 0.020 | KG | 0.890 | CCM
2CDG120044R0011 | HS/S 4.2.1 | HS/S 4.2.1 Интерфейс датчика освещенности LFO/A1.1 | 1 | ST | 39948,06 | 47138.7108 | EIB | Заказ | 6 недель |  |  | 12.05.2015 |  |  |  | Интеллектуальные инсталляционные системы (EIB/KNX) | ABB i-bus EIB/KNX | ABB i-bus EIB/KNX Освещение и датчики освещенности | ABB i-bus EIB/KNX Освещение и датчики освещенности | 4016779906722 | 0.240 | KG | 418.000 | CCM
2CDG120045R0011 | LFO/A1.1 | LFO/A1.1 Датчик наружней освещенности, SM | 1 | ST | 6151,56 | 7258.8408 | EIB | Заказ | 6 недель |  |  | 12.05.2015 |  |  |  | Интеллектуальные инсталляционные системы (EIB/KNX) | ABB i-bus EIB/KNX | ABB i-bus EIB/KNX Освещение и датчики освещенности | ABB i-bus EIB/KNX Освещение и датчики освещенности | 4016779906739 | 0.050 | KG | 114.000 | CCM
2CDG120046R0011 | WES/A3.1 | WES/A3.1 Метеорологический датчик, уличный | 1 | ST | 43347,82 | 51150.4276 | EIB | Заказ | 6 недель |  |  | 12.05.2015 |  |  |  | Интеллектуальные инсталляционные системы (EIB/KNX) | ABB i-bus EIB/KNX | ABB i-bus EIB/KNX Входы | ABB i-bus EIB/KNX Входы | 4016779928939 | 0.170 | KG | 2.700 | CDM
2CDG230025R0011 | EIM/XB | EIM/XB Датчик движения двойной, 15м | 1 | ST | 12506,09 | 14757.1862 | EIB | Заказ | 6 недель |  |  | 12.05.2015 |  |  |  | Интеллектуальные инсталляционные системы (EIB/KNX) | ABB i-bus EIB/KNX | ABB i-bus EIB/KNX Безопасность и наблюдение | ABB i-bus EIB/KNX Безопасность и наблюдение | 4016779678797 | 0.020 | KG | 71.000 | CCM
2CDG230026R0011 | EIM/XC | EIM/XC Датчик движения двойной, 15м | 1 | ST | 17070,97 | 20143.7446 | EIB | Заказ | 6 недель |  |  | 12.05.2015 |  |  |  | Интеллектуальные инсталляционные системы (EIB/KNX) | ABB i-bus EIB/KNX | ABB i-bus EIB/KNX Безопасность и наблюдение | ABB i-bus EIB/KNX Безопасность и наблюдение | 4016779678803 | 0.020 | KG | 130.000 | CCM
2CDG230038R0011 | SST2CDG230038R0011 | EIM/DB Пассивный датчик движения | 1 | ST | 0,00 | 0 | EIB | Заказ | 5 недель |  |  | 12.05.2015 |  |  |  | Интеллектуальные инсталляционные системы (EIB/KNX) | ABB i-bus EIB/KNX | ABB i-bus EIB/KNX Безопасность и наблюдение | ABB i-bus EIB/KNX Безопасность и наблюдение | 4016779877466 | 0.250 | KG | 34.600 | CCM
2CDG230039R0011 | EIM/D | EIM/D Датчик движения двойной, потолочный | 1 | ST | 0,00 | 0 | EIB | Заказ | 6 недель | Временно недоступно |  | 12.05.2015 | 10.06.2014 |  |  | Интеллектуальные инсталляционные системы (EIB/KNX) | ABB i-bus EIB/KNX | ABB i-bus EIB/KNX Безопасность и наблюдение | ABB i-bus EIB/KNX Безопасность и наблюдение | 4016779877664 | 0.140 | KG | 38.300 | CCM
2CDG250003R0011 | WRK/W | WRK/W Датчик закрытия двери | 1 | ST | 6331,11 | 7470.7098 | EIB | Заказ | 6 недель |  |  | 12.05.2015 |  |  |  | Интеллектуальные инсталляционные системы (EIB/KNX) | ABB i-bus EIB/KNX | ABB i-bus EIB/KNX Безопасность и наблюдение | ABB i-bus EIB/KNX Безопасность и наблюдение | 4016779664042 | 0.040 | KG | 10.280 | CCM
2CDG510001R0011 | PS-M-64.1.1 | PS-M-64.1.1, Источник питания free@home, 640 мА | 1 | ST | 17231,25 | 20332.875 | FATH | D | 6 недель |  |  | 12.05.2015 |  |  |  | Автоматизация free@home | Компоненты DIN монтажа | Блоки питания |  | 4016779941839 | 0.300 | KG | 0.460 | CDM
2CDG510002R0011 | BI-F-2.0.1 | BI-F-2.0.1 Вход бинарный, 2-канальный, дискретный вход, free@home, FM | 1 | ST | 3368,44 | 3974.7592 | FATH | D | 6 недель |  |  | 12.05.2015 |  |  |  | Автоматизация free@home | Компоненты скрытого монтажа | Исполнительные устройства |  | 4016779941679 | 0.060 | KG | 0.138 | CDM
2CDG510003R0011 | BI-F-4.0.1 | BI-F-4.0.1 Вход бинарный, 4-канальный, дискретный вход, free@home, FM | 1 | ST | 5066,69 | 5978.6942 | FATH | D | 6 недель |  |  | 12.05.2015 |  | изменился статус | Временно недоступно | Автоматизация free@home | Компоненты скрытого монтажа | Исполнительные устройства |  | 4016779941884 | 0.060 | KG | 0.138 | CDM
2CDG510004R0011 | BI-M-4.0.1 | BI-M-4.0.1, Вход бинарный, 4-канальный, 220В, free@home | 1 | ST | 12437,62 | 14676.3916 | FATH | Заказ | 6 недель |  |  | 12.05.2015 |  |  |  | Автоматизация free@home | Компоненты DIN монтажа | Входы |  | 4016779941778 | 0.120 | KG | 0.245 | CDM
2CDG510006R0011 | SA-M-0.4.1 | SA-M-0.4.1, Активатор релейный, 4-канальный, 16А, free@home | 1 | ST | 16735,62 | 19748.0316 | FATH | D | 6 недель |  |  | 12.05.2015 |  |  |  | Автоматизация free@home | Компоненты DIN монтажа | Выходы |  | 4016779942089 | 0.290 | KG | 0.460 | CDM
2CDG510008R0011 | HA-M-0.6.1 | HA-M-0.6.1, Активатор отопления, 6-канальный, 24/220В, free@home | 1 | ST | 14126,52 | 16669.2936 | FATH | Заказ | 6 недель |  |  | 12.05.2015 |  |  |  | Автоматизация free@home | Компоненты DIN монтажа | Отопление и кондиционирование |  | 4016779941815 | 0.170 | KG | 0.460 | CDM
2CDG510009R0011 | HA-M-0.12.1 | HA-M-0.12.1, Активатор отопления, 12-канальный, 24/220В, free@home | 1 | ST | 24054,17 | 28383.9206 | FATH | Заказ | 6 недель |  |  | 12.05.2015 |  | изменился статус | Временно недоступно | Автоматизация free@home | Компоненты DIN монтажа | Отопление и кондиционирование |  | 4016779941808 | 0.280 | KG | 0.891 | CDM
2CDG510011R0011 | BA-M-0.4.1 | BA-M-0.4.1, Жалюзи активатор, 4-канальный, 220В, free@home | 1 | ST | 15506,82 | 18298.0476 | FATH | Заказ | 6 недель |  |  | 12.05.2015 |  | изменился статус | Временно недоступно | Автоматизация free@home | Компоненты DIN монтажа | Выходы |  | 4016779941785 | 0.250 | KG | 0.460 | CDM
2CDG924003R0011 | PS1/4/6-KNX | PS1/4/6-KNX Разводка шинная, 1 фаза, 4 контакта | 1 | ST | 425,46 | 502.0428 | EIB | Заказ | 6 недель |  |  | 12.05.2015 |  |  |  | Интеллектуальные инсталляционные системы (EIB/KNX) | ABB i-bus EIB/KNX | ABB i-bus EIB/KNX Соединительные элементы | ABB i-bus EIB/KNX Соединительные элементы | 4016779667586 | 0.007 | KG | 1.800 | CCM
2CDG924004R0011 | PS1/60/6-KNX | PS1/60/6-KNX Разводка шинная, 1 фаза, 60 контактов | 1 | ST | 3671,03 | 4331.8154 | EIB | Заказ | 6 недель |  |  | 12.05.2015 |  |  |  | Интеллектуальные инсталляционные системы (EIB/KNX) | ABB i-bus EIB/KNX | ABB i-bus EIB/KNX Соединительные элементы | ABB i-bus EIB/KNX Соединительные элементы | 4016779667593 | 0.100 | KG | 4.200 | CCM
2CDH781001R0162 | S751DR-E16 | Автомат.выкл-ль 1п.cелект. S751DR-E16 | 1 | ST | 0,00 | 0 | STO | Заказ | 7 недель | Снятие с заменой | 2CDH781010R0162 | 12.05.2015 | 09.04.2014 |  |  | Модульные устройства | Авт.выключатели с высокой отключ.способностью | S701 |  | 4016779838061 | 0.350 | KG | 364.000 | CCM
2CDH781001R0202 | S751DR-E20 | Автомат.выкл-ль 1п.cелект. S751DR-E20 | 1 | ST | 0,00 | 0 | STO | Заказ | 7 недель | Снятие с заменой | 2CDH781010R0202 | 12.05.2015 | 09.04.2014 |  |  | Модульные устройства | Авт.выключатели с высокой отключ.способностью | S701 |  | 4016779838078 | 0.350 | KG | 364.000 | CCM
2CDH781001R0252 | S751DR-E25 | Автомат.выкл-ль 1п.cелект. S751DR-E25 | 1 | ST | 0,00 | 0 | STO | Заказ | 7 недель | Снятие с заменой | 2CDH781010R0252 | 12.05.2015 | 09.04.2014 |  |  | Модульные устройства | Авт.выключатели с высокой отключ.способностью | S701 |  | 4016779838085 | 0.350 | KG | 364.000 | CCM
2CDH781001R0352 | S751DR-E35 | Автомат.выкл-ль 1п.cелект. S751DR-E35 | 1 | ST | 0,00 | 0 | STO | Заказ | 7 недель | Снятие с заменой | 2CDH781010R0352 | 12.05.2015 | 09.04.2014 |  |  | Модульные устройства | Авт.выключатели с высокой отключ.способностью | S701 |  | 4016779838092 | 0.350 | KG | 364.000 | CCM
2CDH781001R0402 | S751DR-E40 | Автомат.выкл-ль 1п.cелект. S751DR-E40 | 1 | ST | 0,00 | 0 | STO | Заказ | 7 недель | Снятие с заменой | 2CDH781010R0402 | 12.05.2015 | 09.04.2014 |  |  | Модульные устройства | Авт.выключатели с высокой отключ.способностью | S701 |  | 4016779838108 | 0.350 | KG | 364.000 | CCM
2CDH781001R0467 | S751DR-K16 | Автомат.выкл-ль 1п.cелект. S751DR-K16 | 1 | ST | 0,00 | 0 | STO | Заказ | 7 недель | Снятие с заменой | 2CDH781010R0467 | 12.05.2015 | 09.04.2014 |  |  | Модульные устройства | Авт.выключатели с высокой отключ.способностью | S701 |  | 4016779838115 | 0.350 | KG | 364.000 | CCM
2CDH781001R0487 | S751DR-K20 | Автомат.выкл-ль 1п.cелект. S751DR-K20 | 1 | ST | 0,00 | 0 | STO | Заказ | 7 недель | Снятие с заменой | 2CDH781010R0487 | 12.05.2015 | 09.04.2014 |  |  | Модульные устройства | Авт.выключатели с высокой отключ.способностью | S701 |  | 4016779838122 | 0.350 | KG | 364.000 | CCM
2CDH781001R0502 | S751DR-E50 | Автомат.выкл-ль 1п.cелект. S751DR-E50 | 1 | ST | 0,00 | 0 | STO | Заказ | 7 недель | Снятие с заменой | 2CDH781010R0502 | 12.05.2015 | 09.04.2014 |  |  | Модульные устройства | Авт.выключатели с высокой отключ.способностью | S701 |  | 4016779838139 | 0.350 | KG | 364.000 | CCM
2CDH781001R0517 | S751DR-K25 | Автомат.выкл-ль 1п.cелект. S751DR-K25 | 1 | ST | 0,00 | 0 | STO | Заказ | 7 недель | Снятие с заменой | 2CDH781010R0517 | 12.05.2015 | 09.04.2014 |  |  | Модульные устройства | Авт.выключатели с высокой отключ.способностью | S701 |  | 4016779838146 | 0.350 | KG | 364.000 | CCM
2CDH781001R0547 | S751DR-K35 | Автомат.выкл-ль 1п.cелект. S751DR-K35 | 1 | ST | 0,00 | 0 | STO | Заказ | 7 недель | Снятие с заменой | 2CDH781010R0547 | 12.05.2015 | 09.04.2014 |  |  | Модульные устройства | Авт.выключатели с высокой отключ.способностью | S701 |  | 4016779838153 | 0.350 | KG | 364.000 | CCM
2CDH781001R0557 | S751DR-K40 | Автомат.выкл-ль 1п.cелект. S751DR-K40 | 1 | ST | 0,00 | 0 | STO | Заказ | 7 недель | Снятие с заменой | 2CDH781010R0557 | 12.05.2015 | 09.04.2014 |  |  | Модульные устройства | Авт.выключатели с высокой отключ.способностью | S701 |  | 4016779838160 | 0.350 | KG | 364.000 | CCM
2CDH781001R0577 | S751DR-K50 | Автомат.выкл-ль 1п.cелект. S751DR-K50 | 1 | ST | 0,00 | 0 | STO | Заказ | 7 недель | Снятие с заменой | 2CDH781010R0577 | 12.05.2015 | 09.04.2014 |  |  | Модульные устройства | Авт.выключатели с высокой отключ.способностью | S701 |  | 4016779838177 | 0.350 | KG | 364.000 | CCM
2CDH781001R0607 | S751DR-K63 | Автомат.выкл-ль 1п.cелект. S751DR-K63 | 1 | ST | 0,00 | 0 | STO | Заказ | 7 недель | Снятие с заменой | 2CDH781010R0607 | 12.05.2015 | 09.04.2014 |  |  | Модульные устройства | Авт.выключатели с высокой отключ.способностью | S701 |  | 4016779838184 | 0.350 | KG | 364.000 | CCM
2CDH781001R0632 | S751DR-E63 | Автомат.выкл-ль 1п.cелект. S751DR-E63 | 1 | ST | 0,00 | 0 | STO | Заказ | 7 недель | Снятие с заменой | 2CDH781010R0632 | 12.05.2015 | 09.04.2014 |  |  | Модульные устройства | Авт.выключатели с высокой отключ.способностью | S701 |  | 4016779838207 | 0.350 | KG | 364.000 | CCM
2CDH781010R0162 | S751DR-E16 | Автомат.выкл-ль 1п.cелект. S751DR-E16 | 1 | ST | 3579,61 | 4223.9398 | STO | Заказ | 6 недель |  |  | 12.05.2015 |  |  |  | Модульные устройства | Авт.выключатели с высокой отключ.способностью | S701 |  | 4016779878968 | 0.350 | KG | 364.000 | CCM
2CDH781010R0202 | S751DR-E20 | Автомат.выкл-ль 1п.cелект. S751DR-E20 | 1 | ST | 3819,40 | 4506.892 | STO | Заказ | 6 недель |  |  | 12.05.2015 |  |  |  | Модульные устройства | Авт.выключатели с высокой отключ.способностью | S701 |  | 4016779878975 | 0.350 | KG | 364.000 | CCM
2CDH781010R0252 | S751DR-E25 | Автомат.выкл-ль 1п.cелект. S751DR-E25 | 1 | ST | 3819,40 | 4506.892 | STO | Заказ | 6 недель |  |  | 12.05.2015 |  |  |  | Модульные устройства | Авт.выключатели с высокой отключ.способностью | S701 |  | 4016779878982 | 0.350 | KG | 364.000 | CCM
2CDH781010R0322 | S751DR-E32 | Автомат.выкл-ль 1п.cелект. S751DR-E32 | 3 | ST | 3926,83 | 4633.6594 | STO | Заказ | 6 недель |  |  | 12.05.2015 |  |  |  | Модульные устройства | Авт.выключатели с высокой отключ.способностью | S701 |  |  | 0.350 | KG | 364.000 | CCM
2CDH781010R0352 | S751DR-E35 | Автомат.выкл-ль 1п.cелект. S751DR-E35 | 1 | ST | 0,00 | 0 | STO | Заказ | 6 недель | Снятие с заменой | 2CDH781010R0322 | 12.05.2015 | 16.06.2014 |  |  | Модульные устройства | Авт.выключатели с высокой отключ.способностью | S701 |  | 4016779879002 | 0.350 | KG | 364.000 | CCM
2CDH781010R0402 | S751DR-E40 | Автомат.выкл-ль 1п.cелект. S751DR-E40 | 1 | ST | 4059,19 | 4789.8442 | STO | Заказ | 6 недель |  |  | 12.05.2015 |  |  |  | Модульные устройства | Авт.выключатели с высокой отключ.способностью | S701 |  | 4016779879019 | 0.350 | KG | 364.000 | CCM
2CDH781010R0467 | S751DR-K16 | Автомат.выкл-ль 1п.cелект. S751DR-K16 | 1 | ST | 3579,61 | 4223.9398 | STO | Заказ | 6 недель |  |  | 12.05.2015 |  |  |  | Модульные устройства | Авт.выключатели с высокой отключ.способностью | S701 |  | 4016779879064 | 0.350 | KG | 364.000 | CCM
2CDH781010R0487 | S751DR-K20 | Автомат.выкл-ль 1п.cелект. S751DR-K20 | 1 | ST | 3819,40 | 4506.892 | STO | Заказ | 6 недель |  |  | 12.05.2015 |  |  |  | Модульные устройства | Авт.выключатели с высокой отключ.способностью | S701 |  | 4016779879071 | 0.350 | KG | 364.000 | CCM
2CDH781010R0502 | S751DR-E50 | Автомат.выкл-ль 1п.cелект. S751DR-E50 | 1 | ST | 4059,19 | 4789.8442 | STO | Заказ | 6 недель |  |  | 12.05.2015 |  |  |  | Модульные устройства | Авт.выключатели с высокой отключ.способностью | S701 |  | 4016779879026 | 0.350 | KG | 364.000 | CCM
2CDH781010R0517 | S751DR-K25 | Автомат.выкл-ль 1п.cелект. S751DR-K25 | 1 | ST | 3819,40 | 4506.892 | STO | Заказ | 6 недель |  |  | 12.05.2015 |  |  |  | Модульные устройства | Авт.выключатели с высокой отключ.способностью | S701 |  | 4016779879088 | 0.350 | KG | 364.000 | CCM
2CDH781010R0537 | S751DR-K32 | Автомат.выкл-ль 1п.cелект. S751DR-K32 | 3 | ST | 3926,83 | 4633.6594 | STO | Заказ | 6 недель |  |  | 12.05.2015 |  |  |  | Модульные устройства | Авт.выключатели с высокой отключ.способностью | S701 |  |  | 0.350 | KG | 364.000 | CCM
2CDH781010R0547 | S751DR-K35 | Автомат.выкл-ль 1п.cелект. S751DR-K35 | 1 | ST | 0,00 | 0 | STO | Заказ | 6 недель | Снятие с заменой | 2CDH781010R0537 | 12.05.2015 | 16.06.2014 |  |  | Модульные устройства | Авт.выключатели с высокой отключ.способностью | S701 |  | 4016779879101 | 0.350 | KG | 364.000 | CCM
2CDH781010R0557 | S751DR-K40 | Автомат.выкл-ль 1п.cелект. S751DR-K40 | 1 | ST | 4059,19 | 4789.8442 | STO | Заказ | 6 недель |  |  | 12.05.2015 |  |  |  | Модульные устройства | Авт.выключатели с высокой отключ.способностью | S701 |  | 4016779879118 | 0.350 | KG | 364.000 | CCM
2CDH781010R0577 | S751DR-K50 | Автомат.выкл-ль 1п.cелект. S751DR-K50 | 1 | ST | 4059,19 | 4789.8442 | STO | Заказ | 6 недель |  |  | 12.05.2015 |  |  |  | Модульные устройства | Авт.выключатели с высокой отключ.способностью | S701 |  | 4016779879125 | 0.350 | KG | 364.000 | CCM
2CDH781010R0607 | S751DR-K63 | Автомат.выкл-ль 1п.cелект. S751DR-K63 | 1 | ST | 4166,62 | 4916.6116 | STO | Заказ | 6 недель |  |  | 12.05.2015 |  |  |  | Модульные устройства | Авт.выключатели с высокой отключ.способностью | S701 |  | 4016779879132 | 0.350 | KG | 364.000 | CCM
2CDH781010R0632 | S751DR-E63 | Автомат.выкл-ль 1п.cелект. S751DR-E63 | 1 | ST | 4166,62 | 4916.6116 | STO | Заказ | 6 недель |  |  | 12.05.2015 |  |  |  | Модульные устройства | Авт.выключатели с высокой отключ.способностью | S701 |  | 4016779879033 | 0.350 | KG | 364.000 | CCM
2CDH782001R0162 | S752DR-E16 | Автомат.выкл-ль 2п.cелект. S752DR-E16 | 1 | ST | 0,00 | 0 | STO | Заказ | 7 недель | Снятие с заменой | 2CDH782010R0162 | 12.05.2015 | 09.04.2014 |  |  | Модульные устройства | Авт.выключатели с высокой отключ.способностью | S702 |  | 4016779838245 | 0.700 | KG | 728.000 | CCM
2CDH782001R0202 | S752DR-E20 | Автомат.выкл-ль 2п.cелект. S752DR-E20 | 1 | ST | 0,00 | 0 | STO | Заказ | 7 недель | Снятие с заменой | 2CDH782010R0202 | 12.05.2015 | 09.04.2014 |  |  | Модульные устройства | Авт.выключатели с высокой отключ.способностью | S702 |  | 4016779838252 | 0.700 | KG | 728.000 | CCM
2CDH782001R0252 | S752DR-E25 | Автомат.выкл-ль 2п.cелект. S752DR-E25 | 1 | ST | 0,00 | 0 | STO | Заказ | 7 недель | Снятие с заменой | 2CDH782010R0252 | 12.05.2015 | 09.04.2014 |  |  | Модульные устройства | Авт.выключатели с высокой отключ.способностью | S702 |  | 4016779838269 | 0.700 | KG | 728.000 | CCM
2CDH782001R0352 | S752DR-E35 | Автомат.выкл-ль 2п.cелект. S752DR-E35 | 1 | ST | 0,00 | 0 | STO | Заказ | 7 недель | Снятие с заменой | 2CDH782010R0352 | 12.05.2015 | 09.04.2014 |  |  | Модульные устройства | Авт.выключатели с высокой отключ.способностью | S702 |  | 4016779838276 | 0.700 | KG | 728.000 | CCM
2CDH782001R0402 | S752DR-E40 | Автомат.выкл-ль 2п.cелект. S752DR-E40 | 1 | ST | 0,00 | 0 | STO | Заказ | 7 недель | Снятие с заменой | 2CDH782010R0402 | 12.05.2015 | 09.04.2014 |  |  | Модульные устройства | Авт.выключатели с высокой отключ.способностью | S702 |  | 4016779838283 | 0.700 | KG | 728.000 | CCM
2CDH782001R0467 | S752DR-K16 | Автомат.выкл-ль 2п.cелект. S752DR-K16 | 1 | ST | 0,00 | 0 | STO | Заказ | 7 недель | Снятие с заменой | 2CDH782010R0467 | 12.05.2015 | 09.04.2014 |  |  | Модульные устройства | Авт.выключатели с высокой отключ.способностью | S702 |  | 4016779838290 | 0.700 | KG | 728.000 | CCM
2CDH782001R0487 | S752DR-K20 | Автомат.выкл-ль 2п.cелект. S752DR-K20 | 1 | ST | 0,00 | 0 | STO | Заказ | 7 недель | Снятие с заменой | 2CDH782010R0487 | 12.05.2015 | 09.04.2014 |  |  | Модульные устройства | Авт.выключатели с высокой отключ.способностью | S702 |  | 4016779838306 | 0.700 | KG | 728.000 | CCM
2CDH782001R0502 | S752DR-E50 | Автомат.выкл-ль 2п.cелект. S752DR-E50 | 1 | ST | 0,00 | 0 | STO | Заказ | 7 недель | Снятие с заменой | 2CDH782010R0502 | 12.05.2015 | 09.04.2014 |  |  | Модульные устройства | Авт.выключатели с высокой отключ.способностью | S702 |  | 4016779838313 | 0.700 | KG | 728.000 | CCM
2CDH782001R0517 | S752DR-K25 | Автомат.выкл-ль 2п.cелект. S752DR-K25 | 1 | ST | 0,00 | 0 | STO | Заказ | 7 недель | Снятие с заменой | 2CDH782010R0517 | 12.05.2015 | 09.04.2014 |  |  | Модульные устройства | Авт.выключатели с высокой отключ.способностью | S702 |  | 4016779838320 | 0.700 | KG | 728.000 | CCM
2CDH782001R0547 | S752DR-K35 | Автомат.выкл-ль 2п.cелект. S752DR-K35 | 1 | ST | 0,00 | 0 | STO | Заказ | 7 недель | Снятие с заменой | 2CDH782010R0547 | 12.05.2015 | 09.04.2014 |  |  | Модульные устройства | Авт.выключатели с высокой отключ.способностью | S702 |  | 4016779838337 | 0.700 | KG | 728.000 | CCM
2CDH782001R0557 | S752DR-K40 | Автомат.выкл-ль 2п.cелект. S752DR-K40 | 1 | ST | 0,00 | 0 | STO | Заказ | 7 недель | Снятие с заменой | 2CDH782010R0557 | 12.05.2015 | 09.04.2014 |  |  | Модульные устройства | Авт.выключатели с высокой отключ.способностью | S702 |  | 4016779838344 | 0.700 | KG | 728.000 | CCM
2CDH782001R0577 | S752DR-K50 | Автомат.выкл-ль 2п.cелект. S752DR-K50 | 1 | ST | 0,00 | 0 | STO | Заказ | 7 недель | Снятие с заменой | 2CDH782010R0577 | 12.05.2015 | 09.04.2014 |  |  | Модульные устройства | Авт.выключатели с высокой отключ.способностью | S702 |  | 4016779838351 | 0.700 | KG | 728.000 | CCM
2CDH782001R0607 | S752DR-K63 | Автомат.выкл-ль 2п.cелект. S752DR-K63 | 1 | ST | 0,00 | 0 | STO | Заказ | 7 недель | Снятие с заменой | 2CDH782010R0607 | 12.05.2015 | 09.04.2014 |  |  | Модульные устройства | Авт.выключатели с высокой отключ.способностью | S702 |  | 4016779838368 | 0.700 | KG | 728.000 | CCM
2CDH782001R0632 | S752DR-E63 | Автомат.выкл-ль 2п.cелект. S752DR-E63 | 1 | ST | 0,00 | 0 | STO | Заказ | 7 недель | Снятие с заменой | 2CDH782010R0632 | 12.05.2015 | 09.04.2014 |  |  | Модульные устройства | Авт.выключатели с высокой отключ.способностью | S702 |  | 4016779838382 | 0.700 | KG | 728.000 | CCM
2CDH782010R0162 | S752DR-E16 | Автомат.выкл-ль 2п.cелект. S752DR-E16 | 1 | ST | 9135,10 | 10779.418 | STO | Заказ | 6 недель |  |  | 12.05.2015 |  |  |  | Модульные устройства | Авт.выключатели с высокой отключ.способностью | S702 |  | 4016779879361 | 0.700 | KG | 728.000 | CCM
2CDH782010R0202 | S752DR-E20 | Автомат.выкл-ль 2п.cелект. S752DR-E20 | 1 | ST | 9401,75 | 11094.065 | STO | Заказ | 6 недель |  |  | 12.05.2015 |  |  |  | Модульные устройства | Авт.выключатели с высокой отключ.способностью | S702 |  | 4016779879378 | 0.700 | KG | 728.000 | CCM
2CDH782010R0252 | S752DR-E25 | Автомат.выкл-ль 2п.cелект. S752DR-E25 | 1 | ST | 9775,83 | 11535.4794 | STO | Заказ | 6 недель |  |  | 12.05.2015 |  |  |  | Модульные устройства | Авт.выключатели с высокой отключ.способностью | S702 |  | 4016779879385 | 0.700 | KG | 728.000 | CCM
2CDH782010R0322 | S752DR-E32 | Автомат.выкл-ль 2п.cелект. S752DR-E32 | 2 | ST | 10149,90 | 11976.882 | STO | Заказ | 6 недель |  |  | 12.05.2015 |  |  |  | Модульные устройства | Авт.выключатели с высокой отключ.способностью | S702 |  |  | 0.700 | KG | 728.000 | CCM
2CDH782010R0352 | S752DR-E35 | Автомат.выкл-ль 2п.cелект. S752DR-E35 | 1 | ST | 0,00 | 0 | STO | Заказ | 6 недель | Снятие с заменой | 2CDH782010R0322 | 12.05.2015 | 16.06.2014 |  |  | Модульные устройства | Авт.выключатели с высокой отключ.способностью | S702 |  | 4016779879408 | 0.700 | KG | 728.000 | CCM
2CDH782010R0402 | S752DR-E40 | Автомат.выкл-ль 2п.cелект. S752DR-E40 | 1 | ST | 10470,26 | 12354.9068 | STO | Заказ | 6 недель |  |  | 12.05.2015 |  |  |  | Модульные устройства | Авт.выключатели с высокой отключ.способностью | S702 |  | 4016779879415 | 0.700 | KG | 728.000 | CCM
2CDH782010R0467 | S752DR-K16 | Автомат.выкл-ль 2п.cелект. S752DR-K16 | 1 | ST | 9135,10 | 10779.418 | STO | Заказ | 6 недель |  |  | 12.05.2015 |  |  |  | Модульные устройства | Авт.выключатели с высокой отключ.способностью | S702 |  | 4016779879460 | 0.700 | KG | 728.000 | CCM
2CDH782010R0487 | S752DR-K20 | Автомат.выкл-ль 2п.cелект. S752DR-K20 | 1 | ST | 9401,75 | 11094.065 | STO | Заказ | 6 недель |  |  | 12.05.2015 |  |  |  | Модульные устройства | Авт.выключатели с высокой отключ.способностью | S702 |  | 4016779879477 | 0.700 | KG | 728.000 | CCM
2CDH782010R0502 | S752DR-E50 | Автомат.выкл-ль 2п.cелект. S752DR-E50 | 1 | ST | 10470,26 | 12354.9068 | STO | Заказ | 6 недель |  |  | 12.05.2015 |  |  |  | Модульные устройства | Авт.выключатели с высокой отключ.способностью | S702 |  | 4016779879422 | 0.700 | KG | 728.000 | CCM
2CDH782010R0517 | S752DR-K25 | Автомат.выкл-ль 2п.cелект. S752DR-K25 | 1 | ST | 9775,83 | 11535.4794 | STO | Заказ | 6 недель |  |  | 12.05.2015 |  |  |  | Модульные устройства | Авт.выключатели с высокой отключ.способностью | S702 |  | 4016779879484 | 0.700 | KG | 728.000 | CCM
2CDH782010R0537 | S752DR-K32 | Автомат.выкл-ль 2п.cелект. S752DR-K32 | 2 | ST | 10149,90 | 11976.882 | STO | Заказ | 6 недель |  |  | 12.05.2015 |  |  |  | Модульные устройства | Авт.выключатели с высокой отключ.способностью | S702 |  |  | 0.700 | KG | 728.000 | CCM
2CDH782010R0547 | S752DR-K35 | Автомат.выкл-ль 2п.cелект. S752DR-K35 | 1 | ST | 0,00 | 0 | STO | Заказ | 6 недель | Снятие с заменой | 2CDH782010R0537 | 12.05.2015 | 16.06.2014 |  |  | Модульные устройства | Авт.выключатели с высокой отключ.способностью | S702 |  | 4016779879507 | 0.700 | KG | 728.000 | CCM
2CDH782010R0557 | S752DR-K40 | Автомат.выкл-ль 2п.cелект. S752DR-K40 | 1 | ST | 10470,26 | 12354.9068 | STO | Заказ | 6 недель |  |  | 12.05.2015 |  |  |  | Модульные устройства | Авт.выключатели с высокой отключ.способностью | S702 |  | 4016779879514 | 0.700 | KG | 728.000 | CCM
2CDH782010R0577 | S752DR-K50 | Автомат.выкл-ль 2п.cелект. S752DR-K50 | 1 | ST | 10470,26 | 12354.9068 | STO | Заказ | 6 недель |  |  | 12.05.2015 |  |  |  | Модульные устройства | Авт.выключатели с высокой отключ.способностью | S702 |  | 4016779879521 | 0.700 | KG | 728.000 | CCM
2CDH782010R0607 | S752DR-K63 | Автомат.выкл-ль 2п.cелект. S752DR-K63 | 1 | ST | 10844,34 | 12796.3212 | STO | Заказ | 6 недель |  |  | 12.05.2015 |  |  |  | Модульные устройства | Авт.выключатели с высокой отключ.способностью | S702 |  | 4016779879538 | 0.700 | KG | 728.000 | CCM
2CDH782010R0632 | S752DR-E63 | Автомат.выкл-ль 2п.cелект. S752DR-E63 | 1 | ST | 10844,34 | 12796.3212 | STO | Заказ | 6 недель |  |  | 12.05.2015 |  |  |  | Модульные устройства | Авт.выключатели с высокой отключ.способностью | S702 |  | 4016779879439 | 0.700 | KG | 728.000 | CCM
2CDH783001R0162 | S753DR-E16 | Автомат.выкл-ль 3п.cелект. S753DR-E16 | 1 | ST | 0,00 | 0 | STO | Заказ | 7 недель | Снятие с заменой | 2CDH783010R0162 | 12.05.2015 | 09.04.2014 |  |  | Модульные устройства | Авт.выключатели с высокой отключ.способностью | S703 |  | 4016779838429 | 1.050 | KG | 1092.000 | CCM
2CDH783001R0202 | S753DR-E20 | Автомат.выкл-ль 3п.cелект. S753DR-E20 | 1 | ST | 0,00 | 0 | STO | Заказ | 7 недель | Снятие с заменой | 2CDH783010R0202 | 12.05.2015 | 09.04.2014 |  |  | Модульные устройства | Авт.выключатели с высокой отключ.способностью | S703 |  | 4016779838436 | 1.050 | KG | 1092.000 | CCM
2CDH783001R0252 | S753DR-E25 | Автомат.выкл-ль 3п.cелект. S753DR-E25 | 1 | ST | 0,00 | 0 | STO | Заказ | 7 недель | Снятие с заменой | 2CDH783010R0252 | 12.05.2015 | 09.04.2014 |  |  | Модульные устройства | Авт.выключатели с высокой отключ.способностью | S703 |  | 4016779838443 | 1.050 | KG | 1092.000 | CCM
2CDH783001R0352 | S753DR-E35 | Автомат.выкл-ль 3п.cелект. S753DR-E35 | 1 | ST | 0,00 | 0 | STO | Заказ | 7 недель | Снятие с заменой | 2CDH783010R0352 | 12.05.2015 | 09.04.2014 |  |  | Модульные устройства | Авт.выключатели с высокой отключ.способностью | S703 |  | 4016779838450 | 1.050 | KG | 1092.000 | CCM
2CDH783001R0402 | S753DR-E40 | Автомат.выкл-ль 3п.cелект. S753DR-E40 | 1 | ST | 0,00 | 0 | STO | Заказ | 7 недель | Снятие с заменой | 2CDH783010R0402 | 12.05.2015 | 09.04.2014 |  |  | Модульные устройства | Авт.выключатели с высокой отключ.способностью | S703 |  | 4016779838467 | 1.050 | KG | 1092.000 | CCM
2CDH783001R0467 | S753DR-K16 | Автомат.выкл-ль 3п.cелект. S753DR-K16 | 1 | ST | 0,00 | 0 | STO | Заказ | 7 недель | Снятие с заменой | 2CDH783010R0467 | 12.05.2015 | 09.04.2014 |  |  | Модульные устройства | Авт.выключатели с высокой отключ.способностью | S703 |  | 4016779838474 | 1.050 | KG | 1092.000 | CCM
2CDH783001R0487 | S753DR-K20 | Автомат.выкл-ль 3п.cелект. S753DR-K20 | 1 | ST | 0,00 | 0 | STO | Заказ | 7 недель | Снятие с заменой | 2CDH783010R0487 | 12.05.2015 | 09.04.2014 |  |  | Модульные устройства | Авт.выключатели с высокой отключ.способностью | S703 |  | 4016779838481 | 1.050 | KG | 1092.000 | CCM
2CDH783001R0502 | S753DR-E50 | Автомат.выкл-ль 3п.cелект. S753DR-E50 | 1 | ST | 0,00 | 0 | STO | Заказ | 7 недель | Снятие с заменой | 2CDH783010R0502 | 12.05.2015 | 09.04.2014 |  |  | Модульные устройства | Авт.выключатели с высокой отключ.способностью | S703 |  | 4016779838498 | 1.050 | KG | 1092.000 | CCM
2CDH783001R0517 | S753DR-K25 | Автомат.выкл-ль 3п.cелект. S753DR-K25 | 1 | ST | 0,00 | 0 | STO | Заказ | 7 недель | Снятие с заменой | 2CDH783010R0517 | 12.05.2015 | 09.04.2014 |  |  | Модульные устройства | Авт.выключатели с высокой отключ.способностью | S703 |  | 4016779838504 | 1.050 | KG | 1092.000 | CCM
2CDH783001R0547 | S753DR-K35 | Автомат.выкл-ль 3п.cелект. S753DR-K35 | 1 | ST | 0,00 | 0 | STO | Заказ | 7 недель | Снятие с заменой | 2CDH783010R0547 | 12.05.2015 | 09.04.2014 |  |  | Модульные устройства | Авт.выключатели с высокой отключ.способностью | S703 |  | 4016779838511 | 1.050 | KG | 1092.000 | CCM
2CDH783001R0557 | S753DR-K40 | Автомат.выкл-ль 3п.cелект. S753DR-K40 | 1 | ST | 0,00 | 0 | STO | Заказ | 7 недель | Снятие с заменой | 2CDH783010R0557 | 12.05.2015 | 09.04.2014 |  |  | Модульные устройства | Авт.выключатели с высокой отключ.способностью | S703 |  | 4016779838528 | 1.050 | KG | 1092.000 | CCM
2CDH783001R0577 | S753DR-K50 | Автомат.выкл-ль 3п.cелект. S753DR-K50 | 1 | ST | 0,00 | 0 | STO | Заказ | 7 недель | Снятие с заменой | 2CDH783010R0577 | 12.05.2015 | 09.04.2014 |  |  | Модульные устройства | Авт.выключатели с высокой отключ.способностью | S703 |  | 4016779838535 | 1.050 | KG | 1092.000 | CCM
2CDH783001R0607 | S753DR-K63 | Автомат.выкл-ль 3п.cелект. S753DR-K63 | 1 | ST | 0,00 | 0 | STO | Заказ | 7 недель | Снятие с заменой | 2CDH783010R0607 | 12.05.2015 | 09.04.2014 |  |  | Модульные устройства | Авт.выключатели с высокой отключ.способностью | S703 |  | 4016779838542 | 1.050 | KG | 1092.000 | CCM
2CDH783001R0632 | S753DR-E63 | Автомат.выкл-ль 3п.cелект. S753DR-E63 | 1 | ST | 0,00 | 0 | STO | Заказ | 7 недель | Снятие с заменой | 2CDH783010R0632 | 12.05.2015 | 09.04.2014 |  |  | Модульные устройства | Авт.выключатели с высокой отключ.способностью | S703 |  | 4016779838566 | 1.050 | KG | 1092.000 | CCM
2CDH783010R0162 | S753DR-E16 | Автомат.выкл-ль 3п.cелект. S753DR-E16 | 1 | ST | 13568,37 | 16010.6766 | STO | Заказ | 6 недель |  |  | 12.05.2015 |  |  |  | Модульные устройства | Авт.выключатели с высокой отключ.способностью | S703 |  | 4016779879569 | 1.050 | KG | 1092.000 | CCM
2CDH783010R0202 | S753DR-E20 | Автомат.выкл-ль 3п.cелект. S753DR-E20 | 1 | ST | 14262,81 | 16830.1158 | STO | Заказ | 6 недель |  |  | 12.05.2015 |  |  |  | Модульные устройства | Авт.выключатели с высокой отключ.способностью | S703 |  | 4016779879576 | 1.050 | KG | 1092.000 | CCM
2CDH783010R0252 | S753DR-E25 | Автомат.выкл-ль 3п.cелект. S753DR-E25 | 1 | ST | 14262,81 | 16830.1158 | STO | Заказ | 6 недель |  |  | 12.05.2015 |  |  |  | Модульные устройства | Авт.выключатели с высокой отключ.способностью | S703 |  | 4016779879583 | 1.050 | KG | 1092.000 | CCM
2CDH783010R0322 | S753DR-E32 | Автомат.выкл-ль 3п.cелект. S753DR-E32 | 1 | ST | 14690,60 | 17334.908 | STO | Заказ | 6 недель |  |  | 12.05.2015 |  |  |  | Модульные устройства | Авт.выключатели с высокой отключ.способностью | S703 |  |  | 1.050 | KG | 1092.000 | CCM
2CDH783010R0352 | S753DR-E35 | Автомат.выкл-ль 3п.cелект. S753DR-E35 | 1 | ST | 0,00 | 0 | STO | Заказ | 6 недель | Снятие с заменой | 2CDH783010R0322 | 12.05.2015 | 16.06.2014 |  |  | Модульные устройства | Авт.выключатели с высокой отключ.способностью | S703 |  | 4016779879606 | 1.050 | KG | 1092.000 | CCM
2CDH783010R0402 | S753DR-E40 | Автомат.выкл-ль 3п.cелект. S753DR-E40 | 1 | ST | 15170,18 | 17900.8124 | STO | Заказ | 6 недель |  |  | 12.05.2015 |  |  |  | Модульные устройства | Авт.выключатели с высокой отключ.способностью | S703 |  | 4016779879613 | 1.050 | KG | 1092.000 | CCM
2CDH783010R0467 | S753DR-K16 | Автомат.выкл-ль 3п.cелект. S753DR-K16 | 1 | ST | 13568,37 | 16010.6766 | STO | Заказ | 6 недель |  |  | 12.05.2015 |  |  |  | Модульные устройства | Авт.выключатели с высокой отключ.способностью | S703 |  | 4016779879668 | 1.050 | KG | 1092.000 | CCM
2CDH783010R0487 | S753DR-K20 | Автомат.выкл-ль 3п.cелект. S753DR-K20 | 1 | ST | 14262,81 | 16830.1158 | STO | Заказ | 6 недель |  |  | 12.05.2015 |  |  |  | Модульные устройства | Авт.выключатели с высокой отключ.способностью | S703 |  | 4016779879675 | 1.050 | KG | 1092.000 | CCM
2CDH783010R0502 | S753DR-E50 | Автомат.выкл-ль 3п.cелект. S753DR-E50 | 1 | ST | 15170,18 | 17900.8124 | STO | Заказ | 6 недель |  |  | 12.05.2015 |  |  |  | Модульные устройства | Авт.выключатели с высокой отключ.способностью | S703 |  | 4016779879620 | 1.050 | KG | 1092.000 | CCM
2CDH783010R0517 | S753DR-K25 | Автомат.выкл-ль 3п.cелект. S753DR-K25 | 1 | ST | 14262,81 | 16830.1158 | STO | Заказ | 6 недель |  |  | 12.05.2015 |  |  |  | Модульные устройства | Авт.выключатели с высокой отключ.способностью | S703 |  | 4016779879682 | 1.050 | KG | 1092.000 | CCM
2CDH783010R0537 | S753DR-K32 | Автомат.выкл-ль 3п.cелект. S753DR-K32 | 1 | ST | 14690,60 | 17334.908 | STO | Заказ | 6 недель |  |  | 12.05.2015 |  |  |  | Модульные устройства | Авт.выключатели с высокой отключ.способностью | S703 |  |  | 1.050 | KG | 1092.000 | CCM
2CDH783010R0547 | S753DR-K35 | Автомат.выкл-ль 3п.cелект. S753DR-K35 | 1 | ST | 0,00 | 0 | STO | Заказ | 6 недель | Снятие с заменой | 2CDH783010R0537 | 12.05.2015 | 16.06.2014 |  |  | Модульные устройства | Авт.выключатели с высокой отключ.способностью | S703 |  | 4016779879705 | 1.050 | KG | 1092.000 | CCM
2CDH783010R0557 | S753DR-K40 | Автомат.выкл-ль 3п.cелект. S753DR-K40 | 1 | ST | 15170,18 | 17900.8124 | STO | Заказ | 6 недель |  |  | 12.05.2015 |  |  |  | Модульные устройства | Авт.выключатели с высокой отключ.способностью | S703 |  | 4016779879712 | 1.050 | KG | 1092.000 | CCM
2CDH783010R0577 | S753DR-K50 | Автомат.выкл-ль 3п.cелект. S753DR-K50 | 1 | ST | 15170,18 | 17900.8124 | STO | Заказ | 6 недель |  |  | 12.05.2015 |  |  |  | Модульные устройства | Авт.выключатели с высокой отключ.способностью | S703 |  | 4016779879729 | 1.050 | KG | 1092.000 | CCM
2CDH783010R0607 | S753DR-K63 | Автомат.выкл-ль 3п.cелект. S753DR-K63 | 1 | ST | 15597,97 | 18405.6046 | STO | Заказ | 6 недель |  |  | 12.05.2015 |  |  |  | Модульные устройства | Авт.выключатели с высокой отключ.способностью | S703 |  | 4016779879736 | 1.050 | KG | 1092.000 | CCM
2CDH783010R0632 | S753DR-E63 | Автомат.выкл-ль 3п.cелект. S753DR-E63 | 1 | ST | 15597,97 | 18405.6046 | STO | Заказ | 6 недель |  |  | 12.05.2015 |  |  |  | Модульные устройства | Авт.выключатели с высокой отключ.способностью | S703 |  | 4016779879637 | 1.050 | KG | 1092.000 | CCM
2CDH784001R0162 | S754DR-E16 | Автомат.выкл-ль 4п.cелект. S754DR-E16 | 1 | ST | 0,00 | 0 | STO | Заказ | 7 недель | Снятие с заменой | 2CDH784010R0162 | 12.05.2015 | 09.04.2014 |  |  | Модульные устройства | Авт.выключатели с высокой отключ.способностью | S704 |  | 4016779838603 | 1.400 | KG | 1456.000 | CCM
2CDH784001R0202 | S754DR-E20 | Автомат.выкл-ль 4п.cелект. S754DR-E20 | 1 | ST | 0,00 | 0 | STO | Заказ | 7 недель | Снятие с заменой | 2CDH784010R0202 | 12.05.2015 | 09.04.2014 |  |  | Модульные устройства | Авт.выключатели с высокой отключ.способностью | S704 |  | 4016779838610 | 1.400 | KG | 1456.000 | CCM
2CDH784001R0252 | S754DR-E25 | Автомат.выкл-ль 4п.cелект. S754DR-E25 | 1 | ST | 0,00 | 0 | STO | Заказ | 7 недель | Снятие с заменой | 2CDH784010R0252 | 12.05.2015 | 09.04.2014 |  |  | Модульные устройства | Авт.выключатели с высокой отключ.способностью | S704 |  | 4016779838627 | 1.400 | KG | 1456.000 | CCM
2CDH784001R0352 | S754DR-E35 | Автомат.выкл-ль 4п.cелект. S754DR-E35 | 1 | ST | 0,00 | 0 | STO | Заказ | 7 недель | Снятие с заменой | 2CDH784010R0352 | 12.05.2015 | 09.04.2014 |  |  | Модульные устройства | Авт.выключатели с высокой отключ.способностью | S704 |  | 4016779838634 | 1.400 | KG | 1456.000 | CCM
2CDH784001R0402 | S754DR-E40 | Автомат.выкл-ль 4п.cелект. S754DR-E40 | 1 | ST | 0,00 | 0 | STO | Заказ | 7 недель | Снятие с заменой | 2CDH784010R0402 | 12.05.2015 | 09.04.2014 |  |  | Модульные устройства | Авт.выключатели с высокой отключ.способностью | S704 |  | 4016779838641 | 1.400 | KG | 1456.000 | CCM
2CDH784001R0467 | S754DR-K16 | Автомат.выкл-ль 4п.cелект. S754DR-K16 | 1 | ST | 0,00 | 0 | STO | Заказ | 7 недель | Снятие с заменой | 2CDH784010R0467 | 12.05.2015 | 09.04.2014 |  |  | Модульные устройства | Авт.выключатели с высокой отключ.способностью | S704 |  | 4016779838658 | 1.400 | KG | 1456.000 | CCM
2CDH784001R0487 | S754DR-K20 | Автомат.выкл-ль 4п.cелект. S754DR-K20 | 1 | ST | 0,00 | 0 | STO | Заказ | 7 недель | Снятие с заменой | 2CDH784010R0487 | 12.05.2015 | 09.04.2014 |  |  | Модульные устройства | Авт.выключатели с высокой отключ.способностью | S704 |  | 4016779838665 | 1.400 | KG | 1456.000 | CCM
2CDH784001R0502 | S754DR-E50 | Автомат.выкл-ль 4п.cелект. S754DR-E50 | 1 | ST | 0,00 | 0 | STO | Заказ | 7 недель | Снятие с заменой | 2CDH784010R0502 | 12.05.2015 | 09.04.2014 |  |  | Модульные устройства | Авт.выключатели с высокой отключ.способностью | S704 |  | 4016779838672 | 1.400 | KG | 1456.000 | CCM
2CDH784001R0517 | S754DR-K25 | Автомат.выкл-ль 4п.cелект. S754DR-K25 | 1 | ST | 0,00 | 0 | STO | Заказ | 7 недель | Снятие с заменой | 2CDH784010R0517 | 12.05.2015 | 09.04.2014 |  |  | Модульные устройства | Авт.выключатели с высокой отключ.способностью | S704 |  | 4016779838689 | 1.400 | KG | 1456.000 | CCM
2CDH784001R0547 | S754DR-K35 | Автомат.выкл-ль 4п.cелект. S754DR-K35 | 1 | ST | 0,00 | 0 | STO | Заказ | 7 недель | Снятие с заменой | 2CDH784010R0547 | 12.05.2015 | 09.04.2014 |  |  | Модульные устройства | Авт.выключатели с высокой отключ.способностью | S704 |  | 4016779838696 | 1.400 | KG | 1456.000 | CCM
2CDH784001R0557 | S754DR-K40 | Автомат.выкл-ль 4п.cелект. S754DR-K40 | 1 | ST | 0,00 | 0 | STO | Заказ | 7 недель | Снятие с заменой | 2CDH784010R0557 | 12.05.2015 | 09.04.2014 |  |  | Модульные устройства | Авт.выключатели с высокой отключ.способностью | S704 |  | 4016779838702 | 1.400 | KG | 1456.000 | CCM
2CDH784001R0577 | S754DR-K50 | Автомат.выкл-ль 4п.cелект. S754DR-K50 | 1 | ST | 0,00 | 0 | STO | Заказ | 7 недель | Снятие с заменой | 2CDH784010R0577 | 12.05.2015 | 09.04.2014 |  |  | Модульные устройства | Авт.выключатели с высокой отключ.способностью | S704 |  | 4016779838719 | 1.400 | KG | 1456.000 | CCM
2CDH784001R0607 | S754DR-K63 | Автомат.выкл-ль 4п.cелект. S754DR-K63 | 1 | ST | 0,00 | 0 | STO | Заказ | 7 недель | Снятие с заменой | 2CDH784010R0607 | 12.05.2015 | 09.04.2014 |  |  | Модульные устройства | Авт.выключатели с высокой отключ.способностью | S704 |  | 4016779838726 | 1.400 | KG | 1456.000 | CCM
2CDH784001R0632 | S754DR-E63 | Автомат.выкл-ль 4п.cелект. S754DR-E63 | 1 | ST | 0,00 | 0 | STO | Заказ | 7 недель | Снятие с заменой | 2CDH784010R0632 | 12.05.2015 | 09.04.2014 |  |  | Модульные устройства | Авт.выключатели с высокой отключ.способностью | S704 |  | 4016779838740 | 1.400 | KG | 1456.000 | CCM
2CDH784010R0162 | S754DR-E16 | Автомат.выкл-ль 4п.cелект. S754DR-E16 | 1 | ST | 19283,09 | 22754.0462 | STO | Заказ | 6 недель |  |  | 12.05.2015 |  |  |  | Модульные устройства | Авт.выключатели с высокой отключ.способностью | S704 |  | 4016779879767 | 1.400 | KG | 1456.000 | CCM
2CDH784010R0202 | S754DR-E20 | Автомат.выкл-ль 4п.cелект. S754DR-E20 | 1 | ST | 19710,88 | 23258.8384 | STO | Заказ | 6 недель |  |  | 12.05.2015 |  |  |  | Модульные устройства | Авт.выключатели с высокой отключ.способностью | S704 |  | 4016779879774 | 1.400 | KG | 1456.000 | CCM
2CDH784010R0252 | S754DR-E25 | Автомат.выкл-ль 4п.cелект. S754DR-E25 | 1 | ST | 19710,88 | 23258.8384 | STO | Заказ | 6 недель |  |  | 12.05.2015 |  |  |  | Модульные устройства | Авт.выключатели с высокой отключ.способностью | S704 |  | 4016779879781 | 1.400 | KG | 1456.000 | CCM
2CDH784010R0322 | S754DR-E32 | Автомат.выкл-ль 4п.cелект. S754DR-E32 | 1 | ST | 20246,09 | 23890.3862 | STO | Заказ | 6 недель |  |  | 12.05.2015 |  |  |  | Модульные устройства | Авт.выключатели с высокой отключ.способностью | S704 |  |  | 1.400 | KG | 1456.000 | CCM
2CDH784010R0352 | S754DR-E35 | Автомат.выкл-ль 4п.cелект. S754DR-E35 | 1 | ST | 0,00 | 0 | STO | Заказ | 6 недель | Снятие с заменой | 2CDH784010R0322 | 12.05.2015 | 16.06.2014 |  |  | Модульные устройства | Авт.выключатели с высокой отключ.способностью | S704 |  | 4016779879804 | 1.400 | KG | 1456.000 | CCM
2CDH784010R0402 | S754DR-E40 | Автомат.выкл-ль 4п.cелект. S754DR-E40 | 1 | ST | 20886,81 | 24646.4358 | STO | Заказ | 6 недель |  |  | 12.05.2015 |  |  |  | Модульные устройства | Авт.выключатели с высокой отключ.способностью | S704 |  | 4016779879811 | 1.400 | KG | 1456.000 | CCM
2CDH784010R0467 | S754DR-K16 | Автомат.выкл-ль 4п.cелект. S754DR-K16 | 1 | ST | 19283,09 | 22754.0462 | STO | Заказ | 6 недель |  |  | 12.05.2015 |  |  |  | Модульные устройства | Авт.выключатели с высокой отключ.способностью | S704 |  | 4016779879866 | 1.400 | KG | 1456.000 | CCM
2CDH784010R0487 | S754DR-K20 | Автомат.выкл-ль 4п.cелект. S754DR-K20 | 1 | ST | 19710,88 | 23258.8384 | STO | Заказ | 6 недель |  |  | 12.05.2015 |  |  |  | Модульные устройства | Авт.выключатели с высокой отключ.способностью | S704 |  | 4016779879873 | 1.400 | KG | 1456.000 | CCM
2CDH784010R0502 | S754DR-E50 | Автомат.выкл-ль 4п.cелект. S754DR-E50 | 1 | ST | 20886,81 | 24646.4358 | STO | Заказ | 6 недель |  |  | 12.05.2015 |  |  |  | Модульные устройства | Авт.выключатели с высокой отключ.способностью | S704 |  | 4016779879828 | 1.400 | KG | 1456.000 | CCM
2CDH784010R0517 | S754DR-K25 | Автомат.выкл-ль 4п.cелект. S754DR-K25 | 1 | ST | 19710,88 | 23258.8384 | STO | Заказ | 6 недель |  |  | 12.05.2015 |  |  |  | Модульные устройства | Авт.выключатели с высокой отключ.способностью | S704 |  | 4016779879880 | 1.400 | KG | 1456.000 | CCM
2CDH784010R0537 | S754DR-K32 | Автомат.выкл-ль 4п.cелект. S754DR-K32 | 1 | ST | 20246,09 | 23890.3862 | STO | Заказ | 6 недель |  |  | 12.05.2015 |  |  |  | Модульные устройства | Авт.выключатели с высокой отключ.способностью | S704 |  |  | 1.400 | KG | 1456.000 | CCM
2CDH784010R0547 | S754DR-K35 | Автомат.выкл-ль 4п.cелект. S754DR-K35 | 1 | ST | 0,00 | 0 | STO | Заказ | 6 недель | Снятие с заменой | 2CDH784010R0537 | 12.05.2015 | 16.06.2014 |  |  | Модульные устройства | Авт.выключатели с высокой отключ.способностью | S704 |  | 4016779879903 | 1.400 | KG | 1456.000 | CCM
2CDH784010R0557 | S754DR-K40 | Автомат.выкл-ль 4п.cелект. S754DR-K40 | 1 | ST | 20886,81 | 24646.4358 | STO | Заказ | 6 недель |  |  | 12.05.2015 |  |  |  | Модульные устройства | Авт.выключатели с высокой отключ.способностью | S704 |  | 4016779879910 | 1.400 | KG | 1456.000 | CCM
2CDH784010R0577 | S754DR-K50 | Автомат.выкл-ль 4п.cелект. S754DR-K50 | 1 | ST | 20886,81 | 24646.4358 | STO | Заказ | 6 недель |  |  | 12.05.2015 |  |  |  | Модульные устройства | Авт.выключатели с высокой отключ.способностью | S704 |  | 4016779879927 | 1.400 | KG | 1456.000 | CCM
2CDH784010R0607 | S754DR-K63 | Автомат.выкл-ль 4п.cелект. S754DR-K63 | 1 | ST | 21527,54 | 25402.4972 | STO | Заказ | 6 недель |  |  | 12.05.2015 |  |  |  | Модульные устройства | Авт.выключатели с высокой отключ.способностью | S704 |  | 4016779879934 | 1.400 | KG | 1456.000 | CCM
2CDH784010R0632 | S754DR-E63 | Автомат.выкл-ль 4п.cелект. S754DR-E63 | 1 | ST | 21527,54 | 25402.4972 | STO | Заказ | 6 недель |  |  | 12.05.2015 |  |  |  | Модульные устройства | Авт.выключатели с высокой отключ.способностью | S704 |  | 4016779879835 | 1.400 | KG | 1456.000 | CCM
2CDL000001R0001 | SST2CDL000001R0001 | PS-END1-S Шинная заглушка | 1 | ST | 0,00 | 0 | EIB | Заказ | 7 недель |  |  | 12.05.2015 |  |  |  | Интеллектуальные инсталляционные системы (EIB/KNX) | ABB i-bus EIB/KNX | ABB i-bus EIB/KNX Соединительные элементы | ABB i-bus EIB/KNX Соединительные элементы | 4016779666985 | 0.010 | KG | 1.820 | CCM
2CDL100011R0011 | PSH-END1.1 | Заглушка для распр.шины PSH-END1.1 | 1 | ST | 24,94 | 29.4292 | STO | C | 5 недель |  |  | 12.05.2015 |  |  |  | Модульные устройства | Аксессуары для автоматических выключателей | Аксессуары для автоматических выключателей | Аксессуары для автоматических выключателей | 4016779653169 | 0.001 | KG | 9.000 | CCM
2CDL110001R1012 | PSH1/12 | 1ф.шина к.h 12мод.PSH1/12 | 1 | ST | 93,89 | 110.7902 | STO | B | 3 недели |  |  | 12.05.2015 |  |  |  | Модульные устройства | Аксессуары для автоматических выключателей | Аксессуары для автоматических выключателей | Аксессуары для автоматических выключателей | 4016779651868 | 0.010 | KG | 143.750 | CCM
2CDL110001R1060 | PSH1/60 | 1ф.шина к.h 60мод.PSH1/60 | 1 | ST | 457,70 | 540.086 | STO | C | 5 недель |  |  | 12.05.2015 |  |  |  | Модульные устройства | Аксессуары для автоматических выключателей | Аксессуары для автоматических выключателей | Аксессуары для автоматических выключателей | 4016779651875 | 0.030 | KG | 990.000 | CCM
2CDL120001R1012 | PSH2/12 | 2ф.шина к.h 12мод.PSH2/12 | 1 | ST | 181,91 | 214.6538 | STO | C | 5 недель |  |  | 12.05.2015 |  |  |  | Модульные устройства | Аксессуары для автоматических выключателей | Аксессуары для автоматических выключателей | Аксессуары для автоматических выключателей | 4016779651882 | 0.080 | KG | 143.750 | CCM
2CDL120001R1058 | PSH2/58 | 2ф.шина к.h 58мод.PSH2/58 | 1 | ST | 911,01 | 1074.9918 | STO | Заказ | 7 недель |  |  | 12.05.2015 |  |  |  | Модульные устройства | Аксессуары для автоматических выключателей | Аксессуары для автоматических выключателей | Аксессуары для автоматических выключателей | 4016779651899 | 0.360 | KG | 990.000 | CCM
2CDL130001R1012 | PSH3/12 | 3ф.шина к.h 12мод.PSH3/12 | 1 | ST | 274,33 | 323.7094 | STO | A | 3 недели |  |  | 12.05.2015 |  |  |  | Модульные устройства | Аксессуары для автоматических выключателей | Аксессуары для автоматических выключателей | Аксессуары для автоматических выключателей | 4016779651905 | 0.090 | KG | 143.750 | CCM
2CDL130001R1060 | PSH3/60 | 3ф.шина к.h 60мод.PSH3/60 | 1 | ST | 1365,78 | 1611.6204 | STO | B | 3 недели |  |  | 12.05.2015 |  |  |  | Модульные устройства | Аксессуары для автоматических выключателей | Аксессуары для автоматических выключателей | Аксессуары для автоматических выключателей | 4016779651912 | 0.470 | KG | 990.000 | CCM
2CDL140001R1012 | PSH4/12 | 4ф.шина к.h 12мод.PSH4/12 | 1 | ST | 363,82 | 429.3076 | STO | Заказ | 10 недель |  |  | 12.05.2015 |  |  |  | Модульные устройства | Аксессуары для автоматических выключателей | Аксессуары для автоматических выключателей | Аксессуары для автоматических выключателей | 4016779651929 | 0.110 | KG | 207.000 | CCM
2CDL140001R1060 | PSH4/60 | 4ф.шина к.h 60мод.PSH4/60 | 1 | ST | 1819,08 | 2146.5144 | STO | Заказ | 10 недель |  |  | 12.05.2015 |  |  |  | Модульные устройства | Аксессуары для автоматических выключателей | Аксессуары для автоматических выключателей | Аксессуары для автоматических выключателей | 4016779651936 | 0.640 | KG | 990.000 | CCM
2CDL200000R2515 | Ast 25/15Q | Переходник Ast 25/15Q штыр.бок.6-25мм2 | 1 | ST | 133,50 | 157.53 | STO | C | 5 недель |  |  | 12.05.2015 |  |  |  | Модульные устройства | Аксессуары для автоматических выключателей | Аксессуары для автоматических выключателей | Аксессуары для автоматических выключателей | 4016779656474 | 0.020 | KG | 12.000 | CCM
2CDL200000R2530 | Ast 25/30Q | Переходник штыр.бок.6-25мм2 Ast 25/30Q | 1 | ST | 136,43 | 160.9874 | STO | Заказ | 7 недель |  |  | 12.05.2015 |  |  |  | Модульные устройства | Аксессуары для автоматических выключателей | Аксессуары для автоматических выключателей | Аксессуары для автоматических выключателей | 4016779656498 | 0.020 | KG | 9.000 | CCM
2CDL200000R5015 | Ast 50/15Q | Переходник штыр.бок.6-50мм2 Ast 50/15Q | 1 | ST | 230,32 | 271.7776 | STO | Заказ | 10 недель |  |  | 12.05.2015 |  |  |  | Модульные устройства | Аксессуары для автоматических выключателей | Аксессуары для автоматических выключателей | Аксессуары для автоматических выключателей | 4016779656504 | 0.020 | KG | 9.000 | CCM
2CDL200000R5032 | Ast 50/32Q | Переходник штыр.бок.6-50мм2 Ast 50/32Q | 1 | ST | 237,65 | 280.427 | STO | Заказ | 7 недель |  |  | 12.05.2015 |  |  |  | Модульные устройства | Аксессуары для автоматических выключателей | Аксессуары для автоматических выключателей | Аксессуары для автоматических выключателей | 4016779656528 | 0.020 | KG | 9.000 | CCM
2CDL200001R0001 | PS-END | Заглушка PS-END | 50 | ST | 44,01 | 51.9318 | STO | B | 3 недели |  |  | 12.05.2015 |  |  |  | Модульные устройства | Аксессуары для автоматических выключателей | Аксессуары для автоматических выключателей | Аксессуары для автоматических выключателей | 4016779514729 | 0.001 | KG | 9.000 | CCM
2CDL200001R0002 | PS-END1 | Заглушка для распр.шины PS-END1 | 1 | ST | 44,01 | 51.9318 | STO | C | 5 недель |  |  | 12.05.2015 |  |  |  | Модульные устройства | Аксессуары для автоматических выключателей | Аксессуары для автоматических выключателей | Аксессуары для автоматических выключателей | 4016779570114 | 0.001 | KG | 9.000 | CCM
2CDL200001R0004 | PS-END 0 | Заглушки пара PS-END 0 | 1 | ST | 89,49 | 105.5982 | STO | B | 3 недели |  |  | 12.05.2015 |  |  |  | Модульные устройства | Аксессуары для автоматических выключателей | Аксессуары для автоматических выключателей | Аксессуары для автоматических выключателей | 4016779652261 | 0.001 | KG | 9.000 | CCM
2CDL200001R0011 | SZ-BSK | Блок крышек к. SZ-BSK | 1 | ST | 68,95 | 81.361 | STO | Заказ | 5 недель |  |  | 12.05.2015 |  |  |  | Модульные устройства | Аксессуары для автоматических выключателей | Аксессуары для автоматических выключателей | Аксессуары для автоматических выключателей | 4016779420006 | 0.010 | KG | 9.000 | CCM
2CDL200001R2501 | SZ-AST25I | Переходник SZ-AST25I штыр.бок.6-25мм2 | 1 | ST | 0,00 | 0 | STO | Заказ | 7 недель | Снятие с заменой | 2CDL200000R2515 | 12.05.2015 | 30.08.2010 |  |  | Модульные устройства | Аксессуары для автоматических выключателей | Аксессуары для автоматических выключателей | Аксессуары для автоматических выключателей | 4016779649933 | 0.020 | KG | 9.000 | CCM
2CDL200001R2503 | SZ-AST6I | Переходник SZ-AST6I штыр.бок.6-25мм2 | 1 | ST | 133,50 | 157.53 | STO | E | 5 недель |  |  | 12.05.2015 |  |  |  | Модульные устройства | Аксессуары для автоматических выключателей | Аксессуары для автоматических выключателей | Аксессуары для автоматических выключателей | 4016779651103 | 0.010 | KG | 9.000 | CCM
2CDL200001R2504 | ST-AST1I | Переходник ST-AST1I штырь 6-25мм2 | 1 | ST | 130,56 | 154.0608 | STO | Заказ | 7 недель |  |  | 12.05.2015 |  |  |  | Модульные устройства | Аксессуары для автоматических выключателей | Аксессуары для автоматических выключателей | Аксессуары для автоматических выключателей | 4016779652766 | 0.010 | KG | 9.000 | CCM
2CDL200001R2505 | ST-AST2I | Переходник ST-AST2I штырь 6-25мм2 | 1 | ST | 130,56 | 154.0608 | STO | Заказ | 7 недель |  |  | 12.05.2015 |  |  |  | Модульные устройства | Аксессуары для автоматических выключателей | Аксессуары для автоматических выключателей | Аксессуары для автоматических выключателей | 4016779652773 | 0.010 | KG | 9.000 | CCM
2CDL200001R3501 | SZ-ESK2 | SZ-ESK2 переходник 6-35мм2 | 1 | ST | 164,30 | 193.874 | STO | Заказ | 5 недель |  |  | 12.05.2015 |  |  |  | Модульные устройства | Аксессуары для автоматических выключателей | Аксессуары для автоматических выключателей | Аксессуары для автоматических выключателей | 4016779646765 | 0.050 | KG | 12.000 | CCM
2CDL200001R5001 | SZ-AST50I | Переходник SZ-AST50I штыр.бок.6-50мм2 | 1 | ST | 224,45 | 264.851 | STO | Заказ | 10 недель |  |  | 12.05.2015 |  |  |  | Модульные устройства | Аксессуары для автоматических выключателей | Аксессуары для автоматических выключателей | Аксессуары для автоматических выключателей | 4016779649940 | 0.020 | KG | 9.000 | CCM
2CDL200001R5003 | ST-AST12I | Переходник ST-AST12I штырь 6-50мм2 | 1 | ST | 230,32 | 271.7776 | STO | Заказ | 10 недель |  |  | 12.05.2015 |  |  |  | Модульные устройства | Аксессуары для автоматических выключателей | Аксессуары для автоматических выключателей | Аксессуары для автоматических выключателей | 4016779649964 | 0.020 | KG | 9.000 | CCM
2CDL200001R5004 | ST-AST51I | Переходник ST-AST51I штырь 6-50мм2 | 1 | ST | 224,45 | 264.851 | STO | Заказ | 7 недель |  |  | 12.05.2015 |  |  |  | Модульные устройства | Аксессуары для автоматических выключателей | Аксессуары для автоматических выключателей | Аксессуары для автоматических выключателей | 4016779652780 | 0.020 | KG | 9.000 | CCM
2CDL200001R5015 | AST 50/15 | Переходник штыр.прям.6-50мм2 Ast 50/15 | 1 | ST | 230,32 | 271.7776 | STO | C | 5 недель |  |  | 12.05.2015 |  |  |  | Модульные устройства | Аксессуары для автоматических выключателей | Аксессуары для автоматических выключателей | Аксессуары для автоматических выключателей | 4016779656511 | 0.020 | KG | 9.000 | CCM
2CDL200002R5002 | SZ-AST55I | Перeходник SZ-AST55I штыр.верх.6-50мм2 | 1 | ST | 0,00 | 0 | STO | Заказ | 5 недель | Снятие с заменой | 2CDL200001R5015 | 12.05.2015 | 17.02.2012 |  |  | Модульные устройства | Аксессуары для автоматических выключателей | Аксессуары для автоматических выключателей | Аксессуары для автоматических выключателей | 4016779649957 | 0.020 | KG | 9.000 | CCM
2CDL200003R5001 | SZ-ESK3 | SZ-ESK3 переходник 6-50мм2 | 1 | ST | 190,71 | 225.0378 | STO | Заказ | 7 недель |  |  | 12.05.2015 |  |  |  | Модульные устройства | Аксессуары для автоматических выключателей | Аксессуары для автоматических выключателей | Аксессуары для автоматических выключателей | 4016779652575 | 0.050 | KG | 12.000 | CCM
2CDL200010R2515 | AST 25/15QS | Переходник штыр.бок.6-25мм2 Ast 25/15QS | 1 | ST | 133,50 | 157.53 | STO | C | 5 недель |  |  | 12.05.2015 |  |  |  | Модульные устройства | Аксессуары для автоматических выключателей | Аксессуары для автоматических выключателей | Аксессуары для автоматических выключателей | 4016779656535 | 0.020 | KG | 9.000 | CCM
2CDL200010R2530 | Ast 25/30QS | Ast 25/30 QS штыр.бок.дл.6-25мм2 | 1 | ST | 136,43 | 160.9874 | STO | Заказ | 10 недель |  |  | 12.05.2015 |  |  |  | Модульные устройства | Аксессуары для автоматических выключателей | Аксессуары для автоматических выключателей | Аксессуары для автоматических выключателей | 4016779656481 | 0.050 | KG | 9.000 | CCM
2CDL200010R5015 | Ast 50/15QS | Переходник штыр.бок.6-50мм2 Ast 50/15QS | 1 | ST | 230,32 | 271.7776 | STO | Заказ | 7 недель |  |  | 12.05.2015 |  |  |  | Модульные устройства | Аксессуары для автоматических выключателей | Аксессуары для автоматических выключателей | Аксессуары для автоматических выключателей | 4016779656559 | 0.020 | KG | 9.000 | CCM
2CDL200011R0011 | END1-1 | Заглушка END1-1 для 1ф штыр.разводок | 1 | ST | 24,94 | 29.4292 | STO | Заказ | 10 недель |  |  | 12.05.2015 |  |  |  | Модульные устройства | Аксессуары для автоматических выключателей | Аксессуары для автоматических выключателей | Аксессуары для автоматических выключателей | 4016779638913 | 0.002 | KG | 9.000 | CCM
2CDL200011R2515 | Ast 25/15S | Переходник штыр.прям.6-25мм2 Ast 25/15S | 1 | ST | 133,50 | 157.53 | STO | Заказ | 10 недель |  |  | 12.05.2015 |  |  |  | Модульные устройства | Аксессуары для автоматических выключателей | Аксессуары для автоматических выключателей | Аксессуары для автоматических выключателей | 4016779656542 | 0.020 | KG | 9.000 | CCM
2CDL200011R5015 | Ast 50/15S | Переходник штыр.прям.6-50мм2 Ast 50/15S | 1 | ST | 230,32 | 271.7776 | STO | Заказ | 10 недель |  |  | 12.05.2015 |  |  |  | Модульные устройства | Аксессуары для автоматических выключателей | Аксессуары для автоматических выключателей | Аксессуары для автоматических выключателей | 4016779656566 | 0.020 | KG | 9.000 | CCM
2CDL200110R0001 | PS-END-SP | Заглушка для распр.шины PS-END-SP | 1 | ST | 48,41 | 57.1238 | STO | Заказ | 10 недель |  |  | 12.05.2015 |  |  |  | Модульные устройства | Аксессуары для автоматических выключателей | Аксессуары для автоматических выключателей | Аксессуары для автоматических выключателей | 4016779646505 | 0.001 | KG | 9.000 | CCM
2CDL210001R1002 | PS1/2 | 1ф.шина к. 2мод.63А PS1/2 | 1 | ST | 32,27 | 38.0786 | STO | Заказ | 5 недель |  |  | 12.05.2015 |  |  |  | Модульные устройства | Аксессуары для автоматических выключателей | Аксессуары для автоматических выключателей | Аксессуары для автоматических выключателей | 4016779463003 | 0.010 | KG | 36.000 | CCM
2CDL210001R1003 | PS1/3 | 1ф.шина к. 3мод.63А PS1/3 | 1 | ST | 71,88 | 84.8184 | STO | C | 5 недель |  |  | 12.05.2015 |  |  |  | Модульные устройства | Аксессуары для автоматических выключателей | Аксессуары для автоматических выключателей | Аксессуары для автоматических выключателей | 4016779514651 | 0.030 | KG | 40.500 | CCM
2CDL210001R1004 | PS1/4 | 1ф.шина к. 4мод.63А PS1/4 | 1 | ST | 82,15 | 96.937 | STO | Заказ | 10 недель |  |  | 12.05.2015 |  |  |  | Модульные устройства | Аксессуары для автоматических выключателей | Аксессуары для автоматических выключателей | Аксессуары для автоматических выключателей | 4016779648233 | 0.030 | KG | 45.000 | CCM
2CDL210001R1006 | PS1/6 | 1ф.шина к. 6мод.63А PS1/6 | 1 | ST | 71,88 | 84.8184 | STO | C | 5 недель |  |  | 12.05.2015 |  |  |  | Модульные устройства | Аксессуары для автоматических выключателей | Аксессуары для автоматических выключателей | Аксессуары для автоматических выключателей | 4016779463102 | 0.030 | KG | 207.000 | CCM
2CDL210001R1009 | PS1/9 | 1ф.шина к. 9мод.63А PS1/9 | 1 | ST | 133,50 | 157.53 | STO | C | 10 недель |  |  | 12.05.2015 |  |  |  | Модульные устройства | Аксессуары для автоматических выключателей | Аксессуары для автоматических выключателей | Аксессуары для автоматических выключателей | 4016779463201 | 0.040 | KG | 207.000 | CCM
2CDL210001R1012 | PS1/12 | 1ф.шина к. 12мод.63А PS1/12 | 30 | ST | 162,84 | 192.1512 | STO | A | 1 неделя |  |  | 12.05.2015 |  |  |  | Модульные устройства | Аксессуары для автоматических выключателей | Аксессуары для автоматических выключателей | Аксессуары для автоматических выключателей | 4016779463300 | 0.050 | KG | 207.000 | CCM
2CDL210001R1028 | PS1/28N | 1ф.шина к. 28мод.63А нейт.PS1/28N | 1 | ST | 666,02 | 785.9036 | STO | Заказ | 10 недель |  |  | 12.05.2015 |  |  |  | Модульные устройства | Аксессуары для автоматических выключателей | Аксессуары для автоматических выключателей | Аксессуары для автоматических выключателей | 4016779629546 | 0.140 | KG | 990.000 | CCM
2CDL210001R1038 | PS1/38H | 1ф.шина к. 38мод.63А доп.PS1/38H | 1 | ST | 717,36 | 846.4848 | STO | Заказ | 10 недель |  |  | 12.05.2015 |  |  |  | Модульные устройства | Аксессуары для автоматических выключателей | Аксессуары для автоматических выключателей | Аксессуары для автоматических выключателей | 4016779586139 | 0.270 | KG | 990.000 | CCM
2CDL210001R1057 | PS1/57N | 1ф.шина к. 57мод.63А нейт.PS1/57N | 1 | ST | 666,02 | 785.9036 | STO | Заказ | 10 недель |  |  | 12.05.2015 |  |  |  | Модульные устройства | Аксессуары для автоматических выключателей | Аксессуары для автоматических выключателей | Аксессуары для автоматических выключателей | 4016779629539 | 0.140 | KG | 990.000 | CCM
2CDL210001R1060 | PS1/60 | 1ф.шина к. 60мод.63А PS1/60 | 1 | ST | 811,25 | 957.275 | STO | B | 3 недели |  |  | 12.05.2015 |  |  |  | Модульные устройства | Аксессуары для автоматических выключателей | Аксессуары для автоматических выключателей | Аксессуары для автоматических выключателей | 4016779514668 | 0.260 | KG | 990.000 | CCM
2CDL210001R1628 | PS1/28/16N | 1ф.шина к. 28мод.80А нейт.PS1/28/16N | 1 | ST | 796,58 | 939.9644 | STO | Заказ | 7 недель |  |  | 12.05.2015 |  |  |  | Модульные устройства | Аксессуары для автоматических выключателей | Аксессуары для автоматических выключателей | Аксессуары для автоматических выключателей | 4016779629560 | 0.200 | KG | 990.000 | CCM
2CDL210001R1638 | PS1/38/16H | 1ф.шина к. 38мод.80А доп.PS1/38/16H | 1 | ST | 790,71 | 933.0378 | STO | Заказ | 5 недель |  |  | 12.05.2015 |  |  |  | Модульные устройства | Аксессуары для автоматических выключателей | Аксессуары для автоматических выключателей | Аксессуары для автоматических выключателей | 4016779586146 | 0.450 | KG | 990.000 | CCM
2CDL210001R1657 | PS1/57/16N | 1ф.шина к. 57мод.80А нейт.PS1/57/16N | 1 | ST | 796,58 | 939.9644 | STO | Заказ | 7 недель |  |  | 12.05.2015 |  |  |  | Модульные устройства | Аксессуары для автоматических выключателей | Аксессуары для автоматических выключателей | Аксессуары для автоматических выключателей | 4016779629553 | 0.200 | KG | 990.000 | CCM
2CDL210001R1660 | PS1/60/16 | 1ф.шина к. 60мод.80А PS1/60/16 | 1 | ST | 811,25 | 957.275 | STO | C | 5 недель |  |  | 12.05.2015 |  |  |  | Модульные устройства | Аксессуары для автоматических выключателей | Аксессуары для автоматических выключателей | Аксессуары для автоматических выключателей | 4016779516655 | 0.260 | KG | 990.000 | CCM
2CDL210005R0623 | PS1/23/6 | 1ф.шина комп.нижний доп.PS1/23/6 | 1 | ST | 899,27 | 1061.1386 | STO | Заказ | 7 недель |  |  | 12.05.2015 |  |  |  | Модульные устройства | Аксессуары для автоматических выключателей | Аксессуары для автоматических выключателей | Аксессуары для автоматических выключателей | 4016779584739 | 0.090 | KG | 990.000 | CCM
2CDL210005R0629 | PS1/29/6 | 1ф.шина комп.нижний доп.PS1/29/6 | 1 | ST | 465,04 | 548.7472 | STO | Заказ | 7 недель |  |  | 12.05.2015 |  |  |  | Модульные устройства | Аксессуары для автоматических выключателей | Аксессуары для автоматических выключателей | Аксессуары для автоматических выключателей | 4016779580823 | 0.100 | KG | 990.000 | CCM
2CDL210005R0638 | PS1/38/6 | 1ф.шина комп.нижний доп.PS1/38/6 | 1 | ST | 465,04 | 548.7472 | STO | Заказ | 7 недель |  |  | 12.05.2015 |  |  |  | Модульные устройства | Аксессуары для автоматических выключателей | Аксессуары для автоматических выключателей | Аксессуары для автоматических выключателей | 4016779580816 | 0.090 | KG | 990.000 | CCM
2CDL210005R0657 | PS1/57/6 | 1ф.шина комп.нижний доп.PS1/57/6 | 1 | ST | 465,04 | 548.7472 | STO | Заказ | 7 недель |  |  | 12.05.2015 |  |  |  | Модульные устройства | Аксессуары для автоматических выключателей | Аксессуары для автоматических выключателей | Аксессуары для автоматических выключателей | 4016779585309 | 0.080 | KG | 990.000 | CCM
2CDL210011R1057 | PS1/57NA | 1ф.шина к. 57мод.63А нейт.PS1/57NA | 1 | ST | 664,55 | 784.169 | STO | Заказ | 10 недель |  |  | 12.05.2015 |  |  |  | Модульные устройства | Аксессуары для автоматических выключателей | Аксессуары для автоматических выключателей | Аксессуары для автоматических выключателей | 4016779579728 | 0.140 | KG | 990.000 | CCM
2CDL210011R1657 | PS1/57/16NA | 1ф.шина к. 57мод.80А нейт.PS1/57/16NA | 1 | ST | 798,05 | 941.699 | STO | Заказ | 5 недель |  |  | 12.05.2015 |  |  |  | Модульные устройства | Аксессуары для автоматических выключателей | Аксессуары для автоматических выключателей | Аксессуары для автоматических выключателей | 4016779579735 | 0.200 | KG | 990.000 | CCM
2CDL220001R1012 | PS2/12 | 2ф.шина к. 12мод.63А PS2/12 | 1 | ST | 325,67 | 384.2906 | STO | A | 3 недели |  |  | 12.05.2015 |  |  |  | Модульные устройства | Аксессуары для автоматических выключателей | Аксессуары для автоматических выключателей | Аксессуары для автоматических выключателей | 4016779556521 | 0.080 | KG | 207.000 | CCM
2CDL220001R1048 | PS2/48H | 2ф.шина к. 48мод.2п.63А доп.PS2/48H | 1 | ST | 1509,54 | 1781.2572 | STO | Заказ | 10 недель |  |  | 12.05.2015 |  |  |  | Модульные устройства | Аксессуары для автоматических выключателей | Аксессуары для автоматических выключателей | Аксессуары для автоматических выключателей | 4016779556538 | 0.350 | KG | 990.000 | CCM
2CDL220001R1058 | PS2/58 | 2ф.шина к. 58мод.63А PS2/58 | 1 | ST | 1236,68 | 1459.2824 | STO | B | 5 недель |  |  | 12.05.2015 |  |  |  | Модульные устройства | Аксессуары для автоматических выключателей | Аксессуары для автоматических выключателей | Аксессуары для автоматических выключателей | 4016779556552 | 0.360 | KG | 990.000 | CCM
2CDL220001R1612 | PS2/12/16 | 2ф.шина к. 12мод.80А PS2/12/16 | 1 | ST | 437,17 | 515.8606 | STO | Заказ | 10 недель |  |  | 12.05.2015 |  |  |  | Модульные устройства | Аксессуары для автоматических выключателей | Аксессуары для автоматических выключателей | Аксессуары для автоматических выключателей | 4016779646918 | 0.090 | KG | 207.000 | CCM
2CDL220001R1648 | PS2/48/16H | 2ф.шина к. 48мод.2п.80А доп.PS2/48/16H | 1 | ST | 2267,98 | 2676.2164 | STO | Заказ | 5 недель |  |  | 12.05.2015 |  |  |  | Модульные устройства | Аксессуары для автоматических выключателей | Аксессуары для автоматических выключателей | Аксессуары для автоматических выключателей | 4016779556545 | 0.480 | KG | 990.000 | CCM
2CDL220001R1658 | PS2/58/16 | 2ф.шина к. 58мод.80А PS2/58/16 | 1 | ST | 1509,54 | 1781.2572 | STO | E | 5 недель |  |  | 12.05.2015 |  |  |  | Модульные устройства | Аксессуары для автоматических выключателей | Аксессуары для автоматических выключателей | Аксессуары для автоматических выключателей | 4016779556569 | 0.490 | KG | 990.000 | CCM
2CDL220010R1012 | PS2/12A | 2ф.шина к. 12мод.63А PS2/12A | 1 | ST | 357,95 | 422.381 | STO | E | 5 недель |  |  | 12.05.2015 |  |  |  | Модульные устройства | Аксессуары для автоматических выключателей | Аксессуары для автоматических выключателей | Аксессуары для автоматических выключателей | 4016779584616 | 0.080 | KG | 207.000 | CCM
2CDL220010R1658 | PS2/58/16A | 2ф.шина к. 58мод.80А PS2/58/16A | 1 | ST | 1662,11 | 1961.2898 | STO | Заказ | 10 недель |  |  | 12.05.2015 |  |  |  | Модульные устройства | Аксессуары для автоматических выключателей | Аксессуары для автоматических выключателей | Аксессуары для автоматических выключателей | 4016779584746 | 0.490 | KG | 990.000 | CCM
2CDL220012R1648 | PS2/48/16HA | 2ф.шина к. 48мод.2п.80А доп.PS2/48/16HA | 1 | ST | 1748,66 | 2063.4188 | STO | Заказ | 7 недель |  |  | 12.05.2015 |  |  |  | Модульные устройства | Аксессуары для автоматических выключателей | Аксессуары для автоматических выключателей | Аксессуары для автоматических выключателей | 4016779584630 | 0.480 | KG | 990.000 | CCM
2CDL230001R1012 | PS3/12 | 3ф.шина к. 12мод.63А PS3/12 | 1 | ST | 366,75 | 432.765 | STO | A | 1 неделя |  |  | 12.05.2015 |  |  |  | Модульные устройства | Аксессуары для автоматических выключателей | Аксессуары для автоматических выключателей | Аксессуары для автоматических выключателей | 4016779576116 | 0.090 | KG | 207.000 | CCM
2CDL230001R1024 | PS3/24H | 3ф.шина к. 24мод.2п.63А доп.PS3/24H | 1 | ST | 2267,98 | 2676.2164 | STO | Заказ | 7 недель |  |  | 12.05.2015 |  |  |  | Модульные устройства | Аксессуары для автоматических выключателей | Аксессуары для автоматических выключателей | Аксессуары для автоматических выключателей | 4016779556576 | 0.410 | KG | 990.000 | CCM
2CDL230001R1030 | PS3/30 | 3ф.шина к. 30мод.63А диф.PS3/30 | 1 | ST | 2014,19 | 2376.7442 | STO | E | 5 недель |  |  | 12.05.2015 |  |  |  | Модульные устройства | Аксессуары для автоматических выключателей | Аксессуары для автоматических выключателей | Аксессуары для автоматических выключателей | 4016779556583 | 0.420 | KG | 990.000 | CCM
2CDL230001R1039 | PS3/39H | 3ф.шина к. 39мод.63А доп.PS3/39H | 1 | ST | 1615,17 | 1905.9006 | STO | Заказ | 5 недель |  |  | 12.05.2015 |  |  |  | Модульные устройства | Аксессуары для автоматических выключателей | Аксессуары для автоматических выключателей | Аксессуары для автоматических выключателей | 4016779556590 | 0.430 | KG | 990.000 | CCM
2CDL230001R1048 | PS3/48H | 3ф.шина к. 48мод.3п.63А доп.PS3/48H | 1 | ST | 1615,17 | 1905.9006 | STO | Заказ | 5 недель |  |  | 12.05.2015 |  |  |  | Модульные устройства | Аксессуары для автоматических выключателей | Аксессуары для автоматических выключателей | Аксессуары для автоматических выключателей | 4016779556613 | 0.430 | KG | 990.000 | CCM
2CDL230001R1060 | PS3/60 | 3ф.шина к. 60мод.63А PS3/60 | 1 | ST | 1801,48 | 2125.7464 | STO | A | 1 неделя |  |  | 12.05.2015 |  |  |  | Модульные устройства | Аксессуары для автоматических выключателей | Аксессуары для автоматических выключателей | Аксессуары для автоматических выключателей | 4016779514699 | 0.470 | KG | 990.000 | CCM
2CDL230001R1612 | PS3/12/16 | 3ф.шина к. 12мод.80А PS3/12/16 | 1 | ST | 604,40 | 713.192 | STO | B | 3 недели |  |  | 12.05.2015 |  |  |  | Модульные устройства | Аксессуары для автоматических выключателей | Аксессуары для автоматических выключателей | Аксессуары для автоматических выключателей | 4016779562805 | 0.120 | KG | 207.000 | CCM
2CDL230001R1639 | PS3/39/16H | 3ф.шина к. 39мод.80А доп.PS3/39/16H | 1 | ST | 2014,19 | 2376.7442 | STO | Заказ | 5 недель |  |  | 12.05.2015 |  |  |  | Модульные устройства | Аксессуары для автоматических выключателей | Аксессуары для автоматических выключателей | Аксессуары для автоматических выключателей | 4016779556606 | 0.600 | KG | 990.000 | CCM
2CDL230001R1648 | PS3/48/16H | 3ф.шина к. 48мод.3п.80А доп.PS3/48/16H | 1 | ST | 2014,19 | 2376.7442 | STO | Заказ | 5 недель |  |  | 12.05.2015 |  |  |  | Модульные устройства | Аксессуары для автоматических выключателей | Аксессуары для автоматических выключателей | Аксессуары для автоматических выключателей | 4016779556644 | 0.600 | KG | 990.000 | CCM
2CDL230001R1660 | PS3/60/16 | 3ф.шина к. 60мод.80А PS3/60/16 | 1 | ST | 2532,04 | 2987.8072 | STO | B | 3 недели |  |  | 12.05.2015 |  |  |  | Модульные устройства | Аксессуары для автоматических выключателей | Аксессуары для автоматических выключателей | Аксессуары для автоматических выключателей | 4016779514705 | 0.650 | KG | 990.000 | CCM
2CDL230002R1009 | PS3/9FI | 3ф.шина к. 9мод.63А диф.PS3/9FI | 1 | ST | 619,07 | 730.5026 | STO | Заказ | 7 недель |  |  | 12.05.2015 |  |  |  | Модульные устройства | Аксессуары для автоматических выключателей | Аксессуары для автоматических выключателей | Аксессуары для автоматических выключателей | 4016779517515 | 0.060 | KG | 207.000 | CCM
2CDL230002R1010 | PS3/10FI | 3ф.шина к. 10мод.63А диф.PS3/10FI | 1 | ST | 644,01 | 759.9318 | STO | Заказ | 7 недель |  |  | 12.05.2015 |  |  |  | Модульные устройства | Аксессуары для автоматических выключателей | Аксессуары для автоматических выключателей | Аксессуары для автоматических выключателей | 4016779517522 | 0.070 | KG | 207.000 | CCM
2CDL230002R1012 | PS3/12FI | 3ф.шина к. 12мод.63А диф.PS3/12FI | 1 | ST | 519,32 | 612.7976 | STO | Заказ | 5 недель |  |  | 12.05.2015 |  |  |  | Модульные устройства | Аксессуары для автоматических выключателей | Аксессуары для автоматических выключателей | Аксессуары для автоматических выключателей | 4016779571074 | 0.090 | KG | 207.000 | CCM
2CDL230002R1057 | PS3/57FI | 3ф.шина к. 57мод.63А диф.PS3/57FI | 1 | ST | 2266,52 | 2674.4936 | STO | Заказ | 10 недель |  |  | 12.05.2015 |  |  |  | Модульные устройства | Аксессуары для автоматических выключателей | Аксессуары для автоматических выключателей | Аксессуары для автоматических выключателей | 4016779556651 | 0.460 | KG | 990.000 | CCM
2CDL230003R1012 | PS3/12FIH | 3ф.шина к. 12мод.63А диф.доп.PS3/12FIH | 1 | ST | 519,32 | 612.7976 | STO | Заказ | 7 недель |  |  | 12.05.2015 |  |  |  | Модульные устройства | Аксессуары для автоматических выключателей | Аксессуары для автоматических выключателей | Аксессуары для автоматических выключателей | 4016779571081 | 0.090 | KG | 207.000 | CCM
2CDL230010R1012 | PS3/12A | 3ф.шина к. 12мод.63А PS3/12A | 1 | ST | 399,02 | 470.8436 | STO | Заказ | 5 недель |  |  | 12.05.2015 |  |  |  | Модульные устройства | Аксессуары для автоматических выключателей | Аксессуары для автоматических выключателей | Аксессуары для автоматических выключателей | 4016779584647 | 0.090 | KG | 207.000 | CCM
2CDL230010R1060 | PS3/60A | 3ф.шина к. 60мод.63А PS3/60A | 1 | ST | 1802,94 | 2127.4692 | STO | C | 5 недель |  |  | 12.05.2015 |  |  |  | Модульные устройства | Аксессуары для автоматических выключателей | Аксессуары для автоматических выключателей | Аксессуары для автоматических выключателей | 4016779563758 | 0.470 | KG | 990.000 | CCM
2CDL230010R1660 | 80А PS3/60/16A | 3ф.шина к. 60мод.80А PS3/60/16A | 1 | ST | 2532,04 | 2987.8072 | STO | Заказ | 5 недель |  |  | 12.05.2015 |  |  |  | Модульные устройства | Аксессуары для автоматических выключателей | Аксессуары для автоматических выключателей | Аксессуары для автоматических выключателей | 4016779563765 | 0.650 | KG | 990.000 | CCM
2CDL230012R1648 | 80А PS3/48/16HA | 3ф.шина к. 48мод.3п.80А доп.PS3/48/16HA | 1 | ST | 2661,14 | 3140.1452 | STO | Заказ | 10 недель |  |  | 12.05.2015 |  |  |  | Модульные устройства | Аксессуары для автоматических выключателей | Аксессуары для автоматических выключателей | Аксессуары для автоматических выключателей | 4016779584654 | 0.600 | KG | 990.000 | CCM
2CDL230202R1030 | PS3/30-DDA202 | 3ф.шина к. 30мод.63А PS3/30-DDA202 | 1 | ST | 1921,77 | 2267.6886 | STO | Заказ | 7 недель |  |  | 12.05.2015 |  |  |  | Модульные устройства | Аксессуары для автоматических выключателей | Аксессуары для автоматических выключателей | Аксессуары для автоматических выключателей | 4016779647472 | 0.420 | KG | 990.000 | CCM
2CDL230202R1626 | PS3/26/16H-DDA202 | 3ф.шина к. 26мод.80Ад.PS3/26/16H-DDA202 | 1 | ST | 2561,38 | 3022.4284 | STO | Заказ | 7 недель |  |  | 12.05.2015 |  |  |  | Модульные устройства | Аксессуары для автоматических выключателей | Аксессуары для автоматических выключателей | Аксессуары для автоматических выключателей | 4016779648912 | 0.410 | KG | 990.000 | CCM
2CDL230202R1630 | PS3/30/16-DDA202 | 3ф.шина к. 30мод.80А PS3/30/16-DDA202 | 1 | ST | 2561,38 | 3022.4284 | STO | Заказ | 7 недель |  |  | 12.05.2015 |  |  |  | Модульные устройства | Аксессуары для автоматических выключателей | Аксессуары для автоматических выключателей | Аксессуары для автоматических выключателей | 4016779647502 | 0.420 | KG | 990.000 | CCM
2CDL231001R1006 | PS3/6 | 3ф.шина к. 6мод.63А PS3/6 | 1 | ST | 236,19 | 278.7042 | STO | C | 5 недель |  |  | 12.05.2015 |  |  |  | Модульные устройства | Аксессуары для автоматических выключателей | Аксессуары для автоматических выключателей | Аксессуары для автоматических выключателей | 4016779463409 | 0.090 | KG | 207.000 | CCM
2CDL231001R1009 | PS3/9 | 3ф.шина к. 9мод.63А PS3/9 | 1 | ST | 271,40 | 320.252 | STO | C | 5 недель |  |  | 12.05.2015 |  |  |  | Модульные устройства | Аксессуары для автоматических выключателей | Аксессуары для автоматических выключателей | Аксессуары для автоматических выключателей | 4016779463508 | 0.090 | KG | 207.000 | CCM
2CDL231001R1012 | PS3/12 | 3ф.шина к. 12мод.63А PS3/12 | 1 | ST | 363,82 | 429.3076 | STO | A | 1 неделя |  |  | 12.05.2015 |  |  |  | Модульные устройства | Аксессуары для автоматических выключателей | Аксессуары для автоматических выключателей | Аксессуары для автоматических выключателей | 4016779463607 | 0.090 | KG | 207.000 | CCM
2CDL231002R1012 | PS3/12FI | 3ф.шина к. 12мод.63А диф.PS3/12FI | 1 | ST | 393,16 | 463.9288 | STO | Заказ | 5 недель |  |  | 12.05.2015 |  |  |  | Модульные устройства | Аксессуары для автоматических выключателей | Аксессуары для автоматических выключателей | Аксессуары для автоматических выключателей | 4016779463706 | 0.090 | KG | 207.000 | CCM
2CDL240101R1012 | PS4/12 | 4ф.шина к. 12мод.63А PS4/12 | 1 | ST | 604,40 | 713.192 | STO | C | 5 недель |  |  | 12.05.2015 |  |  |  | Модульные устройства | Аксессуары для автоматических выключателей | Аксессуары для автоматических выключателей | Аксессуары для автоматических выключателей | 4016779656054 | 0.110 | KG | 207.000 | CCM
2CDL240101R1058 | PS4/58N | 4ф.шина к. 58мод.63А нейт.PS4/58N | 1 | ST | 3318,35 | 3915.653 | STO | E | 5 недель |  |  | 12.05.2015 |  |  |  | Модульные устройства | Аксессуары для автоматических выключателей | Аксессуары для автоматических выключателей | Аксессуары для автоматических выключателей | 4016779656146 | 0.590 | KG | 990.000 | CCM
2CDL240101R1060 | PS4/60 | 4ф.шина к. 60мод.63А PS4/60 | 1 | ST | 2266,52 | 2674.4936 | STO | Заказ | 5 недель |  |  | 12.05.2015 |  |  |  | Модульные устройства | Аксессуары для автоматических выключателей | Аксессуары для автоматических выключателей | Аксессуары для автоматических выключателей | 4016779656085 | 0.400 | KG | 1440.000 | CCM
2CDL240101R1612 | PS4/12/16 | 4ф.шина к. 12мод.80А PS4/12/16 | 1 | ST | 705,63 | 832.6434 | STO | Заказ | 5 недель |  |  | 12.05.2015 |  |  |  | Модульные устройства | Аксессуары для автоматических выключателей | Аксессуары для автоматических выключателей | Аксессуары для автоматических выключателей | 4016779656078 | 0.150 | KG | 288.000 | CCM
2CDL240101R1658 | PS4/58/16N | 4ф.шина к. 58мод.80А нейт.PS4/58/16N | 1 | ST | 3457,72 | 4080.1096 | STO | Заказ | 5 недель |  |  | 12.05.2015 |  |  |  | Модульные устройства | Аксессуары для автоматических выключателей | Аксессуары для автоматических выключателей | Аксессуары для автоматических выключателей | 4016779656153 | 0.650 | KG | 990.000 | CCM
2CDL240101R1660 | PS4/60/16 | 4ф.шина к. 60мод.80А PS4/60/16 | 1 | ST | 2766,76 | 3264.7768 | STO | Заказ | 5 недель |  |  | 12.05.2015 |  |  |  | Модульные устройства | Аксессуары для автоматических выключателей | Аксессуары для автоматических выключателей | Аксессуары для автоматических выключателей | 4016779656092 | 0.600 | KG | 954.000 | CCM
2CDL240110R1012 | PS4/12A | 4ф.шина комп. 12мод.63А PS4/12A | 1 | ST | 664,55 | 784.169 | STO | Заказ | 7 недель |  |  | 12.05.2015 |  |  |  | Модульные устройства | Аксессуары для автоматических выключателей | Аксессуары для автоматических выключателей | Аксессуары для автоматических выключателей | 4016779656061 | 0.110 | KG | 207.000 | CCM
2CDL240110R1058 |  | 4ф.шина 58мод.нейт.PS4/58NNA | 1 | ST | 2992,68 | 3531.3624 | STO | Заказ | 7 недель |  |  | 12.05.2015 |  |  |  | Модульные устройства | Аксессуары для автоматических выключателей | Аксессуары для автоматических выключателей | Аксессуары для автоматических выключателей | 4016779656177 | 0.570 | KG | 0.406 | CDM
2CDL240110R1658 | PS4/58/16NNA | Шина 4ф.к. 58мод. 80А нейт.PS4/58/16NNA | 1 | ST | 3491,46 | 4119.9228 | STO | Заказ | 7 недель |  |  | 12.05.2015 |  |  |  | Модульные устройства | Аксессуары для автоматических выключателей | Аксессуары для автоматических выключателей | Аксессуары для автоматических выключателей | 4016779656184 | 0.800 | KG | 741.830 | CCM
2CDL240110R1660 | PS4/60/16A | 4ф.шина к. 60мод.80А PS4/60/16A | 1 | ST | 3045,49 | 3593.6782 | STO | Заказ | 7 недель |  |  | 12.05.2015 |  |  |  | Модульные устройства | Аксессуары для автоматических выключателей | Аксессуары для автоматических выключателей | Аксессуары для автоматических выключателей | 4016779656108 | 0.540 | KG | 954.000 | CCM
2CDL240204R1032 | PS4/32-DDA204 | 4ф.шина к. 32мод.63А PS4/32-DDA204 | 1 | ST | 2639,13 | 3114.1734 | STO | Заказ | 7 недель |  |  | 12.05.2015 |  |  |  | Модульные устройства | Аксессуары для автоматических выключателей | Аксессуары для автоматических выключателей | Аксессуары для автоматических выключателей | 4016779647458 | 0.560 | KG | 990.000 | CCM
2CDL240204R1632 | PS4/32/16-DDA204 | 4ф.шина к. 32мод.80А PS4/32/16-DDA204 | 1 | ST | 3350,63 | 3953.7434 | STO | Заказ | 7 недель |  |  | 12.05.2015 |  |  |  | Модульные устройства | Аксессуары для автоматических выключателей | Аксессуары для автоматических выключателей | Аксессуары для автоматических выключателей | 4016779647465 | 0.770 | KG | 990.000 | CCM
2CDL240213R1012 | PS4/12NA | 4ф.шина к. 12мод.63А нейт.PS4/12NA | 1 | ST | 664,55 | 784.169 | STO | C | 3 недели |  |  | 12.05.2015 |  |  |  | Модульные устройства | Аксессуары для автоматических выключателей | Аксессуары для автоматических выключателей | Аксессуары для автоматических выключателей | 4016779656139 | 0.100 | KG | 288.000 | CCM
2CDL240213R1658 | PS4/58/16NA | 4ф.шина к. 58мод.80А нейт.PS4/58/16NA | 1 | ST | 3045,49 | 3593.6782 | STO | Заказ | 5 недель |  |  | 12.05.2015 |  |  |  | Модульные устройства | Аксессуары для автоматических выключателей | Аксессуары для автоматических выключателей | Аксессуары для автоматических выключателей | 4016779656221 | 0.550 | KG | 1392.000 | CCM
2CDS200907R0001 | S2C-A1L | Реле дист.расцепит.к.12-60В S2C-A1L | 1 | ST | 1772,14 | 2091.1252 | STO | Заказ | 6 недель |  |  | 12.05.2015 |  |  |  | Модульные устройства | Аксессуары для автоматических выключателей | Аксессуары для автоматических выключателей | Аксессуары для автоматических выключателей | 4016779649711 | 0.140 | KG | 160.000 | CCM
2CDS200907R0002 | S2C-A2L | Реле дист.расцепит.к.110-415В S2C-A2L | 1 | ST | 1541,82 | 1819.3476 | STO | C | 5 недель |  |  | 12.05.2015 |  |  |  | Модульные устройства | Аксессуары для автоматических выключателей | Аксессуары для автоматических выключателей | Аксессуары для автоматических выключателей | 4016779649728 | 0.140 | KG | 160.000 | CCM
2CDS200909R0001 | S2C-A1 | Реле дист.расцепит.к.12-60В S2C-A1 | 1 | ST | 1098,78 | 1296.5604 | STO | A | 1 неделя |  |  | 12.05.2015 |  |  |  | Модульные устройства | Аксессуары для автоматических выключателей | Аксессуары для автоматических выключателей | Аксессуары для автоматических выключателей | 4016779570992 | 0.090 | KG | 230.000 | CCM
2CDS200909R0002 | S2C-A2 | Реле дист.расцепит.к.110-415В S2C-A2 | 1 | ST | 1098,78 | 1296.5604 | STO | A | 1 неделя |  |  | 12.05.2015 |  |  |  | Модульные устройства | Аксессуары для автоматических выключателей | Аксессуары для автоматических выключателей | Аксессуары для автоматических выключателей | 4016779571005 | 0.090 | KG | 138.000 | CCM
2CDS200912R0001 | S2C-H6R | Вспомог.контакт к. S2C-H6R | 1 | ST | 322,74 | 380.8332 | STO | A | 1 неделя |  |  | 12.05.2015 |  |  |  | Модульные устройства | Аксессуары для автоматических выключателей | Аксессуары для автоматических выключателей | Аксессуары для автоматических выключателей | 4016779563826 | 0.040 | KG | 138.000 | CCM
2CDS200922R0001 | S2C-S/H6R | Вспомог.Сигнал.контакт к. S2C-S/H6R | 1 | ST | 488,51 | 576.4418 | STO | A | 1 неделя |  |  | 12.05.2015 |  |  |  | Модульные устройства | Аксессуары для автоматических выключателей | Аксессуары для автоматических выключателей | Аксессуары для автоматических выключателей | 4016779563819 | 0.040 | KG | 138.000 | CCM
2CDS200936R0001 | S2C-H11L | Вспомог.контакты к. 1НЗ+1НО S2C-H11L | 1 | ST | 561,86 | 662.9948 | STO | A | 1 неделя |  |  | 12.05.2015 |  |  |  | Модульные устройства | Аксессуары для автоматических выключателей | Аксессуары для автоматических выключателей | Аксессуары для автоматических выключателей | 4016779648820 | 0.050 | KG | 138.000 | CCM
2CDS200936R0002 | S2C-H20L | Вспомог.контакт к. 2НО S2C-H20L | 1 | ST | 561,86 | 662.9948 | STO | B | 3 недели |  |  | 12.05.2015 |  |  |  | Модульные устройства | Аксессуары для автоматических выключателей | Аксессуары для автоматических выключателей | Аксессуары для автоматических выключателей | 4016779648837 | 0.050 | KG | 138.000 | CCM
2CDS200936R0003 | S2C-H02L | Вспомог.контакт к. 2НЗ S2C-H02L | 1 | ST | 561,86 | 662.9948 | STO | B | 3 недели |  |  | 12.05.2015 |  |  |  | Модульные устройства | Аксессуары для автоматических выключателей | Аксессуары для автоматических выключателей | Аксессуары для автоматических выключателей | 4016779648844 | 0.001 | KG | 138.000 | CCM
2CDS200946R0001 | S2C-H6-11R | Вспомог.контакт к. 1НО+1НЗ S2C-H6-11R | 1 | ST | 563,33 | 664.7294 | STO | C | 10 недель |  |  | 12.05.2015 |  |  |  | Модульные устройства | Аксессуары для автоматических выключателей | Аксессуары для автоматических выключателей | Аксессуары для автоматических выключателей | 4016779697941 | 0.040 | KG | 72.000 | CCM
2CDS200946R0002 | S2C-H6-20R | Вспомог.контакт к. 2НО S2C-H6-20R | 1 | ST | 563,33 | 664.7294 | STO | Заказ | 10 недель |  |  | 12.05.2015 |  |  |  | Модульные устройства | Аксессуары для автоматических выключателей | Аксессуары для автоматических выключателей | Аксессуары для автоматических выключателей | 4016779697958 | 0.040 | KG | 72.000 | CCM
2CDS200946R0003 | S2C-H6-02R | Вспомог.контакт к. 2НЗ S2C-H6-02R | 1 | ST | 563,33 | 664.7294 | STO | Заказ | 10 недель |  |  | 12.05.2015 |  |  |  | Модульные устройства | Аксессуары для автоматических выключателей | Аксессуары для автоматических выключателей | Аксессуары для автоматических выключателей | 4016779697965 | 0.040 | KG | 72.000 | CCM
2CDS200970R0001 | S2C-H01 | Вспомог.контакт нижний к. НЗ S2C-H01 | 1 | ST | 817,12 | 964.2016 | STO | C | 5 недель |  |  | 12.05.2015 |  |  |  | Модульные устройства | Аксессуары для автоматических выключателей | Аксессуары для автоматических выключателей | Аксессуары для автоматических выключателей | 4016779645515 | 0.001 | KG | 12.500 | CCM
2CDS200970R0002 | НО S2C-H10 | Вспомог.контакт нижний к. НО S2C-H10 | 1 | ST | 817,12 | 964.2016 | STO | C | 3 недели |  |  | 12.05.2015 |  |  |  | Модульные устройства | Аксессуары для автоматических выключателей | Аксессуары для автоматических выключателей | Аксессуары для автоматических выключателей | 4016779645522 | 0.020 | KG | 12.500 | CCM
2CDS200970R0011 | НЗ S2C-H01 15X | Вспомог.контакт нижний к. НЗ S2C-H01 15X | 15 | ST | 780,44 | 920.9192 | STO | Заказ | 6 недель |  |  | 12.05.2015 |  |  |  | Модульные устройства | Аксессуары для автоматических выключателей | Аксессуары для автоматических выключателей | Аксессуары для автоматических выключателей | 4016779646772 | 0.001 | KG | 12.500 | CCM
2CDS200970R0012 | НО S2C-H10 15X | Вспомог.контакт нижний к. НО S2C-H10 15X | 15 | ST | 780,44 | 920.9192 | STO | Заказ | 5 недель |  |  | 12.05.2015 |  |  |  | Модульные устройства | Аксессуары для автоматических выключателей | Аксессуары для автоматических выключателей | Аксессуары для автоматических выключателей | 4016779646819 | 0.001 | KG | 12.500 | CCM
2CDS241001R0064 | SH201L C6 | Автоматич.выкл-ль 1-пол. SH201L C6 | 10 | ST | 191,67 | 226.1706 | STO | A | 1 неделя |  |  | 12.05.2015 |  |  |  | Модульные устройства | Автоматические выключатели | SH201L | SH201L | 4016779632935 | 0.130 | KG | 230.000 | CCM
2CDS241001R0065 | SH201L B6 | Автомат.выкл-ль 1-полюсной SH201L B6 | 1 | ST | 220,42 | 260.0956 | STO | Заказ | 4 недели |  |  | 12.05.2015 |  |  |  | Модульные устройства | Автоматические выключатели | SH201L |  |  | 0.125 | KG | 106.260 | CCM
2CDS241001R0104 | SH201L C10 | Автоматич.выкл-ль 1-пол. SH201L C10 | 10 | ST | 148,33 | 175.0294 | STO | A | 1 неделя |  |  | 12.05.2015 |  |  |  | Модульные устройства | Автоматические выключатели | SH201L | SH201L | 4016779632966 | 0.130 | KG | 230.000 | CCM
2CDS241001R0105 | SH201L B10 | Автомат.выкл-ль 1-полюсной SH201L B10 | 1 | ST | 170,58 | 201.2844 | STO | Заказ | 5 недель |  |  | 12.05.2015 |  |  |  | Модульные устройства | Автоматические выключатели | SH201L |  |  | 0.125 | KG | 106.260 | CCM
2CDS241001R0164 | SH201L C16 | Автоматич.выкл-ль 1-пол. SH201L C16 | 10 | ST | 148,33 | 175.0294 | STO | A | 1 неделя |  |  | 12.05.2015 |  |  |  | Модульные устройства | Автоматические выключатели | SH201L | SH201L | 4016779633000 | 0.130 | KG | 230.000 | CCM
2CDS241001R0165 | SH201L B16 | Автомат.выкл-ль 1-полюсной SH201L B16 | 1 | ST | 170,58 | 201.2844 | STO | Заказ | 5 недель |  |  | 12.05.2015 |  |  |  | Модульные устройства | Автоматические выключатели | SH201L |  |  | 0.125 | KG | 106.260 | CCM
2CDS241001R0204 | SH201L C20 | Автоматич.выкл-ль 1-пол. SH201L C20 | 10 | ST | 156,67 | 184.8706 | STO | A | 1 неделя |  |  | 12.05.2015 |  |  |  | Модульные устройства | Автоматические выключатели | SH201L | SH201L | 4016779633024 | 0.130 | KG | 230.000 | CCM
2CDS241001R0205 | SH201L B20 | Автомат.выкл-ль 1-полюсной SH201L B20 | 1 | ST | 180,17 | 212.6006 | STO | Заказ | 5 недель |  |  | 12.05.2015 |  |  |  | Модульные устройства | Автоматические выключатели | SH201L |  |  | 0.125 | KG | 106.260 | CCM
2CDS241001R0254 | SH201L C25 | Автоматич.выкл-ль 1-пол. SH201L C25 | 10 | ST | 148,33 | 175.0294 | STO | A | 1 неделя |  |  | 12.05.2015 |  |  |  | Модульные устройства | Автоматические выключатели | SH201L | SH201L | 4016779633048 | 0.130 | KG | 230.000 | CCM
2CDS241001R0255 | SH201L B25 | Автомат.выкл-ль 1-полюсной SH201L B25 | 1 | ST | 170,58 | 201.2844 | STO | Заказ | 5 недель |  |  | 12.05.2015 |  |  |  | Модульные устройства | Автоматические выключатели | SH201L |  |  | 0.125 | KG | 106.260 | CCM
2CDS241001R0324 | SH201L C32 | Автоматич.выкл-ль 1-пол. SH201L C32 | 10 | ST | 178,33 | 210.4294 | STO | A | 1 неделя |  |  | 12.05.2015 |  |  |  | Модульные устройства | Автоматические выключатели | SH201L | SH201L | 4016779633062 | 0.130 | KG | 230.000 | CCM
2CDS241001R0325 | SH201L B32 | Автомат.выкл-ль 1-полюсной SH201L B32 | 1 | ST | 205,08 | 241.9944 | STO | Заказ | 5 недель |  |  | 12.05.2015 |  |  |  | Модульные устройства | Автоматические выключатели | SH201L |  |  | 0.125 | KG | 106.260 | CCM
2CDS241001R0404 | SH201L C40 | Автоматич.выкл-ль 1-пол. SH201L C40 | 10 | ST | 178,33 | 210.4294 | STO | A | 1 неделя |  |  | 12.05.2015 |  |  |  | Модульные устройства | Автоматические выключатели | SH201L | SH201L | 4016779633086 | 0.130 | KG | 230.000 | CCM
2CDS241001R0405 | SH201L B40 | Автомат.выкл-ль 1-полюсной SH201L B40 | 1 | ST | 205,08 | 241.9944 | STO | Заказ | 5 недель |  |  | 12.05.2015 |  |  |  | Модульные устройства | Автоматические выключатели | SH201L |  |  | 0.125 | KG | 106.260 | CCM
2CDS241001R0504 | SH201L C50 | Автомат.выкл-ль 1-полюсной SH201L C50 | 1 | ST | 283,33 | 334.3294 | STO | C | 5 недель |  |  | 12.05.2015 |  |  |  | Модульные устройства | Автоматические выключатели | SH201L | SH201L | 4016779944366 | 0.125 | KG | 106.260 | CCM
2CDS241001R0505 | SH201L B50 | Автомат.выкл-ль 1-полюсной SH201L B50 | 1 | ST | 325,83 | 384.4794 | STO | Заказ | 5 недель |  |  | 12.05.2015 |  |  |  | Модульные устройства | Автоматические выключатели | SH201L |  | 4016779944373 | 0.125 | KG | 106.260 | CCM
2CDS241001R0634 | SH201L C63 | Автомат.выкл-ль 1-полюсной SH201L C63 | 1 | ST | 300,00 | 354 | STO | B | 5 недель |  |  | 12.05.2015 |  |  |  | Модульные устройства | Автоматические выключатели | SH201L | SH201L | 4016779944397 | 0.125 | KG | 106.260 | CCM
2CDS241001R0635 | SH201L B63 | Автомат.выкл-ль 1-полюсной SH201L B63 | 1 | ST | 345,00 | 407.1 | STO | Заказ | 5 недель |  |  | 12.05.2015 |  |  |  | Модульные устройства | Автоматические выключатели | SH201L |  | 4016779944403 | 0.125 | KG | 106.260 | CCM
2CDS242001R0064 | SH202L C6 | Автоматич.выкл-ль 2-пол. SH202L C6 | 5 | ST | 383,33 | 452.3294 | STO | B | 1 неделя |  |  | 12.05.2015 |  |  |  | Модульные устройства | Автоматические выключатели | SH202L | SH202L | 4016779633277 | 0.250 | KG | 368.000 | CCM
2CDS242001R0065 | SH202L B6 | Автомат.выкл-ль 2-полюсной SH202L B6 | 1 | ST | 440,83 | 520.1794 | STO | Заказ | 4 недели |  |  | 12.05.2015 |  |  |  | Модульные устройства | Автоматические выключатели | SH202L |  |  | 0.250 | KG | 212.520 | CCM
2CDS242001R0104 | SH202L C10 | Автоматич.выкл-ль 2-пол. SH202L C10 | 5 | ST | 333,33 | 393.3294 | STO | A | 1 неделя |  |  | 12.05.2015 |  |  |  | Модульные устройства | Автоматические выключатели | SH202L | SH202L | 4016779633307 | 0.250 | KG | 368.000 | CCM
2CDS242001R0105 | SH202L B10 | Автомат.выкл-ль 2-полюсной SH202L B10 | 1 | ST | 383,33 | 452.3294 | STO | Заказ | 5 недель |  |  | 12.05.2015 |  |  |  | Модульные устройства | Автоматические выключатели | SH202L |  |  | 0.250 | KG | 212.520 | CCM
2CDS242001R0164 | SH202L C16 | Автоматич.выкл-ль 2-пол. SH202L C16 | 5 | ST | 333,33 | 393.3294 | STO | A | 1 неделя |  |  | 12.05.2015 |  |  |  | Модульные устройства | Автоматические выключатели | SH202L | SH202L | 4016779633345 | 0.250 | KG | 368.000 | CCM
2CDS242001R0165 | SH202L B16 | Автомат.выкл-ль 2-полюсной SH202L B16 | 1 | ST | 383,33 | 452.3294 | STO | Заказ | 5 недель |  |  | 12.05.2015 |  |  |  | Модульные устройства | Автоматические выключатели | SH202L |  |  | 0.250 | KG | 212.520 | CCM
2CDS242001R0204 | SH202L C20 | Автоматич.выкл-ль 2-пол. SH202L C20 | 5 | ST | 350,00 | 413 | STO | B | 1 неделя |  |  | 12.05.2015 |  |  |  | Модульные устройства | Автоматические выключатели | SH202L | SH202L | 4016779633369 | 0.250 | KG | 368.000 | CCM
2CDS242001R0205 | SH202L B20 | Автомат.выкл-ль 2-полюсной SH202L B20 | 1 | ST | 402,50 | 474.95 | STO | Заказ | 5 недель |  |  | 12.05.2015 |  |  |  | Модульные устройства | Автоматические выключатели | SH202L |  |  | 0.250 | KG | 212.520 | CCM
2CDS242001R0254 | SH202L C25 | Автоматич.выкл-ль 2-пол. SH202L C25 | 5 | ST | 333,33 | 393.3294 | STO | A | 1 неделя |  |  | 12.05.2015 |  |  |  | Модульные устройства | Автоматические выключатели | SH202L | SH202L | 4016779633383 | 0.250 | KG | 368.000 | CCM
2CDS242001R0255 | SH202L B25 | Автомат.выкл-ль 2-полюсной SH202L B25 | 1 | ST | 383,33 | 452.3294 | STO | Заказ | 5 недель |  |  | 12.05.2015 |  |  |  | Модульные устройства | Автоматические выключатели | SH202L |  |  | 0.250 | KG | 212.520 | CCM
2CDS242001R0324 | SH202L C32 | Автоматич.выкл-ль 2-пол. SH202L C32 | 5 | ST | 456,67 | 538.8706 | STO | A | 1 неделя |  |  | 12.05.2015 |  |  |  | Модульные устройства | Автоматические выключатели | SH202L | SH202L | 4016779633406 | 0.250 | KG | 368.000 | CCM
2CDS242001R0325 | SH202L B32 | Автомат.выкл-ль 2-полюсной SH202L B32 | 1 | ST | 525,17 | 619.7006 | STO | Заказ | 5 недель |  |  | 12.05.2015 |  |  |  | Модульные устройства | Автоматические выключатели | SH202L |  |  | 0.250 | KG | 212.520 | CCM
2CDS242001R0404 | SH202L C40 | Автоматич.выкл-ль 2-пол. SH202L C40 | 5 | ST | 456,67 | 538.8706 | STO | A | 1 неделя |  |  | 12.05.2015 |  |  |  | Модульные устройства | Автоматические выключатели | SH202L | SH202L | 4016779633420 | 0.250 | KG | 368.000 | CCM
2CDS242001R0405 | SH202L B40 | Автомат.выкл-ль 2-полюсной SH202L B40 | 1 | ST | 525,17 | 619.7006 | STO | Заказ | 5 недель |  |  | 12.05.2015 |  |  |  | Модульные устройства | Автоматические выключатели | SH202L |  |  | 0.250 | KG | 212.520 | CCM
2CDS242001R0504 | SH202L C50 | Автомат.выкл-ль 2-полюсной SH202L C50 | 1 | ST | 625,00 | 737.5 | STO | B | 4 недели |  |  | 12.05.2015 |  |  |  | Модульные устройства | Автоматические выключатели | SH202L | SH202L | 4016779944786 | 0.250 | KG | 212.520 | CCM
2CDS242001R0505 | SH202L B50 | Автомат.выкл-ль 2-полюсной SH202L B50 | 1 | ST | 718,75 | 848.125 | STO | Заказ | 4 недели |  |  | 12.05.2015 |  |  |  | Модульные устройства | Автоматические выключатели | SH202L |  | 4016779944793 | 0.250 | KG | 212.520 | CCM
2CDS242001R0634 | SH202L C63 | Автомат.выкл-ль 2-полюсной SH202L C63 | 1 | ST | 666,67 | 786.6706 | STO | B | 4 недели |  |  | 12.05.2015 |  |  |  | Модульные устройства | Автоматические выключатели | SH202L | SH202L | 4016779944816 | 0.250 | KG | 212.520 | CCM
2CDS242001R0635 | SH202L B63 | Автомат.выкл-ль 2-полюсной SH202L B63 | 1 | ST | 766,67 | 904.6706 | STO | Заказ | 4 недели |  |  | 12.05.2015 |  |  |  | Модульные устройства | Автоматические выключатели | SH202L |  | 4016779944823 | 0.250 | KG | 212.520 | CCM
2CDS243001R0064 | SH203L C6 | Автоматич.выкл-ль 3-пол. SH203L C6 | 1 | ST | 533,33 | 629.3294 | STO | A | 1 неделя |  |  | 12.05.2015 |  |  |  | Модульные устройства | Автоматические выключатели | SH203L | SH203L | 4016779633444 | 0.380 | KG | 552.000 | CCM
2CDS243001R0065 | SH203L B6 | Автомат.выкл-ль 3-полюсной SH203L B6 | 1 | ST | 613,33 | 723.7294 | STO | Заказ | 4 недели |  |  | 12.05.2015 |  |  |  | Модульные устройства | Автоматические выключатели | SH203L |  |  | 0.375 | KG | 318.780 | CCM
2CDS243001R0104 | SH203L C10 | Автоматич.выкл-ль 3-пол. SH203L C10 | 1 | ST | 508,33 | 599.8294 | STO | A | 1 неделя |  |  | 12.05.2015 |  |  |  | Модульные устройства | Автоматические выключатели | SH203L | SH203L | 4016779633475 | 0.380 | KG | 552.000 | CCM
2CDS243001R0105 | SH203L B10 | Автомат.выкл-ль 3-полюсной SH203L B10 | 1 | ST | 584,58 | 689.8044 | STO | Заказ | 5 недель |  |  | 12.05.2015 |  |  |  | Модульные устройства | Автоматические выключатели | SH203L |  |  | 0.375 | KG | 318.780 | CCM
2CDS243001R0164 | SH203L C16 | Автоматич.выкл-ль 3-пол. SH203L C16 | 1 | ST | 508,33 | 599.8294 | STO | A | 1 неделя |  |  | 12.05.2015 |  |  |  | Модульные устройства | Автоматические выключатели | SH203L | SH203L | 4016779633512 | 0.380 | KG | 552.000 | CCM
2CDS243001R0165 | SH203L B16 | Автомат.выкл-ль 3-полюсной SH203L B16 | 1 | ST | 584,58 | 689.8044 | STO | Заказ | 5 недель |  |  | 12.05.2015 |  |  |  | Модульные устройства | Автоматические выключатели | SH203L |  |  | 0.375 | KG | 318.780 | CCM
2CDS243001R0204 | SH203L C20 | Автоматич.выкл-ль 3-пол. SH203L C20 | 1 | ST | 525,00 | 619.5 | STO | A | 1 неделя |  |  | 12.05.2015 |  |  |  | Модульные устройства | Автоматические выключатели | SH203L | SH203L | 4016779633536 | 0.380 | KG | 552.000 | CCM
2CDS243001R0205 | SH203L B20 | Автомат.выкл-ль 3-полюсной SH203L B20 | 1 | ST | 603,75 | 712.425 | STO | Заказ | 5 недель |  |  | 12.05.2015 |  |  |  | Модульные устройства | Автоматические выключатели | SH203L |  |  | 0.375 | KG | 318.780 | CCM
2CDS243001R0254 | SH203L C25 | Автоматич.выкл-ль 3-пол. SH203L C25 | 1 | ST | 508,33 | 599.8294 | STO | A | 1 неделя |  |  | 12.05.2015 |  |  |  | Модульные устройства | Автоматические выключатели | SH203L | SH203L | 4016779633550 | 0.380 | KG | 552.000 | CCM
2CDS243001R0255 | SH203L B25 | Автомат.выкл-ль 3-полюсной SH203L B25 | 1 | ST | 584,58 | 689.8044 | STO | Заказ | 5 недель |  |  | 12.05.2015 |  |  |  | Модульные устройства | Автоматические выключатели | SH203L |  |  | 0.375 | KG | 318.780 | CCM
2CDS243001R0324 | SH203L C32 | Автоматич.выкл-ль 3-пол. SH203L C32 | 1 | ST | 616,67 | 727.6706 | STO | A | 1 неделя |  |  | 12.05.2015 |  |  |  | Модульные устройства | Автоматические выключатели | SH203L | SH203L | 4016779633574 | 0.380 | KG | 552.000 | CCM
2CDS243001R0325 | SH203L B32 | Автомат.выкл-ль 3-полюсной SH203L B32 | 1 | ST | 709,17 | 836.8206 | STO | Заказ | 5 недель |  |  | 12.05.2015 |  |  |  | Модульные устройства | Автоматические выключатели | SH203L |  |  | 0.375 | KG | 318.780 | CCM
2CDS243001R0404 | SH203L C40 | Автоматич.выкл-ль 3-пол. SH203L C40 | 1 | ST | 616,67 | 727.6706 | STO | A | 1 неделя |  |  | 12.05.2015 |  |  |  | Модульные устройства | Автоматические выключатели | SH203L | SH203L | 4016779633598 | 0.380 | KG | 552.000 | CCM
2CDS243001R0405 | SH203L B40 | Автомат.выкл-ль 3-полюсной SH203L B40 | 1 | ST | 709,17 | 836.8206 | STO | Заказ | 5 недель |  |  | 12.05.2015 |  |  |  | Модульные устройства | Автоматические выключатели | SH203L |  |  | 0.375 | KG | 318.780 | CCM
2CDS243001R0504 | SH203L C50 | Автомат.выкл-ль 3-полюсной SH203L C50 | 1 | ST | 900,00 | 1062 | STO | B | 4 недели |  |  | 12.05.2015 |  |  |  | Модульные устройства | Автоматические выключатели | SH203L | SH203L | 4016779944991 | 0.375 | KG | 318.780 | CCM
2CDS243001R0505 | SH203L B50 | Автомат.выкл-ль 3-полюсной SH203L B50 | 1 | ST | 1035,00 | 1221.3 | STO | Заказ | 4 недели |  |  | 12.05.2015 |  |  |  | Модульные устройства | Автоматические выключатели | SH203L |  | 4016779945004 | 0.375 | KG | 318.780 | CCM
2CDS243001R0634 | SH203L C63 | Автомат.выкл-ль 3-полюсной SH203L C63 | 1 | ST | 933,33 | 1101.3294 | STO | A | 4 недели |  |  | 12.05.2015 |  |  |  | Модульные устройства | Автоматические выключатели | SH203L | SH203L | 4016779945028 | 0.375 | KG | 318.780 | CCM
2CDS243001R0635 | SH203L B63 | Автомат.выкл-ль 3-полюсной SH203L B63 | 1 | ST | 1073,33 | 1266.5294 | STO | Заказ | 4 недели |  |  | 12.05.2015 |  |  |  | Модульные устройства | Автоматические выключатели | SH203L |  | 4016779945035 | 0.375 | KG | 318.780 | CCM
2CDS244001R0064 | SH204L C6 | Автоматич.выкл-ль 4-пол. SH204L C6 | 1 | ST | 852,92 | 1006.4456 | STO | E | 5 недель |  |  | 12.05.2015 |  |  |  | Модульные устройства | Автоматические выключатели | SH204L | SH204L | 4016779633789 | 0.500 | KG | 690.000 | CCM
2CDS244001R0065 | SH204L B6 | Автомат.выкл-ль 4-полюсной SH204L B6 | 1 | ST | 980,85 | 1157.403 | STO | Заказ | 4 недели |  |  | 12.05.2015 |  |  |  | Модульные устройства | Автоматические выключатели | SH204L |  |  | 0.500 | KG | 425.040 | CCM
2CDS244001R0104 | SH204L C10 | Автоматич.выкл-ль 4-пол. SH204L C10 | 1 | ST | 741,67 | 875.1706 | STO | C | 5 недель |  |  | 12.05.2015 |  |  |  | Модульные устройства | Автоматические выключатели | SH204L | SH204L | 4016779633819 | 0.500 | KG | 690.000 | CCM
2CDS244001R0105 | SH204L B10 | Автомат.выкл-ль 4-полюсной SH204L B10 | 1 | ST | 852,92 | 1006.4456 | STO | Заказ | 5 недель |  |  | 12.05.2015 |  |  |  | Модульные устройства | Автоматические выключатели | SH204L |  |  | 0.500 | KG | 425.040 | CCM
2CDS244001R0164 | SH204L C16 | Автоматич.выкл-ль 4-пол. SH204L C16 | 1 | ST | 741,67 | 875.1706 | STO | C | 3 недели |  |  | 12.05.2015 |  |  |  | Модульные устройства | Автоматические выключатели | SH204L | SH204L | 4016779633857 | 0.500 | KG | 690.000 | CCM
2CDS244001R0165 | SH204L B16 | Автомат.выкл-ль 4-полюсной SH204L B16 | 1 | ST | 852,92 | 1006.4456 | STO | Заказ | 5 недель |  |  | 12.05.2015 |  |  |  | Модульные устройства | Автоматические выключатели | SH204L |  |  | 0.500 | KG | 425.040 | CCM
2CDS244001R0204 | SH204L C20 | Автоматич.выкл-ль 4-пол. SH204L C20 | 1 | ST | 778,75 | 918.925 | STO | C | 3 недели |  |  | 12.05.2015 |  |  |  | Модульные устройства | Автоматические выключатели | SH204L | SH204L | 4016779633871 | 0.500 | KG | 690.000 | CCM
2CDS244001R0205 | SH204L B20 | Автомат.выкл-ль 4-полюсной SH204L B20 | 1 | ST | 895,56 | 1056.7608 | STO | Заказ | 5 недель |  |  | 12.05.2015 |  |  |  | Модульные устройства | Автоматические выключатели | SH204L |  |  | 0.500 | KG | 425.040 | CCM
2CDS244001R0254 | SH204L C25 | Автоматич.выкл-ль 4-пол. SH204L C25 | 1 | ST | 741,67 | 875.1706 | STO | B | 3 недели |  |  | 12.05.2015 |  |  |  | Модульные устройства | Автоматические выключатели | SH204L | SH204L | 4016779633895 | 0.500 | KG | 690.000 | CCM
2CDS244001R0255 | SH204L B25 | Автомат.выкл-ль 4-полюсной SH204L B25 | 1 | ST | 852,92 | 1006.4456 | STO | Заказ | 5 недель |  |  | 12.05.2015 |  |  |  | Модульные устройства | Автоматические выключатели | SH204L |  |  | 0.500 | KG | 425.040 | CCM
2CDS244001R0324 | SH204L C32 | Автоматич.выкл-ль 4-пол. SH204L C32 | 1 | ST | 1016,08 | 1198.9744 | STO | B | 3 недели |  |  | 12.05.2015 |  |  |  | Модульные устройства | Автоматические выключатели | SH204L | SH204L | 4016779633918 | 0.500 | KG | 690.000 | CCM
2CDS244001R0325 | SH204L B32 | Автомат.выкл-ль 4-полюсной SH204L B32 | 1 | ST | 1168,50 | 1378.83 | STO | Заказ | 5 недель |  |  | 12.05.2015 |  |  |  | Модульные устройства | Автоматические выключатели | SH204L |  |  | 0.500 | KG | 425.040 | CCM
2CDS244001R0404 | SH204L C40 | Автоматич.выкл-ль 4-пол. SH204L C40 | 1 | ST | 1016,08 | 1198.9744 | STO | B | 3 недели |  |  | 12.05.2015 |  |  |  | Модульные устройства | Автоматические выключатели | SH204L | SH204L | 4016779633932 | 0.500 | KG | 690.000 | CCM
2CDS244001R0405 | SH204L B40 | Автомат.выкл-ль 4-полюсной SH204L B40 | 1 | ST | 1168,50 | 1378.83 | STO | Заказ | 5 недель |  |  | 12.05.2015 |  |  |  | Модульные устройства | Автоматические выключатели | SH204L |  |  | 0.500 | KG | 425.040 | CCM
2CDS244001R0504 | SH204L C50 | Автомат.выкл-ль 4-полюсной SH204L C50 | 1 | ST | 1390,63 | 1640.9434 | STO | C | 4 недели |  |  | 12.05.2015 |  |  |  | Модульные устройства | Автоматические выключатели | SH204L | SH204L | 4016779945202 | 0.500 | KG | 425.040 | CCM
2CDS244001R0505 | SH204L B50 | Автомат.выкл-ль 4-полюсной SH204L B50 | 1 | ST | 1599,22 | 1887.0796 | STO | Заказ | 4 недели |  |  | 12.05.2015 |  |  |  | Модульные устройства | Автоматические выключатели | SH204L |  | 4016779945219 | 0.500 | KG | 425.040 | CCM
2CDS244001R0634 | SH204L C63 | Автомат.выкл-ль 4-полюсной SH204L C63 | 1 | ST | 1483,33 | 1750.3294 | STO | C | 4 недели |  |  | 12.05.2015 |  |  |  | Модульные устройства | Автоматические выключатели | SH204L | SH204L | 4016779945233 | 0.500 | KG | 425.040 | CCM
2CDS244001R0635 | SH204L B63 | Автомат.выкл-ль 4-полюсной SH204L B63 | 1 | ST | 1705,83 | 2012.8794 | STO | Заказ | 4 недели |  |  | 12.05.2015 |  |  |  | Модульные устройства | Автоматические выключатели | SH204L |  | 4016779945240 | 0.500 | KG | 425.040 | CCM
2CDS251001R0011 | S201 D1 | Автомат.выкл-ль 1-полюсной S201 D1 | 1 | ST | 1158,39 | 1366.9002 | STO | C | 5 недель |  |  | 12.05.2015 |  |  |  | Модульные устройства | Автоматические выключатели | S201 | S201 | 4016779529945 | 0.130 | KG | 138.000 | CCM
2CDS251001R0014 | S201 C1 | Автомат.выкл-ль 1-полюсной S201 C1 | 1 | ST | 900,00 | 1062 | STO | A | 1 неделя |  |  | 12.05.2015 |  |  |  | Модульные устройства | Автоматические выключатели | S201 | S201 | 4016779523318 | 0.130 | KG | 230.000 | CCM
2CDS251001R0021 | S201 D2 | Автомат.выкл-ль 1-полюсной S201 D2 | 1 | ST | 1158,39 | 1366.9002 | STO | C | 5 недель |  |  | 12.05.2015 |  |  |  | Модульные устройства | Автоматические выключатели | S201 | S201 | 4016779529969 | 0.130 | KG | 138.000 | CCM
2CDS251001R0024 | S201 C2 | Автомат.выкл-ль 1-полюсной S201 C2 | 1 | ST | 900,00 | 1062 | STO | A | 1 неделя |  |  | 12.05.2015 |  |  |  | Модульные устройства | Автоматические выключатели | S201 | S201 | 4016779523325 | 0.130 | KG | 138.000 | CCM
2CDS251001R0031 | S201 D3 | Автомат.выкл-ль 1-полюсной S201 D3 | 1 | ST | 1158,39 | 1366.9002 | STO | C | 5 недель |  |  | 12.05.2015 |  |  |  | Модульные устройства | Автоматические выключатели | S201 | S201 | 4016779529976 | 0.130 | KG | 230.000 | CCM
2CDS251001R0034 | S201 C3 | Автомат.выкл-ль 1-полюсной S201 C3 | 1 | ST | 900,00 | 1062 | STO | A | 1 неделя |  |  | 12.05.2015 |  |  |  | Модульные устройства | Автоматические выключатели | S201 | S201 | 4016779523332 | 0.130 | KG | 138.000 | CCM
2CDS251001R0041 | S201 D4 | Автомат.выкл-ль 1-полюсной S201 D4 | 1 | ST | 1158,39 | 1366.9002 | STO | C | 5 недель |  |  | 12.05.2015 |  |  |  | Модульные устройства | Автоматические выключатели | S201 | S201 | 4016779529983 | 0.130 | KG | 230.000 | CCM
2CDS251001R0044 | S201 C4 | Автомат.выкл-ль 1-полюсной S201 C4 | 1 | ST | 863,33 | 1018.7294 | STO | A | 1 неделя |  |  | 12.05.2015 |  |  |  | Модульные устройства | Автоматические выключатели | S201 | S201 | 4016779523349 | 0.130 | KG | 138.000 | CCM
2CDS251001R0061 | S201 D6 | Автомат.выкл-ль 1-полюсной S201 D6 | 1 | ST | 1069,80 | 1262.364 | STO | A | 3 недели |  |  | 12.05.2015 |  |  |  | Модульные устройства | Автоматические выключатели | S201 | S201 | 4016779529990 | 0.130 | KG | 138.000 | CCM
2CDS251001R0064 | S201 C6 | Автомат.выкл-ль 1-полюсной S201 C6 | 10 | ST | 336,67 | 397.2706 | STO | A | 1 неделя |  |  | 12.05.2015 |  |  |  | Модульные устройства | Автоматические выключатели | S201 | S201 | 4016779464000 | 0.130 | KG | 230.000 | CCM
2CDS251001R0065 | S201 B6 | Автоматич.выкл-ль 1-полюсный S201 B6 | 10 | ST | 416,67 | 491.6706 | STO | A | 1 неделя |  |  | 12.05.2015 |  |  |  | Модульные устройства | Автоматические выключатели | S201 | S201 | 4016779464901 | 0.130 | KG | 138.000 | CCM
2CDS251001R0081 | S201 D8 | Автомат.выкл-ль 1-полюсной S201 D8 | 1 | ST | 1073,60 | 1266.848 | STO | Заказ | 6 недель |  |  | 12.05.2015 |  |  |  | Модульные устройства | Автоматические выключатели | S201 | S201 | 4016779530002 | 0.130 | KG | 230.000 | CCM
2CDS251001R0084 | S201 C8 | Автомат.выкл-ль 1-полюсной S201 C8 | 1 | ST | 311,67 | 367.7706 | STO | B | 3 недели |  |  | 12.05.2015 |  |  |  | Модульные устройства | Автоматические выключатели | S201 | S201 | 4016779464109 | 0.130 | KG | 138.000 | CCM
2CDS251001R0085 | S201 B8 | Автомат.выкл-ль 1-полюсной S201 B8 | 1 | ST | 416,67 | 491.6706 | STO | Заказ | 4 недели |  |  | 12.05.2015 |  |  |  | Модульные устройства | Автоматические выключатели | S201 | S201 | 4016779612906 | 0.125 | KG | 106.260 | CCM
2CDS251001R0101 | S201 D10 | Автомат.выкл-ль 1-полюсной S201 D10 | 1 | ST | 1069,80 | 1262.364 | STO | B | 1 неделя |  |  | 12.05.2015 |  |  |  | Модульные устройства | Автоматические выключатели | S201 | S201 | 4016779530019 | 0.130 | KG | 138.000 | CCM
2CDS251001R0104 | S201 C10 | Автомат.выкл-ль 1-полюсной S201 C10 | 10 | ST | 268,33 | 316.6294 | STO | A | 1 неделя |  |  | 12.05.2015 |  |  |  | Модульные устройства | Автоматические выключатели | S201 | S201 | 4016779464208 | 0.130 | KG | 230.000 | CCM
2CDS251001R0105 | S201 B10 | Автоматич.выкл-ль 1-полюсный S201 B10 | 10 | ST | 316,67 | 373.6706 | STO | A | 1 неделя |  |  | 12.05.2015 |  |  |  | Модульные устройства | Автоматические выключатели | S201 | S201 | 4016779463805 | 0.130 | KG | 138.000 | CCM
2CDS251001R0131 | S201 D13 | Автомат.выкл-ль 1-полюсной S201 D13 | 1 | ST | 1158,39 | 1366.9002 | STO | C | 5 недель |  |  | 12.05.2015 |  |  |  | Модульные устройства | Автоматические выключатели | S201 | S201 | 4016779530026 | 0.130 | KG | 230.000 | CCM
2CDS251001R0134 | S201 C13 | Автомат.выкл-ль 1-полюсной S201 C13 | 1 | ST | 558,33 | 658.8294 | STO | B | 3 недели |  |  | 12.05.2015 |  |  |  | Модульные устройства | Автоматические выключатели | S201 | S201 | 4016779464307 | 0.130 | KG | 138.000 | CCM
2CDS251001R0135 | S201 B13 | Автоматич.выкл-ль 1-полюсный S201 B13 | 1 | ST | 335,86 | 396.3148 | STO | C | 5 недель |  |  | 12.05.2015 |  |  |  | Модульные устройства | Автоматические выключатели | S201 | S201 | 4016779465007 | 0.130 | KG | 138.000 | CCM
2CDS251001R0157 | S201 K0.5 | Автомат.выкл-ль 1-полюсной S201 K0.5 | 1 | ST | 5512,50 | 6504.75 | STO | Заказ | 6 недель |  |  | 12.05.2015 |  |  |  | Модульные устройства | Автоматические выключатели | S201 | S201 | 4016779507196 | 0.130 | KG | 230.000 | CCM
2CDS251001R0158 | S201 Z0.5 | Автомат.выкл-ль 1-полюсной S201 Z0.5 | 1 | ST | 3920,00 | 4625.6 | STO | C | 6 недель |  |  | 12.05.2015 |  |  |  | Модульные устройства | Автоматические выключатели | S201 | S201 | 4016779530309 | 0.130 | KG | 230.000 | CCM
2CDS251001R0161 | S201 D16 | Автомат.выкл-ль 1-полюсной S201 D16 | 1 | ST | 880,00 | 1038.4 | STO | A | 1 неделя |  |  | 12.05.2015 |  |  |  | Модульные устройства | Автоматические выключатели | S201 | S201 | 4016779530033 | 0.130 | KG | 138.000 | CCM
2CDS251001R0164 | S201 C16 | Автомат.выкл-ль 1-полюсной S201 C16 | 10 | ST | 245,00 | 289.1 | STO | A | 1 неделя |  |  | 12.05.2015 |  |  |  | Модульные устройства | Автоматические выключатели | S201 | S201 | 4016779464406 | 0.130 | KG | 230.000 | CCM
2CDS251001R0201 | S201 D20 | Автомат.выкл-ль 1-полюсной S201 D20 | 1 | ST | 1100,85 | 1299.003 | STO | B | 3 недели |  |  | 12.05.2015 |  |  |  | Модульные устройства | Автоматические выключатели | S201 | S201 | 4016779530040 | 0.130 | KG | 138.000 | CCM
2CDS251001R0204 | S201 C20 | Автомат.выкл-ль 1-полюсной S201 C20 | 10 | ST | 303,33 | 357.9294 | STO | A | 1 неделя |  |  | 12.05.2015 |  |  |  | Модульные устройства | Автоматические выключатели | S201 | S201 | 4016779464505 | 0.130 | KG | 230.000 | CCM
2CDS251001R0205 | S201 B20 | Автоматич.выкл-ль 1-полюсный S201 B20 | 10 | ST | 300,42 | 354.4956 | STO | B | 3 недели |  |  | 12.05.2015 |  |  |  | Модульные устройства | Автоматические выключатели | S201 | S201 | 4016779465106 | 0.130 | KG | 138.000 | CCM
2CDS251001R0217 | S201 K1 | Автомат.выкл-ль 1-полюсной S201 K1 | 1 | ST | 4050,00 | 4779 | STO | Заказ | 5 недель |  |  | 12.05.2015 |  |  |  | Модульные устройства | Автоматические выключатели | S201 | S201 | 4016779507202 | 0.130 | KG | 230.000 | CCM
2CDS251001R0218 | S201 Z1 | Автомат.выкл-ль 1-полюсной S201 Z1 | 1 | ST | 2880,00 | 3398.4 | STO | Заказ | 6 недель |  |  | 12.05.2015 |  |  |  | Модульные устройства | Автоматические выключатели | S201 | S201 | 4016779530330 | 0.130 | KG | 230.000 | CCM
2CDS251001R0251 | S201 D25 | Автомат.выкл-ль 1-полюсной S201 D25 | 1 | ST | 1133,08 | 1337.0344 | STO | B | 3 недели |  |  | 12.05.2015 |  |  |  | Модульные устройства | Автоматические выключатели | S201 | S201 | 4016779530057 | 0.130 | KG | 138.000 | CCM
2CDS251001R0254 | S201 C25 | Автомат.выкл-ль 1-полюсной S201 C25 | 10 | ST | 293,33 | 346.1294 | STO | A | 1 неделя |  |  | 12.05.2015 |  |  |  | Модульные устройства | Автоматические выключатели | S201 | S201 | 4016779464604 | 0.130 | KG | 230.000 | CCM
2CDS251001R0255 | S201 B25 | Автоматич.выкл-ль 1-полюсный S201 B25 | 10 | ST | 300,42 | 354.4956 | STO | B | 3 недели |  |  | 12.05.2015 |  |  |  | Модульные устройства | Автоматические выключатели | S201 | S201 | 4016779465205 | 0.130 | KG | 138.000 | CCM
2CDS251001R0257 | S201 K1.6 | Автомат.выкл-ль 1-полюсной S201 K1.6 | 1 | ST | 4050,00 | 4779 | STO | Заказ | 6 недель |  |  | 12.05.2015 |  |  |  | Модульные устройства | Автоматические выключатели | S201 | S201 | 4016779507219 | 0.130 | KG | 230.000 | CCM
2CDS251001R0258 | S201 Z1.6 | Автомат.выкл-ль 1-полюсной S201 Z1.6 | 1 | ST | 2880,00 | 3398.4 | STO | Заказ | 6 недель |  |  | 12.05.2015 |  |  |  | Модульные устройства | Автоматические выключатели | S201 | S201 | 4016779530347 | 0.130 | KG | 138.000 | CCM
2CDS251001R0277 | S201 K2 | Автомат.выкл-ль 1-полюсной S201 K2 | 1 | ST | 4050,00 | 4779 | STO | C | 5 недель |  |  | 12.05.2015 |  |  |  | Модульные устройства | Автоматические выключатели | S201 | S201 | 4016779507226 | 0.130 | KG | 230.000 | CCM
2CDS251001R0278 | S201 Z2 | Автомат.выкл-ль 1-полюсной S201 Z2 | 1 | ST | 2880,00 | 3398.4 | STO | C | 5 недель |  |  | 12.05.2015 |  |  |  | Модульные устройства | Автоматические выключатели | S201 | S201 | 4016779530354 | 0.130 | KG | 230.000 | CCM
2CDS251001R0317 | S201 K3 | Автомат.выкл-ль 1-полюсной S201 K3 | 1 | ST | 4050,00 | 4779 | STO | E | 5 недель |  |  | 12.05.2015 |  |  |  | Модульные устройства | Автоматические выключатели | S201 | S201 | 4016779507233 | 0.130 | KG | 138.000 | CCM
2CDS251001R0318 | S201 Z3 | Автомат.выкл-ль 1-полюсной S201 Z3 | 1 | ST | 2880,00 | 3398.4 | STO | Заказ | 6 недель |  |  | 12.05.2015 |  |  |  | Модульные устройства | Автоматические выключатели | S201 | S201 | 4016779530361 | 0.130 | KG | 230.000 | CCM
2CDS251001R0321 | S201 D32 | Автомат.выкл-ль 1-полюсной S201 D32 | 1 | ST | 1133,08 | 1337.0344 | STO | C | 5 недель |  |  | 12.05.2015 |  |  |  | Модульные устройства | Автоматические выключатели | S201 | S201 | 4016779530064 | 0.130 | KG | 230.000 | CCM
2CDS251001R0324 | S201 C32 | Автомат.выкл-ль 1-полюсной S201 C32 | 10 | ST | 338,33 | 399.2294 | STO | A | 1 неделя |  |  | 12.05.2015 |  |  |  | Модульные устройства | Автоматические выключатели | S201 | S201 | 4016779464703 | 0.130 | KG | 230.000 | CCM
2CDS251001R0325 | S201 B32 | Автоматич.выкл-ль 1-полюсный S201 B32 | 10 | ST | 396,67 | 468.0706 | STO | C | 3 недели |  |  | 12.05.2015 |  |  |  | Модульные устройства | Автоматические выключатели | S201 | S201 | 4016779465304 | 0.130 | KG | 138.000 | CCM
2CDS251001R0337 | S201 K4 | Автомат.выкл-ль 1-полюсной S201 K4 | 1 | ST | 3885,00 | 4584.3 | STO | D | 5 недель |  |  | 12.05.2015 |  |  |  | Модульные устройства | Автоматические выключатели | S201 | S201 | 4016779507240 | 0.130 | KG | 230.000 | CCM
2CDS251001R0338 | S201 Z4 | Автомат.выкл-ль 1-полюсной S201 Z4 | 1 | ST | 2762,67 | 3259.9506 | STO | Заказ | 5 недель |  |  | 12.05.2015 |  |  |  | Модульные устройства | Автоматические выключатели | S201 | S201 | 4016779530378 | 0.130 | KG | 230.000 | CCM
2CDS251001R0377 | S201 K6 | Автомат.выкл-ль 1-полюсной S201 K6 | 1 | ST | 1515,00 | 1787.7 | STO | C | 5 недель |  |  | 12.05.2015 |  |  |  | Модульные устройства | Автоматические выключатели | S201 | S201 | 4016779507257 | 0.130 | KG | 230.000 | CCM
2CDS251001R0378 | S201 Z6 | Автомат.выкл-ль 1-полюсной S201 Z6 | 1 | ST | 1077,33 | 1271.2494 | STO | Заказ | 5 недель |  |  | 12.05.2015 |  |  |  | Модульные устройства | Автоматические выключатели | S201 | S201 | 4016779530408 | 0.130 | KG | 230.000 | CCM
2CDS251001R0401 | S201 D40 | Автомат.выкл-ль 1-полюсной S201 D40 | 1 | ST | 1389,60 | 1639.728 | STO | C | 5 недель |  |  | 12.05.2015 |  |  |  | Модульные устройства | Автоматические выключатели | S201 | S201 | 4016779530071 | 0.130 | KG | 138.000 | CCM
2CDS251001R0404 | S201 C40 | Автомат.выкл-ль 1-полюсной S201 C40 | 10 | ST | 365,83 | 431.6794 | STO | A | 1 неделя |  |  | 12.05.2015 |  |  |  | Модульные устройства | Автоматические выключатели | S201 | S201 | 4016779464802 | 0.130 | KG | 230.000 | CCM
2CDS251001R0405 | S201 B40 | Автоматич.выкл-ль 1-полюсный S201 B40 | 10 | ST | 396,67 | 468.0706 | STO | C | 5 недель |  |  | 12.05.2015 |  |  |  | Модульные устройства | Автоматические выключатели | S201 | S201 | 4016779465403 | 0.130 | KG | 138.000 | CCM
2CDS251001R0407 | S201 K8 | Автомат.выкл-ль 1-полюсной S201 K8 | 1 | ST | 1402,50 | 1654.95 | STO | Заказ | 5 недель |  |  | 12.05.2015 |  |  |  | Модульные устройства | Автоматические выключатели | S201 | S201 | 4016779507264 | 0.130 | KG | 230.000 | CCM
2CDS251001R0408 | S201 Z8 | Автомат.выкл-ль 1-полюсной S201 Z8 | 1 | ST | 997,33 | 1176.8494 | STO | Заказ | 6 недель |  |  | 12.05.2015 |  |  |  | Модульные устройства | Автоматические выключатели | S201 | S201 | 4016779530415 | 0.130 | KG | 230.000 | CCM
2CDS251001R0427 | S201 K10 | Автомат.выкл-ль 1-полюсной S201 K10 | 1 | ST | 1207,50 | 1424.85 | STO | C | 5 недель |  |  | 12.05.2015 |  |  |  | Модульные устройства | Автоматические выключатели | S201 | S201 | 4016779496117 | 0.130 | KG | 138.000 | CCM
2CDS251001R0428 | S201 Z10 | Автомат.выкл-ль 1-полюсной S201 Z10 | 1 | ST | 858,67 | 1013.2306 | STO | D | 5 недель |  |  | 12.05.2015 |  |  |  | Модульные устройства | Автоматические выключатели | S201 | S201 | 4016779530422 | 0.130 | KG | 138.000 | CCM
2CDS251001R0447 | S201 K13 | Автомат.выкл-ль 1-полюсной S201 K13 | 1 | ST | 2512,50 | 2964.75 | STO | Заказ | 6 недель |  |  | 12.05.2015 |  |  |  | Модульные устройства | Автоматические выключатели | S201 | S201 | 4016779507271 | 0.130 | KG | 230.000 | CCM
2CDS251001R0467 | S201 K16 | Автомат.выкл-ль 1-полюсной S201 K16 | 1 | ST | 1102,50 | 1300.95 | STO | C | 5 недель |  |  | 12.05.2015 |  |  |  | Модульные устройства | Автоматические выключатели | S201 | S201 | 4016779496124 | 0.130 | KG | 230.000 | CCM
2CDS251001R0468 | S201 Z16 | Автомат.выкл-ль 1-полюсной S201 Z16 | 1 | ST | 784,00 | 925.12 | STO | E | 5 недель |  |  | 12.05.2015 |  |  |  | Модульные устройства | Автоматические выключатели | S201 | S201 | 4016779530439 | 0.130 | KG | 138.000 | CCM
2CDS251001R0487 | S201 K20 | Автомат.выкл-ль 1-полюсной S201 K20 | 1 | ST | 1365,00 | 1610.7 | STO | Заказ | 5 недель |  |  | 12.05.2015 |  |  |  | Модульные устройства | Автоматические выключатели | S201 | S201 | 4016779507288 | 0.130 | KG | 230.000 | CCM
2CDS251001R0488 | S201 Z20 | Автомат.выкл-ль 1-полюсной S201 Z20 | 1 | ST | 970,67 | 1145.3906 | STO | Заказ | 6 недель |  |  | 12.05.2015 |  |  |  | Модульные устройства | Автоматические выключатели | S201 | S201 | 4016779530446 | 0.130 | KG | 230.000 | CCM
2CDS251001R0501 | S201 D50 | Автомат.выкл-ль 1-полюсной S201 D50 | 1 | ST | 1895,74 | 2236.9732 | STO | Заказ | 6 недель |  |  | 12.05.2015 |  |  |  | Модульные устройства | Автоматические выключатели | S201 | S201 | 4016779551991 | 0.130 | KG | 230.000 | CCM
2CDS251001R0504 | S201 C50 | Автомат.выкл-ль 1-полюсной S201 C50 | 10 | ST | 558,33 | 658.8294 | STO | A | 1 неделя |  |  | 12.05.2015 |  |  |  | Модульные устройства | Автоматические выключатели | S201 | S201 | 4016779551007 | 0.130 | KG | 230.000 | CCM
2CDS251001R0505 | S201 B50 | Автоматич.выкл-ль 1-полюсный S201 B50 | 1 | ST | 805,00 | 949.9 | STO | C | 5 недель |  |  | 12.05.2015 |  |  |  | Модульные устройства | Автоматические выключатели | S201 | S201 | 4016779550925 | 0.130 | KG | 230.000 | CCM
2CDS251001R0517 | S201 K25 | Автомат.выкл-ль 1-полюсной S201 K25 | 1 | ST | 1320,00 | 1557.6 | STO | Заказ | 5 недель |  |  | 12.05.2015 |  |  |  | Модульные устройства | Автоматические выключатели | S201 | S201 | 4016779507295 | 0.130 | KG | 138.000 | CCM
2CDS251001R0518 | S201 Z25 | Автомат.выкл-ль 1-полюсной S201 Z25 | 1 | ST | 938,67 | 1107.6306 | STO | Заказ | 6 недель |  |  | 12.05.2015 |  |  |  | Модульные устройства | Автоматические выключатели | S201 | S201 | 4016779530453 | 0.130 | KG | 230.000 | CCM
2CDS251001R0537 | S201 K32 | Автомат.выкл-ль 1-полюсной S201 K32 | 1 | ST | 1522,50 | 1796.55 | STO | Заказ | 6 недель |  |  | 12.05.2015 |  |  |  | Модульные устройства | Автоматические выключатели | S201 | S201 | 4016779496131 | 0.130 | KG | 230.000 | CCM
2CDS251001R0538 | S201 Z32 | Автомат.выкл-ль 1-полюсной S201 Z32 | 1 | ST | 1082,67 | 1277.5506 | STO | Заказ | 6 недель |  |  | 12.05.2015 |  |  |  | Модульные устройства | Автоматические выключатели | S201 | S201 | 4016779530460 | 0.130 | KG | 230.000 | CCM
2CDS251001R0557 | S201 K40 | Автомат.выкл-ль 1-полюсной S201 K40 | 1 | ST | 1646,25 | 1942.575 | STO | Заказ | 5 недель |  |  | 12.05.2015 |  |  |  | Модульные устройства | Автоматические выключатели | S201 | S201 | 4016779507301 | 0.130 | KG | 230.000 | CCM
2CDS251001R0558 | S201 Z40 | Автомат.выкл-ль 1-полюсной S201 Z40 | 1 | ST | 1170,67 | 1381.3906 | STO | Заказ | 5 недель |  |  | 12.05.2015 |  |  |  | Модульные устройства | Автоматические выключатели | S201 | S201 | 4016779530477 | 0.130 | KG | 230.000 | CCM
2CDS251001R0577 | S201 K50 | Автомат.выкл-ль 1-полюсной S201 K50 | 1 | ST | 2512,50 | 2964.75 | STO | Заказ | 6 недель |  |  | 12.05.2015 |  |  |  | Модульные устройства | Автоматические выключатели | S201 | S201 | 4016779551120 | 0.130 | KG | 230.000 | CCM
2CDS251001R0578 | S201 Z50 | Автомат.выкл-ль 1-полюсной S201 Z50 | 1 | ST | 1786,67 | 2108.2706 | STO | Заказ | 5 недель |  |  | 12.05.2015 |  |  |  | Модульные устройства | Автоматические выключатели | S201 | S201 | 4016779551915 | 0.130 | KG | 230.000 | CCM
2CDS251001R0607 | S201 K 63 | Автомат.выкл-ль 1-полюсной S201 K 63 | 1 | ST | 1507,50 | 1778.85 | STO | Заказ | 5 недель |  |  | 12.05.2015 |  |  |  | Модульные устройства | Автоматические выключатели | S201 | S201 | 4016779551137 | 0.130 | KG | 230.000 | CCM
2CDS251001R0608 | S201 Z63 | Автомат.выкл-ль 1-полюсной S201 Z63 | 1 | ST | 1786,67 | 2108.2706 | STO | Заказ | 5 недель |  |  | 12.05.2015 |  |  |  | Модульные устройства | Автоматические выключатели | S201 | S201 | 4016779551922 | 0.130 | KG | 230.000 | CCM
2CDS251001R0631 | S201 D63 | Автомат.выкл-ль 1-полюсной S201 D63 | 1 | ST | 1995,24 | 2354.3832 | STO | Заказ | 6 недель |  |  | 12.05.2015 |  |  |  | Модульные устройства | Автоматические выключатели | S201 | S201 | 4016779552004 | 0.130 | KG | 230.000 | CCM
2CDS251001R0634 | S201 C63 | Автомат.выкл-ль 1-полюсной S201 C63 | 10 | ST | 558,33 | 658.8294 | STO | A | 1 неделя |  |  | 12.05.2015 |  |  |  | Модульные устройства | Автоматические выключатели | S201 | S201 | 4016779551014 | 0.130 | KG | 230.000 | CCM
2CDS251001R0635 | S201 B63 | Автоматич.выкл-ль 1-полюсный S201 B63 | 1 | ST | 805,00 | 949.9 | STO | D | 5 недель |  |  | 12.05.2015 |  |  |  | Модульные устройства | Автоматические выключатели | S201 | S201 | 4016779550932 | 0.130 | KG | 230.000 | CCM
2CDS251001R0804 | S201-C80 | Автомат.выкл-ль 1-полюсной S201-C80 | 1 | ST | 2418,65 | 2854.007 | STO | Заказ | 7 недель | Временно недоступно |  | 12.05.2015 | 23.03.2015 |  |  | Модульные устройства | Автоматические выключатели | Автоматические выключатели |  |  | 0.148 | KG | 106.260 | CCM
2CDS251001R0805 | S201-B80 | Автомат.выкл-ль 1-полюсной S201-B80 | 1 | ST | 2637,78 | 3112.5804 | STO | Заказ | 7 недель | Временно недоступно |  | 12.05.2015 | 23.03.2015 |  |  | Модульные устройства | Автоматические выключатели | Автоматические выключатели |  |  | 0.148 | KG | 106.260 | CCM
2CDS251001R0824 | S201-C100 | Автомат.выкл-ль 1-полюсной S201-C100 | 1 | ST | 2958,17 | 3490.6406 | STO | Заказ | 7 недель | Временно недоступно |  | 12.05.2015 | 23.03.2015 |  |  | Модульные устройства | Автоматические выключатели | Автоматические выключатели |  |  | 0.148 | KG | 106.260 | CCM
2CDS251001R0825 | S201-B100 | Автомат.выкл-ль 1-полюсной S201-B100 | 1 | ST | 3232,07 | 3813.8426 | STO | Заказ | 7 недель | Временно недоступно |  | 12.05.2015 | 23.03.2015 |  |  | Модульные устройства | Автоматические выключатели | Автоматические выключатели |  |  | 0.148 | KG | 106.260 | CCM
2CDS251001R0971 | S201 D1.6 | Автомат.выкл-ль 1-полюсной S201 D1.6 | 1 | ST | 1161,60 | 1370.688 | STO | Заказ | 6 недель |  |  | 12.05.2015 |  |  |  | Модульные устройства | Автоматические выключатели | S201 | S201 | 4016779529952 | 0.130 | KG | 230.000 | CCM
2CDS251001R0974 | S201 C1.6 | Автомат.выкл-ль 1-полюсной S201 C1.6 | 1 | ST | 900,00 | 1062 | STO | B | 3 недели |  |  | 12.05.2015 |  |  |  | Модульные устройства | Автоматические выключатели | S201 | S201 | 4016779523301 | 0.130 | KG | 230.000 | CCM
2CDS251001R0981 | S201 D0.5 | Автомат.выкл-ль 1-полюсной S201 D0.5 | 1 | ST | 2076,94 | 2450.7892 | STO | Заказ | 6 недель |  |  | 12.05.2015 |  |  |  | Модульные устройства | Автоматические выключатели | S201 | S201 | 4016779529938 | 0.130 | KG | 230.000 | CCM
2CDS251001R0984 | S201 C0.5 | Автомат.выкл-ль 1-полюсной S201 C0.5 | 1 | ST | 1225,00 | 1445.5 | STO | A | 3 недели |  |  | 12.05.2015 |  |  |  | Модульные устройства | Автоматические выключатели | S201 | S201 | 4016779523295 | 0.130 | KG | 138.000 | CCM
2CDS251001R1165 | S201 B16 | Автоматич.выкл-ль 1-полюсный S201 B16 | 10 | ST | 291,67 | 344.1706 | STO | A | 1 неделя |  |  | 12.05.2015 |  |  |  | Модульные устройства | Автоматические выключатели | S201 | S201 | 4016779578639 | 0.130 | KG | 138.000 | CCM
2CDS251002R0064 | S201S-C6 | Автомат.выкл-ль 1-полюс. S201S C6 | 1 | ST | 452,73 | 534.2214 | STO | Заказ | 8 недель |  |  | 12.05.2015 |  |  |  | Модульные устройства | Автоматические выключатели | S201 | S201 | 4016779756891 | 0.100 | KG | 126.000 | CCM
2CDS251002R0065 | S201S-B6 | Автомат.выкл-ль 1-полюс. S201S B6 | 1 | ST | 510,28 | 602.1304 | STO | Заказ | 10 недель |  |  | 12.05.2015 |  |  |  | Модульные устройства | Автоматические выключатели | S201 | S201 | 4016779709385 | 0.100 | KG | 126.000 | CCM
2CDS251002R0084 | S201S-C8 | Автомат.выкл-ль 1-полюс. S201S C8 | 1 | ST | 452,73 | 534.2214 | STO | Заказ | 8 недель |  |  | 12.05.2015 |  |  |  | Модульные устройства | Автоматические выключатели | S201 | S201 | 4016779709392 | 0.100 | KG | 126.000 | CCM
2CDS251002R0104 | S201S-C10 | Автомат.выкл-ль 1-полюс. S201S C10 | 1 | ST | 395,18 | 466.3124 | STO | Заказ | 8 недель |  |  | 12.05.2015 |  |  |  | Модульные устройства | Автоматические выключатели | S201 | S201 | 4016779709408 | 0.100 | KG | 126.000 | CCM
2CDS251002R0105 | S201S-B10 | Автомат.выкл-ль 1-полюс. S201S B10 | 1 | ST | 422,03 | 497.9954 | STO | Заказ | 5 недель |  |  | 12.05.2015 |  |  |  | Модульные устройства | Автоматические выключатели | S201 | S201 | 4016779709415 | 0.100 | KG | 126.000 | CCM
2CDS251002R0134 | S201S-C13 | Автомат.выкл-ль 1-полюс. S201S C13 | 1 | ST | 395,18 | 466.3124 | STO | Заказ | 8 недель |  |  | 12.05.2015 |  |  |  | Модульные устройства | Автоматические выключатели | S201 | S201 | 4016779709422 | 0.100 | KG | 126.000 | CCM
2CDS251002R0135 | S201S-B13 | Автомат.выкл-ль 1-полюс. S201S B13 | 1 | ST | 422,03 | 497.9954 | STO | Заказ | 8 недель |  |  | 12.05.2015 |  |  |  | Модульные устройства | Автоматические выключатели | S201 | S201 | 4016779709439 | 0.100 | KG | 126.000 | CCM
2CDS251002R0164 | S201S-C16 | Автомат.выкл-ль 1-полюс. S201S C16 | 1 | ST | 395,18 | 466.3124 | STO | Заказ | 8 недель |  |  | 12.05.2015 |  |  |  | Модульные устройства | Автоматические выключатели | S201 | S201 | 4016779709446 | 0.100 | KG | 126.000 | CCM
2CDS251002R0165 | S201S-B16 | Автомат.выкл-ль 1-полюс. S201S B16 | 1 | ST | 422,03 | 497.9954 | STO | Заказ | 5 недель |  |  | 12.05.2015 |  |  |  | Модульные устройства | Автоматические выключатели | S201 | S201 | 4016779709453 | 0.100 | KG | 126.000 | CCM
2CDS251002R0204 | S201S-C20 | Автомат.выкл-ль 1-полюс. S201S C20 | 1 | ST | 406,69 | 479.8942 | STO | Заказ | 8 недель |  |  | 12.05.2015 |  |  |  | Модульные устройства | Автоматические выключатели | S201 | S201 | 4016779709460 | 0.100 | KG | 126.000 | CCM
2CDS251002R0205 | S201S-B20 | Автомат.выкл-ль 1-полюс. S201S B20 | 1 | ST | 489,18 | 577.2324 | STO | Заказ | 8 недель |  |  | 12.05.2015 |  |  |  | Модульные устройства | Автоматические выключатели | S201 | S201 | 4016779709477 | 0.100 | KG | 126.000 | CCM
2CDS251103R0011 | S201 D1NA | Автомат.выкл-ль 1P+N S201 D1NA | 1 | ST | 4117,50 | 4858.65 | STO | Заказ | 5 недель |  |  | 12.05.2015 |  |  |  | Модульные устройства | Автоматические выключатели | S201 | S201 | 4016779531986 | 0.130 | KG | 368.000 | CCM
2CDS251103R0014 | S201 C1NA | Автомат.выкл-ль 1P+N S201 C1NA | 1 | ST | 1647,00 | 1943.46 | STO | Заказ | 5 недель |  |  | 12.05.2015 |  |  |  | Модульные устройства | Автоматические выключатели | S201 | S201 | 4016779531672 | 0.130 | KG | 368.000 | CCM
2CDS251103R0021 | S201 D2NA | Автомат.выкл-ль 1P+N S201 D2NA | 1 | ST | 4117,50 | 4858.65 | STO | Заказ | 5 недель |  |  | 12.05.2015 |  |  |  | Модульные устройства | Автоматические выключатели | S201 | S201 | 4016779532006 | 0.130 | KG | 368.000 | CCM
2CDS251103R0024 | S201 C2NA | Автомат.выкл-ль 1P+N S201 C2NA | 1 | ST | 1647,00 | 1943.46 | STO | C | 5 недель |  |  | 12.05.2015 |  |  |  | Модульные устройства | Автоматические выключатели | S201 | S201 | 4016779531696 | 0.130 | KG | 368.000 | CCM
2CDS251103R0031 | S201 D3NA | Автомат.выкл-ль 1P+N S201 D3NA | 1 | ST | 4117,50 | 4858.65 | STO | Заказ | 5 недель |  |  | 12.05.2015 |  |  |  | Модульные устройства | Автоматические выключатели | S201 | S201 | 4016779532013 | 0.130 | KG | 368.000 | CCM
2CDS251103R0034 | S201 C3NA | Автомат.выкл-ль 1P+N S201 C3NA | 1 | ST | 1647,00 | 1943.46 | STO | Заказ | 6 недель |  |  | 12.05.2015 |  |  |  | Модульные устройства | Автоматические выключатели | S201 | S201 | 4016779531702 | 0.130 | KG | 368.000 | CCM
2CDS251103R0041 | S201 D4NA | Автомат.выкл-ль 1P+N S201 D4NA | 1 | ST | 3949,75 | 4660.705 | STO | Заказ | 5 недель |  |  | 12.05.2015 |  |  |  | Модульные устройства | Автоматические выключатели | S201 | S201 | 4016779532020 | 0.130 | KG | 368.000 | CCM
2CDS251103R0044 | S201 C4NA | Автомат.выкл-ль 1P+N S201 C4NA | 1 | ST | 1579,90 | 1864.282 | STO | C | 5 недель |  |  | 12.05.2015 |  |  |  | Модульные устройства | Автоматические выключатели | S201 | S201 | 4016779531726 | 0.130 | KG | 368.000 | CCM
2CDS251103R0061 | S201 D6NA | Автомат.выкл-ль 1P+N S201 D6NA | 1 | ST | 1540,25 | 1817.495 | STO | Заказ | 6 недель |  |  | 12.05.2015 |  |  |  | Модульные устройства | Автоматические выключатели | S201 | S201 | 4016779532037 | 0.130 | KG | 368.000 | CCM
2CDS251103R0064 | S201 C6NA | Автомат.выкл-ль 1P+N S201 C6NA | 1 | ST | 616,10 | 726.998 | STO | C | 5 недель |  |  | 12.05.2015 |  |  |  | Модульные устройства | Автоматические выключатели | S201 | S201 | 4016779531733 | 0.130 | KG | 368.000 | CCM
2CDS251103R0065 | S201 B6NA | Автоматич.выкл-ль 1P+N S201 B6NA | 1 | ST | 677,71 | 799.6978 | STO | Заказ | 5 недель |  |  | 12.05.2015 |  |  |  | Модульные устройства | Автоматические выключатели | S201 | S201 | 4016779531580 | 0.130 | KG | 368.000 | CCM
2CDS251103R0081 | S201 D8NA | Автомат.выкл-ль 1P+N S201 D8NA | 1 | ST | 1425,88 | 1682.5384 | STO | Заказ | 5 недель |  |  | 12.05.2015 |  |  |  | Модульные устройства | Автоматические выключатели | S201 | S201 | 4016779532044 | 0.130 | KG | 368.000 | CCM
2CDS251103R0084 | S201 C8NA | Автомат.выкл-ль 1P+N S201 C8NA | 1 | ST | 570,35 | 673.013 | STO | Заказ | 6 недель |  |  | 12.05.2015 |  |  |  | Модульные устройства | Автоматические выключатели | S201 | S201 | 4016779531740 | 0.130 | KG | 368.000 | CCM
2CDS251103R0101 | S201 D10NA | Автомат.выкл-ль 1P+N S201 D10NA | 1 | ST | 1227,63 | 1448.6034 | STO | Заказ | 5 недель |  |  | 12.05.2015 |  |  |  | Модульные устройства | Автоматические выключатели | S201 | S201 | 4016779532051 | 0.130 | KG | 368.000 | CCM
2CDS251103R0104 | S201 C10NA | Автомат.выкл-ль 1P+N S201 C10NA | 1 | ST | 491,05 | 579.439 | STO | C | 5 недель |  |  | 12.05.2015 |  |  |  | Модульные устройства | Автоматические выключатели | S201 | S201 | 4016779531757 | 0.130 | KG | 368.000 | CCM
2CDS251103R0105 | S201 B10NA | Автоматич.выкл-ль 1P+N S201 B10NA | 1 | ST | 540,16 | 637.3888 | STO | Заказ | 5 недель |  |  | 12.05.2015 |  |  |  | Модульные устройства | Автоматические выключатели | S201 | S201 | 4016779531597 | 0.130 | KG | 368.000 | CCM
2CDS251103R0131 | S201 D13NA | Автомат.выкл-ль 1P+N S201 D13NA | 1 | ST | 2554,38 | 3014.1684 | STO | Заказ | 5 недель |  |  | 12.05.2015 |  |  |  | Модульные устройства | Автоматические выключатели | S201 | S201 | 4016779532068 | 0.130 | KG | 368.000 | CCM
2CDS251103R0134 | S201 C13NA | Автомат.выкл-ль 1P+N S201 C13NA | 1 | ST | 1021,75 | 1205.665 | STO | Заказ | 5 недель |  |  | 12.05.2015 |  |  |  | Модульные устройства | Автоматические выключатели | S201 | S201 | 4016779531764 | 0.130 | KG | 368.000 | CCM
2CDS251103R0135 | S201 B13NA | Автоматич.выкл-ль 1P+N S201 B13NA | 1 | ST | 1123,93 | 1326.2374 | STO | Заказ | 5 недель |  |  | 12.05.2015 |  |  |  | Модульные устройства | Автоматические выключатели | S201 | S201 | 4016779531603 | 0.130 | KG | 368.000 | CCM
2CDS251103R0157 | S201 K0.5NA | Автомат.выкл-ль 1P+N S201 K0.5NA | 1 | ST | 6725,25 | 7935.795 | STO | Заказ | 5 недель |  |  | 12.05.2015 |  |  |  | Модульные устройства | Автоматические выключатели | S201 | S201 | 4016779531825 | 0.130 | KG | 368.000 | CCM
2CDS251103R0158 | S201 Z0.5NA | Автомат.выкл-ль 1P+N S201 Z0.5NA | 1 | ST | 7173,60 | 8464.848 | STO | Заказ | 5 недель |  |  | 12.05.2015 |  |  |  | Модульные устройства | Автоматические выключатели | S201 | S201 | 4016779532143 | 0.130 | KG | 368.000 | CCM
2CDS251103R0161 | S201 D16NA | Автомат.выкл-ль 1P+N S201 D16NA | 1 | ST | 1120,88 | 1322.6384 | STO | Заказ | 5 недель |  |  | 12.05.2015 |  |  |  | Модульные устройства | Автоматические выключатели | S201 | S201 | 4016779532099 | 0.130 | KG | 368.000 | CCM
2CDS251103R0164 | S201 C16NA | Автомат.выкл-ль 1P+N S201 C16NA | 1 | ST | 448,35 | 529.053 | STO | C | 5 недель |  |  | 12.05.2015 |  |  |  | Модульные устройства | Автоматические выключатели | S201 | S201 | 4016779531771 | 0.130 | KG | 368.000 | CCM
2CDS251103R0165 | S201 B16NA | Автоматич.выкл-ль 1P+N S201 B16NA | 1 | ST | 493,19 | 581.9642 | STO | Заказ | 5 недель |  |  | 12.05.2015 |  |  |  | Модульные устройства | Автоматические выключатели | S201 | S201 | 4016779531610 | 0.130 | KG | 368.000 | CCM
2CDS251103R0201 | S201 D20NA | Автомат.выкл-ль 1P+N S201 D20NA | 1 | ST | 1387,75 | 1637.545 | STO | Заказ | 5 недель |  |  | 12.05.2015 |  |  |  | Модульные устройства | Автоматические выключатели | S201 | S201 | 4016779532105 | 0.130 | KG | 368.000 | CCM
2CDS251103R0204 | S201 C20NA | Автомат.выкл-ль 1P+N S201 C20NA | 1 | ST | 555,10 | 655.018 | STO | Заказ | 5 недель |  |  | 12.05.2015 |  |  |  | Модульные устройства | Автоматические выключатели | S201 | S201 | 4016779531788 | 0.130 | KG | 368.000 | CCM
2CDS251103R0205 | S201 B20NA | Автоматич.выкл-ль 1P+N S201 B20NA | 1 | ST | 610,61 | 720.5198 | STO | Заказ | 6 недель |  |  | 12.05.2015 |  |  |  | Модульные устройства | Автоматические выключатели | S201 | S201 | 4016779531627 | 0.130 | KG | 368.000 | CCM
2CDS251103R0217 | S201 K1NA | Автомат.выкл-ль 1P+N S201 K1NA | 1 | ST | 4941,00 | 5830.38 | STO | Заказ | 5 недель |  |  | 12.05.2015 |  |  |  | Модульные устройства | Автоматические выключатели | S201 | S201 | 4016779531832 | 0.130 | KG | 368.000 | CCM
2CDS251103R0218 | S201 Z1NA | Автомат.выкл-ль 1P+N S201 Z1NA | 1 | ST | 5270,40 | 6219.072 | STO | Заказ | 5 недель |  |  | 12.05.2015 |  |  |  | Модульные устройства | Автоматические выключатели | S201 | S201 | 4016779532150 | 0.130 | KG | 368.000 | CCM
2CDS251103R0251 | S201 D25NA | Автомат.выкл-ль 1P+N S201 D25NA | 1 | ST | 1342,00 | 1583.56 | STO | Заказ | 5 недель |  |  | 12.05.2015 |  |  |  | Модульные устройства | Автоматические выключатели | S201 | S201 | 4016779532112 | 0.130 | KG | 368.000 | CCM
2CDS251103R0254 | S201 C25NA | Автомат.выкл-ль 1P+N S201 C25NA | 1 | ST | 536,80 | 633.424 | STO | C | 5 недель |  |  | 12.05.2015 |  |  |  | Модульные устройства | Автоматические выключатели | S201 | S201 | 4016779531795 | 0.130 | KG | 368.000 | CCM
2CDS251103R0255 | S201 B25NA | Автоматич.выкл-ль 1P+N S201 B25NA | 1 | ST | 590,48 | 696.7664 | STO | Заказ | 6 недель |  |  | 12.05.2015 |  |  |  | Модульные устройства | Автоматические выключатели | S201 | S201 | 4016779531634 | 0.130 | KG | 368.000 | CCM
2CDS251103R0257 | S201 K1.6NA | Автомат.выкл-ль 1P+N S201 K1.6NA | 1 | ST | 4941,00 | 5830.38 | STO | Заказ | 5 недель |  |  | 12.05.2015 |  |  |  | Модульные устройства | Автоматические выключатели | S201 | S201 | 4016779531849 | 0.130 | KG | 368.000 | CCM
2CDS251103R0258 | S201 Z1.6NA | Автомат.выкл-ль 1P+N S201 Z1.6NA | 1 | ST | 5270,40 | 6219.072 | STO | Заказ | 5 недель |  |  | 12.05.2015 |  |  |  | Модульные устройства | Автоматические выключатели | S201 | S201 | 4016779532167 | 0.130 | KG | 368.000 | CCM
2CDS251103R0277 | S201 K2NA | Автомат.выкл-ль 1P+N S201 K2NA | 1 | ST | 4941,00 | 5830.38 | STO | Заказ | 6 недель |  |  | 12.05.2015 |  |  |  | Модульные устройства | Автоматические выключатели | S201 | S201 | 4016779531856 | 0.130 | KG | 368.000 | CCM
2CDS251103R0278 | S201 Z2NA | Автомат.выкл-ль 1P+N S201 Z2NA | 1 | ST | 5270,40 | 6219.072 | STO | Заказ | 6 недель |  |  | 12.05.2015 |  |  |  | Модульные устройства | Автоматические выключатели | S201 | S201 | 4016779532174 | 0.130 | KG | 368.000 | CCM
2CDS251103R0317 | S201 K3NA | Автомат.выкл-ль 1P+N S201 K3NA | 1 | ST | 4941,00 | 5830.38 | STO | Заказ | 6 недель |  |  | 12.05.2015 |  |  |  | Модульные устройства | Автоматические выключатели | S201 | S201 | 4016779531863 | 0.130 | KG | 368.000 | CCM
2CDS251103R0318 | S201 Z3NA | Автомат.выкл-ль 1P+N S201 Z3NA | 1 | ST | 5270,40 | 6219.072 | STO | Заказ | 5 недель |  |  | 12.05.2015 |  |  |  | Модульные устройства | Автоматические выключатели | S201 | S201 | 4016779532181 | 0.130 | KG | 368.000 | CCM
2CDS251103R0321 | S201 D32NA | Автомат.выкл-ль 1P+N S201 D32NA | 1 | ST | 1547,88 | 1826.4984 | STO | Заказ | 5 недель |  |  | 12.05.2015 |  |  |  | Модульные устройства | Автоматические выключатели | S201 | S201 | 4016779532129 | 0.130 | KG | 368.000 | CCM
2CDS251103R0324 | S201 C32NA | Автомат.выкл-ль 1P+N S201 C32NA | 1 | ST | 619,15 | 730.597 | STO | Заказ | 6 недель |  |  | 12.05.2015 |  |  |  | Модульные устройства | Автоматические выключатели | S201 | S201 | 4016779531801 | 0.130 | KG | 368.000 | CCM
2CDS251103R0325 | S201 B32NA | Автоматич.выкл-ль 1P+N S201 B32NA | 1 | ST | 681,07 | 803.6626 | STO | Заказ | 6 недель |  |  | 12.05.2015 |  |  |  | Модульные устройства | Автоматические выключатели | S201 | S201 | 4016779531641 | 0.130 | KG | 368.000 | CCM
2CDS251103R0337 | S201 K4NA | Автомат.выкл-ль 1P+N S201 K4NA | 1 | ST | 4739,70 | 5592.846 | STO | Заказ | 6 недель |  |  | 12.05.2015 |  |  |  | Модульные устройства | Автоматические выключатели | S201 | S201 | 4016779531870 | 0.130 | KG | 368.000 | CCM
2CDS251103R0338 | S201 Z4NA | Автомат.выкл-ль 1P+N S201 Z4NA | 1 | ST | 5055,68 | 5965.7024 | STO | Заказ | 5 недель |  |  | 12.05.2015 |  |  |  | Модульные устройства | Автоматические выключатели | S201 | S201 | 4016779532198 | 0.130 | KG | 368.000 | CCM
2CDS251103R0377 | S201 K6NA | Автомат.выкл-ль 1P+N S201 K6NA | 1 | ST | 1848,30 | 2180.994 | STO | Заказ | 6 недель |  |  | 12.05.2015 |  |  |  | Модульные устройства | Автоматические выключатели | S201 | S201 | 4016779531887 | 0.130 | KG | 368.000 | CCM
2CDS251103R0378 | S201 Z6NA | Автомат.выкл-ль 1P+N S201 Z6NA | 1 | ST | 1971,52 | 2326.3936 | STO | Заказ | 5 недель |  |  | 12.05.2015 |  |  |  | Модульные устройства | Автоматические выключатели | S201 | S201 | 4016779532204 | 0.130 | KG | 368.000 | CCM
2CDS251103R0401 | S201 D40NA | Автомат.выкл-ль 1P+N S201 D40NA | 1 | ST | 1673,69 | 1974.9542 | STO | Заказ | 5 недель |  |  | 12.05.2015 |  |  |  | Модульные устройства | Автоматические выключатели | S201 | S201 | 4016779532136 | 0.130 | KG | 368.000 | CCM
2CDS251103R0404 | S201 C40NA | Автомат.выкл-ль 1P+N S201 C40NA | 1 | ST | 669,47 | 789.9746 | STO | C | 6 недель |  |  | 12.05.2015 |  |  |  | Модульные устройства | Автоматические выключатели | S201 | S201 | 4016779531818 | 0.130 | KG | 368.000 | CCM
2CDS251103R0405 | S201 B40NA | Автоматич.выкл-ль 1P+N S201 B40NA | 1 | ST | 736,42 | 868.9756 | STO | Заказ | 5 недель |  |  | 12.05.2015 |  |  |  | Модульные устройства | Автоматические выключатели | S201 | S201 | 4016779531658 | 0.130 | KG | 368.000 | CCM
2CDS251103R0407 | S201 K8NA | Автомат.выкл-ль 1P+N S201 K8NA | 1 | ST | 1711,05 | 2019.039 | STO | Заказ | 5 недель |  |  | 12.05.2015 |  |  |  | Модульные устройства | Автоматические выключатели | S201 | S201 | 4016779531894 | 0.130 | KG | 368.000 | CCM
2CDS251103R0408 | S201 Z8NA | Автомат.выкл-ль 1P+N S201 Z8NA | 1 | ST | 1825,12 | 2153.6416 | STO | Заказ | 5 недель |  |  | 12.05.2015 |  |  |  | Модульные устройства | Автоматические выключатели | S201 | S201 | 4016779532211 | 0.130 | KG | 368.000 | CCM
2CDS251103R0427 | S201 K10NA | Автомат.выкл-ль 1P+N S201 K10NA | 1 | ST | 1473,15 | 1738.317 | STO | Заказ | 6 недель |  |  | 12.05.2015 |  |  |  | Модульные устройства | Автоматические выключатели | S201 | S201 | 4016779531900 | 0.130 | KG | 368.000 | CCM
2CDS251103R0428 | S201 Z10NA | Автомат.выкл-ль 1P+N S201 Z10NA | 1 | ST | 1571,36 | 1854.2048 | STO | Заказ | 5 недель |  |  | 12.05.2015 |  |  |  | Модульные устройства | Автоматические выключатели | S201 | S201 | 4016779532228 | 0.130 | KG | 368.000 | CCM
2CDS251103R0447 | S201 K13NA | Автомат.выкл-ль 1P+N S201 K13NA | 1 | ST | 3065,25 | 3616.995 | STO | Заказ | 5 недель |  |  | 12.05.2015 |  |  |  | Модульные устройства | Автоматические выключатели | S201 | S201 | 4016779531917 | 0.130 | KG | 368.000 | CCM
2CDS251103R0467 | S201 K16NA | Автомат.выкл-ль 1P+N S201 K16NA | 1 | ST | 1345,05 | 1587.159 | STO | Заказ | 6 недель |  |  | 12.05.2015 |  |  |  | Модульные устройства | Автоматические выключатели | S201 | S201 | 4016779531924 | 0.130 | KG | 368.000 | CCM
2CDS251103R0468 | S201 Z16NA | Автомат.выкл-ль 1P+N S201 Z16NA | 1 | ST | 1434,72 | 1692.9696 | STO | Заказ | 5 недель |  |  | 12.05.2015 |  |  |  | Модульные устройства | Автоматические выключатели | S201 | S201 | 4016779532235 | 0.130 | KG | 368.000 | CCM
2CDS251103R0487 | S201 K20NA | Автомат.выкл-ль 1P+N S201 K20NA | 1 | ST | 1665,30 | 1965.054 | STO | Заказ | 6 недель |  |  | 12.05.2015 |  |  |  | Модульные устройства | Автоматические выключатели | S201 | S201 | 4016779531931 | 0.130 | KG | 368.000 | CCM
2CDS251103R0488 | S201 Z20NA | Автомат.выкл-ль 1P+N S201 Z20NA | 1 | ST | 1776,32 | 2096.0576 | STO | Заказ | 5 недель |  |  | 12.05.2015 |  |  |  | Модульные устройства | Автоматические выключатели | S201 | S201 | 4016779532242 | 0.130 | KG | 368.000 | CCM
2CDS251103R0501 | S201 D50NA | Автомат.выкл-ль 1P+N S201 D50NA | 1 | ST | 2554,38 | 3014.1684 | STO | Заказ | 5 недель |  |  | 12.05.2015 |  |  |  | Модульные устройства | Автоматические выключатели | S201 | S201 | 4016779552011 | 0.130 | KG | 368.000 | CCM
2CDS251103R0504 | S201 C50NA | Автомат.выкл-ль 1P+N S201 C50NA | 1 | ST | 1021,75 | 1205.665 | STO | Заказ | 6 недель |  |  | 12.05.2015 |  |  |  | Модульные устройства | Автоматические выключатели | S201 | S201 | 4016779551021 | 0.130 | KG | 368.000 | CCM
2CDS251103R0505 | S201 B50NA | Автоматич.выкл-ль 1P+N S201 B50NA | 1 | ST | 1123,93 | 1326.2374 | STO | Заказ | 5 недель |  |  | 12.05.2015 |  |  |  | Модульные устройства | Автоматические выключатели | S201 | S201 | 4016779536158 | 0.130 | KG | 368.000 | CCM
2CDS251103R0517 | S201 K25NA | Автомат.выкл-ль 1P+N S201 K25NA | 1 | ST | 1610,40 | 1900.272 | STO | Заказ | 6 недель |  |  | 12.05.2015 |  |  |  | Модульные устройства | Автоматические выключатели | S201 | S201 | 4016779531948 | 0.130 | KG | 368.000 | CCM
2CDS251103R0518 | S201 Z25NA | Автомат.выкл-ль 1P+N S201 Z25NA | 1 | ST | 1717,76 | 2026.9568 | STO | Заказ | 5 недель |  |  | 12.05.2015 |  |  |  | Модульные устройства | Автоматические выключатели | S201 | S201 | 4016779532259 | 0.130 | KG | 368.000 | CCM
2CDS251103R0537 | S201 K32NA | Автомат.выкл-ль 1P+N S201 K32NA | 1 | ST | 1857,45 | 2191.791 | STO | Заказ | 5 недель |  |  | 12.05.2015 |  |  |  | Модульные устройства | Автоматические выключатели | S201 | S201 | 4016779531955 | 0.130 | KG | 368.000 | CCM
2CDS251103R0538 | S201 Z32NA | Автомат.выкл-ль 1P+N S201 Z32NA | 1 | ST | 1981,28 | 2337.9104 | STO | Заказ | 5 недель |  |  | 12.05.2015 |  |  |  | Модульные устройства | Автоматические выключатели | S201 | S201 | 4016779532266 | 0.130 | KG | 368.000 | CCM
2CDS251103R0557 | S201 K40NA | Автомат.выкл-ль 1P+N S201 K40NA | 1 | ST | 2008,42 | 2369.9356 | STO | Заказ | 5 недель |  |  | 12.05.2015 |  |  |  | Модульные устройства | Автоматические выключатели | S201 | S201 | 4016779531962 | 0.130 | KG | 368.000 | CCM
2CDS251103R0558 | S201 Z40NA | Автомат.выкл-ль 1P+N S201 Z40NA | 1 | ST | 2142,32 | 2527.9376 | STO | Заказ | 5 недель |  |  | 12.05.2015 |  |  |  | Модульные устройства | Автоматические выключатели | S201 | S201 | 4016779532273 | 0.130 | KG | 368.000 | CCM
2CDS251103R0577 | S201 K50NA | Автомат.выкл-ль 1P+N S201 K50NA | 1 | ST | 3065,25 | 3616.995 | STO | Заказ | 5 недель |  |  | 12.05.2015 |  |  |  | Модульные устройства | Автоматические выключатели | S201 | S201 | 4016779551144 | 0.130 | KG | 368.000 | CCM
2CDS251103R0578 | S201 Z50NA | Автомат.выкл-ль 1P+N S201 Z50NA | 1 | ST | 3269,60 | 3858.128 | STO | Заказ | 5 недель |  |  | 12.05.2015 |  |  |  | Модульные устройства | Автоматические выключатели | S201 | S201 | 4016779552127 | 0.130 | KG | 368.000 | CCM
2CDS251103R0607 | S201 K63NA | Автомат.выкл-ль 1P+N S201 K63NA | 1 | ST | 3065,25 | 3616.995 | STO | Заказ | 6 недель |  |  | 12.05.2015 |  |  |  | Модульные устройства | Автоматические выключатели | S201 | S201 | 4016779551151 | 0.130 | KG | 368.000 | CCM
2CDS251103R0608 | S201 Z63NA | Автомат.выкл-ль 1P+N S201 Z63NA | 1 | ST | 3269,60 | 3858.128 | STO | Заказ | 5 недель |  |  | 12.05.2015 |  |  |  | Модульные устройства | Автоматические выключатели | S201 | S201 | 4016779552134 | 0.130 | KG | 368.000 | CCM
2CDS251103R0631 | S201 D63NA | Автомат.выкл-ль 1P+N S201 D63NA | 1 | ST | 2554,38 | 3014.1684 | STO | Заказ | 5 недель |  |  | 12.05.2015 |  |  |  | Модульные устройства | Автоматические выключатели | S201 | S201 | 4016779552028 | 0.130 | KG | 368.000 | CCM
2CDS251103R0634 | S201 C63NA | Автомат.выкл-ль 1P+N S201 C63NA | 1 | ST | 1021,75 | 1205.665 | STO | Заказ | 5 недель |  |  | 12.05.2015 |  |  |  | Модульные устройства | Автоматические выключатели | S201 | S201 | 4016779551038 | 0.130 | KG | 368.000 | CCM
2CDS251103R0635 | S201 B63NA | Автоматич.выкл-ль 1P+N S201 B63NA | 1 | ST | 1123,93 | 1326.2374 | STO | Заказ | 6 недель |  |  | 12.05.2015 |  |  |  | Модульные устройства | Автоматические выключатели | S201 | S201 | 4016779536141 | 0.130 | KG | 368.000 | CCM
2CDS251103R0804 | S201-C80NA | Автомат.выкл-ль 1P+N S201-C80NA | 1 | ST | 4425,63 | 5222.2434 | STO | Заказ | 7 недель | Временно недоступно |  | 12.05.2015 | 23.03.2015 |  |  | Модульные устройства | Автоматические выключатели | Автоматические выключатели |  |  | 0.276 | KG | 212.520 | CCM
2CDS251103R0805 | S201-B80NA | Автомат.выкл-ль 1P+N S201-B80NA | 1 | ST | 4825,70 | 5694.326 | STO | Заказ | 5 недель | Временно недоступно |  | 12.05.2015 | 23.03.2015 |  |  | Модульные устройства | Автоматические выключатели | Автоматические выключатели |  |  | 0.276 | KG | 212.520 | CCM
2CDS251103R0824 | S201-C100NA | Автомат.выкл-ль 1P+N S201-C100NA | 1 | ST | 5413,33 | 6387.7294 | STO | Заказ | 7 недель | Временно недоступно |  | 12.05.2015 | 23.03.2015 |  |  | Модульные устройства | Автоматические выключатели | Автоматические выключатели |  |  | 0.276 | KG | 212.520 | CCM
2CDS251103R0825 | S201-B100NA | Автомат.выкл-ль 1P+N S201-B100NA | 1 | ST | 5913,02 | 6977.3636 | STO | Заказ | 5 недель | Временно недоступно |  | 12.05.2015 | 23.03.2015 |  |  | Модульные устройства | Автоматические выключатели | Автоматические выключатели |  |  | 0.276 | KG | 212.520 | CCM
2CDS251103R0971 | S201 D1.6NA | Автомат.выкл-ль 1P+N S201 D1.6NA | 1 | ST | 4117,50 | 4858.65 | STO | Заказ | 5 недель |  |  | 12.05.2015 |  |  |  | Модульные устройства | Автоматические выключатели | S201 | S201 | 4016779531993 | 0.130 | KG | 368.000 | CCM
2CDS251103R0974 | S201 C1.6NA | Автомат.выкл-ль 1P+N S201 C1.6NA | 1 | ST | 1647,00 | 1943.46 | STO | Заказ | 6 недель |  |  | 12.05.2015 |  |  |  | Модульные устройства | Автоматические выключатели | S201 | S201 | 4016779531689 | 0.130 | KG | 368.000 | CCM
2CDS251103R0981 | S201 D0.5NA | Автомат.выкл-ль 1P+N S201 D0.5NA | 1 | ST | 5604,38 | 6613.1684 | STO | Заказ | 5 недель |  |  | 12.05.2015 |  |  |  | Модульные устройства | Автоматические выключатели | S201 | S201 | 4016779531979 | 0.130 | KG | 368.000 | CCM
2CDS251103R0984 | S201 C0.5NA | Автомат.выкл-ль 1P+N S201 C0.5NA | 1 | ST | 2241,75 | 2645.265 | STO | Заказ | 6 недель |  |  | 12.05.2015 |  |  |  | Модульные устройства | Автоматические выключатели | S201 | S201 | 4016779531665 | 0.130 | KG | 368.000 | CCM
2CDS252001R0011 | S202 D1 | Автомат.выкл-ль 2-полюсной S202 D1 | 1 | ST | 2481,32 | 2927.9576 | STO | C | 5 недель |  |  | 12.05.2015 |  |  |  | Модульные устройства | Автоматические выключатели | S202 | S202 | 4016779530491 | 0.250 | KG | 368.000 | CCM
2CDS252001R0014 | S202 C1 | Автомат.выкл-ль 2-полюсной S202 C1 | 1 | ST | 2094,44 | 2471.4392 | STO | B | 3 недели |  |  | 12.05.2015 |  |  |  | Модульные устройства | Автоматические выключатели | S202 | S202 | 4016779523363 | 0.250 | KG | 368.000 | CCM
2CDS252001R0021 | S202 D2 | Автомат.выкл-ль 2-полюсной S202 D2 | 1 | ST | 2481,32 | 2927.9576 | STO | C | 5 недель |  |  | 12.05.2015 |  |  |  | Модульные устройства | Автоматические выключатели | S202 | S202 | 4016779530514 | 0.250 | KG | 368.000 | CCM
2CDS252001R0024 | S202 C2 | Автомат.выкл-ль 2-полюсной S202 C2 | 1 | ST | 2166,67 | 2556.6706 | STO | A | 1 неделя |  |  | 12.05.2015 |  |  |  | Модульные устройства | Автоматические выключатели | S202 | S202 | 4016779523387 | 0.260 | KG | 0.213 | CDM
2CDS252001R0031 | S202 D3 | Автомат.выкл-ль 2-полюсной S202 D3 | 1 | ST | 2481,32 | 2927.9576 | STO | C | 5 недель |  |  | 12.05.2015 |  |  |  | Модульные устройства | Автоматические выключатели | S202 | S202 | 4016779530521 | 0.250 | KG | 368.000 | CCM
2CDS252001R0034 | S202 C3 | Автомат.выкл-ль 2-полюсной S202 C3 | 1 | ST | 2094,44 | 2471.4392 | STO | A | 1 неделя |  |  | 12.05.2015 |  |  |  | Модульные устройства | Автоматические выключатели | S202 | S202 | 4016779523394 | 0.250 | KG | 368.000 | CCM
2CDS252001R0041 | S202 D4 | Автомат.выкл-ль 2-полюсной S202 D4 | 1 | ST | 2481,32 | 2927.9576 | STO | C | 5 недель |  |  | 12.05.2015 |  |  |  | Модульные устройства | Автоматические выключатели | S202 | S202 | 4016779530538 | 0.250 | KG | 368.000 | CCM
2CDS252001R0044 | S202 C4 | Автомат.выкл-ль 2-полюсной S202 C4 | 1 | ST | 2166,67 | 2556.6706 | STO | A | 1 неделя |  |  | 12.05.2015 |  |  |  | Модульные устройства | Автоматические выключатели | S202 | S202 | 4016779523400 | 0.250 | KG | 368.000 | CCM
2CDS252001R0061 | S202 D6 | Автомат.выкл-ль 2-полюсной S202 D6 | 1 | ST | 2291,55 | 2704.029 | STO | C | 3 недели |  |  | 12.05.2015 |  |  |  | Модульные устройства | Автоматические выключатели | S202 | S202 | 4016779530545 | 0.250 | KG | 368.000 | CCM
2CDS252001R0064 | S202 C6 | Автомат.выкл-ль 2-полюсной S202 C6 | 5 | ST | 835,00 | 985.3 | STO | A | 1 неделя |  |  | 12.05.2015 |  |  |  | Модульные устройства | Автоматические выключатели | S202 | S202 | 4016779465502 | 0.250 | KG | 368.000 | CCM
2CDS252001R0065 | S202 B6 | Автоматич.выкл-ль 2-полюсный S202 B6 | 1 | ST | 821,67 | 969.5706 | STO | B | 3 недели |  |  | 12.05.2015 |  |  |  | Модульные устройства | Автоматические выключатели | S202 | S202 | 4016779466400 | 0.250 | KG | 368.000 | CCM
2CDS252001R0081 | S202 D8 | Автомат.выкл-ль 2-полюсной S202 D8 | 1 | ST | 2299,70 | 2713.646 | STO | Заказ | 6 недель |  |  | 12.05.2015 |  |  |  | Модульные устройства | Автоматические выключатели | S202 | S202 | 4016779530552 | 0.250 | KG | 368.000 | CCM
2CDS252001R0084 | S202 C8 | Автомат.выкл-ль 2-полюсной S202 C8 | 1 | ST | 821,67 | 969.5706 | STO | C | 5 недель |  |  | 12.05.2015 |  |  |  | Модульные устройства | Автоматические выключатели | S202 | S202 | 4016779465601 | 0.250 | KG | 368.000 | CCM
2CDS252001R0101 | S202 D10 | Автомат.выкл-ль 2-полюсной S202 D10 | 1 | ST | 2291,55 | 2704.029 | STO | C | 5 недель |  |  | 12.05.2015 |  |  |  | Модульные устройства | Автоматические выключатели | S202 | S202 | 4016779530583 | 0.250 | KG | 368.000 | CCM
2CDS252001R0104 | S202 C10 | Автомат.выкл-ль 2-полюсной S202 C10 | 5 | ST | 788,33 | 930.2294 | STO | A | 1 неделя |  |  | 12.05.2015 |  |  |  | Модульные устройства | Автоматические выключатели | S202 | S202 | 4016779465700 | 0.250 | KG | 368.000 | CCM
2CDS252001R0105 | S202 B10 | Автоматич.выкл-ль 2-полюсный S202 B10 | 5 | ST | 789,44 | 931.5392 | STO | C | 3 недели |  |  | 12.05.2015 |  |  |  | Модульные устройства | Автоматические выключатели | S202 | S202 | 4016779466608 | 0.250 | KG | 368.000 | CCM
2CDS252001R0131 | S202 D13 | Автомат.выкл-ль 2-полюсной S202 D13 | 1 | ST | 2481,32 | 2927.9576 | STO | Заказ | 6 недель |  |  | 12.05.2015 |  |  |  | Модульные устройства | Автоматические выключатели | S202 | S202 | 4016779530606 | 0.250 | KG | 368.000 | CCM
2CDS252001R0134 | S202 C13 | Автомат.выкл-ль 2-полюсной S202 C13 | 1 | ST | 1416,67 | 1671.6706 | STO | C | 5 недель |  |  | 12.05.2015 |  |  |  | Модульные устройства | Автоматические выключатели | S202 | S202 | 4016779465809 | 0.250 | KG | 368.000 | CCM
2CDS252001R0135 | S202 B13 | Автоматич.выкл-ль 2-полюсный S202 B13 | 1 | ST | 966,67 | 1140.6706 | STO | Заказ | 5 недель |  |  | 12.05.2015 |  |  |  | Модульные устройства | Автоматические выключатели | S202 | S202 | 4016779466707 | 0.250 | KG | 368.000 | CCM
2CDS252001R0157 | S202 K0.5 | Автомат.выкл-ль 2-полюсной S202 K0.5 | 1 | ST | 10374,75 | 12242.205 | STO | Заказ | 5 недель |  |  | 12.05.2015 |  |  |  | Модульные устройства | Автоматические выключатели | S202 | S202 | 4016779507318 | 0.250 | KG | 368.000 | CCM
2CDS252001R0158 | S202 Z0.5 | Автомат.выкл-ль 2-полюсной S202 Z0.5 | 1 | ST | 12296,00 | 14509.28 | STO | Заказ | 6 недель |  |  | 12.05.2015 |  |  |  | Модульные устройства | Автоматические выключатели | S202 | S202 | 4016779530682 | 0.250 | KG | 368.000 | CCM
2CDS252001R0161 | S202 D16 | Автомат.выкл-ль 2-полюсной S202 D16 | 1 | ST | 1885,00 | 2224.3 | STO | C | 5 недель |  |  | 12.05.2015 |  |  |  | Модульные устройства | Автоматические выключатели | S202 | S202 | 4016779530613 | 0.250 | KG | 368.000 | CCM
2CDS252001R0164 | S202 C16 | Автомат.выкл-ль 2-полюсной S202 C16 | 5 | ST | 725,00 | 855.5 | STO | A | 1 неделя |  |  | 12.05.2015 |  |  |  | Модульные устройства | Автоматические выключатели | S202 | S202 | 4016779465908 | 0.250 | KG | 368.000 | CCM
2CDS252001R0165 | S202 B16 | Автоматич.выкл-ль 2-полюсный S202 B16 | 5 | ST | 725,00 | 855.5 | STO | B | 3 недели |  |  | 12.05.2015 |  |  |  | Модульные устройства | Автоматические выключатели | S202 | S202 | 4016779466905 | 0.250 | KG | 368.000 | CCM
2CDS252001R0201 | S202 D20 | Автомат.выкл-ль 2-полюсной S202 D20 | 1 | ST | 2358,07 | 2782.5226 | STO | E | 5 недель |  |  | 12.05.2015 |  |  |  | Модульные устройства | Автоматические выключатели | S202 | S202 | 4016779530637 | 0.250 | KG | 368.000 | CCM
2CDS252001R0204 | S202 C20 | Автомат.выкл-ль 2-полюсной S202 C20 | 5 | ST | 941,67 | 1111.1706 | STO | B | 1 неделя |  |  | 12.05.2015 |  |  |  | Модульные устройства | Автоматические выключатели | S202 | S202 | 4016779466004 | 0.250 | KG | 368.000 | CCM
2CDS252001R0205 | S202 B20 | Автоматич.выкл-ль 2-полюсный S202 B20 | 1 | ST | 934,44 | 1102.6392 | STO | C | 5 недель |  |  | 12.05.2015 |  |  |  | Модульные устройства | Автоматические выключатели | S202 | S202 | 4016779467001 | 0.250 | KG | 368.000 | CCM
2CDS252001R0217 | S202 K1 | Автомат.выкл-ль 2-полюсной S202 K1 | 1 | ST | 5655,00 | 6672.9 | STO | Заказ | 5 недель |  |  | 12.05.2015 |  |  |  | Модульные устройства | Автоматические выключатели | S202 | S202 | 4016779507325 | 0.250 | KG | 368.000 | CCM
2CDS252001R0218 | S202 Z1 | Автомат.выкл-ль 2-полюсной S202 Z1 | 1 | ST | 6702,22 | 7908.6196 | STO | Заказ | 6 недель |  |  | 12.05.2015 |  |  |  | Модульные устройства | Автоматические выключатели | S202 | S202 | 4016779530675 | 0.250 | KG | 368.000 | CCM
2CDS252001R0251 | S202 D25 | Автомат.выкл-ль 2-полюсной S202 D25 | 1 | ST | 2427,12 | 2864.0016 | STO | C | 5 недель |  |  | 12.05.2015 |  |  |  | Модульные устройства | Автоматические выключатели | S202 | S202 | 4016779530644 | 0.250 | KG | 368.000 | CCM
2CDS252001R0254 | S202 C25 | Автомат.выкл-ль 2-полюсной S202 C25 | 5 | ST | 941,67 | 1111.1706 | STO | A | 1 неделя |  |  | 12.05.2015 |  |  |  | Модульные устройства | Автоматические выключатели | S202 | S202 | 4016779466103 | 0.250 | KG | 368.000 | CCM
2CDS252001R0255 | S202 B25 | Автоматич.выкл-ль 2-полюсный S202 B25 | 1 | ST | 934,44 | 1102.6392 | STO | B | 5 недель |  |  | 12.05.2015 |  |  |  | Модульные устройства | Автоматические выключатели | S202 | S202 | 4016779467100 | 0.250 | KG | 368.000 | CCM
2CDS252001R0257 | S202 K1.6 | Автомат.выкл-ль 2-полюсной S202 K1.6 | 1 | ST | 5655,00 | 6672.9 | STO | Заказ | 6 недель |  |  | 12.05.2015 |  |  |  | Модульные устройства | Автоматические выключатели | S202 | S202 | 4016779507332 | 0.250 | KG | 368.000 | CCM
2CDS252001R0258 | S202 Z1.6 | Автомат.выкл-ль 2-полюсной S202 Z1.6 | 1 | ST | 6702,22 | 7908.6196 | STO | Заказ | 5 недель |  |  | 12.05.2015 |  |  |  | Модульные устройства | Автоматические выключатели | S202 | S202 | 4016779530699 | 0.250 | KG | 368.000 | CCM
2CDS252001R0277 | S202 K2 | Автомат.выкл-ль 2-полюсной S202 K2 | 1 | ST | 5850,00 | 6903 | STO | Заказ | 5 недель |  |  | 12.05.2015 |  |  |  | Модульные устройства | Автоматические выключатели | S202 | S202 | 4016779507349 | 0.250 | KG | 368.000 | CCM
2CDS252001R0278 | S202 Z2 | Автомат.выкл-ль 2-полюсной S202 Z2 | 1 | ST | 6933,33 | 8181.3294 | STO | C | 5 недель |  |  | 12.05.2015 |  |  |  | Модульные устройства | Автоматические выключатели | S202 | S202 | 4016779530705 | 0.250 | KG | 368.000 | CCM
2CDS252001R0317 | S202 K3 | Автомат.выкл-ль 2-полюсной S202 K3 | 1 | ST | 5655,00 | 6672.9 | STO | Заказ | 5 недель |  |  | 12.05.2015 |  |  |  | Модульные устройства | Автоматические выключатели | S202 | S202 | 4016779507356 | 0.250 | KG | 368.000 | CCM
2CDS252001R0318 | S202 Z3 | Автомат.выкл-ль 2-полюсной S202 Z3 | 1 | ST | 6702,22 | 7908.6196 | STO | C | 6 недель |  |  | 12.05.2015 |  |  |  | Модульные устройства | Автоматические выключатели | S202 | S202 | 4016779530712 | 0.250 | KG | 368.000 | CCM
2CDS252001R0321 | S202 D32 | Автомат.выкл-ль 2-полюсной S202 D32 | 1 | ST | 2427,12 | 2864.0016 | STO | C | 5 недель |  |  | 12.05.2015 |  |  |  | Модульные устройства | Автоматические выключатели | S202 | S202 | 4016779530651 | 0.250 | KG | 368.000 | CCM
2CDS252001R0324 | S202 C32 | Автомат.выкл-ль 2-полюсной S202 C32 | 5 | ST | 1016,67 | 1199.6706 | STO | A | 1 неделя |  |  | 12.05.2015 |  |  |  | Модульные устройства | Автоматические выключатели | S202 | S202 | 4016779466202 | 0.250 | KG | 368.000 | CCM
2CDS252001R0325 | S202 B32 | Автоматич.выкл-ль 2-полюсный S202 B32 | 1 | ST | 998,89 | 1178.6902 | STO | C | 5 недель |  |  | 12.05.2015 |  |  |  | Модульные устройства | Автоматические выключатели | S202 | S202 | 4016779467209 | 0.250 | KG | 368.000 | CCM
2CDS252001R0337 | S202 K4 | Автомат.выкл-ль 2-полюсной S202 K4 | 1 | ST | 5850,00 | 6903 | STO | Заказ | 5 недель |  |  | 12.05.2015 |  |  |  | Модульные устройства | Автоматические выключатели | S202 | S202 | 4016779507363 | 0.250 | KG | 368.000 | CCM
2CDS252001R0338 | S202 Z4 | Автомат.выкл-ль 2-полюсной S202 Z4 | 1 | ST | 6933,33 | 8181.3294 | STO | Заказ | 5 недель |  |  | 12.05.2015 |  |  |  | Модульные устройства | Автоматические выключатели | S202 | S202 | 4016779530729 | 0.250 | KG | 368.000 | CCM
2CDS252001R0377 | S202 K6 | Автомат.выкл-ль 2-полюсной S202 K6 | 1 | ST | 2254,50 | 2660.31 | STO | C | 5 недель |  |  | 12.05.2015 |  |  |  | Модульные устройства | Автоматические выключатели | S202 | S202 | 4016779507370 | 0.250 | KG | 368.000 | CCM
2CDS252001R0378 | S202 Z6 | Автомат.выкл-ль 2-полюсной S202 Z6 | 1 | ST | 2672,00 | 3152.96 | STO | Заказ | 6 недель |  |  | 12.05.2015 |  |  |  | Модульные устройства | Автоматические выключатели | S202 | S202 | 4016779530736 | 0.250 | KG | 368.000 | CCM
2CDS252001R0401 | S202 D40 | Автомат.выкл-ль 2-полюсной S202 D40 | 1 | ST | 2976,59 | 3512.3762 | STO | Заказ | 6 недель |  |  | 12.05.2015 |  |  |  | Модульные устройства | Автоматические выключатели | S202 | S202 | 4016779530668 | 0.250 | KG | 368.000 | CCM
2CDS252001R0404 | S202 C40 | Автомат.выкл-ль 2-полюсной S202 C40 | 5 | ST | 1016,67 | 1199.6706 | STO | A | 1 неделя |  |  | 12.05.2015 |  |  |  | Модульные устройства | Автоматические выключатели | S202 | S202 | 4016779466301 | 0.250 | KG | 368.000 | CCM
2CDS252001R0405 | S202 B40 | Автоматич.выкл-ль 2-полюсный S202 B40 | 1 | ST | 998,89 | 1178.6902 | STO | C | 5 недель |  |  | 12.05.2015 |  |  |  | Модульные устройства | Автоматические выключатели | S202 | S202 | 4016779467407 | 0.250 | KG | 368.000 | CCM
2CDS252001R0407 | S202 K8 | Автомат.выкл-ль 2-полюсной S202 K8 | 1 | ST | 2218,50 | 2617.83 | STO | Заказ | 5 недель |  |  | 12.05.2015 |  |  |  | Модульные устройства | Автоматические выключатели | S202 | S202 | 4016779507387 | 0.250 | KG | 368.000 | CCM
2CDS252001R0408 | S202 Z8 | Автомат.выкл-ль 2-полюсной S202 Z8 | 1 | ST | 2629,33 | 3102.6094 | STO | Заказ | 6 недель |  |  | 12.05.2015 |  |  |  | Модульные устройства | Автоматические выключатели | S202 | S202 | 4016779530743 | 0.250 | KG | 368.000 | CCM
2CDS252001R0427 | S202 K10 | Автомат.выкл-ль 2-полюсной S202 K10 | 1 | ST | 2128,50 | 2511.63 | STO | Заказ | 5 недель |  |  | 12.05.2015 |  |  |  | Модульные устройства | Автоматические выключатели | S202 | S202 | 4016779507394 | 0.250 | KG | 368.000 | CCM
2CDS252001R0428 | S202 Z10 | Автомат.выкл-ль 2-полюсной S202 Z10 | 1 | ST | 2522,67 | 2976.7506 | STO | Заказ | 6 недель |  |  | 12.05.2015 |  |  |  | Модульные устройства | Автоматические выключатели | S202 | S202 | 4016779530750 | 0.250 | KG | 368.000 | CCM
2CDS252001R0447 | S202 K13 | Автомат.выкл-ль 2-полюсной S202 K13 | 1 | ST | 3825,00 | 4513.5 | STO | Заказ | 6 недель |  |  | 12.05.2015 |  |  |  | Модульные устройства | Автоматические выключатели | S202 | S202 | 4016779507400 | 0.250 | KG | 368.000 | CCM
2CDS252001R0467 | S202 K16 | Автомат.выкл-ль 2-полюсной S202 K16 | 1 | ST | 1957,50 | 2309.85 | STO | E | 5 недель |  |  | 12.05.2015 |  |  |  | Модульные устройства | Автоматические выключатели | S202 | S202 | 4016779507417 | 0.250 | KG | 368.000 | CCM
2CDS252001R0468 | S202 Z16 | Автомат.выкл-ль 2-полюсной S202 Z16 | 1 | ST | 2320,00 | 2737.6 | STO | Заказ | 6 недель |  |  | 12.05.2015 |  |  |  | Модульные устройства | Автоматические выключатели | S202 | S202 | 4016779530767 | 0.250 | KG | 368.000 | CCM
2CDS252001R0487 | S202 K20 | Автомат.выкл-ль 2-полюсной S202 K20 | 1 | ST | 2542,50 | 3000.15 | STO | Заказ | 5 недель |  |  | 12.05.2015 |  |  |  | Модульные устройства | Автоматические выключатели | S202 | S202 | 4016779507424 | 0.250 | KG | 368.000 | CCM
2CDS252001R0488 | S202 Z20 | Автомат.выкл-ль 2-полюсной S202 Z20 | 1 | ST | 3013,33 | 3555.7294 | STO | Заказ | 6 недель |  |  | 12.05.2015 |  |  |  | Модульные устройства | Автоматические выключатели | S202 | S202 | 4016779530774 | 0.250 | KG | 368.000 | CCM
2CDS252001R0501 | S202 D50 | Автомат.выкл-ль 2-полюсной S202 D50 | 1 | ST | 4060,76 | 4791.6968 | STO | Заказ | 6 недель |  |  | 12.05.2015 |  |  |  | Модульные устройства | Автоматические выключатели | S202 | S202 | 4016779552035 | 0.250 | KG | 368.000 | CCM
2CDS252001R0504 | S202 C50 | Автомат.выкл-ль 2-полюсной S202 C50 | 5 | ST | 1416,67 | 1671.6706 | STO | A | 1 неделя |  |  | 12.05.2015 |  |  |  | Модульные устройства | Автоматические выключатели | S202 | S202 | 4016779551045 | 0.250 | KG | 368.000 | CCM
2CDS252001R0505 | S202 B50 | Автоматич.выкл-ль 2-полюсный S202 B50 | 1 | ST | 1288,89 | 1520.8902 | STO | C | 5 недель |  |  | 12.05.2015 |  |  |  | Модульные устройства | Автоматические выключатели | S202 | S202 | 4016779550949 | 0.250 | KG | 368.000 | CCM
2CDS252001R0517 | S202 K25 | Автомат.выкл-ль 2-полюсной S202 K25 | 1 | ST | 2542,50 | 3000.15 | STO | Заказ | 5 недель |  |  | 12.05.2015 |  |  |  | Модульные устройства | Автоматические выключатели | S202 | S202 | 4016779507431 | 0.250 | KG | 368.000 | CCM
2CDS252001R0518 | S202 Z25 | Автомат.выкл-ль 2-полюсной S202 Z25 | 1 | ST | 3013,33 | 3555.7294 | STO | Заказ | 5 недель |  |  | 12.05.2015 |  |  |  | Модульные устройства | Автоматические выключатели | S202 | S202 | 4016779530781 | 0.250 | KG | 368.000 | CCM
2CDS252001R0537 | S202 K32 | Автомат.выкл-ль 2-полюсной S202 K32 | 1 | ST | 2745,00 | 3239.1 | STO | Заказ | 6 недель |  |  | 12.05.2015 |  |  |  | Модульные устройства | Автоматические выключатели | S202 | S202 | 4016779507448 | 0.250 | KG | 368.000 | CCM
2CDS252001R0538 | S202 Z32 | Автомат.выкл-ль 2-полюсной S202 Z32 | 1 | ST | 3253,33 | 3838.9294 | STO | Заказ | 5 недель |  |  | 12.05.2015 |  |  |  | Модульные устройства | Автоматические выключатели | S202 | S202 | 4016779530798 | 0.250 | KG | 368.000 | CCM
2CDS252001R0557 | S202 K40 | Автомат.выкл-ль 2-полюсной S202 K40 | 1 | ST | 2745,00 | 3239.1 | STO | Заказ | 6 недель |  |  | 12.05.2015 |  |  |  | Модульные устройства | Автоматические выключатели | S202 | S202 | 4016779507455 | 0.250 | KG | 368.000 | CCM
2CDS252001R0558 | S202 Z40 | Автомат.выкл-ль 2-полюсной S202 Z40 | 1 | ST | 3253,33 | 3838.9294 | STO | Заказ | 5 недель |  |  | 12.05.2015 |  |  |  | Модульные устройства | Автоматические выключатели | S202 | S202 | 4016779530804 | 0.250 | KG | 368.000 | CCM
2CDS252001R0577 | S202 K50 | Автомат.выкл-ль 2-полюсной S202 K50 | 1 | ST | 3825,00 | 4513.5 | STO | Заказ | 6 недель |  |  | 12.05.2015 |  |  |  | Модульные устройства | Автоматические выключатели | S202 | S202 | 4016779551168 | 0.250 | KG | 368.000 | CCM
2CDS252001R0578 | S202 Z50 | Автомат.выкл-ль 2-полюсной S202 Z50 | 1 | ST | 4533,33 | 5349.3294 | STO | Заказ | 5 недель |  |  | 12.05.2015 |  |  |  | Модульные устройства | Автоматические выключатели | S202 | S202 | 4016779551939 | 0.250 | KG | 368.000 | CCM
2CDS252001R0607 | S202 K63 | Автомат.выкл-ль 2-полюсной S202 K63 | 1 | ST | 3825,00 | 4513.5 | STO | Заказ | 6 недель |  |  | 12.05.2015 |  |  |  | Модульные устройства | Автоматические выключатели | S202 | S202 | 4016779551175 | 0.250 | KG | 368.000 | CCM
2CDS252001R0608 | S202 Z63 | Автомат.выкл-ль 2-полюсной S202 Z63 | 1 | ST | 4533,33 | 5349.3294 | STO | Заказ | 5 недель |  |  | 12.05.2015 |  |  |  | Модульные устройства | Автоматические выключатели | S202 | S202 | 4016779551946 | 0.250 | KG | 368.000 | CCM
2CDS252001R0631 | S202 D63 | Автомат.выкл-ль 2-полюсной S202 D63 | 1 | ST | 4273,90 | 5043.202 | STO | Заказ | 6 недель |  |  | 12.05.2015 |  |  |  | Модульные устройства | Автоматические выключатели | S202 | S202 | 4016779552042 | 0.250 | KG | 368.000 | CCM
2CDS252001R0634 | S202 C63 | Автомат.выкл-ль 2-полюсной S202 C63 | 5 | ST | 1416,67 | 1671.6706 | STO | A | 1 неделя |  |  | 12.05.2015 |  |  |  | Модульные устройства | Автоматические выключатели | S202 | S202 | 4016779551052 | 0.250 | KG | 368.000 | CCM
2CDS252001R0635 | S202 B63 | Автоматич.выкл-ль 2-полюсный S202 B63 | 1 | ST | 1288,89 | 1520.8902 | STO | Заказ | 6 недель |  |  | 12.05.2015 |  |  |  | Модульные устройства | Автоматические выключатели | S202 | S202 | 4016779550956 | 0.250 | KG | 368.000 | CCM
2CDS252001R0804 | S202-C80 | Автомат.выкл-ль 2-полюсной S202-C80 | 1 | ST | 4335,98 | 5116.4564 | STO | Заказ | 7 недель | Временно недоступно |  | 12.05.2015 | 23.03.2015 |  |  | Модульные устройства | Автоматические выключатели | Автоматические выключатели |  |  | 0.276 | KG | 212.520 | CCM
2CDS252001R0805 | S202-B80 | Автомат.выкл-ль 2-полюсной S202-B80 | 1 | ST | 4729,42 | 5580.7156 | STO | Заказ | 5 недель | Временно недоступно |  | 12.05.2015 | 23.03.2015 |  |  | Модульные устройства | Автоматические выключатели | Автоматические выключатели |  |  | 0.276 | KG | 212.520 | CCM
2CDS252001R0824 | S202-C100 | Автомат.выкл-ль 2-полюсной S202-C100 | 1 | ST | 5327,02 | 6285.8836 | STO | Заказ | 7 недель | Временно недоступно |  | 12.05.2015 | 23.03.2015 |  |  | Модульные устройства | Автоматические выключатели | Автоматические выключатели |  |  | 0.276 | KG | 212.520 | CCM
2CDS252001R0825 | S202-B100 | Автомат.выкл-ль 2-полюсной S202-B100 | 1 | ST | 5805,10 | 6850.018 | STO | Заказ | 5 недель | Временно недоступно |  | 12.05.2015 | 23.03.2015 |  |  | Модульные устройства | Автоматические выключатели | Автоматические выключатели |  |  | 0.276 | KG | 212.520 | CCM
2CDS252001R0971 | S202 D1.6 | Автомат.выкл-ль 2-полюсной S202 D1.6 | 1 | ST | 2488,20 | 2936.076 | STO | Заказ | 5 недель |  |  | 12.05.2015 |  |  |  | Модульные устройства | Автоматические выключатели | S202 | S202 | 4016779530507 | 0.250 | KG | 368.000 | CCM
2CDS252001R0974 | S202 C1.6 | Автомат.выкл-ль 2-полюсной S202 C1.6 | 1 | ST | 2094,44 | 2471.4392 | STO | C | 5 недель |  |  | 12.05.2015 |  |  |  | Модульные устройства | Автоматические выключатели | S202 | S202 | 4016779523370 | 0.250 | KG | 368.000 | CCM
2CDS252001R0981 | S202 D0.5 | Автомат.выкл-ль 2-полюсной S202 D0.5 | 1 | ST | 4448,90 | 5249.702 | STO | Заказ | 6 недель |  |  | 12.05.2015 |  |  |  | Модульные устройства | Автоматические выключатели | S202 | S202 | 4016779530484 | 0.250 | KG | 368.000 | CCM
2CDS252001R0984 | S202 C0.5 | Автомат.выкл-ль 2-полюсной S202 C0.5 | 1 | ST | 3842,50 | 4534.15 | STO | C | 5 недель |  |  | 12.05.2015 |  |  |  | Модульные устройства | Автоматические выключатели | S202 | S202 | 4016779523356 | 0.250 | KG | 368.000 | CCM
2CDS253001R0011 | S203 D1 | Автомат.выкл-ль 3-полюсной S203 D1 | 1 | ST | 6598,39 | 7786.1002 | STO | Заказ | 6 недель |  |  | 12.05.2015 |  |  |  | Модульные устройства | Автоматические выключатели | S203 | S203 | 4016779530828 | 0.380 | KG | 552.000 | CCM
2CDS253001R0014 | S203 C1 | Автомат.выкл-ль 3-полюсной S203 C1 | 1 | ST | 1946,43 | 2296.7874 | STO | B | 3 недели |  |  | 12.05.2015 |  |  |  | Модульные устройства | Автоматические выключатели | S203 | S203 | 4016779523424 | 0.380 | KG | 552.000 | CCM
2CDS253001R0021 | S203 D2 | Автомат.выкл-ль 3-полюсной S203 D2 | 1 | ST | 6780,00 | 8000.4 | STO | C | 5 недель |  |  | 12.05.2015 |  |  |  | Модульные устройства | Автоматические выключатели | S203 | S203 | 4016779530842 | 0.380 | KG | 552.000 | CCM
2CDS253001R0024 | S203 C2 | Автомат.выкл-ль 3-полюсной S203 C2 | 1 | ST | 2000,00 | 2360 | STO | A | 1 неделя |  |  | 12.05.2015 |  |  |  | Модульные устройства | Автоматические выключатели | S203 | S203 | 4016779523448 | 0.380 | KG | 552.000 | CCM
2CDS253001R0031 | S203 D3 | Автомат.выкл-ль 3-полюсной S203 D3 | 1 | ST | 6598,39 | 7786.1002 | STO | C | 5 недель |  |  | 12.05.2015 |  |  |  | Модульные устройства | Автоматические выключатели | S203 | S203 | 4016779530859 | 0.380 | KG | 552.000 | CCM
2CDS253001R0034 | S203 C3 | Автомат.выкл-ль 3-полюсной S203 C3 | 1 | ST | 1946,43 | 2296.7874 | STO | B | 3 недели |  |  | 12.05.2015 |  |  |  | Модульные устройства | Автоматические выключатели | S203 | S203 | 4016779523455 | 0.380 | KG | 552.000 | CCM
2CDS253001R0041 | S203 D4 | Автомат.выкл-ль 3-полюсной S203 D4 | 1 | ST | 6780,00 | 8000.4 | STO | C | 5 недель |  |  | 12.05.2015 |  |  |  | Модульные устройства | Автоматические выключатели | S203 | S203 | 4016779530866 | 0.380 | KG | 552.000 | CCM
2CDS253001R0044 | S203 C4 | Автомат.выкл-ль 3-полюсной S203 C4 | 1 | ST | 2000,00 | 2360 | STO | A | 1 неделя |  |  | 12.05.2015 |  |  |  | Модульные устройства | Автоматические выключатели | S203 | S203 | 4016779523462 | 0.380 | KG | 552.000 | CCM
2CDS253001R0061 | S203 D6 | Автомат.выкл-ль 3-полюсной S203 D6 | 1 | ST | 4237,50 | 5000.25 | STO | B | 3 недели |  |  | 12.05.2015 |  |  |  | Модульные устройства | Автоматические выключатели | S203 | S203 | 4016779530880 | 0.380 | KG | 552.000 | CCM
2CDS253001R0064 | S203 C6 | Автомат.выкл-ль 3-полюсной S203 C6 | 1 | ST | 1250,00 | 1475 | STO | A | 1 неделя |  |  | 12.05.2015 |  |  |  | Модульные устройства | Автоматические выключатели | S203 | S203 | 4016779467506 | 0.380 | KG | 552.000 | CCM
2CDS253001R0065 | S203 B6 | Автоматич.выкл-ль 3-полюсный S203 B6 | 1 | ST | 1338,17 | 1579.0406 | STO | B | 3 недели |  |  | 12.05.2015 |  |  |  | Модульные устройства | Автоматические выключатели | S203 | S203 | 4016779468602 | 0.380 | KG | 552.000 | CCM
2CDS253001R0081 | S203 D8 | Автомат.выкл-ль 3-полюсной S203 D8 | 1 | ST | 4124,00 | 4866.32 | STO | C | 5 недель |  |  | 12.05.2015 |  |  |  | Модульные устройства | Автоматические выключатели | S203 | S203 | 4016779530897 | 0.380 | KG | 552.000 | CCM
2CDS253001R0084 | S203 C8 | Автомат.выкл-ль 3-полюсной S203 C8 | 1 | ST | 1216,52 | 1435.4936 | STO | B | 3 недели |  |  | 12.05.2015 |  |  |  | Модульные устройства | Автоматические выключатели | S203 | S203 | 4016779467605 | 0.380 | KG | 552.000 | CCM
2CDS253001R0085 | S203 B8 | Автомат.выкл-ль 3-полюсной S203 B8 | 1 | ST | 1338,17 | 1579.0406 | STO | Заказ | 4 недели |  |  | 12.05.2015 |  |  |  | Модульные устройства | Автоматические выключатели | S203 | S203 | 4016779612982 | 0.375 | KG | 318.780 | CCM
2CDS253001R0101 | S203 D10 | Автомат.выкл-ль 3-полюсной S203 D10 | 1 | ST | 3305,25 | 3900.195 | STO | A | 3 недели |  |  | 12.05.2015 |  |  |  | Модульные устройства | Автоматические выключатели | S203 | S203 | 4016779530903 | 0.380 | KG | 552.000 | CCM
2CDS253001R0104 | S203 C10 | Автомат.выкл-ль 3-полюсной S203 C10 | 1 | ST | 975,00 | 1150.5 | STO | A | 1 неделя |  |  | 12.05.2015 |  |  |  | Модульные устройства | Автоматические выключатели | S203 | S203 | 4016779467803 | 0.380 | KG | 552.000 | CCM
2CDS253001R0105 | S203 B10 | Автоматич.выкл-ль 3-полюсный S203 B10 | 1 | ST | 1043,77 | 1231.6486 | STO | B | 3 недели |  |  | 12.05.2015 |  |  |  | Модульные устройства | Автоматические выключатели | S203 | S203 | 4016779468701 | 0.380 | KG | 552.000 | CCM
2CDS253001R0131 | S203 D13 | Автомат.выкл-ль 3-полюсной S203 D13 | 1 | ST | 5085,00 | 6000.3 | STO | Заказ | 5 недель |  |  | 12.05.2015 |  |  |  | Модульные устройства | Автоматические выключатели | S203 | S203 | 4016779530910 | 0.380 | KG | 552.000 | CCM
2CDS253001R0134 | S203 C13 | Автомат.выкл-ль 3-полюсной S203 C13 | 1 | ST | 1500,00 | 1770 | STO | B | 3 недели |  |  | 12.05.2015 |  |  |  | Модульные устройства | Автоматические выключатели | S203 | S203 | 4016779467902 | 0.380 | KG | 552.000 | CCM
2CDS253001R0135 | S203 B13 | Автоматич.выкл-ль 3-полюсный S203 B13 | 1 | ST | 1605,80 | 1894.844 | STO | Заказ | 5 недель |  |  | 12.05.2015 |  |  |  | Модульные устройства | Автоматические выключатели | S203 | S203 | 4016779468909 | 0.380 | KG | 552.000 | CCM
2CDS253001R0157 | S203 K0.5 | Автомат.выкл-ль 3-полюсной S203 K0.5 | 1 | ST | 8758,93 | 10335.5374 | STO | Заказ | 6 недель |  |  | 12.05.2015 |  |  |  | Модульные устройства | Автоматические выключатели | S203 | S203 | 4016779507462 | 0.380 | KG | 552.000 | CCM
2CDS253001R0158 | S203 Z0.5 | Автомат.выкл-ль 3-полюсной S203 Z0.5 | 1 | ST | 8953,57 | 10565.2126 | STO | Заказ | 6 недель |  |  | 12.05.2015 |  |  |  | Модульные устройства | Автоматические выключатели | S203 | S203 | 4016779530972 | 0.380 | KG | 552.000 | CCM
2CDS253001R0161 | S203 D16 | Автомат.выкл-ль 3-полюсной S203 D16 | 1 | ST | 3083,33 | 3638.3294 | STO | A | 1 неделя |  |  | 12.05.2015 |  |  |  | Модульные устройства | Автоматические выключатели | S203 | S203 | 4016779530927 | 0.380 | KG | 552.000 | CCM
2CDS253001R0164 | S203 C16 | Автомат.выкл-ль 3-полюсной S203 C16 | 1 | ST | 908,33 | 1071.8294 | STO | A | 1 неделя |  |  | 12.05.2015 |  |  |  | Модульные устройства | Автоматические выключатели | S203 | S203 | 4016779468008 | 0.380 | KG | 552.000 | CCM
2CDS253001R0165 | S203 B16 | Автоматич.выкл-ль 3-полюсный S203 B16 | 1 | ST | 999,17 | 1179.0206 | STO | A | 3 недели |  |  | 12.05.2015 |  |  |  | Модульные устройства | Автоматические выключатели | S203 | S203 | 4016779469005 | 0.380 | KG | 552.000 | CCM
2CDS253001R0201 | S203 D20 | Автомат.выкл-ль 3-полюсной S203 D20 | 1 | ST | 3842,00 | 4533.56 | STO | A | 1 неделя |  |  | 12.05.2015 |  |  |  | Модульные устройства | Автоматические выключатели | S203 | S203 | 4016779530934 | 0.380 | KG | 552.000 | CCM
2CDS253001R0204 | S203 C20 | Автомат.выкл-ль 3-полюсной S203 C20 | 1 | ST | 1133,33 | 1337.3294 | STO | A | 1 неделя |  |  | 12.05.2015 |  |  |  | Модульные устройства | Автоматические выключатели | S203 | S203 | 4016779468107 | 0.380 | KG | 552.000 | CCM
2CDS253001R0205 | S203 B20 | Автоматич.выкл-ль 3-полюсный S203 B20 | 1 | ST | 1248,96 | 1473.7728 | STO | B | 3 недели |  |  | 12.05.2015 |  |  |  | Модульные устройства | Автоматические выключатели | S203 | S203 | 4016779469104 | 0.380 | KG | 552.000 | CCM
2CDS253001R0217 | S203 K1 | Автомат.выкл-ль 3-полюсной S203 K1 | 1 | ST | 8758,93 | 10335.5374 | STO | Заказ | 6 недель |  |  | 12.05.2015 |  |  |  | Модульные устройства | Автоматические выключатели | S203 | S203 | 4016779507479 | 0.380 | KG | 552.000 | CCM
2CDS253001R0218 | S203 Z1 | Автомат.выкл-ль 3-полюсной S203 Z1 | 1 | ST | 8953,57 | 10565.2126 | STO | Заказ | 6 недель |  |  | 12.05.2015 |  |  |  | Модульные устройства | Автоматические выключатели | S203 | S203 | 4016779530989 | 0.380 | KG | 552.000 | CCM
2CDS253001R0251 | S203 D25 | Автомат.выкл-ль 3-полюсной S203 D25 | 1 | ST | 3816,67 | 4503.6706 | STO | A | 1 неделя |  |  | 12.05.2015 |  |  |  | Модульные устройства | Автоматические выключатели | S203 | S203 | 4016779530941 | 0.380 | KG | 552.000 | CCM
2CDS253001R0254 | S203 C25 | Автомат.выкл-ль 3-полюсной S203 C25 | 1 | ST | 1100,00 | 1298 | STO | A | 1 неделя |  |  | 12.05.2015 |  |  |  | Модульные устройства | Автоматические выключатели | S203 | S203 | 4016779468206 | 0.380 | KG | 552.000 | CCM
2CDS253001R0255 | S203 B25 | Автоматич.выкл-ль 3-полюсный S203 B25 | 1 | ST | 1338,17 | 1579.0406 | STO | A | 1 неделя |  |  | 12.05.2015 |  |  |  | Модульные устройства | Автоматические выключатели | S203 | S203 | 4016779469203 | 0.380 | KG | 552.000 | CCM
2CDS253001R0257 | S203 K1.6 | Автомат.выкл-ль 3-полюсной S203 K1.6 | 1 | ST | 8758,93 | 10335.5374 | STO | Заказ | 5 недель |  |  | 12.05.2015 |  |  |  | Модульные устройства | Автоматические выключатели | S203 | S203 | 4016779507486 | 0.380 | KG | 552.000 | CCM
2CDS253001R0258 | S203 Z1.6 | Автомат.выкл-ль 3-полюсной S203 Z1.6 | 1 | ST | 8953,57 | 10565.2126 | STO | Заказ | 6 недель |  |  | 12.05.2015 |  |  |  | Модульные устройства | Автоматические выключатели | S203 | S203 | 4016779530996 | 0.380 | KG | 552.000 | CCM
2CDS253001R0277 | S203 K2 | Автомат.выкл-ль 3-полюсной S203 K2 | 1 | ST | 9000,00 | 10620 | STO | Заказ | 5 недель |  |  | 12.05.2015 |  |  |  | Модульные устройства | Автоматические выключатели | S203 | S203 | 4016779507493 | 0.380 | KG | 552.000 | CCM
2CDS253001R0278 | S203 Z2 | Автомат.выкл-ль 3-полюсной S203 Z2 | 1 | ST | 9200,00 | 10856 | STO | E | 5 недель |  |  | 12.05.2015 |  |  |  | Модульные устройства | Автоматические выключатели | S203 | S203 | 4016779531009 | 0.380 | KG | 552.000 | CCM
2CDS253001R0317 | S203 K3 | Автомат.выкл-ль 3-полюсной S203 K3 | 1 | ST | 8758,93 | 10335.5374 | STO | Заказ | 5 недель |  |  | 12.05.2015 |  |  |  | Модульные устройства | Автоматические выключатели | S203 | S203 | 4016779507509 | 0.380 | KG | 552.000 | CCM
2CDS253001R0318 | S203 Z3 | Автомат.выкл-ль 3-полюсной S203 Z3 | 1 | ST | 8953,57 | 10565.2126 | STO | Заказ | 6 недель |  |  | 12.05.2015 |  |  |  | Модульные устройства | Автоматические выключатели | S203 | S203 | 4016779531016 | 0.380 | KG | 552.000 | CCM
2CDS253001R0321 | S203 D32 | Автомат.выкл-ль 3-полюсной S203 D32 | 1 | ST | 3816,67 | 4503.6706 | STO | A | 1 неделя |  |  | 12.05.2015 |  |  |  | Модульные устройства | Автоматические выключатели | S203 | S203 | 4016779530958 | 0.380 | KG | 552.000 | CCM
2CDS253001R0324 | S203 C32 | Автомат.выкл-ль 3-полюсной S203 C32 | 1 | ST | 1200,00 | 1416 | STO | A | 1 неделя |  |  | 12.05.2015 |  |  |  | Модульные устройства | Автоматические выключатели | S203 | S203 | 4016779468305 | 0.380 | KG | 552.000 | CCM
2CDS253001R0325 | S203 B32 | Автоматич.выкл-ль 3-полюсный S203 B32 | 1 | ST | 1338,17 | 1579.0406 | STO | A | 3 недели |  |  | 12.05.2015 |  |  |  | Модульные устройства | Автоматические выключатели | S203 | S203 | 4016779469302 | 0.380 | KG | 552.000 | CCM
2CDS253001R0337 | S203 K4 | Автомат.выкл-ль 3-полюсной S203 K4 | 1 | ST | 9000,00 | 10620 | STO | Заказ | 5 недель |  |  | 12.05.2015 |  |  |  | Модульные устройства | Автоматические выключатели | S203 | S203 | 4016779507516 | 0.380 | KG | 552.000 | CCM
2CDS253001R0338 | S203 Z4 | Автомат.выкл-ль 3-полюсной S203 Z4 | 1 | ST | 9200,00 | 10856 | STO | Заказ | 5 недель |  |  | 12.05.2015 |  |  |  | Модульные устройства | Автоматические выключатели | S203 | S203 | 4016779531023 | 0.380 | KG | 552.000 | CCM
2CDS253001R0377 | S203 K6 | Автомат.выкл-ль 3-полюсной S203 K6 | 1 | ST | 5625,00 | 6637.5 | STO | E | 5 недель |  |  | 12.05.2015 |  |  |  | Модульные устройства | Автоматические выключатели | S203 | S203 | 4016779507523 | 0.380 | KG | 552.000 | CCM
2CDS253001R0378 | S203 Z6 | Автомат.выкл-ль 3-полюсной S203 Z6 | 1 | ST | 5750,00 | 6785 | STO | Заказ | 6 недель |  |  | 12.05.2015 |  |  |  | Модульные устройства | Автоматические выключатели | S203 | S203 | 4016779531030 | 0.380 | KG | 552.000 | CCM
2CDS253001R0401 | S203 D40 | Автомат.выкл-ль 3-полюсной S203 D40 | 1 | ST | 4407,00 | 5200.26 | STO | A | 1 неделя |  |  | 12.05.2015 |  |  |  | Модульные устройства | Автоматические выключатели | S203 | S203 | 4016779530965 | 0.380 | KG | 552.000 | CCM
2CDS253001R0404 | S203 C40 | Автомат.выкл-ль 3-полюсной S203 C40 | 1 | ST | 1300,00 | 1534 | STO | A | 1 неделя |  |  | 12.05.2015 |  |  |  | Модульные устройства | Автоматические выключатели | S203 | S203 | 4016779468404 | 0.380 | KG | 552.000 | CCM
2CDS253001R0405 | S203 B40 | Автоматич.выкл-ль 3-полюсный S203 B40 | 1 | ST | 1391,70 | 1642.206 | STO | B | 3 недели |  |  | 12.05.2015 |  |  |  | Модульные устройства | Автоматические выключатели | S203 | S203 | 4016779469401 | 0.380 | KG | 552.000 | CCM
2CDS253001R0407 | S203 K8 | Автомат.выкл-ль 3-полюсной S203 K8 | 1 | ST | 5474,33 | 6459.7094 | STO | Заказ | 6 недель |  |  | 12.05.2015 |  |  |  | Модульные устройства | Автоматические выключатели | S203 | S203 | 4016779507530 | 0.380 | KG | 552.000 | CCM
2CDS253001R0408 | S203 Z8 | Автомат.выкл-ль 3-полюсной S203 Z8 | 1 | ST | 5595,98 | 6603.2564 | STO | Заказ | 5 недель |  |  | 12.05.2015 |  |  |  | Модульные устройства | Автоматические выключатели | S203 | S203 | 4016779531047 | 0.380 | KG | 552.000 | CCM
2CDS253001R0427 | S203 K10 | Автомат.выкл-ль 3-полюсной S203 K10 | 1 | ST | 4387,50 | 5177.25 | STO | C | 5 недель |  |  | 12.05.2015 |  |  |  | Модульные устройства | Автоматические выключатели | S203 | S203 | 4016779496148 | 0.380 | KG | 552.000 | CCM
2CDS253001R0428 | S203 Z10 | Автомат.выкл-ль 3-полюсной S203 Z10 | 1 | ST | 4485,00 | 5292.3 | STO | Заказ | 6 недель |  |  | 12.05.2015 |  |  |  | Модульные устройства | Автоматические выключатели | S203 | S203 | 4016779531054 | 0.380 | KG | 552.000 | CCM
2CDS253001R0447 | S203 K13 | Автомат.выкл-ль 3-полюсной S203 K13 | 1 | ST | 6750,00 | 7965 | STO | Заказ | 6 недель |  |  | 12.05.2015 |  |  |  | Модульные устройства | Автоматические выключатели | S203 | S203 | 4016779507547 | 0.380 | KG | 552.000 | CCM
2CDS253001R0467 | S203 K16 | Автомат.выкл-ль 3-полюсной S203 K16 | 1 | ST | 4087,50 | 4823.25 | STO | C | 3 недели |  |  | 12.05.2015 |  |  |  | Модульные устройства | Автоматические выключатели | S203 | S203 | 4016779496155 | 0.380 | KG | 552.000 | CCM
2CDS253001R0468 | S203 Z16 | Автомат.выкл-ль 3-полюсной S203 Z16 | 1 | ST | 4178,33 | 4930.4294 | STO | Заказ | 6 недель |  |  | 12.05.2015 |  |  |  | Модульные устройства | Автоматические выключатели | S203 | S203 | 4016779531061 | 0.380 | KG | 552.000 | CCM
2CDS253001R0487 | S203 K20 | Автомат.выкл-ль 3-полюсной S203 K20 | 1 | ST | 5100,00 | 6018 | STO | C | 5 недель |  |  | 12.05.2015 |  |  |  | Модульные устройства | Автоматические выключатели | S203 | S203 | 4016779507554 | 0.380 | KG | 552.000 | CCM
2CDS253001R0488 | S203 Z20 | Автомат.выкл-ль 3-полюсной S203 Z20 | 1 | ST | 5213,33 | 6151.7294 | STO | Заказ | 6 недель |  |  | 12.05.2015 |  |  |  | Модульные устройства | Автоматические выключатели | S203 | S203 | 4016779531078 | 0.380 | KG | 552.000 | CCM
2CDS253001R0501 | S203 D50 | Автомат.выкл-ль 3-полюсной S203 D50 | 1 | ST | 5706,50 | 6733.67 | STO | A | 1 неделя |  |  | 12.05.2015 |  |  |  | Модульные устройства | Автоматические выключатели | S203 | S203 | 4016779552059 | 0.380 | KG | 552.000 | CCM
2CDS253001R0504 | S203 C50 | Автомат.выкл-ль 3-полюсной S203 C50 | 1 | ST | 1683,33 | 1986.3294 | STO | A | 1 неделя |  |  | 12.05.2015 |  |  |  | Модульные устройства | Автоматические выключатели | S203 | S203 | 4016779551069 | 0.380 | KG | 552.000 | CCM
2CDS253001R0505 | S203 B50 | Автоматич.выкл-ль 3-полюсный S203 B50 | 1 | ST | 1873,44 | 2210.6592 | STO | B | 3 недели |  |  | 12.05.2015 |  |  |  | Модульные устройства | Автоматические выключатели | S203 | S203 | 4016779550963 | 0.380 | KG | 552.000 | CCM
2CDS253001R0517 | S203 K25 | Автомат.выкл-ль 3-полюсной S203 K25 | 1 | ST | 4950,00 | 5841 | STO | C | 5 недель |  |  | 12.05.2015 |  |  |  | Модульные устройства | Автоматические выключатели | S203 | S203 | 4016779507561 | 0.380 | KG | 552.000 | CCM
2CDS253001R0518 | S203 Z25 | Автомат.выкл-ль 3-полюсной S203 Z25 | 1 | ST | 5060,00 | 5970.8 | STO | Заказ | 6 недель |  |  | 12.05.2015 |  |  |  | Модульные устройства | Автоматические выключатели | S203 | S203 | 4016779531085 | 0.380 | KG | 552.000 | CCM
2CDS253001R0537 | S203 K32 | Автомат.выкл-ль 3-полюсной S203 K32 | 1 | ST | 5400,00 | 6372 | STO | C | 5 недель |  |  | 12.05.2015 |  |  |  | Модульные устройства | Автоматические выключатели | S203 | S203 | 4016779496162 | 0.380 | KG | 552.000 | CCM
2CDS253001R0538 | S203 Z32 | Автомат.выкл-ль 3-полюсной S203 Z32 | 1 | ST | 5520,00 | 6513.6 | STO | Заказ | 6 недель |  |  | 12.05.2015 |  |  |  | Модульные устройства | Автоматические выключатели | S203 | S203 | 4016779531092 | 0.380 | KG | 552.000 | CCM
2CDS253001R0557 | S203 K40 | Автомат.выкл-ль 3-полюсной S203 K40 | 1 | ST | 5850,00 | 6903 | STO | E | 5 недель |  |  | 12.05.2015 |  |  |  | Модульные устройства | Автоматические выключатели | S203 | S203 | 4016779507578 | 0.380 | KG | 552.000 | CCM
2CDS253001R0558 | S203 Z40 | Автомат.выкл-ль 3-полюсной S203 Z40 | 1 | ST | 5980,00 | 7056.4 | STO | Заказ | 6 недель |  |  | 12.05.2015 |  |  |  | Модульные устройства | Автоматические выключатели | S203 | S203 | 4016779531108 | 0.380 | KG | 552.000 | CCM
2CDS253001R0577 | S203 K50 | Автомат.выкл-ль 3-полюсной S203 K50 | 1 | ST | 7575,00 | 8938.5 | STO | C | 5 недель |  |  | 12.05.2015 |  |  |  | Модульные устройства | Автоматические выключатели | S203 | S203 | 4016779551182 | 0.380 | KG | 552.000 | CCM
2CDS253001R0578 | S203 Z50 | Автомат.выкл-ль 3-полюсной S203 Z50 | 1 | ST | 7743,33 | 9137.1294 | STO | Заказ | 5 недель |  |  | 12.05.2015 |  |  |  | Модульные устройства | Автоматические выключатели | S203 | S203 | 4016779551953 | 0.380 | KG | 552.000 | CCM
2CDS253001R0607 | S203 K63 | Автомат.выкл-ль 3-полюсной S203 K63 | 1 | ST | 7912,50 | 9336.75 | STO | C | 5 недель |  |  | 12.05.2015 |  |  |  | Модульные устройства | Автоматические выключатели | S203 | S203 | 4016779551199 | 0.380 | KG | 552.000 | CCM
2CDS253001R0608 | S203 Z63 | Автомат.выкл-ль 3-полюсной S203 Z63 | 1 | ST | 8088,33 | 9544.2294 | STO | Заказ | 5 недель |  |  | 12.05.2015 |  |  |  | Модульные устройства | Автоматические выключатели | S203 | S203 | 4016779551960 | 0.380 | KG | 552.000 | CCM
2CDS253001R0631 | S203 D63 | Автомат.выкл-ль 3-полюсной S203 D63 | 1 | ST | 5960,75 | 7033.685 | STO | A | 1 неделя |  |  | 12.05.2015 |  |  |  | Модульные устройства | Автоматические выключатели | S203 | S203 | 4016779552066 | 0.380 | KG | 552.000 | CCM
2CDS253001R0634 | S203 C63 | Автомат.выкл-ль 3-полюсной S203 C63 | 1 | ST | 1758,33 | 2074.8294 | STO | A | 1 неделя |  |  | 12.05.2015 |  |  |  | Модульные устройства | Автоматические выключатели | S203 | S203 | 4016779551076 | 0.380 | KG | 552.000 | CCM
2CDS253001R0635 | S203 B63 | Автоматич.выкл-ль 3-полюсный S203 B63 | 1 | ST | 1962,65 | 2315.927 | STO | B | 3 недели |  |  | 12.05.2015 |  |  |  | Модульные устройства | Автоматические выключатели | S203 | S203 | 4016779550970 | 0.380 | KG | 552.000 | CCM
2CDS253001R0804 | S203-C80 | Автомат.выкл-ль 3-полюсной S203-C80 | 1 | ST | 6865,87 | 8101.7266 | STO | Заказ | 7 недель | Временно недоступно |  | 12.05.2015 | 23.03.2015 |  |  | Модульные устройства | Автоматические выключатели | Автоматические выключатели |  |  | 0.404 | KG | 315.740 | CCM
2CDS253001R0805 | S203-B80 | Автомат.выкл-ль 3-полюсной S203-B80 | 1 | ST | 7094,95 | 8372.041 | STO | Заказ | 5 недель | Временно недоступно |  | 12.05.2015 | 23.03.2015 |  |  | Модульные устройства | Автоматические выключатели | Автоматические выключатели |  |  | 0.404 | KG | 315.740 | CCM
2CDS253001R0824 | S203-C100 | Автомат.выкл-ль 3-полюсной S203-C100 | 1 | ST | 7388,77 | 8718.7486 | STO | Заказ | 7 недель | Временно недоступно |  | 12.05.2015 | 23.03.2015 |  |  | Модульные устройства | Автоматические выключатели | Автоматические выключатели |  |  | 0.404 | KG | 315.740 | CCM
2CDS253001R0825 | S203-B100 | Автомат.выкл-ль 3-полюсной S203-B100 | 1 | ST | 8504,30 | 10035.074 | STO | Заказ | 5 недель | Временно недоступно |  | 12.05.2015 | 23.03.2015 |  |  | Модульные устройства | Автоматические выключатели | Автоматические выключатели |  |  | 0.404 | KG | 315.740 | CCM
2CDS253001R0971 | S203 D1.6 | Автомат.выкл-ль 3-полюсной S203 D1.6 | 1 | ST | 6598,39 | 7786.1002 | STO | Заказ | 5 недель |  |  | 12.05.2015 |  |  |  | Модульные устройства | Автоматические выключатели | S203 | S203 | 4016779530835 | 0.380 | KG | 552.000 | CCM
2CDS253001R0974 | S203 C1.6 | Автомат.выкл-ль 3-полюсной S203 C1.6 | 1 | ST | 1946,43 | 2296.7874 | STO | E | 5 недель |  |  | 12.05.2015 |  |  |  | Модульные устройства | Автоматические выключатели | S203 | S203 | 4016779523431 | 0.380 | KG | 552.000 | CCM
2CDS253001R0981 | S203 D0.5 | Автомат.выкл-ль 3-полюсной S203 D0.5 | 1 | ST | 6598,39 | 7786.1002 | STO | Заказ | 5 недель |  |  | 12.05.2015 |  |  |  | Модульные устройства | Автоматические выключатели | S203 | S203 | 4016779530811 | 0.380 | KG | 552.000 | CCM
2CDS253001R0984 | S203 C0.5 | Автомат.выкл-ль 3-полюсной S203 C0.5 | 1 | ST | 1946,43 | 2296.7874 | STO | C | 5 недель |  |  | 12.05.2015 |  |  |  | Модульные устройства | Автоматические выключатели | S203 | S203 | 4016779523417 | 0.380 | KG | 552.000 | CCM
2CDS253002R0064 | S203S-C6 | Автомат.выкл-ль 3-полюс. S203S C6 | 1 | ST | 1728,42 | 2039.5356 | STO | Заказ | 8 недель |  |  | 12.05.2015 |  |  |  | Модульные устройства | Автоматические выключатели | S203 | S203 | 4016779709378 | 0.300 | KG | 378.000 | CCM
2CDS253002R0065 | S203S-B6 | Автомат.выкл-ль 3-полюс. S203S B6 | 1 | ST | 1762,95 | 2080.281 | STO | Заказ | 8 недель |  |  | 12.05.2015 |  |  |  | Модульные устройства | Автоматические выключатели | S203 | S203 | 4016779709484 | 0.300 | KG | 378.000 | CCM
2CDS253002R0084 | S203S-C8 | Автомат.выкл-ль 3-полюс. S203S C8 | 1 | ST | 1728,42 | 2039.5356 | STO | Заказ | 8 недель |  |  | 12.05.2015 |  |  |  | Модульные устройства | Автоматические выключатели | S203 | S203 | 4016779709491 | 0.300 | KG | 378.000 | CCM
2CDS253002R0104 | S203S-C10 | Автомат.выкл-ль 3-полюс. S203S C10 | 1 | ST | 1325,57 | 1564.1726 | STO | Заказ | 8 недель |  |  | 12.05.2015 |  |  |  | Модульные устройства | Автоматические выключатели | S203 | S203 | 4016779709507 | 0.300 | KG | 378.000 | CCM
2CDS253002R0105 | S203S-B10 | Автомат.выкл-ль 3-полюс. S203S B10 | 1 | ST | 1471,36 | 1736.2048 | STO | Заказ | 8 недель |  |  | 12.05.2015 |  |  |  | Модульные устройства | Автоматические выключатели | S203 | S203 | 4016779709514 | 0.300 | KG | 378.000 | CCM
2CDS253002R0134 | S203S-C13 | Автомат.выкл-ль 3-полюс. S203S C13 | 1 | ST | 1325,57 | 1564.1726 | STO | Заказ | 8 недель |  |  | 12.05.2015 |  |  |  | Модульные устройства | Автоматические выключатели | S203 | S203 | 4016779709521 | 0.300 | KG | 378.000 | CCM
2CDS253002R0135 | S203S-B13 | Автомат.выкл-ль 3-полюс. S203S B13 | 1 | ST | 1471,36 | 1736.2048 | STO | Заказ | 8 недель |  |  | 12.05.2015 |  |  |  | Модульные устройства | Автоматические выключатели | S203 | S203 | 4016779709538 | 0.300 | KG | 378.000 | CCM
2CDS253002R0164 | S203S-C16 | Автомат.выкл-ль 3-полюс. S203S C16 | 1 | ST | 1325,57 | 1564.1726 | STO | Заказ | 5 недель |  |  | 12.05.2015 |  |  |  | Модульные устройства | Автоматические выключатели | S203 | S203 | 4016779709545 | 0.300 | KG | 378.000 | CCM
2CDS253002R0165 | S203S-B16 | Автомат.выкл-ль 3-полюс. S203S B16 | 1 | ST | 1471,36 | 1736.2048 | STO | Заказ | 8 недель |  |  | 12.05.2015 |  |  |  | Модульные устройства | Автоматические выключатели | S203 | S203 | 4016779709552 | 0.300 | KG | 378.000 | CCM
2CDS253002R0204 | S203S-C20 | Автомат.выкл-ль 3-полюс. S203S C20 | 1 | ST | 1427,24 | 1684.1432 | STO | Заказ | 8 недель |  |  | 12.05.2015 |  |  |  | Модульные устройства | Автоматические выключатели | S203 | S203 | 4016779709569 | 0.300 | KG | 378.000 | CCM
2CDS253002R0205 | S203S-B20 | Автомат.выкл-ль 3-полюс. S203S B20 | 1 | ST | 1691,97 | 1996.5246 | STO | Заказ | 8 недель |  |  | 12.05.2015 |  |  |  | Модульные устройства | Автоматические выключатели | S203 | S203 | 4016779709576 | 0.300 | KG | 378.000 | CCM
2CDS253103R0011 | S203 D1NA | Автомат.выкл-ль 3P+N S203 D1NA | 1 | ST | 9697,50 | 11443.05 | STO | Заказ | 5 недель |  |  | 12.05.2015 |  |  |  | Модульные устройства | Автоматические выключатели | S203 | S203 | 4016779532778 | 0.380 | KG | 690.000 | CCM
2CDS253103R0014 | S203 C1NA | Автомат.выкл-ль 3P+N S203 C1NA | 1 | ST | 3879,00 | 4577.22 | STO | Заказ | 5 недель |  |  | 12.05.2015 |  |  |  | Модульные устройства | Автоматические выключатели | S203 | S203 | 4016779532372 | 0.380 | KG | 690.000 | CCM
2CDS253103R0021 | S203 D2NA | Автомат.выкл-ль 3P+N S203 D2NA | 1 | ST | 9697,50 | 11443.05 | STO | Заказ | 5 недель |  |  | 12.05.2015 |  |  |  | Модульные устройства | Автоматические выключатели | S203 | S203 | 4016779532792 | 0.380 | KG | 690.000 | CCM
2CDS253103R0024 | S203 C2NA | Автомат.выкл-ль 3P+N S203 C2NA | 1 | ST | 3879,00 | 4577.22 | STO | Заказ | 6 недель |  |  | 12.05.2015 |  |  |  | Модульные устройства | Автоматические выключатели | S203 | S203 | 4016779532402 | 0.380 | KG | 690.000 | CCM
2CDS253103R0031 | S203 D3NA | Автомат.выкл-ль 3P+N S203 D3NA | 1 | ST | 9697,50 | 11443.05 | STO | Заказ | 5 недель |  |  | 12.05.2015 |  |  |  | Модульные устройства | Автоматические выключатели | S203 | S203 | 4016779532808 | 0.380 | KG | 690.000 | CCM
2CDS253103R0034 | S203 C3NA | Автомат.выкл-ль 3P+N S203 C3NA | 1 | ST | 3879,00 | 4577.22 | STO | Заказ | 5 недель |  |  | 12.05.2015 |  |  |  | Модульные устройства | Автоматические выключатели | S203 | S203 | 4016779532419 | 0.380 | KG | 690.000 | CCM
2CDS253103R0041 | S203 D4NA | Автомат.выкл-ль 3P+N S203 D4NA | 1 | ST | 9302,42 | 10976.8556 | STO | Заказ | 5 недель |  |  | 12.05.2015 |  |  |  | Модульные устройства | Автоматические выключатели | S203 | S203 | 4016779532815 | 0.380 | KG | 690.000 | CCM
2CDS253103R0044 | S203 C4NA | Автомат.выкл-ль 3P+N S203 C4NA | 1 | ST | 3720,97 | 4390.7446 | STO | Заказ | 6 недель |  |  | 12.05.2015 |  |  |  | Модульные устройства | Автоматические выключатели | S203 | S203 | 4016779532426 | 0.380 | KG | 690.000 | CCM
2CDS253103R0061 | S203 D6NA | Автомат.выкл-ль 3P+N S203 D6NA | 1 | ST | 3627,58 | 4280.5444 | STO | Заказ | 5 недель |  |  | 12.05.2015 |  |  |  | Модульные устройства | Автоматические выключатели | S203 | S203 | 4016779532822 | 0.380 | KG | 690.000 | CCM
2CDS253103R0064 | S203 C6NA | Автомат.выкл-ль 3P+N S203 C6NA | 1 | ST | 1451,03 | 1712.2154 | STO | Заказ | 6 недель |  |  | 12.05.2015 |  |  |  | Модульные устройства | Автоматические выключатели | S203 | S203 | 4016779532433 | 0.380 | KG | 690.000 | CCM
2CDS253103R0065 | S203 B6NA | Автоматич.выкл-ль 3P+N S203 B6NA | 1 | ST | 1596,14 | 1883.4452 | STO | Заказ | 6 недель |  |  | 12.05.2015 |  |  |  | Модульные устройства | Автоматические выключатели | S203 | S203 | 4016779532280 | 0.380 | KG | 690.000 | CCM
2CDS253103R0081 | S203 D8NA | Автомат.выкл-ль 3P+N S203 D8NA | 1 | ST | 3358,21 | 3962.6878 | STO | Заказ | 5 недель |  |  | 12.05.2015 |  |  |  | Модульные устройства | Автоматические выключатели | S203 | S203 | 4016779532839 | 0.380 | KG | 690.000 | CCM
2CDS253103R0084 | S203 C8NA | Автомат.выкл-ль 3P+N S203 C8NA | 1 | ST | 1343,28 | 1585.0704 | STO | Заказ | 5 недель |  |  | 12.05.2015 |  |  |  | Модульные устройства | Автоматические выключатели | S203 | S203 | 4016779532440 | 0.380 | KG | 690.000 | CCM
2CDS253103R0101 | S203 D10NA | Автомат.выкл-ль 3P+N S203 D10NA | 1 | ST | 2891,29 | 3411.7222 | STO | Заказ | 5 недель |  |  | 12.05.2015 |  |  |  | Модульные устройства | Автоматические выключатели | S203 | S203 | 4016779532846 | 0.380 | KG | 690.000 | CCM
2CDS253103R0104 | S203 C10NA | Автомат.выкл-ль 3P+N S203 C10NA | 1 | ST | 1156,52 | 1364.6936 | STO | Заказ | 5 недель |  |  | 12.05.2015 |  |  |  | Модульные устройства | Автоматические выключатели | S203 | S203 | 4016779532457 | 0.380 | KG | 690.000 | CCM
2CDS253103R0105 | S203 B10NA | Автоматич.выкл-ль 3P+N S203 B10NA | 1 | ST | 1272,17 | 1501.1606 | STO | Заказ | 6 недель |  |  | 12.05.2015 |  |  |  | Модульные устройства | Автоматические выключатели | S203 | S203 | 4016779532297 | 0.380 | KG | 690.000 | CCM
2CDS253103R0131 | S203 D13NA | Автомат.выкл-ль 3P+N S203 D13NA | 1 | ST | 6016,04 | 7098.9272 | STO | Заказ | 5 недель |  |  | 12.05.2015 |  |  |  | Модульные устройства | Автоматические выключатели | S203 | S203 | 4016779532860 | 0.380 | KG | 690.000 | CCM
2CDS253103R0134 | S203 C13NA | Автомат.выкл-ль 3P+N S203 C13NA | 1 | ST | 2406,42 | 2839.5756 | STO | Заказ | 5 недель |  |  | 12.05.2015 |  |  |  | Модульные устройства | Автоматические выключатели | S203 | S203 | 4016779532464 | 0.380 | KG | 690.000 | CCM
2CDS253103R0135 | S203 B13NA | Автоматич.выкл-ль 3P+N S203 B13NA | 1 | ST | 2647,06 | 3123.5308 | STO | Заказ | 5 недель |  |  | 12.05.2015 |  |  |  | Модульные устройства | Автоматические выключатели | S203 | S203 | 4016779532303 | 0.380 | KG | 690.000 | CCM
2CDS253103R0157 | S203 K0.5NA | Автомат.выкл-ль 3P+N S203 K0.5NA | 1 | ST | 15839,25 | 18690.315 | STO | Заказ | 5 недель |  |  | 12.05.2015 |  |  |  | Модульные устройства | Автоматические выключатели | S203 | S203 | 4016779532617 | 0.380 | KG | 690.000 | CCM
2CDS253103R0158 | S203 Z0.5NA | Автомат.выкл-ль 3P+N S203 Z0.5NA | 1 | ST | 16895,20 | 19936.336 | STO | Заказ | 5 недель |  |  | 12.05.2015 |  |  |  | Модульные устройства | Автоматические выключатели | S203 | S203 | 4016779532921 | 0.380 | KG | 690.000 | CCM
2CDS253103R0161 | S203 D16NA | Автомат.выкл-ль 3P+N S203 D16NA | 1 | ST | 2639,88 | 3115.0584 | STO | Заказ | 6 недель |  |  | 12.05.2015 |  |  |  | Модульные устройства | Автоматические выключатели | S203 | S203 | 4016779532877 | 0.380 | KG | 690.000 | CCM
2CDS253103R0164 | S203 C16NA | Автомат.выкл-ль 3P+N S203 C16NA | 1 | ST | 1055,95 | 1246.021 | STO | Заказ | 5 недель |  |  | 12.05.2015 |  |  |  | Модульные устройства | Автоматические выключатели | S203 | S203 | 4016779532471 | 0.380 | KG | 690.000 | CCM
2CDS253103R0165 | S203 B16NA | Автоматич.выкл-ль 3P+N S203 B16NA | 1 | ST | 1161,55 | 1370.629 | STO | Заказ | 5 недель |  |  | 12.05.2015 |  |  |  | Модульные устройства | Автоматические выключатели | S203 | S203 | 4016779532310 | 0.380 | KG | 690.000 | CCM
2CDS253103R0201 | S203 D20NA | Автомат.выкл-ль 3P+N S203 D20NA | 1 | ST | 3268,42 | 3856.7356 | STO | Заказ | 5 недель |  |  | 12.05.2015 |  |  |  | Модульные устройства | Автоматические выключатели | S203 | S203 | 4016779532884 | 0.380 | KG | 690.000 | CCM
2CDS253103R0204 | S203 C20NA | Автомат.выкл-ль 3P+N S203 C20NA | 1 | ST | 1307,37 | 1542.6966 | STO | Заказ | 5 недель |  |  | 12.05.2015 |  |  |  | Модульные устройства | Автоматические выключатели | S203 | S203 | 4016779532488 | 0.380 | KG | 690.000 | CCM
2CDS253103R0205 | S203 B20NA | Автоматич.выкл-ль 3P+N S203 B20NA | 1 | ST | 1438,10 | 1696.958 | STO | Заказ | 6 недель |  |  | 12.05.2015 |  |  |  | Модульные устройства | Автоматические выключатели | S203 | S203 | 4016779532327 | 0.380 | KG | 690.000 | CCM
2CDS253103R0217 | S203 K1NA | Автомат.выкл-ль 3P+N S203 K1NA | 1 | ST | 11637,00 | 13731.66 | STO | Заказ | 5 недель |  |  | 12.05.2015 |  |  |  | Модульные устройства | Автоматические выключатели | S203 | S203 | 4016779532624 | 0.380 | KG | 690.000 | CCM
2CDS253103R0218 | S203 Z1NA | Автомат.выкл-ль 3P+N S203 Z1NA | 1 | ST | 12412,80 | 14647.104 | STO | Заказ | 5 недель |  |  | 12.05.2015 |  |  |  | Модульные устройства | Автоматические выключатели | S203 | S203 | 4016779532938 | 0.380 | KG | 690.000 | CCM
2CDS253103R0251 | S203 D25NA | Автомат.выкл-ль 3P+N S203 D25NA | 1 | ST | 3160,67 | 3729.5906 | STO | Заказ | 5 недель |  |  | 12.05.2015 |  |  |  | Модульные устройства | Автоматические выключатели | S203 | S203 | 4016779532891 | 0.380 | KG | 690.000 | CCM
2CDS253103R0254 | S203 C25NA | Автомат.выкл-ль 3P+N S203 C25NA | 1 | ST | 1264,27 | 1491.8386 | STO | Заказ | 5 недель |  |  | 12.05.2015 |  |  |  | Модульные устройства | Автоматические выключатели | S203 | S203 | 4016779532495 | 0.380 | KG | 690.000 | CCM
2CDS253103R0255 | S203 B25NA | Автоматич.выкл-ль 3P+N S203 B25NA | 1 | ST | 1390,69 | 1641.0142 | STO | Заказ | 6 недель |  |  | 12.05.2015 |  |  |  | Модульные устройства | Автоматические выключатели | S203 | S203 | 4016779532334 | 0.380 | KG | 690.000 | CCM
2CDS253103R0257 | S203 K1.6NA | Автомат.выкл-ль 3P+N S203 K1.6NA | 1 | ST | 11637,00 | 13731.66 | STO | Заказ | 5 недель |  |  | 12.05.2015 |  |  |  | Модульные устройства | Автоматические выключатели | S203 | S203 | 4016779532631 | 0.380 | KG | 690.000 | CCM
2CDS253103R0258 | S203 Z1.6NA | Автомат.выкл-ль 3P+N S203 Z1.6NA | 1 | ST | 12412,80 | 14647.104 | STO | Заказ | 5 недель |  |  | 12.05.2015 |  |  |  | Модульные устройства | Автоматические выключатели | S203 | S203 | 4016779532945 | 0.380 | KG | 690.000 | CCM
2CDS253103R0277 | S203 K2NA | Автомат.выкл-ль 3P+N S203 K2NA | 1 | ST | 11637,00 | 13731.66 | STO | Заказ | 6 недель |  |  | 12.05.2015 |  |  |  | Модульные устройства | Автоматические выключатели | S203 | S203 | 4016779532648 | 0.380 | KG | 690.000 | CCM
2CDS253103R0278 | S203 Z2NA | Автомат.выкл-ль 3P+N S203 Z2NA | 1 | ST | 12412,80 | 14647.104 | STO | Заказ | 6 недель |  |  | 12.05.2015 |  |  |  | Модульные устройства | Автоматические выключатели | S203 | S203 | 4016779532952 | 0.380 | KG | 690.000 | CCM
2CDS253103R0317 | S203 K3NA | Автомат.выкл-ль 3P+N S203 K3NA | 1 | ST | 11637,00 | 13731.66 | STO | Заказ | 5 недель |  |  | 12.05.2015 |  |  |  | Модульные устройства | Автоматические выключатели | S203 | S203 | 4016779532655 | 0.380 | KG | 690.000 | CCM
2CDS253103R0318 | S203 Z3NA | Автомат.выкл-ль 3P+N S203 Z3NA | 1 | ST | 12412,80 | 14647.104 | STO | Заказ | 5 недель |  |  | 12.05.2015 |  |  |  | Модульные устройства | Автоматические выключатели | S203 | S203 | 4016779532976 | 0.380 | KG | 690.000 | CCM
2CDS253103R0321 | S203 D32NA | Автомат.выкл-ль 3P+N S203 D32NA | 1 | ST | 3645,54 | 4301.7372 | STO | Заказ | 5 недель |  |  | 12.05.2015 |  |  |  | Модульные устройства | Автоматические выключатели | S203 | S203 | 4016779532907 | 0.380 | KG | 690.000 | CCM
2CDS253103R0324 | S203 C32NA | Автомат.выкл-ль 3P+N S203 C32NA | 1 | ST | 1458,22 | 1720.6996 | STO | E | 5 недель |  |  | 12.05.2015 |  |  |  | Модульные устройства | Автоматические выключатели | S203 | S203 | 4016779532501 | 0.380 | KG | 690.000 | CCM
2CDS253103R0325 | S203 B32NA | Автоматич.выкл-ль 3P+N S203 B32NA | 1 | ST | 1604,04 | 1892.7672 | STO | Заказ | 6 недель |  |  | 12.05.2015 |  |  |  | Модульные устройства | Автоматические выключатели | S203 | S203 | 4016779532341 | 0.380 | KG | 690.000 | CCM
2CDS253103R0337 | S203 K4NA | Автомат.выкл-ль 3P+N S203 K4NA | 1 | ST | 11162,90 | 13172.222 | STO | Заказ | 5 недель |  |  | 12.05.2015 |  |  |  | Модульные устройства | Автоматические выключатели | S203 | S203 | 4016779532662 | 0.380 | KG | 690.000 | CCM
2CDS253103R0338 | S203 Z4NA | Автомат.выкл-ль 3P+N S203 Z4NA | 1 | ST | 11907,09 | 14050.3662 | STO | Заказ | 6 недель |  |  | 12.05.2015 |  |  |  | Модульные устройства | Автоматические выключатели | S203 | S203 | 4016779532983 | 0.380 | KG | 690.000 | CCM
2CDS253103R0377 | S203 K6NA | Автомат.выкл-ль 3P+N S203 K6NA | 1 | ST | 4353,10 | 5136.658 | STO | Заказ | 6 недель |  |  | 12.05.2015 |  |  |  | Модульные устройства | Автоматические выключатели | S203 | S203 | 4016779532679 | 0.380 | KG | 690.000 | CCM
2CDS253103R0378 | S203 Z6NA | Автомат.выкл-ль 3P+N S203 Z6NA | 1 | ST | 4643,31 | 5479.1058 | STO | Заказ | 5 недель |  |  | 12.05.2015 |  |  |  | Модульные устройства | Автоматические выключатели | S203 | S203 | 4016779532990 | 0.380 | KG | 690.000 | CCM
2CDS253103R0401 | S203 D40NA | Автомат.выкл-ль 3P+N S203 D40NA | 1 | ST | 3941,85 | 4651.383 | STO | Заказ | 5 недель |  |  | 12.05.2015 |  |  |  | Модульные устройства | Автоматические выключатели | S203 | S203 | 4016779532914 | 0.380 | KG | 690.000 | CCM
2CDS253103R0404 | S203 C40NA | Автомат.выкл-ль 3P+N S203 C40NA | 1 | ST | 1576,74 | 1860.5532 | STO | Заказ | 6 недель |  |  | 12.05.2015 |  |  |  | Модульные устройства | Автоматические выключатели | S203 | S203 | 4016779532518 | 0.380 | KG | 690.000 | CCM
2CDS253103R0405 | S203 B40NA | Автоматич.выкл-ль 3P+N S203 B40NA | 1 | ST | 1734,41 | 2046.6038 | STO | Заказ | 6 недель |  |  | 12.05.2015 |  |  |  | Модульные устройства | Автоматические выключатели | S203 | S203 | 4016779532358 | 0.380 | KG | 690.000 | CCM
2CDS253103R0407 | S203 K8NA | Автомат.выкл-ль 3P+N S203 K8NA | 1 | ST | 4029,85 | 4755.223 | STO | Заказ | 5 недель |  |  | 12.05.2015 |  |  |  | Модульные устройства | Автоматические выключатели | S203 | S203 | 4016779532686 | 0.380 | KG | 690.000 | CCM
2CDS253103R0408 | S203 Z8NA | Автомат.выкл-ль 3P+N S203 Z8NA | 1 | ST | 4298,51 | 5072.2418 | STO | Заказ | 5 недель |  |  | 12.05.2015 |  |  |  | Модульные устройства | Автоматические выключатели | S203 | S203 | 4016779533003 | 0.380 | KG | 690.000 | CCM
2CDS253103R0427 | S203 K10NA | Автомат.выкл-ль 3P+N S203 K10NA | 1 | ST | 3469,55 | 4094.069 | STO | Заказ | 6 недель |  |  | 12.05.2015 |  |  |  | Модульные устройства | Автоматические выключатели | S203 | S203 | 4016779532693 | 0.380 | KG | 690.000 | CCM
2CDS253103R0428 | S203 Z10NA | Автомат.выкл-ль 3P+N S203 Z10NA | 1 | ST | 3700,85 | 4367.003 | STO | Заказ | 5 недель |  |  | 12.05.2015 |  |  |  | Модульные устройства | Автоматические выключатели | S203 | S203 | 4016779533010 | 0.380 | KG | 690.000 | CCM
2CDS253103R0447 | S203 K13NA | Автомат.выкл-ль 3P+N S203 K13NA | 1 | ST | 7219,25 | 8518.715 | STO | Заказ | 5 недель |  |  | 12.05.2015 |  |  |  | Модульные устройства | Автоматические выключатели | S203 | S203 | 4016779532709 | 0.380 | KG | 690.000 | CCM
2CDS253103R0467 | S203 K16NA | Автомат.выкл-ль 3P+N S203 K16NA | 1 | ST | 3167,85 | 3738.063 | STO | Заказ | 6 недель |  |  | 12.05.2015 |  |  |  | Модульные устройства | Автоматические выключатели | S203 | S203 | 4016779532716 | 0.380 | KG | 690.000 | CCM
2CDS253103R0468 | S203 Z16NA | Автомат.выкл-ль 3P+N S203 Z16NA | 1 | ST | 3379,04 | 3987.2672 | STO | Заказ | 5 недель |  |  | 12.05.2015 |  |  |  | Модульные устройства | Автоматические выключатели | S203 | S203 | 4016779533027 | 0.380 | KG | 690.000 | CCM
2CDS253103R0487 | S203 K20NA | Автомат.выкл-ль 3P+N S203 K20NA | 1 | ST | 3922,10 | 4628.078 | STO | Заказ | 6 недель |  |  | 12.05.2015 |  |  |  | Модульные устройства | Автоматические выключатели | S203 | S203 | 4016779532723 | 0.380 | KG | 690.000 | CCM
2CDS253103R0488 | S203 Z20NA | Автомат.выкл-ль 3P+N S203 Z20NA | 1 | ST | 4183,57 | 4936.6126 | STO | Заказ | 5 недель |  |  | 12.05.2015 |  |  |  | Модульные устройства | Автоматические выключатели | S203 | S203 | 4016779533058 | 0.380 | KG | 690.000 | CCM
2CDS253103R0501 | S203 D50NA | Автомат.выкл-ль 3P+N S203 D50NA | 1 | ST | 6016,04 | 7098.9272 | STO | Заказ | 5 недель |  |  | 12.05.2015 |  |  |  | Модульные устройства | Автоматические выключатели | S203 | S203 | 4016779552073 | 0.380 | KG | 690.000 | CCM
2CDS253103R0504 | S203 C50NA | Автомат.выкл-ль 3P+N S203 C50NA | 1 | ST | 2406,42 | 2839.5756 | STO | Заказ | 5 недель |  |  | 12.05.2015 |  |  |  | Модульные устройства | Автоматические выключатели | S203 | S203 | 4016779551083 | 0.380 | KG | 690.000 | CCM
2CDS253103R0505 | S203 B50NA | Автоматич.выкл-ль 3P+N S203 B50NA | 1 | ST | 2647,06 | 3123.5308 | STO | Заказ | 6 недель |  |  | 12.05.2015 |  |  |  | Модульные устройства | Автоматические выключатели | S203 | S203 | 4016779536165 | 0.380 | KG | 690.000 | CCM
2CDS253103R0517 | S203 K25NA | Автомат.выкл-ль 3P+N S203 K25NA | 1 | ST | 3792,80 | 4475.504 | STO | Заказ | 6 недель |  |  | 12.05.2015 |  |  |  | Модульные устройства | Автоматические выключатели | S203 | S203 | 4016779532730 | 0.380 | KG | 690.000 | CCM
2CDS253103R0518 | S203 Z25NA | Автомат.выкл-ль 3P+N S203 Z25NA | 1 | ST | 4045,65 | 4773.867 | STO | Заказ | 5 недель |  |  | 12.05.2015 |  |  |  | Модульные устройства | Автоматические выключатели | S203 | S203 | 4016779533065 | 0.380 | KG | 690.000 | CCM
2CDS253103R0537 | S203 K32NA | Автомат.выкл-ль 3P+N S203 K32NA | 1 | ST | 4374,65 | 5162.087 | STO | Заказ | 6 недель |  |  | 12.05.2015 |  |  |  | Модульные устройства | Автоматические выключатели | S203 | S203 | 4016779532747 | 0.380 | KG | 690.000 | CCM
2CDS253103R0538 | S203 Z32NA | Автомат.выкл-ль 3P+N S203 Z32NA | 1 | ST | 4666,29 | 5506.2222 | STO | Заказ | 5 недель |  |  | 12.05.2015 |  |  |  | Модульные устройства | Автоматические выключатели | S203 | S203 | 4016779533072 | 0.380 | KG | 690.000 | CCM
2CDS253103R0557 | S203 K40NA | Автомат.выкл-ль 3P+N S203 K40NA | 1 | ST | 4730,22 | 5581.6596 | STO | Заказ | 6 недель |  |  | 12.05.2015 |  |  |  | Модульные устройства | Автоматические выключатели | S203 | S203 | 4016779532754 | 0.380 | KG | 690.000 | CCM
2CDS253103R0558 | S203 Z40NA | Автомат.выкл-ль 3P+N S203 Z40NA | 1 | ST | 5045,57 | 5953.7726 | STO | Заказ | 5 недель |  |  | 12.05.2015 |  |  |  | Модульные устройства | Автоматические выключатели | S203 | S203 | 4016779533089 | 0.380 | KG | 690.000 | CCM
2CDS253103R0577 | S203 K50NA | Автомат.выкл-ль 3P+N S203 K50NA | 1 | ST | 7219,25 | 8518.715 | STO | Заказ | 5 недель |  |  | 12.05.2015 |  |  |  | Модульные устройства | Автоматические выключатели | S203 | S203 | 4016779551205 | 0.380 | KG | 690.000 | CCM
2CDS253103R0578 | S203 Z50NA | Автомат.выкл-ль 3P+N S203 Z50NA | 1 | ST | 7700,53 | 9086.6254 | STO | Заказ | 5 недель |  |  | 12.05.2015 |  |  |  | Модульные устройства | Автоматические выключатели | S203 | S203 | 4016779552141 | 0.380 | KG | 690.000 | CCM
2CDS253103R0607 | S203 K63NA | Автомат.выкл-ль 3P+N S203 K63NA | 1 | ST | 7219,25 | 8518.715 | STO | Заказ | 6 недель |  |  | 12.05.2015 |  |  |  | Модульные устройства | Автоматические выключатели | S203 | S203 | 4016779551212 | 0.380 | KG | 690.000 | CCM
2CDS253103R0608 | S203 Z63NA | Автомат.выкл-ль 3P+N S203 Z63NA | 1 | ST | 7700,53 | 9086.6254 | STO | Заказ | 5 недель |  |  | 12.05.2015 |  |  |  | Модульные устройства | Автоматические выключатели | S203 | S203 | 4016779552165 | 0.380 | KG | 690.000 | CCM
2CDS253103R0631 | S203 D63NA | Автомат.выкл-ль 3P+N S203 D63NA | 1 | ST | 6016,04 | 7098.9272 | STO | Заказ | 5 недель |  |  | 12.05.2015 |  |  |  | Модульные устройства | Автоматические выключатели | S203 | S203 | 4016779552080 | 0.380 | KG | 690.000 | CCM
2CDS253103R0634 | S203 C63NA | Автомат.выкл-ль 3P+N S203 C63NA | 1 | ST | 2406,42 | 2839.5756 | STO | Заказ | 5 недель |  |  | 12.05.2015 |  |  |  | Модульные устройства | Автоматические выключатели | S203 | S203 | 4016779551090 | 0.380 | KG | 690.000 | CCM
2CDS253103R0635 | S203 B63NA | Автоматич.выкл-ль 3P+N S203 B63NA | 1 | ST | 2647,06 | 3123.5308 | STO | Заказ | 6 недель |  |  | 12.05.2015 |  |  |  | Модульные устройства | Автоматические выключатели | S203 | S203 | 4016779536172 | 0.380 | KG | 690.000 | CCM
2CDS253103R0804 | S203-C80NA | Автомат.выкл-ль 3P+N S203-C80NA | 1 | ST | 9863,87 | 11639.3666 | STO | Заказ | 7 недель | Временно недоступно |  | 12.05.2015 | 23.03.2015 |  |  | Модульные устройства | Автоматические выключатели | Автоматические выключатели |  |  | 0.532 | KG | 425.040 | CCM
2CDS253103R0805 | S203-B80NA | Автомат.выкл-ль 3P+N S203-B80NA | 1 | ST | 10192,55 | 12027.209 | STO | Заказ | 7 недель | Временно недоступно |  | 12.05.2015 | 23.03.2015 |  |  | Модульные устройства | Автоматические выключатели | Автоматические выключатели |  |  | 0.532 | KG | 425.040 | CCM
2CDS253103R0824 | S203-C100NA | Автомат.выкл-ль 3P+N S203-C100NA | 1 | ST | 10615,87 | 12526.7266 | STO | Заказ | 7 недель | Временно недоступно |  | 12.05.2015 | 23.03.2015 |  |  | Модульные устройства | Автоматические выключатели | Автоматические выключатели |  |  | 0.532 | KG | 425.040 | CCM
2CDS253103R0825 | S203-B100NA | Автомат.выкл-ль 3P+N S203-B100NA | 1 | ST | 12219,45 | 14418.951 | STO | Заказ | 5 недель | Временно недоступно |  | 12.05.2015 | 23.03.2015 |  |  | Модульные устройства | Автоматические выключатели | Автоматические выключатели |  |  | 0.532 | KG | 425.040 | CCM
2CDS253103R0971 | S203 D1.6NA | Автомат.выкл-ль 3P+N S203 D1.6NA | 1 | ST | 9697,50 | 11443.05 | STO | Заказ | 5 недель |  |  | 12.05.2015 |  |  |  | Модульные устройства | Автоматические выключатели | S203 | S203 | 4016779532785 | 0.380 | KG | 690.000 | CCM
2CDS253103R0974 | S203 C1.6NA | Автомат.выкл-ль 3P+N S203 C1.6NA | 1 | ST | 3879,00 | 4577.22 | STO | Заказ | 5 недель |  |  | 12.05.2015 |  |  |  | Модульные устройства | Автоматические выключатели | S203 | S203 | 4016779532389 | 0.380 | KG | 690.000 | CCM
2CDS253103R0981 | S203 D0.5NA | Автомат.выкл-ль 3P+N S203 D0.5NA | 1 | ST | 13199,38 | 15575.2684 | STO | Заказ | 5 недель |  |  | 12.05.2015 |  |  |  | Модульные устройства | Автоматические выключатели | S203 | S203 | 4016779532761 | 0.380 | KG | 690.000 | CCM
2CDS253103R0984 | S203 C0.5NA | Автомат.выкл-ль 3P+N S203 C0.5NA | 1 | ST | 5279,75 | 6230.105 | STO | Заказ | 6 недель |  |  | 12.05.2015 |  |  |  | Модульные устройства | Автоматические выключатели | S203 | S203 | 4016779532365 | 0.380 | KG | 690.000 | CCM
2CDS254001R0011 | S204 D1 | Автомат.выкл-ль 4-полюсной S204 D1 | 1 | ST | 10460,17 | 12343.0006 | STO | Заказ | 5 недель |  |  | 12.05.2015 |  |  |  | Модульные устройства | Автоматические выключатели | S204 | S204 | 4016779531139 | 0.500 | KG | 690.000 | CCM
2CDS254001R0014 | S204 C1 | Автомат.выкл-ль 4-полюсной S204 C1 | 1 | ST | 4184,07 | 4937.2026 | STO | Заказ | 5 недель |  |  | 12.05.2015 |  |  |  | Модульные устройства | Автоматические выключатели | S204 | S204 | 4016779529129 | 0.500 | KG | 690.000 | CCM
2CDS254001R0021 | S204 D2 | Автомат.выкл-ль 4-полюсной S204 D2 | 1 | ST | 10460,17 | 12343.0006 | STO | Заказ | 5 недель |  |  | 12.05.2015 |  |  |  | Модульные устройства | Автоматические выключатели | S204 | S204 | 4016779531153 | 0.500 | KG | 690.000 | CCM
2CDS254001R0024 | S204 C2 | Автомат.выкл-ль 4-полюсной S204 C2 | 1 | ST | 4184,07 | 4937.2026 | STO | Заказ | 5 недель |  |  | 12.05.2015 |  |  |  | Модульные устройства | Автоматические выключатели | S204 | S204 | 4016779529143 | 0.500 | KG | 690.000 | CCM
2CDS254001R0031 | S204 D3 | Автомат.выкл-ль 4-полюсной S204 D3 | 1 | ST | 10460,17 | 12343.0006 | STO | Заказ | 5 недель |  |  | 12.05.2015 |  |  |  | Модульные устройства | Автоматические выключатели | S204 | S204 | 4016779531160 | 0.500 | KG | 690.000 | CCM
2CDS254001R0034 | S204 C3 | Автомат.выкл-ль 4-полюсной S204 C3 | 1 | ST | 4184,07 | 4937.2026 | STO | Заказ | 5 недель |  |  | 12.05.2015 |  |  |  | Модульные устройства | Автоматические выключатели | S204 | S204 | 4016779529150 | 0.500 | KG | 690.000 | CCM
2CDS254001R0041 | S204 D4 | Автомат.выкл-ль 4-полюсной S204 D4 | 1 | ST | 9676,06 | 11417.7508 | STO | Заказ | 5 недель |  |  | 12.05.2015 |  |  |  | Модульные устройства | Автоматические выключатели | S204 | S204 | 4016779531177 | 0.500 | KG | 690.000 | CCM
2CDS254001R0044 | S204 C4 | Автомат.выкл-ль 4-полюсной S204 C4 | 1 | ST | 3870,43 | 4567.1074 | STO | Заказ | 5 недель |  |  | 12.05.2015 |  |  |  | Модульные устройства | Автоматические выключатели | S204 | S204 | 4016779529167 | 0.500 | KG | 690.000 | CCM
2CDS254001R0061 | S204 D6 | Автомат.выкл-ль 4-полюсной S204 D6 | 1 | ST | 5790,57 | 6832.8726 | STO | Заказ | 5 недель |  |  | 12.05.2015 |  |  |  | Модульные устройства | Автоматические выключатели | S204 | S204 | 4016779531184 | 0.500 | KG | 690.000 | CCM
2CDS254001R0064 | S204 C6 | Автомат.выкл-ль 4-полюсной S204 C6 | 1 | ST | 2316,23 | 2733.1514 | STO | E | 5 недель |  |  | 12.05.2015 |  |  |  | Модульные устройства | Автоматические выключатели | S204 | S204 | 4016779529174 | 0.500 | KG | 690.000 | CCM
2CDS254001R0065 | S204 B6 | Автоматич.выкл-ль 4-полюсный S204 B6 | 1 | ST | 3613,32 | 4263.7176 | STO | Заказ | 5 недель |  |  | 12.05.2015 |  |  |  | Модульные устройства | Автоматические выключатели | S204 | S204 | 4016779528955 | 0.500 | KG | 690.000 | CCM
2CDS254001R0081 | S204 D8 | Автомат.выкл-ль 4-полюсной S204 D8 | 1 | ST | 5790,57 | 6832.8726 | STO | Заказ | 5 недель |  |  | 12.05.2015 |  |  |  | Модульные устройства | Автоматические выключатели | S204 | S204 | 4016779531191 | 0.500 | KG | 690.000 | CCM
2CDS254001R0084 | S204 C8 | Автомат.выкл-ль 4-полюсной S204 C8 | 1 | ST | 2316,23 | 2733.1514 | STO | Заказ | 5 недель |  |  | 12.05.2015 |  |  |  | Модульные устройства | Автоматические выключатели | S204 | S204 | 4016779529181 | 0.500 | KG | 690.000 | CCM
2CDS254001R0085 | S204 B8 | Автомат.выкл-ль 4-полюсной S204 B8 | 1 | ST | 2702,93 | 3189.4574 | STO | Заказ | 4 недели |  |  | 12.05.2015 |  |  |  | Модульные устройства | Автоматические выключатели | S204 | S204 | 4016779613026 | 0.500 | KG | 425.040 | CCM
2CDS254001R0101 | S204 D10 | Автомат.выкл-ль 4-полюсной S204 D10 | 1 | ST | 4768,75 | 5627.125 | STO | Заказ | 6 недель |  |  | 12.05.2015 |  |  |  | Модульные устройства | Автоматические выключатели | S204 | S204 | 4016779531207 | 0.500 | KG | 690.000 | CCM
2CDS254001R0104 | S204 C10 | Автомат.выкл-ль 4-полюсной S204 C10 | 1 | ST | 1907,50 | 2250.85 | STO | B | 3 недели |  |  | 12.05.2015 |  |  |  | Модульные устройства | Автоматические выключатели | S204 | S204 | 4016779529198 | 0.500 | KG | 690.000 | CCM
2CDS254001R0105 | S204 B10 | Автоматич.выкл-ль 4-полюсный S204 B10 | 1 | ST | 2975,70 | 3511.326 | STO | Заказ | 5 недель |  |  | 12.05.2015 |  |  |  | Модульные устройства | Автоматические выключатели | S204 | S204 | 4016779528962 | 0.500 | KG | 690.000 | CCM
2CDS254001R0131 | S204 D13 | Автомат.выкл-ль 4-полюсной S204 D13 | 1 | ST | 5037,88 | 5944.6984 | STO | Заказ | 5 недель |  |  | 12.05.2015 |  |  |  | Модульные устройства | Автоматические выключатели | S204 | S204 | 4016779531214 | 0.500 | KG | 690.000 | CCM
2CDS254001R0134 | S204 C13 | Автомат.выкл-ль 4-полюсной S204 C13 | 1 | ST | 2015,15 | 2377.877 | STO | Заказ | 5 недель |  |  | 12.05.2015 |  |  |  | Модульные устройства | Автоматические выключатели | S204 | S204 | 4016779529204 | 0.500 | KG | 690.000 | CCM
2CDS254001R0135 | S204 B13 | Автоматич.выкл-ль 4-полюсный S204 B13 | 1 | ST | 3143,64 | 3709.4952 | STO | Заказ | 5 недель |  |  | 12.05.2015 |  |  |  | Модульные устройства | Автоматические выключатели | S204 | S204 | 4016779528979 | 0.500 | KG | 690.000 | CCM
2CDS254001R0157 | S204 K0.5 | Автомат.выкл-ль 4-полюсной S204 K0.5 | 1 | ST | 19848,95 | 23421.761 | STO | Заказ | 5 недель |  |  | 12.05.2015 |  |  |  | Модульные устройства | Автоматические выключатели | S204 | S204 | 4016779529266 | 0.500 | KG | 690.000 | CCM
2CDS254001R0158 | S204 Z0.5 | Автомат.выкл-ль 4-полюсной S204 Z0.5 | 1 | ST | 21172,21 | 24983.2078 | STO | Заказ | 5 недель |  |  | 12.05.2015 |  |  |  | Модульные устройства | Автоматические выключатели | S204 | S204 | 4016779530248 | 0.500 | KG | 690.000 | CCM
2CDS254001R0161 | S204 D16 | Автомат.выкл-ль 4-полюсной S204 D16 | 1 | ST | 4375,00 | 5162.5 | STO | Заказ | 5 недель |  |  | 12.05.2015 |  |  |  | Модульные устройства | Автоматические выключатели | S204 | S204 | 4016779531221 | 0.500 | KG | 690.000 | CCM
2CDS254001R0164 | S204 C16 | Автомат.выкл-ль 4-полюсной S204 C16 | 1 | ST | 1750,00 | 2065 | STO | B | 3 недели |  |  | 12.05.2015 |  |  |  | Модульные устройства | Автоматические выключатели | S204 | S204 | 4016779529211 | 0.500 | KG | 690.000 | CCM
2CDS254001R0165 | S204 B16 | Автоматич.выкл-ль 4-полюсный S204 B16 | 1 | ST | 2730,00 | 3221.4 | STO | Заказ | 5 недель |  |  | 12.05.2015 |  |  |  | Модульные устройства | Автоматические выключатели | S204 | S204 | 4016779528986 | 0.500 | KG | 690.000 | CCM
2CDS254001R0201 | S204 D20 | Автомат.выкл-ль 4-полюсной S204 D20 | 1 | ST | 4375,00 | 5162.5 | STO | Заказ | 6 недель |  |  | 12.05.2015 |  |  |  | Модульные устройства | Автоматические выключатели | S204 | S204 | 4016779531238 | 0.500 | KG | 690.000 | CCM
2CDS254001R0204 | S204 C20 | Автомат.выкл-ль 4-полюсной S204 C20 | 1 | ST | 1750,00 | 2065 | STO | B | 3 недели |  |  | 12.05.2015 |  |  |  | Модульные устройства | Автоматические выключатели | S204 | S204 | 4016779529228 | 0.500 | KG | 690.000 | CCM
2CDS254001R0205 | S204 B20 | Автоматич.выкл-ль 4-полюсный S204 B20 | 1 | ST | 2730,00 | 3221.4 | STO | Заказ | 5 недель |  |  | 12.05.2015 |  |  |  | Модульные устройства | Автоматические выключатели | S204 | S204 | 4016779528993 | 0.500 | KG | 690.000 | CCM
2CDS254001R0217 | S204 K1 | Автомат.выкл-ль 4-полюсной S204 K1 | 1 | ST | 12552,20 | 14811.596 | STO | Заказ | 5 недель |  |  | 12.05.2015 |  |  |  | Модульные устройства | Автоматические выключатели | S204 | S204 | 4016779529273 | 0.500 | KG | 690.000 | CCM
2CDS254001R0218 | S204 Z1 | Автомат.выкл-ль 4-полюсной S204 Z1 | 1 | ST | 13389,01 | 15799.0318 | STO | Заказ | 5 недель |  |  | 12.05.2015 |  |  |  | Модульные устройства | Автоматические выключатели | S204 | S204 | 4016779531320 | 0.500 | KG | 690.000 | CCM
2CDS254001R0251 | S204 D25 | Автомат.выкл-ль 4-полюсной S204 D25 | 1 | ST | 4557,78 | 5378.1804 | STO | Заказ | 5 недель |  |  | 12.05.2015 |  |  |  | Модульные устройства | Автоматические выключатели | S204 | S204 | 4016779531290 | 0.500 | KG | 690.000 | CCM
2CDS254001R0254 | S204 C25 | Автомат.выкл-ль 4-полюсной S204 C25 | 1 | ST | 1823,11 | 2151.2698 | STO | A | 1 неделя |  |  | 12.05.2015 |  |  |  | Модульные устройства | Автоматические выключатели | S204 | S204 | 4016779529235 | 0.500 | KG | 690.000 | CCM
2CDS254001R0255 | S204 B25 | Автоматич.выкл-ль 4-полюсный S204 B25 | 1 | ST | 2844,05 | 3355.979 | STO | C | 5 недель |  |  | 12.05.2015 |  |  |  | Модульные устройства | Автоматические выключатели | S204 | S204 | 4016779529006 | 0.500 | KG | 690.000 | CCM
2CDS254001R0257 | S204 K1.6 | Автомат.выкл-ль 4-полюсной S204 K1.6 | 1 | ST | 12552,20 | 14811.596 | STO | Заказ | 5 недель |  |  | 12.05.2015 |  |  |  | Модульные устройства | Автоматические выключатели | S204 | S204 | 4016779529280 | 0.500 | KG | 690.000 | CCM
2CDS254001R0258 | S204 Z1.6 | Автомат.выкл-ль 4-полюсной S204 Z1.6 | 1 | ST | 13389,01 | 15799.0318 | STO | Заказ | 5 недель |  |  | 12.05.2015 |  |  |  | Модульные устройства | Автоматические выключатели | S204 | S204 | 4016779531443 | 0.500 | KG | 690.000 | CCM
2CDS254001R0277 | S204 K 2 | Автомат.выкл-ль 4-полюсной S204 K 2 | 1 | ST | 12552,20 | 14811.596 | STO | Заказ | 6 недель |  |  | 12.05.2015 |  |  |  | Модульные устройства | Автоматические выключатели | S204 | S204 | 4016779529297 | 0.500 | KG | 690.000 | CCM
2CDS254001R0278 | S204 Z2 | Автомат.выкл-ль 4-полюсной S204 Z2 | 1 | ST | 13389,01 | 15799.0318 | STO | Заказ | 5 недель |  |  | 12.05.2015 |  |  |  | Модульные устройства | Автоматические выключатели | S204 | S204 | 4016779531436 | 0.500 | KG | 690.000 | CCM
2CDS254001R0317 | S204 K3 | Автомат.выкл-ль 4-полюсной S204 K3 | 1 | ST | 12552,20 | 14811.596 | STO | Заказ | 5 недель |  |  | 12.05.2015 |  |  |  | Модульные устройства | Автоматические выключатели | S204 | S204 | 4016779529303 | 0.500 | KG | 690.000 | CCM
2CDS254001R0318 | S204 Z3 | Автомат.выкл-ль 4-полюсной S204 Z3 | 1 | ST | 13389,01 | 15799.0318 | STO | Заказ | 5 недель |  |  | 12.05.2015 |  |  |  | Модульные устройства | Автоматические выключатели | S204 | S204 | 4016779531337 | 0.500 | KG | 690.000 | CCM
2CDS254001R0321 | S204 D32 | Автомат.выкл-ль 4-полюсной S204 D32 | 1 | ST | 4834,28 | 5704.4504 | STO | E | 5 недель |  |  | 12.05.2015 |  |  |  | Модульные устройства | Автоматические выключатели | S204 | S204 | 4016779531306 | 0.500 | KG | 690.000 | CCM
2CDS254001R0324 | S204 C32 | Автомат.выкл-ль 4-полюсной S204 C32 | 1 | ST | 1933,71 | 2281.7778 | STO | A | 1 неделя |  |  | 12.05.2015 |  |  |  | Модульные устройства | Автоматические выключатели | S204 | S204 | 4016779529242 | 0.500 | KG | 690.000 | CCM
2CDS254001R0325 | S204 B32 | Автоматич.выкл-ль 4-полюсный S204 B32 | 1 | ST | 3016,59 | 3559.5762 | STO | Заказ | 5 недель |  |  | 12.05.2015 |  |  |  | Модульные устройства | Автоматические выключатели | S204 | S204 | 4016779529013 | 0.500 | KG | 690.000 | CCM
2CDS254001R0337 | S204 K4 | Автомат.выкл-ль 4-полюсной S204 K4 | 1 | ST | 11611,28 | 13701.3104 | STO | Заказ | 5 недель |  |  | 12.05.2015 |  |  |  | Модульные устройства | Автоматические выключатели | S204 | S204 | 4016779529310 | 0.500 | KG | 690.000 | CCM
2CDS254001R0338 | S204 Z4 | Автомат.выкл-ль 4-полюсной S204 Z4 | 1 | ST | 12385,36 | 14614.7248 | STO | Заказ | 5 недель |  |  | 12.05.2015 |  |  |  | Модульные устройства | Автоматические выключатели | S204 | S204 | 4016779531344 | 0.500 | KG | 690.000 | CCM
2CDS254001R0377 | S204 K6 | Автомат.выкл-ль 4-полюсной S204 K6 | 1 | ST | 6948,69 | 8199.4542 | STO | Заказ | 6 недель |  |  | 12.05.2015 |  |  |  | Модульные устройства | Автоматические выключатели | S204 | S204 | 4016779529327 | 0.500 | KG | 690.000 | CCM
2CDS254001R0378 | S204 Z6 | Автомат.выкл-ль 4-полюсной S204 Z6 | 1 | ST | 7411,93 | 8746.0774 | STO | Заказ | 5 недель |  |  | 12.05.2015 |  |  |  | Модульные устройства | Автоматические выключатели | S204 | S204 | 4016779531351 | 0.500 | KG | 690.000 | CCM
2CDS254001R0401 | S204 D40 | Автомат.выкл-ль 4-полюсной S204 D40 | 1 | ST | 5038,24 | 5945.1232 | STO | Заказ | 6 недель |  |  | 12.05.2015 |  |  |  | Модульные устройства | Автоматические выключатели | S204 | S204 | 4016779531313 | 0.500 | KG | 690.000 | CCM
2CDS254001R0404 | S204 C40 | Автомат.выкл-ль 4-полюсной S204 C40 | 1 | ST | 2015,30 | 2378.054 | STO | B | 1 неделя |  |  | 12.05.2015 |  |  |  | Модульные устройства | Автоматические выключатели | S204 | S204 | 4016779529259 | 0.500 | KG | 690.000 | CCM
2CDS254001R0405 | S204 B40 | Автоматич.выкл-ль 4-полюсный S204 B40 | 1 | ST | 3143,86 | 3709.7548 | STO | Заказ | 5 недель |  |  | 12.05.2015 |  |  |  | Модульные устройства | Автоматические выключатели | S204 | S204 | 4016779529020 | 0.500 | KG | 690.000 | CCM
2CDS254001R0407 | S204 K8 | Автомат.выкл-ль 4-полюсной S204 K8 | 1 | ST | 6948,69 | 8199.4542 | STO | Заказ | 5 недель |  |  | 12.05.2015 |  |  |  | Модульные устройства | Автоматические выключатели | S204 | S204 | 4016779529334 | 0.500 | KG | 690.000 | CCM
2CDS254001R0408 | S204 Z8 | Автомат.выкл-ль 4-полюсной S204 Z8 | 1 | ST | 7411,93 | 8746.0774 | STO | Заказ | 5 недель |  |  | 12.05.2015 |  |  |  | Модульные устройства | Автоматические выключатели | S204 | S204 | 4016779531368 | 0.500 | KG | 690.000 | CCM
2CDS254001R0427 | S204 K10 | Автомат.выкл-ль 4-полюсной S204 K10 | 1 | ST | 5722,50 | 6752.55 | STO | Заказ | 6 недель |  |  | 12.05.2015 |  |  |  | Модульные устройства | Автоматические выключатели | S204 | S204 | 4016779529341 | 0.500 | KG | 690.000 | CCM
2CDS254001R0428 | S204 Z10 | Автомат.выкл-ль 4-полюсной S204 Z10 | 1 | ST | 6104,00 | 7202.72 | STO | Заказ | 5 недель |  |  | 12.05.2015 |  |  |  | Модульные устройства | Автоматические выключатели | S204 | S204 | 4016779531375 | 0.500 | KG | 690.000 | CCM
2CDS254001R0447 | S204 K13 | Автомат.выкл-ль 4-полюсной S204 K13 | 1 | ST | 6045,45 | 7133.631 | STO | Заказ | 5 недель |  |  | 12.05.2015 |  |  |  | Модульные устройства | Автоматические выключатели | S204 | S204 | 4016779529358 | 0.500 | KG | 690.000 | CCM
2CDS254001R0467 | S204 K16 | Автомат.выкл-ль 4-полюсной S204 K16 | 1 | ST | 5250,00 | 6195 | STO | Заказ | 5 недель |  |  | 12.05.2015 |  |  |  | Модульные устройства | Автоматические выключатели | S204 | S204 | 4016779529365 | 0.500 | KG | 690.000 | CCM
2CDS254001R0468 | S204 Z16 | Автомат.выкл-ль 4-полюсной S204 Z16 | 1 | ST | 5600,00 | 6608 | STO | Заказ | 5 недель |  |  | 12.05.2015 |  |  |  | Модульные устройства | Автоматические выключатели | S204 | S204 | 4016779531382 | 0.500 | KG | 690.000 | CCM
2CDS254001R0487 | S204 K20 | Автомат.выкл-ль 4-полюсной S204 K20 | 1 | ST | 5250,00 | 6195 | STO | Заказ | 6 недель |  |  | 12.05.2015 |  |  |  | Модульные устройства | Автоматические выключатели | S204 | S204 | 4016779529372 | 0.500 | KG | 690.000 | CCM
2CDS254001R0488 | S204 Z20 | Автомат.выкл-ль 4-полюсной S204 Z20 | 1 | ST | 5600,00 | 6608 | STO | Заказ | 5 недель |  |  | 12.05.2015 |  |  |  | Модульные устройства | Автоматические выключатели | S204 | S204 | 4016779531399 | 0.500 | KG | 690.000 | CCM
2CDS254001R0501 | S204 D50 | Автомат.выкл-ль 4-полюсной S204 D50 | 1 | ST | 7786,25 | 9187.775 | STO | Заказ | 6 недель |  |  | 12.05.2015 |  |  |  | Модульные устройства | Автоматические выключатели | S204 | S204 | 4016779552097 | 0.500 | KG | 690.000 | CCM
2CDS254001R0504 | S204 C50 | Автомат.выкл-ль 4-полюсной S204 C50 | 1 | ST | 3114,50 | 3675.11 | STO | B | 1 неделя |  |  | 12.05.2015 |  |  |  | Модульные устройства | Автоматические выключатели | S204 | S204 | 4016779551106 | 0.500 | KG | 690.000 | CCM
2CDS254001R0505 | S204 B50 | Автоматич.выкл-ль 4-полюсный S204 B50 | 1 | ST | 4858,62 | 5733.1716 | STO | Заказ | 5 недель |  |  | 12.05.2015 |  |  |  | Модульные устройства | Автоматические выключатели | S204 | S204 | 4016779550987 | 0.500 | KG | 690.000 | CCM
2CDS254001R0517 | S204 K25 | Автомат.выкл-ль 4-полюсной S204 K25 | 1 | ST | 5469,33 | 6453.8094 | STO | Заказ | 6 недель |  |  | 12.05.2015 |  |  |  | Модульные устройства | Автоматические выключатели | S204 | S204 | 4016779529389 | 0.500 | KG | 690.000 | CCM
2CDS254001R0518 | S204 Z25 | Автомат.выкл-ль 4-полюсной S204 Z25 | 1 | ST | 5833,96 | 6884.0728 | STO | Заказ | 5 недель |  |  | 12.05.2015 |  |  |  | Модульные устройства | Автоматические выключатели | S204 | S204 | 4016779531405 | 0.500 | KG | 690.000 | CCM
2CDS254001R0537 | S204 K32 | Автомат.выкл-ль 4-полюсной S204 K32 | 1 | ST | 5801,14 | 6845.3452 | STO | Заказ | 6 недель |  |  | 12.05.2015 |  |  |  | Модульные устройства | Автоматические выключатели | S204 | S204 | 4016779529396 | 0.500 | KG | 690.000 | CCM
2CDS254001R0538 | S204 Z32 | Автомат.выкл-ль 4-полюсной S204 Z32 | 1 | ST | 6187,88 | 7301.6984 | STO | Заказ | 5 недель |  |  | 12.05.2015 |  |  |  | Модульные устройства | Автоматические выключатели | S204 | S204 | 4016779531412 | 0.500 | KG | 690.000 | CCM
2CDS254001R0557 | S204 K40 | Автомат.выкл-ль 4-полюсной S204 K40 | 1 | ST | 6045,89 | 7134.1502 | STO | Заказ | 6 недель |  |  | 12.05.2015 |  |  |  | Модульные устройства | Автоматические выключатели | S204 | S204 | 4016779529402 | 0.500 | KG | 690.000 | CCM
2CDS254001R0558 | S204 Z40 | Автомат.выкл-ль 4-полюсной S204 Z40 | 1 | ST | 6448,94 | 7609.7492 | STO | Заказ | 5 недель |  |  | 12.05.2015 |  |  |  | Модульные устройства | Автоматические выключатели | S204 | S204 | 4016779531429 | 0.500 | KG | 690.000 | CCM
2CDS254001R0577 | S204 K50 | Автомат.выкл-ль 4-полюсной S204 K50 | 1 | ST | 9343,50 | 11025.33 | STO | Заказ | 6 недель |  |  | 12.05.2015 |  |  |  | Модульные устройства | Автоматические выключатели | S204 | S204 | 4016779551229 | 0.500 | KG | 690.000 | CCM
2CDS254001R0578 | S204 Z50 | Автомат.выкл-ль 4-полюсной S204 Z50 | 1 | ST | 9966,39 | 11760.3402 | STO | Заказ | 5 недель |  |  | 12.05.2015 |  |  |  | Модульные устройства | Автоматические выключатели | S204 | S204 | 4016779551977 | 0.500 | KG | 690.000 | CCM
2CDS254001R0607 | S204 K63 | Автомат.выкл-ль 4-полюсной S204 K63 | 1 | ST | 9343,50 | 11025.33 | STO | Заказ | 6 недель |  |  | 12.05.2015 |  |  |  | Модульные устройства | Автоматические выключатели | S204 | S204 | 4016779551236 | 0.500 | KG | 690.000 | CCM
2CDS254001R0608 | S204 Z63 | Автомат.выкл-ль 4-полюсной S204 Z63 | 1 | ST | 9966,39 | 11760.3402 | STO | Заказ | 5 недель |  |  | 12.05.2015 |  |  |  | Модульные устройства | Автоматические выключатели | S204 | S204 | 4016779551984 | 0.500 | KG | 690.000 | CCM
2CDS254001R0631 | S204 D63 | Автомат.выкл-ль 4-полюсной S204 D63 | 1 | ST | 7786,25 | 9187.775 | STO | Заказ | 6 недель |  |  | 12.05.2015 |  |  |  | Модульные устройства | Автоматические выключатели | S204 | S204 | 4016779552103 | 0.500 | KG | 690.000 | CCM
2CDS254001R0634 | S204 C63 | Автомат.выкл-ль 4-полюсной S204 C63 | 1 | ST | 3114,50 | 3675.11 | STO | B | 1 неделя |  |  | 12.05.2015 |  |  |  | Модульные устройства | Автоматические выключатели | S204 | S204 | 4016779551113 | 0.500 | KG | 690.000 | CCM
2CDS254001R0635 | S204 B63 | Автоматич.выкл-ль 4-полюсный S204 B63 | 1 | ST | 4858,62 | 5733.1716 | STO | Заказ | 5 недель |  |  | 12.05.2015 |  |  |  | Модульные устройства | Автоматические выключатели | S204 | S204 | 4016779550994 | 0.500 | KG | 690.000 | CCM
2CDS254001R0804 | S204-C80 | Автомат.выкл-ль 4-полюсной S204-C80 | 1 | ST | 8896,07 | 10497.3626 | STO | Заказ | 7 недель | Временно недоступно |  | 12.05.2015 | 23.03.2015 |  |  | Модульные устройства | Автоматические выключатели | Автоматические выключатели |  |  | 0.532 | KG | 425.040 | CCM
2CDS254001R0805 | S204-B80 | Автомат.выкл-ль 4-полюсной S204-B80 | 1 | ST | 9697,87 | 11443.4866 | STO | Заказ | 5 недель | Временно недоступно |  | 12.05.2015 | 23.03.2015 |  |  | Модульные устройства | Автоматические выключатели | Автоматические выключатели |  |  | 0.532 | KG | 425.040 | CCM
2CDS254001R0824 | S204-C100 | Автомат.выкл-ль 4-полюсной S204-C100 | 1 | ST | 10574,37 | 12477.7566 | STO | Заказ | 7 недель | Временно недоступно |  | 12.05.2015 | 23.03.2015 |  |  | Модульные устройства | Автоматические выключатели | Автоматические выключатели |  |  | 0.532 | KG | 425.040 | CCM
2CDS254001R0825 | S204-B100 | Автомат.выкл-ль 4-полюсной S204-B100 | 1 | ST | 11523,90 | 13598.202 | STO | Заказ | 7 недель | Временно недоступно |  | 12.05.2015 | 23.03.2015 |  |  | Модульные устройства | Автоматические выключатели | Автоматические выключатели |  |  | 0.532 | KG | 425.040 | CCM
2CDS254001R0971 | S204 D1.6 | Автомат.выкл-ль 4-полюсной S204 D1.6 | 1 | ST | 10460,17 | 12343.0006 | STO | Заказ | 6 недель |  |  | 12.05.2015 |  |  |  | Модульные устройства | Автоматические выключатели | S204 | S204 | 4016779531146 | 0.500 | KG | 690.000 | CCM
2CDS254001R0974 | S204 C1.6 | Автомат.выкл-ль 4-полюсной S204 C1.6 | 1 | ST | 4184,07 | 4937.2026 | STO | Заказ | 5 недель |  |  | 12.05.2015 |  |  |  | Модульные устройства | Автоматические выключатели | S204 | S204 | 4016779529136 | 0.500 | KG | 690.000 | CCM
2CDS254001R0981 | S204 D0.5 | Автомат.выкл-ль 4-полюсной S204 D0.5 | 1 | ST | 16540,79 | 19518.1322 | STO | Заказ | 6 недель |  |  | 12.05.2015 |  |  |  | Модульные устройства | Автоматические выключатели | S204 | S204 | 4016779531122 | 0.500 | KG | 690.000 | CCM
2CDS254001R0984 | S204 C0.5 | Автомат.выкл-ль 4-полюсной S204 C0.5 | 1 | ST | 6616,32 | 7807.2576 | STO | Заказ | 5 недель |  |  | 12.05.2015 |  |  |  | Модульные устройства | Автоматические выключатели | S204 | S204 | 4016779529112 | 0.500 | KG | 690.000 | CCM
2CDS271001R0011 | S201M D1 | Автомат.выкл-ль 1-полюсной S201M D1 | 1 | ST | 1828,13 | 2157.1934 | STO | Заказ | 5 недель |  |  | 12.05.2015 |  |  |  | Модульные устройства | Автоматические выключатели | S201M | S201M | 4016779599313 | 0.130 | KG | 230.000 | CCM
2CDS271001R0014 | S201M C1 | Автомат.выкл-ль 1-полюсной S201M C1 | 1 | ST | 1462,50 | 1725.75 | STO | C | 5 недель |  |  | 12.05.2015 |  |  |  | Модульные устройства | Автоматические выключатели | S201M | S201M | 4016779549929 | 0.130 | KG | 230.000 | CCM
2CDS271001R0015 | S201M B1 | Автомат.выкл-ль 1-полюсной S201M B1 | 1 | ST | 0,00 | 0 | STO | Заказ | 5 недель | Продажи прекращены |  | 12.05.2015 | 05.09.2012 |  |  | Модульные устройства | Автоматические выключатели | S201M | S201M | 4016779599320 | 0.130 | KG | 230.000 | CCM
2CDS271001R0021 | S201M D2 | Автомат.выкл-ль 1-полюсной S201M D2 | 1 | ST | 1828,13 | 2157.1934 | STO | Заказ | 5 недель |  |  | 12.05.2015 |  |  |  | Модульные устройства | Автоматические выключатели | S201M | S201M | 4016779599337 | 0.130 | KG | 230.000 | CCM
2CDS271001R0024 | S201M C2 | Автомат.выкл-ль 1-полюсной S201M C2 | 1 | ST | 1462,50 | 1725.75 | STO | C | 5 недель |  |  | 12.05.2015 |  |  |  | Модульные устройства | Автоматические выключатели | S201M | S201M | 4016779549936 | 0.130 | KG | 230.000 | CCM
2CDS271001R0025 | S201M B2 | Автомат.выкл-ль 1-полюсной S201M B2 | 1 | ST | 0,00 | 0 | STO | Заказ | 6 недель | Продажи прекращены |  | 12.05.2015 | 05.09.2012 |  |  | Модульные устройства | Автоматические выключатели | S201M | S201M | 4016779599344 | 0.130 | KG | 230.000 | CCM
2CDS271001R0031 | S201M D3 | Автомат.выкл-ль 1-полюсной S201M D3 | 1 | ST | 1828,13 | 2157.1934 | STO | Заказ | 5 недель |  |  | 12.05.2015 |  |  |  | Модульные устройства | Автоматические выключатели | S201M | S201M | 4016779599351 | 0.130 | KG | 230.000 | CCM
2CDS271001R0034 | S201M C3 | Автомат.выкл-ль 1-полюсной S201M C3 | 1 | ST | 1462,50 | 1725.75 | STO | Заказ | 5 недель |  |  | 12.05.2015 |  |  |  | Модульные устройства | Автоматические выключатели | S201M | S201M | 4016779549943 | 0.130 | KG | 230.000 | CCM
2CDS271001R0035 | S201M B3 | Автомат.выкл-ль 1-полюсной S201M B3 | 1 | ST | 0,00 | 0 | STO | Заказ | 5 недель | Продажи прекращены |  | 12.05.2015 | 05.09.2012 |  |  | Модульные устройства | Автоматические выключатели | S201M | S201M | 4016779599368 | 0.130 | KG | 230.000 | CCM
2CDS271001R0041 | S201M D4 | Автомат.выкл-ль 1-полюсной S201M D4 | 1 | ST | 1828,13 | 2157.1934 | STO | Заказ | 6 недель |  |  | 12.05.2015 |  |  |  | Модульные устройства | Автоматические выключатели | S201M | S201M | 4016779599375 | 0.130 | KG | 230.000 | CCM
2CDS271001R0044 | S201M C4 | Автомат.выкл-ль 1-полюсной S201M C4 | 1 | ST | 1462,50 | 1725.75 | STO | C | 5 недель |  |  | 12.05.2015 |  |  |  | Модульные устройства | Автоматические выключатели | S201M | S201M | 4016779549950 | 0.130 | KG | 230.000 | CCM
2CDS271001R0045 | S201M B4 | Автомат.выкл-ль 1-полюсной S201M B4 | 1 | ST | 0,00 | 0 | STO | Заказ | 6 недель | Продажи прекращены |  | 12.05.2015 | 05.09.2012 |  |  | Модульные устройства | Автоматические выключатели | S201M | S201M | 4016779599382 | 0.130 | KG | 230.000 | CCM
2CDS271001R0061 | S201M D6 | Автомат.выкл-ль 1-полюсной S201M D6 | 1 | ST | 1746,88 | 2061.3184 | STO | Заказ | 5 недель |  |  | 12.05.2015 |  |  |  | Модульные устройства | Автоматические выключатели | S201M | S201M | 4016779599399 | 0.130 | KG | 230.000 | CCM
2CDS271001R0064 | S201M C6 | Автомат.выкл-ль 1-полюсной S201M C6 | 1 | ST | 1397,50 | 1649.05 | STO | B | 3 недели |  |  | 12.05.2015 |  |  |  | Модульные устройства | Автоматические выключатели | S201M | S201M | 4016779549967 | 0.130 | KG | 138.000 | CCM
2CDS271001R0065 | S201M B6 | Автомат.выкл-ль 1-полюсной S201M B6 | 1 | ST | 1607,13 | 1896.4134 | STO | C | 5 недель |  |  | 12.05.2015 |  |  |  | Модульные устройства | Автоматические выключатели | S201M | S201M | 4016779549424 | 0.130 | KG | 230.000 | CCM
2CDS271001R0081 | S201M D8 | Автомат.выкл-ль 1-полюсной S201M D8 | 1 | ST | 1746,88 | 2061.3184 | STO | Заказ | 5 недель |  |  | 12.05.2015 |  |  |  | Модульные устройства | Автоматические выключатели | S201M | S201M | 4016779599405 | 0.130 | KG | 230.000 | CCM
2CDS271001R0084 | S201M C8 | Автомат.выкл-ль 1-полюсной S201M C8 | 1 | ST | 1397,50 | 1649.05 | STO | Заказ | 6 недель |  |  | 12.05.2015 |  |  |  | Модульные устройства | Автоматические выключатели | S201M | S201M | 4016779549974 | 0.130 | KG | 230.000 | CCM
2CDS271001R0085 | S201M B8 | Автомат.выкл-ль 1-полюсной S201M B8 | 1 | ST | 1607,13 | 1896.4134 | STO | Заказ | 5 недель |  |  | 12.05.2015 |  |  |  | Модульные устройства | Автоматические выключатели | S201M | S201M | 4016779599412 | 0.130 | KG | 230.000 | CCM
2CDS271001R0101 | S201M D10 | Автомат.выкл-ль 1-полюсной S201M D10 | 1 | ST | 1489,58 | 1757.7044 | STO | Заказ | 6 недель |  |  | 12.05.2015 |  |  |  | Модульные устройства | Автоматические выключатели | S201M | S201M | 4016779599429 | 0.130 | KG | 230.000 | CCM
2CDS271001R0104 | S201M C10 | Автомат.выкл-ль 1-полюсной S201M C10 | 1 | ST | 1191,67 | 1406.1706 | STO | B | 3 недели |  |  | 12.05.2015 |  |  |  | Модульные устройства | Автоматические выключатели | S201M | S201M | 4016779549981 | 0.130 | KG | 138.000 | CCM
2CDS271001R0105 | S201M B10 | Автомат.выкл-ль 1-полюсной S201M B10 | 1 | ST | 1370,42 | 1617.0956 | STO | C | 5 недель |  |  | 12.05.2015 |  |  |  | Модульные устройства | Автоматические выключатели | S201M | S201M | 4016779549431 | 0.130 | KG | 138.000 | CCM
2CDS271001R0134 | S201M C13 | Автомат.выкл-ль 1-полюсной S201M C13 | 1 | ST | 1408,33 | 1661.8294 | STO | Заказ | 6 недель |  |  | 12.05.2015 |  |  |  | Модульные устройства | Автоматические выключатели | S201M | S201M | 4016779549998 | 0.130 | KG | 138.000 | CCM
2CDS271001R0135 | S201M B13 | Автомат.выкл-ль 1-полюсной S201M B13 | 1 | ST | 1619,58 | 1911.1044 | STO | Заказ | 5 недель |  |  | 12.05.2015 |  |  |  | Модульные устройства | Автоматические выключатели | S201M | S201M | 4016779549448 | 0.130 | KG | 230.000 | CCM
2CDS271001R0157 | S201M K0.5 | Автомат.выкл-ль 1-полюсной S201M K0.5 | 1 | ST | 4387,50 | 5177.25 | STO | Заказ | 5 недель |  |  | 12.05.2015 |  |  |  | Модульные устройства | Автоматические выключатели | S201M | S201M | 4016779599436 | 0.130 | KG | 230.000 | CCM
2CDS271001R0158 | S201M Z0.5 | Автомат.выкл-ль 1-полюсной S201M Z0.5 | 1 | ST | 4680,00 | 5522.4 | STO | Заказ | 5 недель |  |  | 12.05.2015 |  |  |  | Модульные устройства | Автоматические выключатели | S201M | S201M | 4016779599443 | 0.130 | KG | 230.000 | CCM
2CDS271001R0161 | S201M D16 | Автомат.выкл-ль 1-полюсной S201M D16 | 1 | ST | 1354,17 | 1597.9206 | STO | Заказ | 6 недель |  |  | 12.05.2015 |  |  |  | Модульные устройства | Автоматические выключатели | S201M | S201M | 4016779599450 | 0.130 | KG | 230.000 | CCM
2CDS271001R0164 | S201M C16 | Автомат.выкл-ль 1-полюсной S201M C16 | 1 | ST | 1083,33 | 1278.3294 | STO | B | 3 недели |  |  | 12.05.2015 |  |  |  | Модульные устройства | Автоматические выключатели | S201M | S201M | 4016779550000 | 0.130 | KG | 138.000 | CCM
2CDS271001R0165 | S201M B16 | Автомат.выкл-ль 1-полюсной S201M B16 | 1 | ST | 1245,83 | 1470.0794 | STO | Заказ | 5 недель |  |  | 12.05.2015 |  |  |  | Модульные устройства | Автоматические выключатели | S201M | S201M | 4016779549455 | 0.130 | KG | 138.000 | CCM
2CDS271001R0201 | S201M D20 | Автомат.выкл-ль 1-полюсной S201M D20 | 1 | ST | 1692,71 | 1997.3978 | STO | Заказ | 6 недель |  |  | 12.05.2015 |  |  |  | Модульные устройства | Автоматические выключатели | S201M | S201M | 4016779599467 | 0.130 | KG | 230.000 | CCM
2CDS271001R0204 | S201M C20 | Автомат.выкл-ль 1-полюсной S201M C20 | 1 | ST | 1354,17 | 1597.9206 | STO | C | 5 недель |  |  | 12.05.2015 |  |  |  | Модульные устройства | Автоматические выключатели | S201M | S201M | 4016779550017 | 0.130 | KG | 138.000 | CCM
2CDS271001R0205 | S201M B20 | Автомат.выкл-ль 1-полюсной S201M B20 | 1 | ST | 1557,29 | 1837.6022 | STO | Заказ | 5 недель |  |  | 12.05.2015 |  |  |  | Модульные устройства | Автоматические выключатели | S201M | S201M | 4016779549462 | 0.130 | KG | 138.000 | CCM
2CDS271001R0217 | S201M K1 | Автомат.выкл-ль 1-полюсной S201M K1 | 1 | ST | 4387,50 | 5177.25 | STO | Заказ | 6 недель |  |  | 12.05.2015 |  |  |  | Модульные устройства | Автоматические выключатели | S201M | S201M | 4016779599474 | 0.130 | KG | 138.000 | CCM
2CDS271001R0218 | S201M Z1 | Автомат.выкл-ль 1-полюсной S201M Z1 | 1 | ST | 4680,00 | 5522.4 | STO | Заказ | 5 недель |  |  | 12.05.2015 |  |  |  | Модульные устройства | Автоматические выключатели | S201M | S201M | 4016779599481 | 0.130 | KG | 230.000 | CCM
2CDS271001R0251 | S201M D25 | Автомат.выкл-ль 1-полюсной S201M D25 | 1 | ST | 1692,71 | 1997.3978 | STO | Заказ | 5 недель |  |  | 12.05.2015 |  |  |  | Модульные устройства | Автоматические выключатели | S201M | S201M | 4016779599498 | 0.130 | KG | 138.000 | CCM
2CDS271001R0254 | S201M C25 | Автомат.выкл-ль 1-полюсной S201M C25 | 1 | ST | 1354,17 | 1597.9206 | STO | C | 5 недель |  |  | 12.05.2015 |  |  |  | Модульные устройства | Автоматические выключатели | S201M | S201M | 4016779550024 | 0.130 | KG | 138.000 | CCM
2CDS271001R0255 | S201M B25 | Автомат.выкл-ль 1-полюсной S201M B25 | 1 | ST | 1557,29 | 1837.6022 | STO | Заказ | 5 недель |  |  | 12.05.2015 |  |  |  | Модульные устройства | Автоматические выключатели | S201M | S201M | 4016779549479 | 0.130 | KG | 138.000 | CCM
2CDS271001R0257 | S201M K1.6 | Автомат.выкл-ль 1-полюсной S201M K1.6 | 1 | ST | 4387,50 | 5177.25 | STO | Заказ | 5 недель |  |  | 12.05.2015 |  |  |  | Модульные устройства | Автоматические выключатели | S201M | S201M | 4016779599504 | 0.130 | KG | 230.000 | CCM
2CDS271001R0258 | S201M Z1.6 | Автомат.выкл-ль 1-полюсной S201M Z1.6 | 1 | ST | 4680,00 | 5522.4 | STO | Заказ | 5 недель |  |  | 12.05.2015 |  |  |  | Модульные устройства | Автоматические выключатели | S201M | S201M | 4016779599511 | 0.130 | KG | 230.000 | CCM
2CDS271001R0277 | S201M K2 | Автомат.выкл-ль 1-полюсной S201M K2 | 1 | ST | 4387,50 | 5177.25 | STO | Заказ | 6 недель |  |  | 12.05.2015 |  |  |  | Модульные устройства | Автоматические выключатели | S201M | S201M | 4016779599528 | 0.130 | KG | 230.000 | CCM
2CDS271001R0278 | S201M Z2 | Автомат.выкл-ль 1-полюсной S201M Z2 | 1 | ST | 4680,00 | 5522.4 | STO | Заказ | 6 недель |  |  | 12.05.2015 |  |  |  | Модульные устройства | Автоматические выключатели | S201M | S201M | 4016779599535 | 0.130 | KG | 138.000 | CCM
2CDS271001R0317 | S201M K3 | Автомат.выкл-ль 1-полюсной S201M K3 | 1 | ST | 4387,50 | 5177.25 | STO | Заказ | 6 недель |  |  | 12.05.2015 |  |  |  | Модульные устройства | Автоматические выключатели | S201M | S201M | 4016779599542 | 0.130 | KG | 138.000 | CCM
2CDS271001R0318 | S201M Z3 | Автомат.выкл-ль 1-полюсной S201M Z3 | 1 | ST | 4680,00 | 5522.4 | STO | Заказ | 5 недель |  |  | 12.05.2015 |  |  |  | Модульные устройства | Автоматические выключатели | S201M | S201M | 4016779599559 | 0.130 | KG | 230.000 | CCM
2CDS271001R0321 | S201M D32 | Автомат.выкл-ль 1-полюсной S201M D32 | 1 | ST | 1692,71 | 1997.3978 | STO | Заказ | 6 недель |  |  | 12.05.2015 |  |  |  | Модульные устройства | Автоматические выключатели | S201M | S201M | 4016779599566 | 0.130 | KG | 230.000 | CCM
2CDS271001R0324 | S201M C32 | Автомат.выкл-ль 1-полюсной S201M C32 | 1 | ST | 1354,17 | 1597.9206 | STO | C | 5 недель |  |  | 12.05.2015 |  |  |  | Модульные устройства | Автоматические выключатели | S201M | S201M | 4016779550031 | 0.130 | KG | 138.000 | CCM
2CDS271001R0325 | S201M B32 | Автомат.выкл-ль 1-полюсной S201M B32 | 1 | ST | 1557,29 | 1837.6022 | STO | Заказ | 5 недель |  |  | 12.05.2015 |  |  |  | Модульные устройства | Автоматические выключатели | S201M | S201M | 4016779549486 | 0.130 | KG | 230.000 | CCM
2CDS271001R0337 | S201M K4 | Автомат.выкл-ль 1-полюсной S201M K4 | 1 | ST | 4387,50 | 5177.25 | STO | Заказ | 6 недель |  |  | 12.05.2015 |  |  |  | Модульные устройства | Автоматические выключатели | S201M | S201M | 4016779599573 | 0.130 | KG | 230.000 | CCM
2CDS271001R0338 | S201M Z4 | Автомат.выкл-ль 1-полюсной S201M Z4 | 1 | ST | 4680,00 | 5522.4 | STO | Заказ | 6 недель |  |  | 12.05.2015 |  |  |  | Модульные устройства | Автоматические выключатели | S201M | S201M | 4016779599580 | 0.130 | KG | 138.000 | CCM
2CDS271001R0377 | S201M K6 | Автомат.выкл-ль 1-полюсной S201M K6 | 1 | ST | 4192,50 | 4947.15 | STO | Заказ | 5 недель |  |  | 12.05.2015 |  |  |  | Модульные устройства | Автоматические выключатели | S201M | S201M | 4016779599597 | 0.130 | KG | 230.000 | CCM
2CDS271001R0378 | S201M Z6 | Автомат.выкл-ль 1-полюсной S201M Z6 | 1 | ST | 4472,00 | 5276.96 | STO | Заказ | 6 недель |  |  | 12.05.2015 |  |  |  | Модульные устройства | Автоматические выключатели | S201M | S201M | 4016779599603 | 0.130 | KG | 138.000 | CCM
2CDS271001R0401 | S201M D40 | Автомат.выкл-ль 1-полюсной S201M D40 | 1 | ST | 2031,25 | 2396.875 | STO | Заказ | 5 недель |  |  | 12.05.2015 |  |  |  | Модульные устройства | Автоматические выключатели | S201M | S201M | 4016779599610 | 0.130 | KG | 230.000 | CCM
2CDS271001R0404 | S201M C40 | Автомат.выкл-ль 1-полюсной S201M C40 | 1 | ST | 1625,00 | 1917.5 | STO | C | 5 недель |  |  | 12.05.2015 |  |  |  | Модульные устройства | Автоматические выключатели | S201M | S201M | 4016779550048 | 0.130 | KG | 230.000 | CCM
2CDS271001R0405 | S201M B40 | Автомат.выкл-ль 1-полюсной S201M B40 | 1 | ST | 1868,75 | 2205.125 | STO | Заказ | 6 недель |  |  | 12.05.2015 |  |  |  | Модульные устройства | Автоматические выключатели | S201M | S201M | 4016779549493 | 0.130 | KG | 230.000 | CCM
2CDS271001R0407 | S201M K8 | Автомат.выкл-ль 1-полюсной S201M K8 | 1 | ST | 4192,50 | 4947.15 | STO | Заказ | 5 недель |  |  | 12.05.2015 |  |  |  | Модульные устройства | Автоматические выключатели | S201M | S201M | 4016779599627 | 0.130 | KG | 230.000 | CCM
2CDS271001R0408 | S201M Z8 | Автомат.выкл-ль 1-полюсной S201M Z8 | 1 | ST | 4472,00 | 5276.96 | STO | Заказ | 5 недель |  |  | 12.05.2015 |  |  |  | Модульные устройства | Автоматические выключатели | S201M | S201M | 4016779599634 | 0.130 | KG | 230.000 | CCM
2CDS271001R0427 | S201M K10 | Автомат.выкл-ль 1-полюсной S201M K10 | 1 | ST | 3575,00 | 4218.5 | STO | Заказ | 5 недель |  |  | 12.05.2015 |  |  |  | Модульные устройства | Автоматические выключатели | S201M | S201M | 4016779599641 | 0.130 | KG | 230.000 | CCM
2CDS271001R0428 | S201M Z10 | Автомат.выкл-ль 1-полюсной S201M Z10 | 1 | ST | 3813,33 | 4499.7294 | STO | Заказ | 5 недель |  |  | 12.05.2015 |  |  |  | Модульные устройства | Автоматические выключатели | S201M | S201M | 4016779599658 | 0.130 | KG | 230.000 | CCM
2CDS271001R0467 | S201M K16 | Автомат.выкл-ль 1-полюсной S201M K16 | 1 | ST | 3250,00 | 3835 | STO | Заказ | 6 недель |  |  | 12.05.2015 |  |  |  | Модульные устройства | Автоматические выключатели | S201M | S201M | 4016779599665 | 0.130 | KG | 230.000 | CCM
2CDS271001R0468 | S201M Z16 | Автомат.выкл-ль 1-полюсной S201M Z16 | 1 | ST | 3466,67 | 4090.6706 | STO | Заказ | 6 недель |  |  | 12.05.2015 |  |  |  | Модульные устройства | Автоматические выключатели | S201M | S201M | 4016779599672 | 0.130 | KG | 230.000 | CCM
2CDS271001R0487 | S201M K20 | Автомат.выкл-ль 1-полюсной S201M K20 | 1 | ST | 4062,50 | 4793.75 | STO | Заказ | 6 недель |  |  | 12.05.2015 |  |  |  | Модульные устройства | Автоматические выключатели | S201M | S201M | 4016779599689 | 0.130 | KG | 230.000 | CCM
2CDS271001R0488 | S201M Z20 | Автомат.выкл-ль 1-полюсной S201M Z20 | 1 | ST | 4333,33 | 5113.3294 | STO | Заказ | 5 недель |  |  | 12.05.2015 |  |  |  | Модульные устройства | Автоматические выключатели | S201M | S201M | 4016779599696 | 0.130 | KG | 230.000 | CCM
2CDS271001R0501 | S201M D50 | Автомат.выкл-ль 1-полюсной S201M D50 | 1 | ST | 2572,92 | 3036.0456 | STO | Заказ | 6 недель |  |  | 12.05.2015 |  |  |  | Модульные устройства | Автоматические выключатели | S201M | S201M | 4016779599702 | 0.130 | KG | 230.000 | CCM
2CDS271001R0504 | S201M C50 | Автомат.выкл-ль 1-полюсной S201M C50 | 1 | ST | 2058,33 | 2428.8294 | STO | Заказ | 5 недель |  |  | 12.05.2015 |  |  |  | Модульные устройства | Автоматические выключатели | S201M | S201M | 4016779543934 | 0.130 | KG | 230.000 | CCM
2CDS271001R0505 | S201M B50 | Автомат.выкл-ль 1-полюсной S201M B50 | 1 | ST | 2367,08 | 2793.1544 | STO | Заказ | 5 недель |  |  | 12.05.2015 |  |  |  | Модульные устройства | Автоматические выключатели | S201M | S201M | 4016779543811 | 0.130 | KG | 230.000 | CCM
2CDS271001R0517 | S201M K25 | Автомат.выкл-ль 1-полюсной S201M K25 | 1 | ST | 4062,50 | 4793.75 | STO | Заказ | 6 недель |  |  | 12.05.2015 |  |  |  | Модульные устройства | Автоматические выключатели | S201M | S201M | 4016779599719 | 0.130 | KG | 138.000 | CCM
2CDS271001R0518 | S201M Z25 | Автомат.выкл-ль 1-полюсной S201M Z25 | 1 | ST | 4333,33 | 5113.3294 | STO | Заказ | 5 недель |  |  | 12.05.2015 |  |  |  | Модульные устройства | Автоматические выключатели | S201M | S201M | 4016779599726 | 0.130 | KG | 230.000 | CCM
2CDS271001R0537 | S201M K32 | Автомат.выкл-ль 1-полюсной S201M K32 | 1 | ST | 4062,50 | 4793.75 | STO | Заказ | 6 недель |  |  | 12.05.2015 |  |  |  | Модульные устройства | Автоматические выключатели | S201M | S201M | 4016779599733 | 0.130 | KG | 230.000 | CCM
2CDS271001R0538 | S201M Z32 | Автомат.выкл-ль 1-полюсной S201M Z32 | 1 | ST | 4333,33 | 5113.3294 | STO | Заказ | 5 недель |  |  | 12.05.2015 |  |  |  | Модульные устройства | Автоматические выключатели | S201M | S201M | 4016779599740 | 0.130 | KG | 230.000 | CCM
2CDS271001R0557 | S201M K40 | Автомат.выкл-ль 1-полюсной S201M K40 | 1 | ST | 4875,00 | 5752.5 | STO | Заказ | 6 недель |  |  | 12.05.2015 |  |  |  | Модульные устройства | Автоматические выключатели | S201M | S201M | 4016779599757 | 0.130 | KG | 230.000 | CCM
2CDS271001R0558 | S201M Z40 | Автомат.выкл-ль 1-полюсной S201M Z40 | 1 | ST | 5200,00 | 6136 | STO | Заказ | 5 недель |  |  | 12.05.2015 |  |  |  | Модульные устройства | Автоматические выключатели | S201M | S201M | 4016779599764 | 0.130 | KG | 230.000 | CCM
2CDS271001R0577 | S201M K50 | Автомат.выкл-ль 1-полюсной S201M K50 | 1 | ST | 6175,00 | 7286.5 | STO | Заказ | 6 недель |  |  | 12.05.2015 |  |  |  | Модульные устройства | Автоматические выключатели | S201M | S201M | 4016779599771 | 0.130 | KG | 138.000 | CCM
2CDS271001R0578 | S201M Z50 | Автомат.выкл-ль 1-полюсной S201M Z50 | 1 | ST | 6586,67 | 7772.2706 | STO | Заказ | 5 недель |  |  | 12.05.2015 |  |  |  | Модульные устройства | Автоматические выключатели | S201M | S201M | 4016779599788 | 0.130 | KG | 230.000 | CCM
2CDS271001R0607 | S201M K63 | Автомат.выкл-ль 1-полюсной S201M K63 | 1 | ST | 6825,00 | 8053.5 | STO | Заказ | 6 недель |  |  | 12.05.2015 |  |  |  | Модульные устройства | Автоматические выключатели | S201M | S201M | 4016779599795 | 0.130 | KG | 230.000 | CCM
2CDS271001R0608 | S201M Z63 | Автомат.выкл-ль 1-полюсной S201M Z63 | 1 | ST | 7280,00 | 8590.4 | STO | Заказ | 5 недель |  |  | 12.05.2015 |  |  |  | Модульные устройства | Автоматические выключатели | S201M | S201M | 4016779599801 | 0.130 | KG | 230.000 | CCM
2CDS271001R0631 | S201M D63 | Автомат.выкл-ль 1-полюсной S201M D63 | 1 | ST | 2843,75 | 3355.625 | STO | Заказ | 5 недель |  |  | 12.05.2015 |  |  |  | Модульные устройства | Автоматические выключатели | S201M | S201M | 4016779599818 | 0.130 | KG | 138.000 | CCM
2CDS271001R0634 | S201M C63 | Автомат.выкл-ль 1-полюсной S201M C63 | 1 | ST | 2275,00 | 2684.5 | STO | Заказ | 5 недель |  |  | 12.05.2015 |  |  |  | Модульные устройства | Автоматические выключатели | S201M | S201M | 4016779543941 | 0.130 | KG | 230.000 | CCM
2CDS271001R0635 | S201M B63 | Автомат.выкл-ль 1-полюсной S201M B63 | 1 | ST | 2616,25 | 3087.175 | STO | Заказ | 5 недель |  |  | 12.05.2015 |  |  |  | Модульные устройства | Автоматические выключатели | S201M | S201M | 4016779543828 | 0.130 | KG | 230.000 | CCM
2CDS271001R0971 | S201M D1.6 | Автомат.выкл-ль 1-полюсной S201M D1.6 | 1 | ST | 1828,13 | 2157.1934 | STO | Заказ | 5 недель |  |  | 12.05.2015 |  |  |  | Модульные устройства | Автоматические выключатели | S201M | S201M | 4016779599825 | 0.130 | KG | 230.000 | CCM
2CDS271001R0974 | S201M C1.6 | Автомат.выкл-ль 1-полюсной S201M C1.6 | 1 | ST | 1462,50 | 1725.75 | STO | Заказ | 6 недель |  |  | 12.05.2015 |  |  |  | Модульные устройства | Автоматические выключатели | S201M | S201M | 4016779549912 | 0.130 | KG | 230.000 | CCM
2CDS271001R0981 | S201M D0.5 | Автомат.выкл-ль 1-полюсной S201M D0.5 | 1 | ST | 1828,13 | 2157.1934 | STO | Заказ | 5 недель |  |  | 12.05.2015 |  |  |  | Модульные устройства | Автоматические выключатели | S201M | S201M | 4016779599832 | 0.130 | KG | 230.000 | CCM
2CDS271001R0984 | S201M C0.5 | Автомат.выкл-ль 1-полюсной S201M C0.5 | 1 | ST | 1462,50 | 1725.75 | STO | Заказ | 6 недель |  |  | 12.05.2015 |  |  |  | Модульные устройства | Автоматические выключатели | S201M | S201M | 4016779549905 | 0.130 | KG | 230.000 | CCM
2CDS271006R0011 | S201MT-D1 | Автомат.выкл-ль 1-полюсной S201MT-D1 | 1 | ST | 1851,19 | 2184.4042 | STO | Заказ | 6 недель |  |  | 12.05.2015 |  |  |  | Модульные устройства | Автоматические выключатели |  |  |  | 0.160 | KG | 106.260 | CCM
2CDS271006R0014 | S201MT-C1 | Автомат.выкл-ль 1-полюсной S201MT-C1 | 1 | ST | 1690,05 | 1994.259 | STO | Заказ | 6 недель |  |  | 12.05.2015 |  |  |  | Модульные устройства | Автоматические выключатели |  |  |  | 0.160 | KG | 106.260 | CCM
2CDS271006R0021 | S201MT-D2 | Автомат.выкл-ль 1-полюсной S201MT-D2 | 1 | ST | 1851,19 | 2184.4042 | STO | Заказ | 6 недель |  |  | 12.05.2015 |  |  |  | Модульные устройства | Автоматические выключатели |  |  |  | 0.160 | KG | 106.260 | CCM
2CDS271006R0024 | S201MT-C2 | Автомат.выкл-ль 1-полюсной S201MT-C2 | 1 | ST | 1690,05 | 1994.259 | STO | Заказ | 6 недель |  |  | 12.05.2015 |  |  |  | Модульные устройства | Автоматические выключатели |  |  |  | 0.160 | KG | 106.260 | CCM
2CDS271006R0031 | S201MT-D3 | Автомат.выкл-ль 1-полюсной S201MT-D3 | 1 | ST | 1851,19 | 2184.4042 | STO | Заказ | 6 недель |  |  | 12.05.2015 |  |  |  | Модульные устройства | Автоматические выключатели |  |  |  | 0.160 | KG | 106.260 | CCM
2CDS271006R0034 | S201MT-C3 | Автомат.выкл-ль 1-полюсной S201MT-C3 | 1 | ST | 1690,05 | 1994.259 | STO | Заказ | 6 недель |  |  | 12.05.2015 |  |  |  | Модульные устройства | Автоматические выключатели |  |  |  | 0.160 | KG | 106.260 | CCM
2CDS271006R0041 | S201MT-D4 | Автомат.выкл-ль 1-полюсной S201MT-D4 | 1 | ST | 1851,19 | 2184.4042 | STO | Заказ | 6 недель |  |  | 12.05.2015 |  |  |  | Модульные устройства | Автоматические выключатели |  |  |  | 0.160 | KG | 106.260 | CCM
2CDS271006R0044 | S201MT-C4 | Автомат.выкл-ль 1-полюсной S201MT-C4 | 1 | ST | 1690,05 | 1994.259 | STO | Заказ | 6 недель |  |  | 12.05.2015 |  |  |  | Модульные устройства | Автоматические выключатели |  |  |  | 0.160 | KG | 106.260 | CCM
2CDS271006R0061 | S201MT-D6 | Автомат.выкл-ль 1-полюсной S201MT-D6 | 1 | ST | 1851,19 | 2184.4042 | STO | Заказ | 6 недель |  |  | 12.05.2015 |  |  |  | Модульные устройства | Автоматические выключатели |  |  |  | 0.160 | KG | 106.260 | CCM
2CDS271006R0064 | S201MT-C6 | Автомат.выкл-ль 1-полюсной S201MT-C6 | 1 | ST | 1690,05 | 1994.259 | STO | Заказ | 6 недель |  |  | 12.05.2015 |  |  |  | Модульные устройства | Автоматические выключатели |  |  |  | 0.160 | KG | 106.260 | CCM
2CDS271006R0065 | S201MT-B6 | Автомат.выкл-ль 1-полюсной S201MT-B6 | 1 | ST | 1463,69 | 1727.1542 | STO | Заказ | 6 недель |  |  | 12.05.2015 |  |  |  | Модульные устройства | Автоматические выключатели |  |  |  | 0.160 | KG | 106.260 | CCM
2CDS271006R0081 | S201MT-D8 | Автомат.выкл-ль 1-полюсной S201MT-D8 | 1 | ST | 1851,19 | 2184.4042 | STO | Заказ | 6 недель |  |  | 12.05.2015 |  |  |  | Модульные устройства | Автоматические выключатели |  |  |  | 0.160 | KG | 106.260 | CCM
2CDS271006R0084 | S201MT-C8 | Автомат.выкл-ль 1-полюсной S201MT-C8 | 1 | ST | 1690,05 | 1994.259 | STO | Заказ | 6 недель |  |  | 12.05.2015 |  |  |  | Модульные устройства | Автоматические выключатели |  |  |  | 0.160 | KG | 106.260 | CCM
2CDS271006R0101 | S201MT-D10 | Автомат.выкл-ль 1-полюсной S201MT-D10 | 1 | ST | 1540,42 | 1817.6956 | STO | Заказ | 6 недель |  |  | 12.05.2015 |  |  |  | Модульные устройства | Автоматические выключатели |  |  |  | 0.160 | KG | 106.260 | CCM
2CDS271006R0104 | S201MT-C10 | Автомат.выкл-ль 1-полюсной S201MT-C10 | 1 | ST | 1408,06 | 1661.5108 | STO | Заказ | 6 недель |  |  | 12.05.2015 |  |  |  | Модульные устройства | Автоматические выключатели |  |  |  | 0.160 | KG | 106.260 | CCM
2CDS271006R0105 | S201MT-B10 | Автомат.выкл-ль 1-полюсной S201MT-B10 | 1 | ST | 1218,14 | 1437.4052 | STO | Заказ | 6 недель |  |  | 12.05.2015 |  |  |  | Модульные устройства | Автоматические выключатели |  |  |  | 0.160 | KG | 106.260 | CCM
2CDS271006R0131 | S201MT-D13 | Автомат.выкл-ль 1-полюсной S201MT-D13 | 1 | ST | 2712,52 | 3200.7736 | STO | Заказ | 6 недель |  |  | 12.05.2015 |  |  |  | Модульные устройства | Автоматические выключатели |  |  |  | 0.160 | KG | 106.260 | CCM
2CDS271006R0134 | S201MT-C13 | Автомат.выкл-ль 1-полюсной S201MT-C13 | 1 | ST | 1408,06 | 1661.5108 | STO | Заказ | 6 недель |  |  | 12.05.2015 |  |  |  | Модульные устройства | Автоматические выключатели |  |  |  | 0.160 | KG | 106.260 | CCM
2CDS271006R0135 | S201MT-B13 | Автомат.выкл-ль 1-полюсной S201MT-B13 | 1 | ST | 1218,14 | 1437.4052 | STO | Заказ | 6 недель |  |  | 12.05.2015 |  |  |  | Модульные устройства | Автоматические выключатели |  |  |  | 0.160 | KG | 106.260 | CCM
2CDS271006R0157 | S201MT-K0,5 | Автомат.выкл-ль 1-полюсной S201MT-K0,5 | 1 | ST | 1851,19 | 2184.4042 | STO | Заказ | 6 недель |  |  | 12.05.2015 |  |  |  | Модульные устройства | Автоматические выключатели |  |  |  | 0.160 | KG | 106.260 | CCM
2CDS271006R0158 | S201MT-Z0,5 | Автомат.выкл-ль 1-полюсной S201MT-Z0,5 | 1 | ST | 1987,39 | 2345.1202 | STO | Заказ | 6 недель |  |  | 12.05.2015 |  |  |  | Модульные устройства | Автоматические выключатели |  |  |  | 0.160 | KG | 106.260 | CCM
2CDS271006R0161 | S201MT-D16 | Автомат.выкл-ль 1-полюсной S201MT-D16 | 1 | ST | 1540,42 | 1817.6956 | STO | Заказ | 6 недель |  |  | 12.05.2015 |  |  |  | Модульные устройства | Автоматические выключатели |  |  |  | 0.160 | KG | 106.260 | CCM
2CDS271006R0164 | S201MT-C16 | Автомат.выкл-ль 1-полюсной S201MT-C16 | 1 | ST | 1408,06 | 1661.5108 | STO | Заказ | 6 недель |  |  | 12.05.2015 |  |  |  | Модульные устройства | Автоматические выключатели |  |  |  | 0.160 | KG | 106.260 | CCM
2CDS271006R0165 | S201MT-B16 | Автомат.выкл-ль 1-полюсной S201MT-B16 | 1 | ST | 1218,14 | 1437.4052 | STO | Заказ | 6 недель |  |  | 12.05.2015 |  |  |  | Модульные устройства | Автоматические выключатели |  |  |  | 0.160 | KG | 106.260 | CCM
2CDS271006R0201 | S201MT-D20 | Автомат.выкл-ль 1-полюсной S201MT-D20 | 1 | ST | 1768,70 | 2087.066 | STO | Заказ | 6 недель |  |  | 12.05.2015 |  |  |  | Модульные устройства | Автоматические выключатели |  |  |  | 0.160 | KG | 106.260 | CCM
2CDS271006R0204 | S201MT-C20 | Автомат.выкл-ль 1-полюсной S201MT-C20 | 1 | ST | 1617,16 | 1908.2488 | STO | Заказ | 6 недель |  |  | 12.05.2015 |  |  |  | Модульные устройства | Автоматические выключатели |  |  |  | 0.160 | KG | 106.260 | CCM
2CDS271006R0205 | S201MT-B20 | Автомат.выкл-ль 1-полюсной S201MT-B20 | 1 | ST | 1400,38 | 1652.4484 | STO | Заказ | 6 недель |  |  | 12.05.2015 |  |  |  | Модульные устройства | Автоматические выключатели |  |  |  | 0.160 | KG | 106.260 | CCM
2CDS271006R0217 | S201MT-K1 | Автомат.выкл-ль 1-полюсной S201MT-K1 | 1 | ST | 1851,19 | 2184.4042 | STO | Заказ | 6 недель |  |  | 12.05.2015 |  |  |  | Модульные устройства | Автоматические выключатели |  |  |  | 0.160 | KG | 106.260 | CCM
2CDS271006R0218 | S201MT-Z1 | Автомат.выкл-ль 1-полюсной S201MT-Z1 | 1 | ST | 1987,39 | 2345.1202 | STO | Заказ | 6 недель |  |  | 12.05.2015 |  |  |  | Модульные устройства | Автоматические выключатели |  |  |  | 0.160 | KG | 106.260 | CCM
2CDS271006R0251 | S201MT-D25 | Автомат.выкл-ль 1-полюсной S201MT-D25 | 1 | ST | 1851,19 | 2184.4042 | STO | Заказ | 6 недель |  |  | 12.05.2015 |  |  |  | Модульные устройства | Автоматические выключатели |  |  |  | 0.160 | KG | 106.260 | CCM
2CDS271006R0254 | S201MT-C25 | Автомат.выкл-ль 1-полюсной S201MT-C25 | 1 | ST | 1690,05 | 1994.259 | STO | Заказ | 6 недель |  |  | 12.05.2015 |  |  |  | Модульные устройства | Автоматические выключатели |  |  |  | 0.160 | KG | 106.260 | CCM
2CDS271006R0255 | S201MT-B25 | Автомат.выкл-ль 1-полюсной S201MT-B25 | 1 | ST | 1463,69 | 1727.1542 | STO | Заказ | 6 недель |  |  | 12.05.2015 |  |  |  | Модульные устройства | Автоматические выключатели |  |  |  | 0.160 | KG | 106.260 | CCM
2CDS271006R0257 | S201MT-K1,6 | Автомат.выкл-ль 1-полюсной S201MT-K1,6 | 1 | ST | 1851,19 | 2184.4042 | STO | Заказ | 6 недель |  |  | 12.05.2015 |  |  |  | Модульные устройства | Автоматические выключатели |  |  |  | 0.160 | KG | 106.260 | CCM
2CDS271006R0258 | S201MT-Z1,6 | Автомат.выкл-ль 1-полюсной S201MT-Z1,6 | 1 | ST | 1987,39 | 2345.1202 | STO | Заказ | 6 недель |  |  | 12.05.2015 |  |  |  | Модульные устройства | Автоматические выключатели |  |  |  | 0.160 | KG | 106.260 | CCM
2CDS271006R0277 | S201MT-K2 | Автомат.выкл-ль 1-полюсной S201MT-K2 | 1 | ST | 1851,19 | 2184.4042 | STO | Заказ | 6 недель |  |  | 12.05.2015 |  |  |  | Модульные устройства | Автоматические выключатели |  |  |  | 0.160 | KG | 106.260 | CCM
2CDS271006R0278 | S201MT-Z2 | Автомат.выкл-ль 1-полюсной S201MT-Z2 | 1 | ST | 1987,39 | 2345.1202 | STO | Заказ | 6 недель |  |  | 12.05.2015 |  |  |  | Модульные устройства | Автоматические выключатели |  |  |  | 0.160 | KG | 106.260 | CCM
2CDS271006R0317 | S201MT-K3 | Автомат.выкл-ль 1-полюсной S201MT-K3 | 1 | ST | 1851,19 | 2184.4042 | STO | Заказ | 6 недель |  |  | 12.05.2015 |  |  |  | Модульные устройства | Автоматические выключатели |  |  |  | 0.160 | KG | 106.260 | CCM
2CDS271006R0318 | S201MT-Z3 | Автомат.выкл-ль 1-полюсной S201MT-Z3 | 1 | ST | 1987,39 | 2345.1202 | STO | Заказ | 6 недель |  |  | 12.05.2015 |  |  |  | Модульные устройства | Автоматические выключатели |  |  |  | 0.160 | KG | 106.260 | CCM
2CDS271006R0321 | S201MT-D32 | Автомат.выкл-ль 1-полюсной S201MT-D32 | 1 | ST | 1816,66 | 2143.6588 | STO | Заказ | 6 недель |  |  | 12.05.2015 |  |  |  | Модульные устройства | Автоматические выключатели |  |  |  | 0.160 | KG | 106.260 | CCM
2CDS271006R0324 | S201MT-C32 | Автомат.выкл-ль 1-полюсной S201MT-C32 | 1 | ST | 1762,95 | 2080.281 | STO | Заказ | 6 недель |  |  | 12.05.2015 |  |  |  | Модульные устройства | Автоматические выключатели |  |  |  | 0.160 | KG | 106.260 | CCM
2CDS271006R0325 | S201MT-B32 | Автомат.выкл-ль 1-полюсной S201MT-B32 | 1 | ST | 1526,99 | 1801.8482 | STO | Заказ | 6 недель |  |  | 12.05.2015 |  |  |  | Модульные устройства | Автоматические выключатели |  |  |  | 0.160 | KG | 106.260 | CCM
2CDS271006R0337 | S201MT-K4 | Автомат.выкл-ль 1-полюсной S201MT-K4 | 1 | ST | 1851,19 | 2184.4042 | STO | Заказ | 6 недель |  |  | 12.05.2015 |  |  |  | Модульные устройства | Автоматические выключатели |  |  |  | 0.160 | KG | 106.260 | CCM
2CDS271006R0338 | S201MT-Z4 | Автомат.выкл-ль 1-полюсной S201MT-Z4 | 1 | ST | 1987,39 | 2345.1202 | STO | Заказ | 6 недель |  |  | 12.05.2015 |  |  |  | Модульные устройства | Автоматические выключатели |  |  |  | 0.160 | KG | 106.260 | CCM
2CDS271006R0377 | S201MT-K6 | Автомат.выкл-ль 1-полюсной S201MT-K6 | 1 | ST | 1851,19 | 2184.4042 | STO | Заказ | 6 недель |  |  | 12.05.2015 |  |  |  | Модульные устройства | Автоматические выключатели |  |  |  | 0.160 | KG | 106.260 | CCM
2CDS271006R0378 | S201MT-Z6 | Автомат.выкл-ль 1-полюсной S201MT-Z6 | 1 | ST | 1987,39 | 2345.1202 | STO | Заказ | 6 недель |  |  | 12.05.2015 |  |  |  | Модульные устройства | Автоматические выключатели |  |  |  | 0.160 | KG | 106.260 | CCM
2CDS271006R0401 | S201MT-D40 | Автомат.выкл-ль 1-полюсной S201MT-D40 | 1 | ST | 1998,90 | 2358.702 | STO | Заказ | 6 недель |  |  | 12.05.2015 |  |  |  | Модульные устройства | Автоматические выключатели |  |  |  | 0.160 | KG | 106.260 | CCM
2CDS271006R0404 | S201MT-C40 | Автомат.выкл-ль 1-полюсной S201MT-C40 | 1 | ST | 1826,25 | 2154.975 | STO | Заказ | 6 недель |  |  | 12.05.2015 |  |  |  | Модульные устройства | Автоматические выключатели |  |  |  | 0.160 | KG | 106.260 | CCM
2CDS271006R0405 | S201MT-B40 | Автомат.выкл-ль 1-полюсной S201MT-B40 | 1 | ST | 1582,63 | 1867.5034 | STO | Заказ | 6 недель |  |  | 12.05.2015 |  |  |  | Модульные устройства | Автоматические выключатели |  |  |  | 0.160 | KG | 106.260 | CCM
2CDS271006R0407 | S201MT-K8 | Автомат.выкл-ль 1-полюсной S201MT-K8 | 1 | ST | 1851,19 | 2184.4042 | STO | Заказ | 6 недель |  |  | 12.05.2015 |  |  |  | Модульные устройства | Автоматические выключатели |  |  |  | 0.160 | KG | 106.260 | CCM
2CDS271006R0408 | S201MT-Z8 | Автомат.выкл-ль 1-полюсной S201MT-Z8 | 1 | ST | 1987,39 | 2345.1202 | STO | Заказ | 6 недель |  |  | 12.05.2015 |  |  |  | Модульные устройства | Автоматические выключатели |  |  |  | 0.160 | KG | 106.260 | CCM
2CDS271006R0427 | S201MT-K10 | Автомат.выкл-ль 1-полюсной S201MT-K10 | 1 | ST | 1540,42 | 1817.6956 | STO | Заказ | 6 недель |  |  | 12.05.2015 |  |  |  | Модульные устройства | Автоматические выключатели |  |  |  | 0.160 | KG | 106.260 | CCM
2CDS271006R0428 | S201MT-Z10 | Автомат.выкл-ль 1-полюсной S201MT-Z10 | 1 | ST | 1653,60 | 1951.248 | STO | Заказ | 6 недель |  |  | 12.05.2015 |  |  |  | Модульные устройства | Автоматические выключатели |  |  |  | 0.160 | KG | 106.260 | CCM
2CDS271006R0447 | S201MT-K13 | Автомат.выкл-ль 1-полюсной S201MT-K13 | 1 | ST | 1724,58 | 2035.0044 | STO | Заказ | 6 недель |  |  | 12.05.2015 |  |  |  | Модульные устройства | Автоматические выключатели |  |  |  | 0.160 | KG | 106.260 | CCM
2CDS271006R0467 | S201MT-K16 | Автомат.выкл-ль 1-полюсной S201MT-K16 | 1 | ST | 1540,42 | 1817.6956 | STO | Заказ | 6 недель |  |  | 12.05.2015 |  |  |  | Модульные устройства | Автоматические выключатели |  |  |  | 0.160 | KG | 106.260 | CCM
2CDS271006R0468 | S201MT-Z16 | Автомат.выкл-ль 1-полюсной S201MT-Z16 | 1 | ST | 1653,60 | 1951.248 | STO | Заказ | 6 недель |  |  | 12.05.2015 |  |  |  | Модульные устройства | Автоматические выключатели |  |  |  | 0.160 | KG | 106.260 | CCM
2CDS271006R0487 | S201MT-K20 | Автомат.выкл-ль 1-полюсной S201MT-K20 | 1 | ST | 1768,70 | 2087.066 | STO | Заказ | 6 недель |  |  | 12.05.2015 |  |  |  | Модульные устройства | Автоматические выключатели |  |  |  | 0.160 | KG | 106.260 | CCM
2CDS271006R0488 | S201MT-Z20 | Автомат.выкл-ль 1-полюсной S201MT-Z20 | 1 | ST | 1906,82 | 2250.0476 | STO | Заказ | 6 недель |  |  | 12.05.2015 |  |  |  | Модульные устройства | Автоматические выключатели |  |  |  | 0.160 | KG | 106.260 | CCM
2CDS271006R0501 | S201MT-D50 | Автомат.выкл-ль 1-полюсной S201MT-D50 | 1 | ST | 2309,67 | 2725.4106 | STO | Заказ | 6 недель |  |  | 12.05.2015 |  |  |  | Модульные устройства | Автоматические выключатели |  |  |  | 0.160 | KG | 106.260 | CCM
2CDS271006R0504 | S201MT-C50 | Автомат.выкл-ль 1-полюсной S201MT-C50 | 1 | ST | 2115,92 | 2496.7856 | STO | Заказ | 6 недель |  |  | 12.05.2015 |  |  |  | Модульные устройства | Автоматические выключатели |  |  |  | 0.160 | KG | 106.260 | CCM
2CDS271006R0505 | S201MT-B50 | Автомат.выкл-ль 1-полюсной S201MT-B50 | 1 | ST | 1826,25 | 2154.975 | STO | Заказ | 6 недель |  |  | 12.05.2015 |  |  |  | Модульные устройства | Автоматические выключатели |  |  |  | 0.160 | KG | 106.260 | CCM
2CDS271006R0517 | S201MT-K25 | Автомат.выкл-ль 1-полюсной S201MT-K25 | 1 | ST | 1851,19 | 2184.4042 | STO | Заказ | 6 недель |  |  | 12.05.2015 |  |  |  | Модульные устройства | Автоматические выключатели |  |  |  | 0.160 | KG | 106.260 | CCM
2CDS271006R0518 | S201MT-Z25 | Автомат.выкл-ль 1-полюсной S201MT-Z25 | 1 | ST | 1987,39 | 2345.1202 | STO | Заказ | 6 недель |  |  | 12.05.2015 |  |  |  | Модульные устройства | Автоматические выключатели |  |  |  | 0.160 | KG | 106.260 | CCM
2CDS271006R0537 | S201MT-K32 | Автомат.выкл-ль 1-полюсной S201MT-K32 | 1 | ST | 1931,76 | 2279.4768 | STO | Заказ | 6 недель |  |  | 12.05.2015 |  |  |  | Модульные устройства | Автоматические выключатели |  |  |  | 0.160 | KG | 106.260 | CCM
2CDS271006R0538 | S201MT-Z32 | Автомат.выкл-ль 1-полюсной S201MT-Z32 | 1 | ST | 2079,47 | 2453.7746 | STO | Заказ | 6 недель |  |  | 12.05.2015 |  |  |  | Модульные устройства | Автоматические выключатели |  |  |  | 0.160 | KG | 106.260 | CCM
2CDS271006R0557 | S201MT-K40 | Автомат.выкл-ль 1-полюсной S201MT-K40 | 1 | ST | 1998,90 | 2358.702 | STO | Заказ | 6 недель |  |  | 12.05.2015 |  |  |  | Модульные устройства | Автоматические выключатели |  |  |  | 0.160 | KG | 106.260 | CCM
2CDS271006R0558 | S201MT-Z40 | Автомат.выкл-ль 1-полюсной S201MT-Z40 | 1 | ST | 2160,04 | 2548.8472 | STO | Заказ | 6 недель |  |  | 12.05.2015 |  |  |  | Модульные устройства | Автоматические выключатели |  |  |  | 0.160 | KG | 106.260 | CCM
2CDS271006R0577 | S201MT-K50 | Автомат.выкл-ль 1-полюсной S201MT-K50 | 1 | ST | 2309,67 | 2725.4106 | STO | Заказ | 6 недель |  |  | 12.05.2015 |  |  |  | Модульные устройства | Автоматические выключатели |  |  |  | 0.160 | KG | 106.260 | CCM
2CDS271006R0578 | S201MT-Z50 | Автомат.выкл-ль 1-полюсной S201MT-Z50 | 1 | ST | 2482,32 | 2929.1376 | STO | Заказ | 6 недель |  |  | 12.05.2015 |  |  |  | Модульные устройства | Автоматические выключатели |  |  |  | 0.160 | KG | 106.260 | CCM
2CDS271006R0607 | S201MT-K63 | Автомат.выкл-ль 1-полюсной S201MT-K63 | 1 | ST | 2618,53 | 3089.8654 | STO | Заказ | 6 недель |  |  | 12.05.2015 |  |  |  | Модульные устройства | Автоматические выключатели |  |  |  | 0.160 | KG | 106.260 | CCM
2CDS271006R0608 | S201MT-Z63 | Автомат.выкл-ль 1-полюсной S201MT-Z63 | 1 | ST | 2816,11 | 3323.0098 | STO | Заказ | 6 недель |  |  | 12.05.2015 |  |  |  | Модульные устройства | Автоматические выключатели |  |  |  | 0.160 | KG | 106.260 | CCM
2CDS271006R0631 | S201MT-D63 | Автомат.выкл-ль 1-полюсной S201MT-D63 | 1 | ST | 2618,53 | 3089.8654 | STO | Заказ | 6 недель |  |  | 12.05.2015 |  |  |  | Модульные устройства | Автоматические выключатели |  |  |  | 0.160 | KG | 106.260 | CCM
2CDS271006R0634 | S201MT-C63 | Автомат.выкл-ль 1-полюсной S201MT-C63 | 1 | ST | 2397,92 | 2829.5456 | STO | Заказ | 6 недель |  |  | 12.05.2015 |  |  |  | Модульные устройства | Автоматические выключатели |  |  |  | 0.160 | KG | 106.260 | CCM
2CDS271006R0635 | S201MT-B63 | Автомат.выкл-ль 1-полюсной S201MT-B63 | 1 | ST | 2071,80 | 2444.724 | STO | Заказ | 6 недель |  |  | 12.05.2015 |  |  |  | Модульные устройства | Автоматические выключатели |  |  |  | 0.160 | KG | 106.260 | CCM
2CDS271006R0971 | S201MT-D1,6 | Автомат.выкл-ль 1-полюсной S201MT-D1,6 | 1 | ST | 1851,19 | 2184.4042 | STO | Заказ | 6 недель |  |  | 12.05.2015 |  |  |  | Модульные устройства | Автоматические выключатели |  |  |  | 0.160 | KG | 106.260 | CCM
2CDS271006R0974 | S201MT-C1,6 | Автомат.выкл-ль 1-полюсной S201MT-C1,6 | 1 | ST | 1690,05 | 1994.259 | STO | Заказ | 6 недель |  |  | 12.05.2015 |  |  |  | Модульные устройства | Автоматические выключатели |  |  |  | 0.160 | KG | 106.260 | CCM
2CDS271006R0981 | S201MT-D0,5 | Автомат.выкл-ль 1-полюсной S201MT-D0,5 | 1 | ST | 1851,19 | 2184.4042 | STO | Заказ | 6 недель |  |  | 12.05.2015 |  |  |  | Модульные устройства | Автоматические выключатели |  |  |  | 0.160 | KG | 106.260 | CCM
2CDS271006R0984 | S201MT-C0,5 | Автомат.выкл-ль 1-полюсной S201MT-C0,5 | 1 | ST | 1690,05 | 1994.259 | STO | Заказ | 6 недель |  |  | 12.05.2015 |  |  |  | Модульные устройства | Автоматические выключатели |  |  |  | 0.160 | KG | 106.260 | CCM
2CDS271061R0014 | S201M C1UC | Автомат.выкл-ль 1-полюсной S201M C1UC | 1 | ST | 1619,67 | 1911.2106 | STO | Заказ | 6 недель |  |  | 12.05.2015 |  |  |  | Модульные устройства | Автоматические выключатели | S201M | S201M | 4013614430701 | 0.125 | KG | 106.260 | CCM
2CDS271061R0024 | S201M C2UC | Автомат.выкл-ль 1-полюсной S201M C2UC | 1 | ST | 1619,67 | 1911.2106 | STO | Заказ | 6 недель |  |  | 12.05.2015 |  |  |  | Модульные устройства | Автоматические выключатели | S201M | S201M | 4013614430725 | 0.125 | KG | 106.260 | CCM
2CDS271061R0034 | S201M C3UC | Автомат.выкл-ль 1-полюсной S201M C3UC | 1 | ST | 1619,67 | 1911.2106 | STO | Заказ | 6 недель |  |  | 12.05.2015 |  |  |  | Модульные устройства | Автоматические выключатели | S201M | S201M | 4013614430732 | 0.125 | KG | 106.260 | CCM
2CDS271061R0044 | S201M C4UC | Автомат.выкл-ль 1-полюсной S201M C4UC | 1 | ST | 1619,67 | 1911.2106 | STO | Заказ | 6 недель |  |  | 12.05.2015 |  |  |  | Модульные устройства | Автоматические выключатели | S201M | S201M | 4013614430749 | 0.125 | KG | 106.260 | CCM
2CDS271061R0064 | S201M C6UC | Автомат.выкл-ль 1-полюсной S201M C6UC | 1 | ST | 1619,67 | 1911.2106 | STO | Заказ | 6 недель |  |  | 12.05.2015 |  |  |  | Модульные устройства | Автоматические выключатели | S201M | S201M | 4013614430756 | 0.125 | KG | 106.260 | CCM
2CDS271061R0065 | S201M B6UC | Автомат.выкл-ль 1-полюсной S201M B6UC | 1 | ST | 1781,63 | 2102.3234 | STO | Заказ | 6 недель |  |  | 12.05.2015 |  |  |  | Модульные устройства | Автоматические выключатели | S201M | S201M | 4013614430596 | 0.125 | KG | 106.260 | CCM
2CDS271061R0084 | S201M C8UC | Автомат.выкл-ль 1-полюсной S201M C8UC | 1 | ST | 1619,67 | 1911.2106 | STO | Заказ | 6 недель |  |  | 12.05.2015 |  |  |  | Модульные устройства | Автоматические выключатели | S201M | S201M | 4013614430763 | 0.125 | KG | 106.260 | CCM
2CDS271061R0087 | S201M K0,2UC | Автомат.выкл-ль 1-полюсной S201M K0,2UC | 1 | ST | 5590,00 | 6596.2 | STO | Заказ | 6 недель |  |  | 12.05.2015 |  |  |  | Модульные устройства | Автоматические выключатели | S201M | S201M | 4013614430862 | 0.125 | KG | 106.260 | CCM
2CDS271061R0104 | S201M C10UC | Автомат.выкл-ль 1-полюсной S201M C10UC | 1 | ST | 1433,33 | 1691.3294 | STO | Заказ | 6 недель |  |  | 12.05.2015 |  |  |  | Модульные устройства | Автоматические выключатели | S201M | S201M | 4013614430770 | 0.125 | KG | 106.260 | CCM
2CDS271061R0105 | S201M B10UC | Автомат.выкл-ль 1-полюсной S201M B10UC | 1 | ST | 1576,67 | 1860.4706 | STO | Заказ | 6 недель |  |  | 12.05.2015 |  |  |  | Модульные устройства | Автоматические выключатели | S201M | S201M | 4013614430602 | 0.125 | KG | 106.260 | CCM
2CDS271061R0117 | S201M K0,3UC | Автомат.выкл-ль 1-полюсной S201M K0,3UC | 1 | ST | 5590,00 | 6596.2 | STO | Заказ | 6 недель |  |  | 12.05.2015 |  |  |  | Модульные устройства | Автоматические выключатели | S201M | S201M | 4013614430879 | 0.125 | KG | 106.260 | CCM
2CDS271061R0134 | S201M C13UC | Автомат.выкл-ль 1-полюсной S201M C13UC | 1 | ST | 1433,33 | 1691.3294 | STO | Заказ | 6 недель |  |  | 12.05.2015 |  |  |  | Модульные устройства | Автоматические выключатели | S201M | S201M | 4013614430787 | 0.125 | KG | 106.260 | CCM
2CDS271061R0135 | S201M B13UC | Автомат.выкл-ль 1-полюсной S201M B13UC | 1 | ST | 1576,67 | 1860.4706 | STO | Заказ | 6 недель |  |  | 12.05.2015 |  |  |  | Модульные устройства | Автоматические выключатели | S201M | S201M | 4013614430619 | 0.125 | KG | 106.260 | CCM
2CDS271061R0157 | S201M K0,5UC | Автомат.выкл-ль 1-полюсной S201M K0,5UC | 1 | ST | 5590,00 | 6596.2 | STO | Заказ | 6 недель |  |  | 12.05.2015 |  |  |  | Модульные устройства | Автоматические выключатели | S201M | S201M | 4013614430886 | 0.125 | KG | 106.260 | CCM
2CDS271061R0158 | S201M Z0,5UC | Автомат.выкл-ль 1-полюсной S201M Z0,5UC | 1 | ST | 7453,33 | 8794.9294 | STO | Заказ | 6 недель |  |  | 12.05.2015 |  |  |  | Модульные устройства | Автоматические выключатели | S201M | S201M | 4013614431111 | 0.125 | KG | 106.260 | CCM
2CDS271061R0164 | S201M C16UC | Автомат.выкл-ль 1-полюсной S201M C16UC | 1 | ST | 1433,33 | 1691.3294 | STO | Заказ | 6 недель |  |  | 12.05.2015 |  |  |  | Модульные устройства | Автоматические выключатели | S201M | S201M | 4013614430794 | 0.125 | KG | 106.260 | CCM
2CDS271061R0165 | S201M B16UC | Автомат.выкл-ль 1-полюсной S201M B16UC | 1 | ST | 1576,67 | 1860.4706 | STO | Заказ | 6 недель |  |  | 12.05.2015 |  |  |  | Модульные устройства | Автоматические выключатели | S201M | S201M | 4013614430626 | 0.125 | KG | 106.260 | CCM
2CDS271061R0187 | S201M K0,75UC | Автомат.выкл-ль 1-полюсной S201M K0,75UC | 1 | ST | 4859,00 | 5733.62 | STO | Заказ | 6 недель |  |  | 12.05.2015 |  |  |  | Модульные устройства | Автоматические выключатели | S201M | S201M | 4013614430893 | 0.125 | KG | 106.260 | CCM
2CDS271061R0204 | S201M C20UC | Автомат.выкл-ль 1-полюсной S201M C20UC | 1 | ST | 1433,33 | 1691.3294 | STO | Заказ | 6 недель |  |  | 12.05.2015 |  |  |  | Модульные устройства | Автоматические выключатели | S201M | S201M | 4013614430800 | 0.125 | KG | 106.260 | CCM
2CDS271061R0205 | S201M B20UC | Автомат.выкл-ль 1-полюсной S201M B20UC | 1 | ST | 1576,67 | 1860.4706 | STO | Заказ | 6 недель |  |  | 12.05.2015 |  |  |  | Модульные устройства | Автоматические выключатели | S201M | S201M | 4013614430633 | 0.125 | KG | 106.260 | CCM
2CDS271061R0217 | S201M K1UC | Автомат.выкл-ль 1-полюсной S201M K1UC | 1 | ST | 4859,00 | 5733.62 | STO | Заказ | 6 недель |  |  | 12.05.2015 |  |  |  | Модульные устройства | Автоматические выключатели | S201M | S201M | 4013614430909 | 0.125 | KG | 106.260 | CCM
2CDS271061R0218 | S201M Z1UC | Автомат.выкл-ль 1-полюсной S201M Z1UC | 1 | ST | 6478,67 | 7644.8306 | STO | Заказ | 6 недель |  |  | 12.05.2015 |  |  |  | Модульные устройства | Автоматические выключатели | S201M | S201M | 4013614431128 | 0.125 | KG | 106.260 | CCM
2CDS271061R0254 | S201M C25UC | Автомат.выкл-ль 1-полюсной S201M C25UC | 1 | ST | 1720,00 | 2029.6 | STO | Заказ | 6 недель |  |  | 12.05.2015 |  |  |  | Модульные устройства | Автоматические выключатели | S201M | S201M | 4013614430817 | 0.125 | KG | 106.260 | CCM
2CDS271061R0255 | S201M B25UC | Автомат.выкл-ль 1-полюсной S201M B25UC | 1 | ST | 1892,00 | 2232.56 | STO | Заказ | 6 недель |  |  | 12.05.2015 |  |  |  | Модульные устройства | Автоматические выключатели | S201M | S201M | 4013614430640 | 0.125 | KG | 106.260 | CCM
2CDS271061R0257 | S201M K1,6UC | Автомат.выкл-ль 1-полюсной S201M K1,6UC | 1 | ST | 4859,00 | 5733.62 | STO | Заказ | 6 недель |  |  | 12.05.2015 |  |  |  | Модульные устройства | Автоматические выключатели | S201M | S201M | 4013614430916 | 0.125 | KG | 106.260 | CCM
2CDS271061R0258 | S201M Z1,6UC | Автомат.выкл-ль 1-полюсной S201M Z1,6UC | 1 | ST | 6478,67 | 7644.8306 | STO | Заказ | 6 недель |  |  | 12.05.2015 |  |  |  | Модульные устройства | Автоматические выключатели | S201M | S201M | 4013614431135 | 0.125 | KG | 106.260 | CCM
2CDS271061R0277 | S201M K2UC | Автомат.выкл-ль 1-полюсной S201M K2UC | 1 | ST | 4859,00 | 5733.62 | STO | Заказ | 6 недель |  |  | 12.05.2015 |  |  |  | Модульные устройства | Автоматические выключатели | S201M | S201M | 4013614430923 | 0.125 | KG | 106.260 | CCM
2CDS271061R0278 | S201M Z2UC | Автомат.выкл-ль 1-полюсной S201M Z2UC | 1 | ST | 6478,67 | 7644.8306 | STO | Заказ | 6 недель |  |  | 12.05.2015 |  |  |  | Модульные устройства | Автоматические выключатели | S201M | S201M | 4013614431142 | 0.125 | KG | 106.260 | CCM
2CDS271061R0317 | S201M K3UC | Автомат.выкл-ль 1-полюсной S201M K3UC | 1 | ST | 4859,00 | 5733.62 | STO | Заказ | 6 недель |  |  | 12.05.2015 |  |  |  | Модульные устройства | Автоматические выключатели | S201M | S201M | 4013614430930 | 0.125 | KG | 106.260 | CCM
2CDS271061R0318 | S201M Z3UC | Автомат.выкл-ль 1-полюсной S201M Z3UC | 1 | ST | 6478,67 | 7644.8306 | STO | Заказ | 6 недель |  |  | 12.05.2015 |  |  |  | Модульные устройства | Автоматические выключатели | S201M | S201M | 4013614431159 | 0.125 | KG | 106.260 | CCM
2CDS271061R0324 | S201M C32UC | Автомат.выкл-ль 1-полюсной S201M C32UC | 1 | ST | 1720,00 | 2029.6 | STO | Заказ | 6 недель |  |  | 12.05.2015 |  |  |  | Модульные устройства | Автоматические выключатели | S201M | S201M | 4013614430824 | 0.125 | KG | 106.260 | CCM
2CDS271061R0325 | S201M B32UC | Автомат.выкл-ль 1-полюсной S201M B32UC | 1 | ST | 1892,00 | 2232.56 | STO | Заказ | 6 недель |  |  | 12.05.2015 |  |  |  | Модульные устройства | Автоматические выключатели | S201M | S201M | 4013614430657 | 0.125 | KG | 106.260 | CCM
2CDS271061R0337 | S201M K4UC | Автомат.выкл-ль 1-полюсной S201M K4UC | 1 | ST | 4859,00 | 5733.62 | STO | Заказ | 6 недель |  |  | 12.05.2015 |  |  |  | Модульные устройства | Автоматические выключатели | S201M | S201M | 4013614430947 | 0.125 | KG | 106.260 | CCM
2CDS271061R0338 | S201M Z4UC | Автомат.выкл-ль 1-полюсной S201M Z4UC | 1 | ST | 6478,67 | 7644.8306 | STO | Заказ | 6 недель |  |  | 12.05.2015 |  |  |  | Модульные устройства | Автоматические выключатели | S201M | S201M | 4013614431166 | 0.125 | KG | 106.260 | CCM
2CDS271061R0357 | S201M K5UC | Автомат.выкл-ль 1-полюсной S201M K5UC | 1 | ST | 4859,00 | 5733.62 | STO | Заказ | 6 недель |  |  | 12.05.2015 |  |  |  | Модульные устройства | Автоматические выключатели | S201M | S201M | 4013614430954 | 0.125 | KG | 106.260 | CCM
2CDS271061R0358 | S201M Z5UC | Автомат.выкл-ль 1-полюсной S201M Z5UC | 1 | ST | 6478,67 | 7644.8306 | STO | Заказ | 6 недель |  |  | 12.05.2015 |  |  |  | Модульные устройства | Автоматические выключатели | S201M | S201M | 4013614431173 | 0.125 | KG | 106.260 | CCM
2CDS271061R0377 | S201M K6UC | Автомат.выкл-ль 1-полюсной S201M K6UC | 1 | ST | 4859,00 | 5733.62 | STO | Заказ | 6 недель |  |  | 12.05.2015 |  |  |  | Модульные устройства | Автоматические выключатели | S201M | S201M | 4013614430961 | 0.125 | KG | 106.260 | CCM
2CDS271061R0378 | S201M Z6UC | Автомат.выкл-ль 1-полюсной S201M Z6UC | 1 | ST | 6478,67 | 7644.8306 | STO | Заказ | 6 недель |  |  | 12.05.2015 |  |  |  | Модульные устройства | Автоматические выключатели | S201M | S201M | 4013614431180 | 0.125 | KG | 106.260 | CCM
2CDS271061R0404 | S201M C40UC | Автомат.выкл-ль 1-полюсной S201M C40UC | 1 | ST | 1863,33 | 2198.7294 | STO | Заказ | 6 недель |  |  | 12.05.2015 |  |  |  | Модульные устройства | Автоматические выключатели | S201M | S201M | 4013614430831 | 0.125 | KG | 106.260 | CCM
2CDS271061R0405 | S201M B40UC | Автомат.выкл-ль 1-полюсной S201M B40UC | 1 | ST | 2049,67 | 2418.6106 | STO | Заказ | 6 недель |  |  | 12.05.2015 |  |  |  | Модульные устройства | Автоматические выключатели | S201M | S201M | 4013614430664 | 0.125 | KG | 106.260 | CCM
2CDS271061R0407 | S201M K8UC | Автомат.выкл-ль 1-полюсной S201M K8UC | 1 | ST | 4859,00 | 5733.62 | STO | Заказ | 6 недель |  |  | 12.05.2015 |  |  |  | Модульные устройства | Автоматические выключатели | S201M | S201M | 4013614430978 | 0.125 | KG | 106.260 | CCM
2CDS271061R0408 | S201M Z8UC | Автомат.выкл-ль 1-полюсной S201M Z8UC | 1 | ST | 6478,67 | 7644.8306 | STO | Заказ | 6 недель |  |  | 12.05.2015 |  |  |  | Модульные устройства | Автоматические выключатели | S201M | S201M | 4013614431197 | 0.125 | KG | 106.260 | CCM
2CDS271061R0427 | S201M K10UC | Автомат.выкл-ль 1-полюсной S201M K10UC | 1 | ST | 4300,00 | 5074 | STO | Заказ | 6 недель |  |  | 12.05.2015 |  |  |  | Модульные устройства | Автоматические выключатели | S201M | S201M | 4013614430985 | 0.125 | KG | 106.260 | CCM
2CDS271061R0428 | S201M Z10UC | Автомат.выкл-ль 1-полюсной S201M Z10UC | 1 | ST | 5733,33 | 6765.3294 | STO | Заказ | 6 недель |  |  | 12.05.2015 |  |  |  | Модульные устройства | Автоматические выключатели | S201M | S201M | 4013614431203 | 0.125 | KG | 106.260 | CCM
2CDS271061R0447 | S201M K13UC | Автомат.выкл-ль 1-полюсной S201M K13UC | 1 | ST | 4300,00 | 5074 | STO | Заказ | 6 недель |  |  | 12.05.2015 |  |  |  | Модульные устройства | Автоматические выключатели | S201M | S201M | 4013614430992 | 0.125 | KG | 106.260 | CCM
2CDS271061R0457 | S201M K15UC | Автомат.выкл-ль 1-полюсной S201M K15UC | 1 | ST | 4300,00 | 5074 | STO | Заказ | 6 недель |  |  | 12.05.2015 |  |  |  | Модульные устройства | Автоматические выключатели | S201M | S201M | 4013614431005 | 0.125 | KG | 106.260 | CCM
2CDS271061R0458 | S201M Z15UC | Автомат.выкл-ль 1-полюсной S201M Z15UC | 1 | ST | 5733,33 | 6765.3294 | STO | Заказ | 6 недель |  |  | 12.05.2015 |  |  |  | Модульные устройства | Автоматические выключатели | S201M | S201M | 4013614431227 | 0.125 | KG | 106.260 | CCM
2CDS271061R0467 | S201M K16UC | Автомат.выкл-ль 1-полюсной S201M K16UC | 1 | ST | 4300,00 | 5074 | STO | Заказ | 6 недель |  |  | 12.05.2015 |  |  |  | Модульные устройства | Автоматические выключатели | S201M | S201M | 4013614431012 | 0.125 | KG | 106.260 | CCM
2CDS271061R0468 | S201M Z16UC | Автомат.выкл-ль 1-полюсной S201M Z16UC | 1 | ST | 5733,33 | 6765.3294 | STO | Заказ | 6 недель |  |  | 12.05.2015 |  |  |  | Модульные устройства | Автоматические выключатели | S201M | S201M | 4013614431234 | 0.125 | KG | 106.260 | CCM
2CDS271061R0487 | S201M K20UC | Автомат.выкл-ль 1-полюсной S201M K20UC | 1 | ST | 4300,00 | 5074 | STO | Заказ | 6 недель |  |  | 12.05.2015 |  |  |  | Модульные устройства | Автоматические выключатели | S201M | S201M | 4013614431029 | 0.125 | KG | 106.260 | CCM
2CDS271061R0488 | S201M Z20UC | Автомат.выкл-ль 1-полюсной S201M Z20UC | 1 | ST | 5733,33 | 6765.3294 | STO | Заказ | 6 недель |  |  | 12.05.2015 |  |  |  | Модульные устройства | Автоматические выключатели | S201M | S201M | 4013614431241 | 0.125 | KG | 106.260 | CCM
2CDS271061R0504 | S201M C50UC | Автомат.выкл-ль 1-полюсной S201M C50UC | 1 | ST | 1863,33 | 2198.7294 | STO | Заказ | 6 недель |  |  | 12.05.2015 |  |  |  | Модульные устройства | Автоматические выключатели | S201M | S201M | 4013614430848 | 0.125 | KG | 106.260 | CCM
2CDS271061R0505 | S201M B50UC | Автомат.выкл-ль 1-полюсной S201M B50UC | 1 | ST | 2049,67 | 2418.6106 | STO | Заказ | 6 недель |  |  | 12.05.2015 |  |  |  | Модульные устройства | Автоматические выключатели | S201M | S201M | 4013614430671 | 0.125 | KG | 106.260 | CCM
2CDS271061R0517 | S201M K25UC | Автомат.выкл-ль 1-полюсной S201M K25UC | 1 | ST | 5160,00 | 6088.8 | STO | Заказ | 6 недель |  |  | 12.05.2015 |  |  |  | Модульные устройства | Автоматические выключатели | S201M | S201M | 4013614431036 | 0.125 | KG | 106.260 | CCM
2CDS271061R0518 | S201M Z25UC | Автомат.выкл-ль 1-полюсной S201M Z25UC | 1 | ST | 6880,00 | 8118.4 | STO | Заказ | 6 недель |  |  | 12.05.2015 |  |  |  | Модульные устройства | Автоматические выключатели | S201M | S201M | 4013614431258 | 0.125 | KG | 106.260 | CCM
2CDS271061R0527 | S201M K30UC | Автомат.выкл-ль 1-полюсной S201M K30UC | 1 | ST | 5160,00 | 6088.8 | STO | Заказ | 6 недель |  |  | 12.05.2015 |  |  |  | Модульные устройства | Автоматические выключатели | S201M | S201M | 4013614431043 | 0.125 | KG | 106.260 | CCM
2CDS271061R0528 | S201M Z30UC | Автомат.выкл-ль 1-полюсной S201M Z30UC | 1 | ST | 6880,00 | 8118.4 | STO | Заказ | 6 недель |  |  | 12.05.2015 |  |  |  | Модульные устройства | Автоматические выключатели | S201M | S201M | 4013614431265 | 0.125 | KG | 106.260 | CCM
2CDS271061R0537 | S201M K32UC | Автомат.выкл-ль 1-полюсной S201M K32UC | 1 | ST | 5160,00 | 6088.8 | STO | Заказ | 6 недель |  |  | 12.05.2015 |  |  |  | Модульные устройства | Автоматические выключатели | S201M | S201M | 4013614431050 | 0.125 | KG | 106.260 | CCM
2CDS271061R0538 | S201M Z32UC | Автомат.выкл-ль 1-полюсной S201M Z32UC | 1 | ST | 6880,00 | 8118.4 | STO | Заказ | 6 недель |  |  | 12.05.2015 |  |  |  | Модульные устройства | Автоматические выключатели | S201M | S201M | 4013614431272 | 0.125 | KG | 106.260 | CCM
2CDS271061R0547 | S201M K35UC | Автомат.выкл-ль 1-полюсной S201M K35UC | 1 | ST | 5160,00 | 6088.8 | STO | Заказ | 6 недель |  |  | 12.05.2015 |  |  |  | Модульные устройства | Автоматические выключатели | S201M | S201M | 4013614431067 | 0.125 | KG | 106.260 | CCM
2CDS271061R0548 | S201M Z35UC | Автомат.выкл-ль 1-полюсной S201M Z35UC | 1 | ST | 6880,00 | 8118.4 | STO | Заказ | 6 недель |  |  | 12.05.2015 |  |  |  | Модульные устройства | Автоматические выключатели | S201M | S201M | 4013614431289 | 0.125 | KG | 106.260 | CCM
2CDS271061R0557 | S201M K40UC | Автомат.выкл-ль 1-полюсной S201M K40UC | 1 | ST | 5590,00 | 6596.2 | STO | Заказ | 6 недель |  |  | 12.05.2015 |  |  |  | Модульные устройства | Автоматические выключатели | S201M | S201M | 4013614431074 | 0.125 | KG | 106.260 | CCM
2CDS271061R0558 | S201M Z40UC | Автомат.выкл-ль 1-полюсной S201M Z40UC | 1 | ST | 7453,33 | 8794.9294 | STO | Заказ | 6 недель |  |  | 12.05.2015 |  |  |  | Модульные устройства | Автоматические выключатели | S201M | S201M | 4013614431296 | 0.125 | KG | 106.260 | CCM
2CDS271061R0577 | S201M K50UC | Автомат.выкл-ль 1-полюсной S201M K50UC | 1 | ST | 5590,00 | 6596.2 | STO | Заказ | 6 недель |  |  | 12.05.2015 |  |  |  | Модульные устройства | Автоматические выключатели | S201M | S201M | 4013614431081 | 0.125 | KG | 106.260 | CCM
2CDS271061R0578 | S201M Z50UC | Автомат.выкл-ль 1-полюсной S201M Z50UC | 1 | ST | 7453,33 | 8794.9294 | STO | Заказ | 6 недель |  |  | 12.05.2015 |  |  |  | Модульные устройства | Автоматические выключатели | S201M | S201M | 4013614431302 | 0.125 | KG | 106.260 | CCM
2CDS271061R0587 | S201M K60UC | Автомат.выкл-ль 1-полюсной S201M K60UC | 1 | ST | 6880,00 | 8118.4 | STO | Заказ | 6 недель |  |  | 12.05.2015 |  |  |  | Модульные устройства | Автоматические выключатели | S201M | S201M | 4013614431098 | 0.125 | KG | 106.260 | CCM
2CDS271061R0588 | S201M Z60UC | Автомат.выкл-ль 1-полюсной S201M Z60UC | 1 | ST | 9173,33 | 10824.5294 | STO | Заказ | 6 недель |  |  | 12.05.2015 |  |  |  | Модульные устройства | Автоматические выключатели | S201M | S201M | 4013614431319 | 0.125 | KG | 106.260 | CCM
2CDS271061R0607 | S201M K63UC | Автомат.выкл-ль 1-полюсной S201M K63UC | 1 | ST | 6880,00 | 8118.4 | STO | Заказ | 6 недель |  |  | 12.05.2015 |  |  |  | Модульные устройства | Автоматические выключатели | S201M | S201M | 4013614431104 | 0.125 | KG | 106.260 | CCM
2CDS271061R0608 | S201M Z63UC | Автомат.выкл-ль 1-полюсной S201M Z63UC | 1 | ST | 9173,33 | 10824.5294 | STO | Заказ | 6 недель |  |  | 12.05.2015 |  |  |  | Модульные устройства | Автоматические выключатели | S201M | S201M | 4013614431326 | 0.125 | KG | 106.260 | CCM
2CDS271061R0634 | S201M C63UC | Автомат.выкл-ль 1-полюсной S201M C63UC | 1 | ST | 2293,33 | 2706.1294 | STO | Заказ | 6 недель |  |  | 12.05.2015 |  |  |  | Модульные устройства | Автоматические выключатели | S201M | S201M | 4013614430855 | 0.125 | KG | 106.260 | CCM
2CDS271061R0635 | S201M B63UC | Автомат.выкл-ль 1-полюсной S201M B63UC | 1 | ST | 2522,67 | 2976.7506 | STO | Заказ | 6 недель |  |  | 12.05.2015 |  |  |  | Модульные устройства | Автоматические выключатели | S201M | S201M | 4013614430688 | 0.125 | KG | 106.260 | CCM
2CDS271061R0974 | S201M C1,6UC | Автомат.выкл-ль 1-полюсной S201M C1,6UC | 1 | ST | 1619,67 | 1911.2106 | STO | Заказ | 6 недель |  |  | 12.05.2015 |  |  |  | Модульные устройства | Автоматические выключатели | S201M | S201M | 4013614430718 | 0.125 | KG | 106.260 | CCM
2CDS271061R0984 | S201M C0,5UC | Автомат.выкл-ль 1-полюсной S201M C0,5UC | 1 | ST | 1863,33 | 2198.7294 | STO | Заказ | 6 недель |  |  | 12.05.2015 |  |  |  | Модульные устройства | Автоматические выключатели | S201M | S201M | 4013614430695 | 0.125 | KG | 106.260 | CCM
2CDS271103R0011 | S201M D1NA | Автомат.выкл-ль 1P+N S201M D1NA | 1 | ST | 3345,47 | 3947.6546 | STO | Заказ | 5 недель |  |  | 12.05.2015 |  |  |  | Модульные устройства | Автоматические выключатели | S201M | S201M | 4016779599849 | 0.130 | KG | 368.000 | CCM
2CDS271103R0014 | S201M C1NA | Автомат.выкл-ль 1P+N S201M C1NA | 1 | ST | 2676,38 | 3158.1284 | STO | Заказ | 6 недель |  |  | 12.05.2015 |  |  |  | Модульные устройства | Автоматические выключатели | S201M | S201M | 4016779550079 | 0.130 | KG | 368.000 | CCM
2CDS271103R0015 | S201M B1NA | Автомат.выкл-ль 1P+N S201M B1NA | 1 | ST | 0,00 | 0 | STO | Заказ | 6 недель | Продажи прекращены |  | 12.05.2015 | 05.09.2012 |  |  | Модульные устройства | Автоматические выключатели | S201M | S201M | 4016779599856 | 0.130 | KG | 368.000 | CCM
2CDS271103R0021 | S201M D2NA | Автомат.выкл-ль 1P+N S201M D2NA | 1 | ST | 3345,47 | 3947.6546 | STO | Заказ | 5 недель |  |  | 12.05.2015 |  |  |  | Модульные устройства | Автоматические выключатели | S201M | S201M | 4016779599863 | 0.130 | KG | 368.000 | CCM
2CDS271103R0024 | S201M C2NA | Автомат.выкл-ль 1P+N S201M C2NA | 1 | ST | 2676,38 | 3158.1284 | STO | Заказ | 5 недель |  |  | 12.05.2015 |  |  |  | Модульные устройства | Автоматические выключатели | S201M | S201M | 4016779550086 | 0.130 | KG | 230.000 | CCM
2CDS271103R0025 | S201M B2NA | Автомат.выкл-ль 1P+N S201M B2NA | 1 | ST | 0,00 | 0 | STO | Заказ | 6 недель | Продажи прекращены |  | 12.05.2015 | 05.09.2012 |  |  | Модульные устройства | Автоматические выключатели | S201M | S201M | 4016779599870 | 0.130 | KG | 368.000 | CCM
2CDS271103R0031 | S201M D3NA | Автомат.выкл-ль 1P+N S201M D3NA | 1 | ST | 3345,47 | 3947.6546 | STO | Заказ | 5 недель |  |  | 12.05.2015 |  |  |  | Модульные устройства | Автоматические выключатели | S201M | S201M | 4016779599887 | 0.130 | KG | 368.000 | CCM
2CDS271103R0034 | S201M C3NA | Автомат.выкл-ль 1P+N S201M C3NA | 1 | ST | 2676,38 | 3158.1284 | STO | Заказ | 6 недель |  |  | 12.05.2015 |  |  |  | Модульные устройства | Автоматические выключатели | S201M | S201M | 4016779550093 | 0.130 | KG | 368.000 | CCM
2CDS271103R0035 | S201M B3NA | Автомат.выкл-ль 1P+N S201M B3NA | 1 | ST | 0,00 | 0 | STO | Заказ | 5 недель | Продажи прекращены |  | 12.05.2015 | 05.09.2012 |  |  | Модульные устройства | Автоматические выключатели | S201M | S201M | 4016779599894 | 0.130 | KG | 368.000 | CCM
2CDS271103R0041 | S201M D4NA | Автомат.выкл-ль 1P+N S201M D4NA | 1 | ST | 3345,47 | 3947.6546 | STO | Заказ | 5 недель |  |  | 12.05.2015 |  |  |  | Модульные устройства | Автоматические выключатели | S201M | S201M | 4016779599900 | 0.130 | KG | 368.000 | CCM
2CDS271103R0044 | S201M C4NA | Автомат.выкл-ль 1P+N S201M C4NA | 1 | ST | 2676,38 | 3158.1284 | STO | Заказ | 6 недель |  |  | 12.05.2015 |  |  |  | Модульные устройства | Автоматические выключатели | S201M | S201M | 4016779550109 | 0.130 | KG | 368.000 | CCM
2CDS271103R0045 | S201M B4NA | Автомат.выкл-ль 1P+N S201M B4NA | 1 | ST | 0,00 | 0 | STO | Заказ | 5 недель | Продажи прекращены |  | 12.05.2015 | 05.09.2012 |  |  | Модульные устройства | Автоматические выключатели | S201M | S201M | 4016779599917 | 0.130 | KG | 368.000 | CCM
2CDS271103R0061 | S201M D6NA | Автомат.выкл-ль 1P+N S201M D6NA | 1 | ST | 3196,78 | 3772.2004 | STO | Заказ | 5 недель |  |  | 12.05.2015 |  |  |  | Модульные устройства | Автоматические выключатели | S201M | S201M | 4016779599924 | 0.130 | KG | 368.000 | CCM
2CDS271103R0064 | S201M C6NA | Автомат.выкл-ль 1P+N S201M C6NA | 1 | ST | 2557,43 | 3017.7674 | STO | Заказ | 6 недель |  |  | 12.05.2015 |  |  |  | Модульные устройства | Автоматические выключатели | S201M | S201M | 4016779550116 | 0.130 | KG | 368.000 | CCM
2CDS271103R0065 | S201M B6NA | Автомат.выкл-ль 1P+N S201M B6NA | 1 | ST | 2941,04 | 3470.4272 | STO | Заказ | 6 недель |  |  | 12.05.2015 |  |  |  | Модульные устройства | Автоматические выключатели | S201M | S201M | 4016779549509 | 0.130 | KG | 368.000 | CCM
2CDS271103R0081 | S201M D8NA | Автомат.выкл-ль 1P+N S201M D8NA | 1 | ST | 3196,78 | 3772.2004 | STO | Заказ | 5 недель |  |  | 12.05.2015 |  |  |  | Модульные устройства | Автоматические выключатели | S201M | S201M | 4016779599931 | 0.130 | KG | 368.000 | CCM
2CDS271103R0084 | S201M C8NA | Автомат.выкл-ль 1P+N S201M C8NA | 1 | ST | 2557,43 | 3017.7674 | STO | Заказ | 5 недель |  |  | 12.05.2015 |  |  |  | Модульные устройства | Автоматические выключатели | S201M | S201M | 4016779550123 | 0.130 | KG | 368.000 | CCM
2CDS271103R0085 | S201M B8NA | Автомат.выкл-ль 1P+N S201M B8NA | 1 | ST | 1312,14 | 1548.3252 | STO | Заказ | 6 недель |  |  | 12.05.2015 |  |  |  | Модульные устройства | Автоматические выключатели | S201M | S201M | 4016779602150 | 0.130 | KG | 368.000 | CCM
2CDS271103R0101 | S201M D10NA | Автомат.выкл-ль 1P+N S201M D10NA | 1 | ST | 2725,94 | 3216.6092 | STO | Заказ | 5 недель |  |  | 12.05.2015 |  |  |  | Модульные устройства | Автоматические выключатели | S201M | S201M | 4016779599948 | 0.130 | KG | 368.000 | CCM
2CDS271103R0104 | S201M C10NA | Автомат.выкл-ль 1P+N S201M C10NA | 1 | ST | 2180,75 | 2573.285 | STO | Заказ | 6 недель |  |  | 12.05.2015 |  |  |  | Модульные устройства | Автоматические выключатели | S201M | S201M | 4016779550130 | 0.130 | KG | 368.000 | CCM
2CDS271103R0105 | S201M B10NA | Автомат.выкл-ль 1P+N S201M B10NA | 1 | ST | 2507,86 | 2959.2748 | STO | Заказ | 6 недель |  |  | 12.05.2015 |  |  |  | Модульные устройства | Автоматические выключатели | S201M | S201M | 4016779549516 | 0.130 | KG | 368.000 | CCM
2CDS271103R0134 | S201M C13NA | Автомат.выкл-ль 1P+N S201M C13NA | 1 | ST | 2577,25 | 3041.155 | STO | Заказ | 5 недель |  |  | 12.05.2015 |  |  |  | Модульные устройства | Автоматические выключатели | S201M | S201M | 4016779550147 | 0.130 | KG | 368.000 | CCM
2CDS271103R0135 | S201M B13NA | Автомат.выкл-ль 1P+N S201M B13NA | 1 | ST | 2963,84 | 3497.3312 | STO | Заказ | 5 недель |  |  | 12.05.2015 |  |  |  | Модульные устройства | Автоматические выключатели | S201M | S201M | 4016779549523 | 0.130 | KG | 368.000 | CCM
2CDS271103R0157 | S201M K0.5NA | Автомат.выкл-ль 1P+N S201M K0.5NA | 1 | ST | 8029,13 | 9474.3734 | STO | Заказ | 5 недель |  |  | 12.05.2015 |  |  |  | Модульные устройства | Автоматические выключатели | S201M | S201M | 4016779599955 | 0.130 | KG | 368.000 | CCM
2CDS271103R0158 | S201M Z0.5NA | Автомат.выкл-ль 1P+N S201M Z0.5NA | 1 | ST | 8564,40 | 10105.992 | STO | Заказ | 5 недель |  |  | 12.05.2015 |  |  |  | Модульные устройства | Автоматические выключатели | S201M | S201M | 4016779599962 | 0.130 | KG | 368.000 | CCM
2CDS271103R0161 | S201M D16NA | Автомат.выкл-ль 1P+N S201M D16NA | 1 | ST | 2478,13 | 2924.1934 | STO | Заказ | 5 недель |  |  | 12.05.2015 |  |  |  | Модульные устройства | Автоматические выключатели | S201M | S201M | 4016779599979 | 0.130 | KG | 368.000 | CCM
2CDS271103R0164 | S201M C16NA | Автомат.выкл-ль 1P+N S201M C16NA | 1 | ST | 1982,50 | 2339.35 | STO | Заказ | 5 недель |  |  | 12.05.2015 |  |  |  | Модульные устройства | Автоматические выключатели | S201M | S201M | 4016779550154 | 0.130 | KG | 368.000 | CCM
2CDS271103R0165 | S201M B16NA | Автомат.выкл-ль 1P+N S201M B16NA | 1 | ST | 2279,88 | 2690.2584 | STO | Заказ | 6 недель |  |  | 12.05.2015 |  |  |  | Модульные устройства | Автоматические выключатели | S201M | S201M | 4016779549530 | 0.130 | KG | 368.000 | CCM
2CDS271103R0201 | S201M D20NA | Автомат.выкл-ль 1P+N S201M D20NA | 1 | ST | 3097,66 | 3655.2388 | STO | Заказ | 5 недель |  |  | 12.05.2015 |  |  |  | Модульные устройства | Автоматические выключатели | S201M | S201M | 4016779599986 | 0.130 | KG | 368.000 | CCM
2CDS271103R0204 | S201M C20NA | Автомат.выкл-ль 1P+N S201M C20NA | 1 | ST | 2478,13 | 2924.1934 | STO | Заказ | 6 недель |  |  | 12.05.2015 |  |  |  | Модульные устройства | Автоматические выключатели | S201M | S201M | 4016779550161 | 0.130 | KG | 368.000 | CCM
2CDS271103R0205 | S201M B20NA | Автомат.выкл-ль 1P+N S201M B20NA | 1 | ST | 2849,84 | 3362.8112 | STO | Заказ | 5 недель |  |  | 12.05.2015 |  |  |  | Модульные устройства | Автоматические выключатели | S201M | S201M | 4016779549547 | 0.130 | KG | 368.000 | CCM
2CDS271103R0217 | S201M K1NA | Автомат.выкл-ль 1P+N S201M K1NA | 1 | ST | 8029,13 | 9474.3734 | STO | Заказ | 5 недель |  |  | 12.05.2015 |  |  |  | Модульные устройства | Автоматические выключатели | S201M | S201M | 4016779599993 | 0.130 | KG | 368.000 | CCM
2CDS271103R0218 | S201M Z1NA | Автомат.выкл-ль 1P+N S201M Z1NA | 1 | ST | 8564,40 | 10105.992 | STO | Заказ | 5 недель |  |  | 12.05.2015 |  |  |  | Модульные устройства | Автоматические выключатели | S201M | S201M | 4016779600002 | 0.130 | KG | 368.000 | CCM
2CDS271103R0251 | S201M D25NA | Автомат.выкл-ль 1P+N S201M D25NA | 1 | ST | 3097,66 | 3655.2388 | STO | Заказ | 5 недель |  |  | 12.05.2015 |  |  |  | Модульные устройства | Автоматические выключатели | S201M | S201M | 4016779600019 | 0.130 | KG | 368.000 | CCM
2CDS271103R0254 | S201M C25NA | Автомат.выкл-ль 1P+N S201M C25NA | 1 | ST | 2478,13 | 2924.1934 | STO | Заказ | 6 недель |  |  | 12.05.2015 |  |  |  | Модульные устройства | Автоматические выключатели | S201M | S201M | 4016779550178 | 0.130 | KG | 368.000 | CCM
2CDS271103R0255 | S201M B25NA | Автомат.выкл-ль 1P+N S201M B25NA | 1 | ST | 2849,84 | 3362.8112 | STO | Заказ | 5 недель |  |  | 12.05.2015 |  |  |  | Модульные устройства | Автоматические выключатели | S201M | S201M | 4016779549554 | 0.130 | KG | 368.000 | CCM
2CDS271103R0257 | S201M K1.6NA | Автомат.выкл-ль 1P+N S201M K1.6NA | 1 | ST | 8029,13 | 9474.3734 | STO | Заказ | 5 недель |  |  | 12.05.2015 |  |  |  | Модульные устройства | Автоматические выключатели | S201M | S201M | 4016779600026 | 0.130 | KG | 368.000 | CCM
2CDS271103R0258 | S201M Z1.6NA | Автомат.выкл-ль 1P+N S201M Z1.6NA | 1 | ST | 8564,40 | 10105.992 | STO | Заказ | 5 недель |  |  | 12.05.2015 |  |  |  | Модульные устройства | Автоматические выключатели | S201M | S201M | 4016779600033 | 0.130 | KG | 368.000 | CCM
2CDS271103R0277 | S201M K2NA | Автомат.выкл-ль 1P+N S201M K2NA | 1 | ST | 8029,13 | 9474.3734 | STO | Заказ | 5 недель |  |  | 12.05.2015 |  |  |  | Модульные устройства | Автоматические выключатели | S201M | S201M | 4016779600040 | 0.130 | KG | 368.000 | CCM
2CDS271103R0278 | S201M Z2NA | Автомат.выкл-ль 1P+N S201M Z2NA | 1 | ST | 8564,40 | 10105.992 | STO | Заказ | 5 недель |  |  | 12.05.2015 |  |  |  | Модульные устройства | Автоматические выключатели | S201M | S201M | 4016779600057 | 0.130 | KG | 368.000 | CCM
2CDS271103R0317 | S201M K3NA | Автомат.выкл-ль 1P+N S201M K3NA | 1 | ST | 8029,13 | 9474.3734 | STO | Заказ | 5 недель |  |  | 12.05.2015 |  |  |  | Модульные устройства | Автоматические выключатели | S201M | S201M | 4016779600064 | 0.130 | KG | 368.000 | CCM
2CDS271103R0318 | S201M Z3NA | Автомат.выкл-ль 1P+N S201M Z3NA | 1 | ST | 8564,40 | 10105.992 | STO | Заказ | 5 недель |  |  | 12.05.2015 |  |  |  | Модульные устройства | Автоматические выключатели | S201M | S201M | 4016779600071 | 0.130 | KG | 368.000 | CCM
2CDS271103R0321 | S201M D32NA | Автомат.выкл-ль 1P+N S201M D32NA | 1 | ST | 3097,66 | 3655.2388 | STO | Заказ | 5 недель |  |  | 12.05.2015 |  |  |  | Модульные устройства | Автоматические выключатели | S201M | S201M | 4016779600088 | 0.130 | KG | 368.000 | CCM
2CDS271103R0324 | S201M C32NA | Автомат.выкл-ль 1P+N S201M C32NA | 1 | ST | 2478,13 | 2924.1934 | STO | Заказ | 5 недель |  |  | 12.05.2015 |  |  |  | Модульные устройства | Автоматические выключатели | S201M | S201M | 4016779550185 | 0.130 | KG | 368.000 | CCM
2CDS271103R0325 | S201M B32NA | Автомат.выкл-ль 1P+N S201M B32NA | 1 | ST | 2849,84 | 3362.8112 | STO | Заказ | 5 недель |  |  | 12.05.2015 |  |  |  | Модульные устройства | Автоматические выключатели | S201M | S201M | 4016779549561 | 0.130 | KG | 368.000 | CCM
2CDS271103R0337 | S201M K4NA | Автомат.выкл-ль 1P+N S201M K4NA | 1 | ST | 8029,13 | 9474.3734 | STO | Заказ | 5 недель |  |  | 12.05.2015 |  |  |  | Модульные устройства | Автоматические выключатели | S201M | S201M | 4016779600095 | 0.130 | KG | 368.000 | CCM
2CDS271103R0338 | S201M Z4NA | Автомат.выкл-ль 1P+N S201M Z4NA | 1 | ST | 8564,40 | 10105.992 | STO | Заказ | 5 недель |  |  | 12.05.2015 |  |  |  | Модульные устройства | Автоматические выключатели | S201M | S201M | 4016779600101 | 0.130 | KG | 368.000 | CCM
2CDS271103R0377 | S201M K6NA | Автомат.выкл-ль 1P+N S201M K6NA | 1 | ST | 7672,28 | 9053.2904 | STO | Заказ | 6 недель |  |  | 12.05.2015 |  |  |  | Модульные устройства | Автоматические выключатели | S201M | S201M | 4016779600118 | 0.130 | KG | 368.000 | CCM
2CDS271103R0378 | S201M Z6NA | Автомат.выкл-ль 1P+N S201M Z6NA | 1 | ST | 8183,76 | 9656.8368 | STO | Заказ | 5 недель |  |  | 12.05.2015 |  |  |  | Модульные устройства | Автоматические выключатели | S201M | S201M | 4016779600125 | 0.130 | KG | 368.000 | CCM
2CDS271103R0401 | S201M D40NA | Автомат.выкл-ль 1P+N S201M D40NA | 1 | ST | 3717,19 | 4386.2842 | STO | Заказ | 5 недель |  |  | 12.05.2015 |  |  |  | Модульные устройства | Автоматические выключатели | S201M | S201M | 4016779600132 | 0.130 | KG | 368.000 | CCM
2CDS271103R0404 | S201M C40NA | Автомат.выкл-ль 1P+N S201M C40NA | 1 | ST | 2973,75 | 3509.025 | STO | Заказ | 5 недель |  |  | 12.05.2015 |  |  |  | Модульные устройства | Автоматические выключатели | S201M | S201M | 4016779550192 | 0.130 | KG | 368.000 | CCM
2CDS271103R0405 | S201M B40NA | Автомат.выкл-ль 1P+N S201M B40NA | 1 | ST | 3419,81 | 4035.3758 | STO | Заказ | 5 недель |  |  | 12.05.2015 |  |  |  | Модульные устройства | Автоматические выключатели | S201M | S201M | 4016779549578 | 0.130 | KG | 368.000 | CCM
2CDS271103R0407 | S201M K8NA | Автомат.выкл-ль 1P+N S201M K8NA | 1 | ST | 7672,28 | 9053.2904 | STO | Заказ | 5 недель |  |  | 12.05.2015 |  |  |  | Модульные устройства | Автоматические выключатели | S201M | S201M | 4016779600149 | 0.130 | KG | 368.000 | CCM
2CDS271103R0408 | S201M Z8NA | Автомат.выкл-ль 1P+N S201M Z8NA | 1 | ST | 8183,76 | 9656.8368 | STO | Заказ | 5 недель |  |  | 12.05.2015 |  |  |  | Модульные устройства | Автоматические выключатели | S201M | S201M | 4016779600156 | 0.130 | KG | 368.000 | CCM
2CDS271103R0427 | S201M K10NA | Автомат.выкл-ль 1P+N S201M K10NA | 1 | ST | 6542,25 | 7719.855 | STO | Заказ | 5 недель |  |  | 12.05.2015 |  |  |  | Модульные устройства | Автоматические выключатели | S201M | S201M | 4016779600163 | 0.130 | KG | 368.000 | CCM
2CDS271103R0428 | S201M Z10NA | Автомат.выкл-ль 1P+N S201M Z10NA | 1 | ST | 6978,40 | 8234.512 | STO | Заказ | 5 недель |  |  | 12.05.2015 |  |  |  | Модульные устройства | Автоматические выключатели | S201M | S201M | 4016779600170 | 0.130 | KG | 368.000 | CCM
2CDS271103R0467 | S201M K16NA | Автомат.выкл-ль 1P+N S201M K16NA | 1 | ST | 5947,50 | 7018.05 | STO | Заказ | 5 недель |  |  | 12.05.2015 |  |  |  | Модульные устройства | Автоматические выключатели | S201M | S201M | 4016779600187 | 0.130 | KG | 368.000 | CCM
2CDS271103R0468 | S201M Z16NA | Автомат.выкл-ль 1P+N S201M Z16NA | 1 | ST | 6344,00 | 7485.92 | STO | Заказ | 5 недель |  |  | 12.05.2015 |  |  |  | Модульные устройства | Автоматические выключатели | S201M | S201M | 4016779600194 | 0.130 | KG | 368.000 | CCM
2CDS271103R0487 | S201M K20NA | Автомат.выкл-ль 1P+N S201M K20NA | 1 | ST | 7434,38 | 8772.5684 | STO | Заказ | 5 недель |  |  | 12.05.2015 |  |  |  | Модульные устройства | Автоматические выключатели | S201M | S201M | 4016779600200 | 0.130 | KG | 368.000 | CCM
2CDS271103R0488 | S201M Z20NA | Автомат.выкл-ль 1P+N S201M Z20NA | 1 | ST | 7930,00 | 9357.4 | STO | Заказ | 5 недель |  |  | 12.05.2015 |  |  |  | Модульные устройства | Автоматические выключатели | S201M | S201M | 4016779600217 | 0.130 | KG | 368.000 | CCM
2CDS271103R0501 | S201M D50NA | Автомат.выкл-ль 1P+N S201M D50NA | 1 | ST | 4708,44 | 5555.9592 | STO | Заказ | 5 недель |  |  | 12.05.2015 |  |  |  | Модульные устройства | Автоматические выключатели | S201M | S201M | 4016779600224 | 0.130 | KG | 368.000 | CCM
2CDS271103R0504 | S201M C50NA | Автомат.выкл-ль 1P+N S201M C50NA | 1 | ST | 3766,75 | 4444.765 | STO | Заказ | 5 недель |  |  | 12.05.2015 |  |  |  | Модульные устройства | Автоматические выключатели | S201M | S201M | 4016779543958 | 0.130 | KG | 368.000 | CCM
2CDS271103R0505 | S201M B50NA | Автомат.выкл-ль 1P+N S201M B50NA | 1 | ST | 4331,76 | 5111.4768 | STO | Заказ | 5 недель |  |  | 12.05.2015 |  |  |  | Модульные устройства | Автоматические выключатели | S201M | S201M | 4016779543835 | 0.130 | KG | 368.000 | CCM
2CDS271103R0517 | S201M K25NA | Автомат.выкл-ль 1P+N S201M K25NA | 1 | ST | 7434,38 | 8772.5684 | STO | Заказ | 5 недель |  |  | 12.05.2015 |  |  |  | Модульные устройства | Автоматические выключатели | S201M | S201M | 4016779600231 | 0.130 | KG | 368.000 | CCM
2CDS271103R0518 | S201M Z25NA | Автомат.выкл-ль 1P+N S201M Z25NA | 1 | ST | 7930,00 | 9357.4 | STO | Заказ | 5 недель |  |  | 12.05.2015 |  |  |  | Модульные устройства | Автоматические выключатели | S201M | S201M | 4016779600248 | 0.130 | KG | 368.000 | CCM
2CDS271103R0537 | S201M K32NA | Автомат.выкл-ль 1P+N S201M K32NA | 1 | ST | 7434,38 | 8772.5684 | STO | Заказ | 5 недель |  |  | 12.05.2015 |  |  |  | Модульные устройства | Автоматические выключатели | S201M | S201M | 4016779600255 | 0.130 | KG | 368.000 | CCM
2CDS271103R0538 | S201M Z32NA | Автомат.выкл-ль 1P+N S201M Z32NA | 1 | ST | 7930,00 | 9357.4 | STO | Заказ | 5 недель |  |  | 12.05.2015 |  |  |  | Модульные устройства | Автоматические выключатели | S201M | S201M | 4016779600262 | 0.130 | KG | 368.000 | CCM
2CDS271103R0557 | S201M K40NA | Автомат.выкл-ль 1P+N S201M K40NA | 1 | ST | 8921,25 | 10527.075 | STO | Заказ | 5 недель |  |  | 12.05.2015 |  |  |  | Модульные устройства | Автоматические выключатели | S201M | S201M | 4016779600279 | 0.130 | KG | 368.000 | CCM
2CDS271103R0558 | S201M Z40NA | Автомат.выкл-ль 1P+N S201M Z40NA | 1 | ST | 9516,00 | 11228.88 | STO | Заказ | 5 недель |  |  | 12.05.2015 |  |  |  | Модульные устройства | Автоматические выключатели | S201M | S201M | 4016779600286 | 0.130 | KG | 368.000 | CCM
2CDS271103R0577 | S201M K50NA | Автомат.выкл-ль 1P+N S201M K50NA | 1 | ST | 11300,25 | 13334.295 | STO | Заказ | 5 недель |  |  | 12.05.2015 |  |  |  | Модульные устройства | Автоматические выключатели | S201M | S201M | 4016779600293 | 0.130 | KG | 368.000 | CCM
2CDS271103R0578 | S201M Z50NA | Автомат.выкл-ль 1P+N S201M Z50NA | 1 | ST | 12053,60 | 14223.248 | STO | Заказ | 5 недель |  |  | 12.05.2015 |  |  |  | Модульные устройства | Автоматические выключатели | S201M | S201M | 4016779600309 | 0.130 | KG | 368.000 | CCM
2CDS271103R0607 | S201M K63NA | Автомат.выкл-ль 1P+N S201M K63NA | 1 | ST | 12489,75 | 14737.905 | STO | Заказ | 5 недель |  |  | 12.05.2015 |  |  |  | Модульные устройства | Автоматические выключатели | S201M | S201M | 4016779600316 | 0.130 | KG | 368.000 | CCM
2CDS271103R0608 | S201M Z63NA | Автомат.выкл-ль 1P+N S201M Z63NA | 1 | ST | 13322,40 | 15720.432 | STO | Заказ | 5 недель |  |  | 12.05.2015 |  |  |  | Модульные устройства | Автоматические выключатели | S201M | S201M | 4016779600323 | 0.130 | KG | 368.000 | CCM
2CDS271103R0631 | S201M D63NA | Автомат.выкл-ль 1P+N S201M D63NA | 1 | ST | 5204,06 | 6140.7908 | STO | Заказ | 5 недель |  |  | 12.05.2015 |  |  |  | Модульные устройства | Автоматические выключатели | S201M | S201M | 4016779600330 | 0.130 | KG | 368.000 | CCM
2CDS271103R0634 | S201M C63NA | Автомат.выкл-ль 1P+N S201M C63NA | 1 | ST | 4163,25 | 4912.635 | STO | Заказ | 5 недель |  |  | 12.05.2015 |  |  |  | Модульные устройства | Автоматические выключатели | S201M | S201M | 4016779543965 | 0.130 | KG | 368.000 | CCM
2CDS271103R0635 | S201M B63NA | Автомат.выкл-ль 1P+N S201M B63NA | 1 | ST | 4787,74 | 5649.5332 | STO | Заказ | 5 недель |  |  | 12.05.2015 |  |  |  | Модульные устройства | Автоматические выключатели | S201M | S201M | 4016779543842 | 0.130 | KG | 368.000 | CCM
2CDS271103R0971 | S201M D1.6NA | Автомат.выкл-ль 1P+N S201M D1.6NA | 1 | ST | 3345,47 | 3947.6546 | STO | Заказ | 5 недель |  |  | 12.05.2015 |  |  |  | Модульные устройства | Автоматические выключатели | S201M | S201M | 4016779600347 | 0.130 | KG | 368.000 | CCM
2CDS271103R0974 | S201M C1.6NA | Автомат.выкл-ль 1P+N S201M C1.6NA | 1 | ST | 2676,38 | 3158.1284 | STO | Заказ | 5 недель |  |  | 12.05.2015 |  |  |  | Модульные устройства | Автоматические выключатели | S201M | S201M | 4016779550062 | 0.130 | KG | 368.000 | CCM
2CDS271103R0981 | S201M D0.5NA | Автомат.выкл-ль 1P+N S201M D0.5NA | 1 | ST | 3345,47 | 3947.6546 | STO | Заказ | 5 недель |  |  | 12.05.2015 |  |  |  | Модульные устройства | Автоматические выключатели | S201M | S201M | 4016779600354 | 0.130 | KG | 368.000 | CCM
2CDS271103R0984 | S201M C0.5NA | Автомат.выкл-ль 1P+N S201M C0.5NA | 1 | ST | 2676,38 | 3158.1284 | STO | Заказ | 5 недель |  |  | 12.05.2015 |  |  |  | Модульные устройства | Автоматические выключатели | S201M | S201M | 4016779550055 | 0.130 | KG | 368.000 | CCM
2CDS271106R0011 | S201MT-D1NA | Автомат.выкл-ль 1P+N S201MT-D1NA | 1 | ST | 3389,70 | 3999.846 | STO | Заказ | 6 недель |  |  | 12.05.2015 |  |  |  | Модульные устройства | Автоматические выключатели |  |  |  | 0.300 | KG | 212.520 | CCM
2CDS271106R0014 | S201MT-C1NA | Автомат.выкл-ль 1P+N S201MT-C1NA | 1 | ST | 3090,44 | 3646.7192 | STO | Заказ | 6 недель |  |  | 12.05.2015 |  |  |  | Модульные устройства | Автоматические выключатели |  |  |  | 0.300 | KG | 212.520 | CCM
2CDS271106R0021 | S201MT-D2NA | Автомат.выкл-ль 1P+N S201MT-D2NA | 1 | ST | 3389,70 | 3999.846 | STO | Заказ | 6 недель |  |  | 12.05.2015 |  |  |  | Модульные устройства | Автоматические выключатели |  |  |  | 0.300 | KG | 212.520 | CCM
2CDS271106R0024 | S201MT-C2NA | Автомат.выкл-ль 1P+N S201MT-C2NA | 1 | ST | 3090,44 | 3646.7192 | STO | Заказ | 6 недель |  |  | 12.05.2015 |  |  |  | Модульные устройства | Автоматические выключатели |  |  |  | 0.300 | KG | 212.520 | CCM
2CDS271106R0031 | S201MT-D3NA | Автомат.выкл-ль 1P+N S201MT-D3NA | 1 | ST | 3389,70 | 3999.846 | STO | Заказ | 6 недель |  |  | 12.05.2015 |  |  |  | Модульные устройства | Автоматические выключатели |  |  |  | 0.300 | KG | 212.520 | CCM
2CDS271106R0034 | S201MT-C3NA | Автомат.выкл-ль 1P+N S201MT-C3NA | 1 | ST | 3090,44 | 3646.7192 | STO | Заказ | 6 недель |  |  | 12.05.2015 |  |  |  | Модульные устройства | Автоматические выключатели |  |  |  | 0.300 | KG | 212.520 | CCM
2CDS271106R0041 | S201MT-D4NA | Автомат.выкл-ль 1P+N S201MT-D4NA | 1 | ST | 3389,70 | 3999.846 | STO | Заказ | 6 недель |  |  | 12.05.2015 |  |  |  | Модульные устройства | Автоматические выключатели |  |  |  | 0.300 | KG | 212.520 | CCM
2CDS271106R0044 | S201MT-C4NA | Автомат.выкл-ль 1P+N S201MT-C4NA | 1 | ST | 3090,44 | 3646.7192 | STO | Заказ | 6 недель |  |  | 12.05.2015 |  |  |  | Модульные устройства | Автоматические выключатели |  |  |  | 0.300 | KG | 212.520 | CCM
2CDS271106R0061 | S201MT-D6NA | Автомат.выкл-ль 1P+N S201MT-D6NA | 1 | ST | 3389,70 | 3999.846 | STO | Заказ | 6 недель |  |  | 12.05.2015 |  |  |  | Модульные устройства | Автоматические выключатели |  |  |  | 0.300 | KG | 212.520 | CCM
2CDS271106R0064 | S201MT-C6NA | Автомат.выкл-ль 1P+N S201MT-C6NA | 1 | ST | 3090,44 | 3646.7192 | STO | Заказ | 6 недель |  |  | 12.05.2015 |  |  |  | Модульные устройства | Автоматические выключатели |  |  |  | 0.300 | KG | 212.520 | CCM
2CDS271106R0065 | S201MT-B6NA | Автомат.выкл-ль 1P+N S201MT-B6NA | 1 | ST | 2679,91 | 3162.2938 | STO | Заказ | 6 недель |  |  | 12.05.2015 |  |  |  | Модульные устройства | Автоматические выключатели |  |  |  | 0.300 | KG | 212.520 | CCM
2CDS271106R0081 | S201MT-D8NA | Автомат.выкл-ль 1P+N S201MT-D8NA | 1 | ST | 3389,70 | 3999.846 | STO | Заказ | 6 недель |  |  | 12.05.2015 |  |  |  | Модульные устройства | Автоматические выключатели |  |  |  | 0.300 | KG | 212.520 | CCM
2CDS271106R0084 | S201MT-C8NA | Автомат.выкл-ль 1P+N S201MT-C8NA | 1 | ST | 3090,44 | 3646.7192 | STO | Заказ | 6 недель |  |  | 12.05.2015 |  |  |  | Модульные устройства | Автоматические выключатели |  |  |  | 0.300 | KG | 212.520 | CCM
2CDS271106R0101 | S201MT-D10NA | Автомат.выкл-ль 1P+N S201MT-D10NA | 1 | ST | 2816,11 | 3323.0098 | STO | Заказ | 6 недель |  |  | 12.05.2015 |  |  |  | Модульные устройства | Автоматические выключатели |  |  |  | 0.300 | KG | 212.520 | CCM
2CDS271106R0104 | S201MT-C10NA | Автомат.выкл-ль 1P+N S201MT-C10NA | 1 | ST | 2570,57 | 3033.2726 | STO | Заказ | 6 недель |  |  | 12.05.2015 |  |  |  | Модульные устройства | Автоматические выключатели |  |  |  | 0.300 | KG | 212.520 | CCM
2CDS271106R0105 | S201MT-B10NA | Автомат.выкл-ль 1P+N S201MT-B10NA | 1 | ST | 2225,27 | 2625.8186 | STO | Заказ | 6 недель |  |  | 12.05.2015 |  |  |  | Модульные устройства | Автоматические выключатели |  |  |  | 0.300 | KG | 212.520 | CCM
2CDS271106R0131 | S201MT-D13NA | Автомат.выкл-ль 1P+N S201MT-D13NA | 1 | ST | 4210,74 | 4968.6732 | STO | Заказ | 6 недель |  |  | 12.05.2015 |  |  |  | Модульные устройства | Автоматические выключатели |  |  |  | 0.300 | KG | 212.520 | CCM
2CDS271106R0134 | S201MT-C13NA | Автомат.выкл-ль 1P+N S201MT-C13NA | 1 | ST | 2570,57 | 3033.2726 | STO | Заказ | 6 недель |  |  | 12.05.2015 |  |  |  | Модульные устройства | Автоматические выключатели |  |  |  | 0.300 | KG | 212.520 | CCM
2CDS271106R0135 | S201MT-B13NA | Автомат.выкл-ль 1P+N S201MT-B13NA | 1 | ST | 2225,27 | 2625.8186 | STO | Заказ | 6 недель |  |  | 12.05.2015 |  |  |  | Модульные устройства | Автоматические выключатели |  |  |  | 0.300 | KG | 212.520 | CCM
2CDS271106R0157 | S201MT-K0,5NA | Автомат.выкл-ль 1P+N S201MT-K0,5NA | 1 | ST | 3389,70 | 3999.846 | STO | Заказ | 6 недель |  |  | 12.05.2015 |  |  |  | Модульные устройства | Автоматические выключатели |  |  |  | 0.300 | KG | 212.520 | CCM
2CDS271106R0158 | S201MT-Z0,5NA | Автомат.выкл-ль 1P+N S201MT-Z0,5NA | 1 | ST | 3516,31 | 4149.2458 | STO | Заказ | 6 недель |  |  | 12.05.2015 |  |  |  | Модульные устройства | Автоматические выключатели |  |  |  | 0.300 | KG | 212.520 | CCM
2CDS271106R0161 | S201MT-D16NA | Автомат.выкл-ль 1P+N S201MT-D16NA | 1 | ST | 2816,11 | 3323.0098 | STO | Заказ | 6 недель |  |  | 12.05.2015 |  |  |  | Модульные устройства | Автоматические выключатели |  |  |  | 0.300 | KG | 212.520 | CCM
2CDS271106R0164 | S201MT-C16NA | Автомат.выкл-ль 1P+N S201MT-C16NA | 1 | ST | 2570,57 | 3033.2726 | STO | Заказ | 6 недель |  |  | 12.05.2015 |  |  |  | Модульные устройства | Автоматические выключатели |  |  |  | 0.300 | KG | 212.520 | CCM
2CDS271106R0165 | S201MT-B16NA | Автомат.выкл-ль 1P+N S201MT-B16NA | 1 | ST | 2225,27 | 2625.8186 | STO | Заказ | 6 недель |  |  | 12.05.2015 |  |  |  | Модульные устройства | Автоматические выключатели |  |  |  | 0.300 | KG | 212.520 | CCM
2CDS271106R0201 | S201MT-D20NA | Автомат.выкл-ль 1P+N S201MT-D20NA | 1 | ST | 3240,07 | 3823.2826 | STO | Заказ | 6 недель |  |  | 12.05.2015 |  |  |  | Модульные устройства | Автоматические выключатели |  |  |  | 0.300 | KG | 212.520 | CCM
2CDS271106R0204 | S201MT-C20NA | Автомат.выкл-ль 1P+N S201MT-C20NA | 1 | ST | 2961,91 | 3495.0538 | STO | Заказ | 6 недель |  |  | 12.05.2015 |  |  |  | Модульные устройства | Автоматические выключатели |  |  |  | 0.300 | KG | 212.520 | CCM
2CDS271106R0205 | S201MT-B20NA | Автомат.выкл-ль 1P+N S201MT-B20NA | 1 | ST | 2562,89 | 3024.2102 | STO | Заказ | 6 недель |  |  | 12.05.2015 |  |  |  | Модульные устройства | Автоматические выключатели |  |  |  | 0.300 | KG | 212.520 | CCM
2CDS271106R0217 | S201MT-K1NA | Автомат.выкл-ль 1P+N S201MT-K1NA | 1 | ST | 3389,70 | 3999.846 | STO | Заказ | 6 недель |  |  | 12.05.2015 |  |  |  | Модульные устройства | Автоматические выключатели |  |  |  | 0.300 | KG | 212.520 | CCM
2CDS271106R0218 | S201MT-Z1NA | Автомат.выкл-ль 1P+N S201MT-Z1NA | 1 | ST | 3516,31 | 4149.2458 | STO | Заказ | 6 недель |  |  | 12.05.2015 |  |  |  | Модульные устройства | Автоматические выключатели |  |  |  | 0.300 | KG | 212.520 | CCM
2CDS271106R0251 | S201MT-D25NA | Автомат.выкл-ль 1P+N S201MT-D25NA | 1 | ST | 3389,70 | 3999.846 | STO | Заказ | 6 недель |  |  | 12.05.2015 |  |  |  | Модульные устройства | Автоматические выключатели |  |  |  | 0.300 | KG | 212.520 | CCM
2CDS271106R0254 | S201MT-C25NA | Автомат.выкл-ль 1P+N S201MT-C25NA | 1 | ST | 3090,44 | 3646.7192 | STO | Заказ | 6 недель |  |  | 12.05.2015 |  |  |  | Модульные устройства | Автоматические выключатели |  |  |  | 0.300 | KG | 212.520 | CCM
2CDS271106R0255 | S201MT-B25NA | Автомат.выкл-ль 1P+N S201MT-B25NA | 1 | ST | 2679,91 | 3162.2938 | STO | Заказ | 6 недель |  |  | 12.05.2015 |  |  |  | Модульные устройства | Автоматические выключатели |  |  |  | 0.300 | KG | 212.520 | CCM
2CDS271106R0257 | S201MT-K1,6NA | Автомат.выкл-ль 1P+N S201MT-K1,6NA | 1 | ST | 3389,70 | 3999.846 | STO | Заказ | 6 недель |  |  | 12.05.2015 |  |  |  | Модульные устройства | Автоматические выключатели |  |  |  | 0.300 | KG | 212.520 | CCM
2CDS271106R0258 | S201MT-Z1,6NA | Автомат.выкл-ль 1P+N S201MT-Z1,6NA | 1 | ST | 3516,31 | 4149.2458 | STO | Заказ | 6 недель |  |  | 12.05.2015 |  |  |  | Модульные устройства | Автоматические выключатели |  |  |  | 0.300 | KG | 212.520 | CCM
2CDS271106R0277 | S201MT-K2NA | Автомат.выкл-ль 1P+N S201MT-K2NA | 1 | ST | 3389,70 | 3999.846 | STO | Заказ | 6 недель |  |  | 12.05.2015 |  |  |  | Модульные устройства | Автоматические выключатели |  |  |  | 0.300 | KG | 212.520 | CCM
2CDS271106R0278 | S201MT-Z2NA | Автомат.выкл-ль 1P+N S201MT-Z2NA | 1 | ST | 3516,31 | 4149.2458 | STO | Заказ | 6 недель |  |  | 12.05.2015 |  |  |  | Модульные устройства | Автоматические выключатели |  |  |  | 0.300 | KG | 212.520 | CCM
2CDS271106R0317 | S201MT-K3NA | Автомат.выкл-ль 1P+N S201MT-K3NA | 1 | ST | 3389,70 | 3999.846 | STO | Заказ | 6 недель |  |  | 12.05.2015 |  |  |  | Модульные устройства | Автоматические выключатели |  |  |  | 0.300 | KG | 212.520 | CCM
2CDS271106R0318 | S201MT-Z3NA | Автомат.выкл-ль 1P+N S201MT-Z3NA | 1 | ST | 3516,31 | 4149.2458 | STO | Заказ | 6 недель |  |  | 12.05.2015 |  |  |  | Модульные устройства | Автоматические выключатели |  |  |  | 0.300 | KG | 212.520 | CCM
2CDS271106R0321 | S201MT-D32NA | Автомат.выкл-ль 1P+N S201MT-D32NA | 1 | ST | 3527,82 | 4162.8276 | STO | Заказ | 6 недель |  |  | 12.05.2015 |  |  |  | Модульные устройства | Автоматические выключатели |  |  |  | 0.300 | KG | 212.520 | CCM
2CDS271106R0324 | S201MT-C32NA | Автомат.выкл-ль 1P+N S201MT-C32NA | 1 | ST | 3217,05 | 3796.119 | STO | Заказ | 6 недель |  |  | 12.05.2015 |  |  |  | Модульные устройства | Автоматические выключатели |  |  |  | 0.300 | KG | 212.520 | CCM
2CDS271106R0325 | S201MT-B32NA | Автомат.выкл-ль 1P+N S201MT-B32NA | 1 | ST | 2789,26 | 3291.3268 | STO | Заказ | 6 недель |  |  | 12.05.2015 |  |  |  | Модульные устройства | Автоматические выключатели |  |  |  | 0.300 | KG | 212.520 | CCM
2CDS271106R0337 | S201MT-K4NA | Автомат.выкл-ль 1P+N S201MT-K4NA | 1 | ST | 3389,70 | 3999.846 | STO | Заказ | 6 недель |  |  | 12.05.2015 |  |  |  | Модульные устройства | Автоматические выключатели |  |  |  | 0.300 | KG | 212.520 | CCM
2CDS271106R0338 | S201MT-Z4NA | Автомат.выкл-ль 1P+N S201MT-Z4NA | 1 | ST | 3516,31 | 4149.2458 | STO | Заказ | 6 недель |  |  | 12.05.2015 |  |  |  | Модульные устройства | Автоматические выключатели |  |  |  | 0.300 | KG | 212.520 | CCM
2CDS271106R0377 | S201MT-K6NA | Автомат.выкл-ль 1P+N S201MT-K6NA | 1 | ST | 3389,70 | 3999.846 | STO | Заказ | 6 недель |  |  | 12.05.2015 |  |  |  | Модульные устройства | Автоматические выключатели |  |  |  | 0.300 | KG | 212.520 | CCM
2CDS271106R0378 | S201MT-Z6NA | Автомат.выкл-ль 1P+N S201MT-Z6NA | 1 | ST | 3516,31 | 4149.2458 | STO | Заказ | 6 недель |  |  | 12.05.2015 |  |  |  | Модульные устройства | Автоматические выключатели |  |  |  | 0.300 | KG | 212.520 | CCM
2CDS271106R0401 | S201MT-D40NA | Автомат.выкл-ль 1P+N S201MT-D40NA | 1 | ST | 3665,94 | 4325.8092 | STO | Заказ | 6 недель |  |  | 12.05.2015 |  |  |  | Модульные устройства | Автоматические выключатели |  |  |  | 0.300 | KG | 212.520 | CCM
2CDS271106R0404 | S201MT-C40NA | Автомат.выкл-ль 1P+N S201MT-C40NA | 1 | ST | 3353,25 | 3956.835 | STO | Заказ | 6 недель |  |  | 12.05.2015 |  |  |  | Модульные устройства | Автоматические выключатели |  |  |  | 0.300 | KG | 212.520 | CCM
2CDS271106R0405 | S201MT-B40NA | Автомат.выкл-ль 1P+N S201MT-B40NA | 1 | ST | 2898,60 | 3420.348 | STO | Заказ | 6 недель |  |  | 12.05.2015 |  |  |  | Модульные устройства | Автоматические выключатели |  |  |  | 0.300 | KG | 212.520 | CCM
2CDS271106R0407 | S201MT-K8NA | Автомат.выкл-ль 1P+N S201MT-K8NA | 1 | ST | 3389,70 | 3999.846 | STO | Заказ | 6 недель |  |  | 12.05.2015 |  |  |  | Модульные устройства | Автоматические выключатели |  |  |  | 0.300 | KG | 212.520 | CCM
2CDS271106R0408 | S201MT-Z8NA | Автомат.выкл-ль 1P+N S201MT-Z8NA | 1 | ST | 3516,31 | 4149.2458 | STO | Заказ | 6 недель |  |  | 12.05.2015 |  |  |  | Модульные устройства | Автоматические выключатели |  |  |  | 0.300 | KG | 212.520 | CCM
2CDS271106R0427 | S201MT-K10NA | Автомат.выкл-ль 1P+N S201MT-K10NA | 1 | ST | 2816,11 | 3323.0098 | STO | Заказ | 6 недель |  |  | 12.05.2015 |  |  |  | Модульные устройства | Автоматические выключатели |  |  |  | 0.300 | KG | 212.520 | CCM
2CDS271106R0428 | S201MT-Z10NA | Автомат.выкл-ль 1P+N S201MT-Z10NA | 1 | ST | 3182,52 | 3755.3736 | STO | Заказ | 6 недель |  |  | 12.05.2015 |  |  |  | Модульные устройства | Автоматические выключатели |  |  |  | 0.300 | KG | 212.520 | CCM
2CDS271106R0447 | S201MT-K13NA | Автомат.выкл-ль 1P+N S201MT-K13NA | 1 | ST | 3311,04 | 3907.0272 | STO | Заказ | 6 недель |  |  | 12.05.2015 |  |  |  | Модульные устройства | Автоматические выключатели |  |  |  | 0.300 | KG | 212.520 | CCM
2CDS271106R0467 | S201MT-K16NA | Автомат.выкл-ль 1P+N S201MT-K16NA | 1 | ST | 2816,11 | 3323.0098 | STO | Заказ | 6 недель |  |  | 12.05.2015 |  |  |  | Модульные устройства | Автоматические выключатели |  |  |  | 0.300 | KG | 212.520 | CCM
2CDS271106R0468 | S201MT-Z16NA | Автомат.выкл-ль 1P+N S201MT-Z16NA | 1 | ST | 3182,52 | 3755.3736 | STO | Заказ | 6 недель |  |  | 12.05.2015 |  |  |  | Модульные устройства | Автоматические выключатели |  |  |  | 0.300 | KG | 212.520 | CCM
2CDS271106R0487 | S201MT-K20NA | Автомат.выкл-ль 1P+N S201MT-K20NA | 1 | ST | 3240,07 | 3823.2826 | STO | Заказ | 6 недель |  |  | 12.05.2015 |  |  |  | Модульные устройства | Автоматические выключатели |  |  |  | 0.300 | KG | 212.520 | CCM
2CDS271106R0488 | S201MT-Z20NA | Автомат.выкл-ль 1P+N S201MT-Z20NA | 1 | ST | 3435,74 | 4054.1732 | STO | Заказ | 6 недель |  |  | 12.05.2015 |  |  |  | Модульные устройства | Автоматические выключатели |  |  |  | 0.300 | KG | 212.520 | CCM
2CDS271106R0501 | S201MT-D50NA | Автомат.выкл-ль 1P+N S201MT-D50NA | 1 | ST | 4228,01 | 4989.0518 | STO | Заказ | 6 недель |  |  | 12.05.2015 |  |  |  | Модульные устройства | Автоматические выключатели |  |  |  | 0.300 | KG | 212.520 | CCM
2CDS271106R0504 | S201MT-C50NA | Автомат.выкл-ль 1P+N S201MT-C50NA | 1 | ST | 3861,61 | 4556.6998 | STO | Заказ | 6 недель |  |  | 12.05.2015 |  |  |  | Модульные устройства | Автоматические выключатели |  |  |  | 0.300 | KG | 212.520 | CCM
2CDS271106R0505 | S201MT-B50NA | Автомат.выкл-ль 1P+N S201MT-B50NA | 1 | ST | 3343,66 | 3945.5188 | STO | Заказ | 6 недель |  |  | 12.05.2015 |  |  |  | Модульные устройства | Автоматические выключатели |  |  |  | 0.300 | KG | 212.520 | CCM
2CDS271106R0517 | S201MT-K25NA | Автомат.выкл-ль 1P+N S201MT-K25NA | 1 | ST | 3389,70 | 3999.846 | STO | Заказ | 6 недель |  |  | 12.05.2015 |  |  |  | Модульные устройства | Автоматические выключатели |  |  |  | 0.300 | KG | 212.520 | CCM
2CDS271106R0518 | S201MT-Z25NA | Автомат.выкл-ль 1P+N S201MT-Z25NA | 1 | ST | 3516,31 | 4149.2458 | STO | Заказ | 6 недель |  |  | 12.05.2015 |  |  |  | Модульные устройства | Автоматические выключатели |  |  |  | 0.300 | KG | 212.520 | CCM
2CDS271106R0537 | S201MT-K32NA | Автомат.выкл-ль 1P+N S201MT-K32NA | 1 | ST | 3527,82 | 4162.8276 | STO | Заказ | 6 недель |  |  | 12.05.2015 |  |  |  | Модульные устройства | Автоматические выключатели |  |  |  | 0.300 | KG | 212.520 | CCM
2CDS271106R0538 | S201MT-Z32NA | Автомат.выкл-ль 1P+N S201MT-Z32NA | 1 | ST | 3608,39 | 4257.9002 | STO | Заказ | 6 недель |  |  | 12.05.2015 |  |  |  | Модульные устройства | Автоматические выключатели |  |  |  | 0.300 | KG | 212.520 | CCM
2CDS271106R0557 | S201MT-K40NA | Автомат.выкл-ль 1P+N S201MT-K40NA | 1 | ST | 3665,94 | 4325.8092 | STO | Заказ | 6 недель |  |  | 12.05.2015 |  |  |  | Модульные устройства | Автоматические выключатели |  |  |  | 0.300 | KG | 212.520 | CCM
2CDS271106R0558 | S201MT-Z40NA | Автомат.выкл-ль 1P+N S201MT-Z40NA | 1 | ST | 3688,96 | 4352.9728 | STO | Заказ | 6 недель |  |  | 12.05.2015 |  |  |  | Модульные устройства | Автоматические выключатели |  |  |  | 0.300 | KG | 212.520 | CCM
2CDS271106R0577 | S201MT-K50NA | Автомат.выкл-ль 1P+N S201MT-K50NA | 1 | ST | 4228,01 | 4989.0518 | STO | Заказ | 6 недель |  |  | 12.05.2015 |  |  |  | Модульные устройства | Автоматические выключатели |  |  |  | 0.300 | KG | 212.520 | CCM
2CDS271106R0578 | S201MT-Z50NA | Автомат.выкл-ль 1P+N S201MT-Z50NA | 1 | ST | 4011,24 | 4733.2632 | STO | Заказ | 6 недель |  |  | 12.05.2015 |  |  |  | Модульные устройства | Автоматические выключатели |  |  |  | 0.300 | KG | 212.520 | CCM
2CDS271106R0607 | S201MT-K63NA | Автомат.выкл-ль 1P+N S201MT-K63NA | 1 | ST | 4792,00 | 5654.56 | STO | Заказ | 6 недель |  |  | 12.05.2015 |  |  |  | Модульные устройства | Автоматические выключатели |  |  |  | 0.300 | KG | 212.520 | CCM
2CDS271106R0608 | S201MT-Z63NA | Автомат.выкл-ль 1P+N S201MT-Z63NA | 1 | ST | 4343,11 | 5124.8698 | STO | Заказ | 6 недель |  |  | 12.05.2015 |  |  |  | Модульные устройства | Автоматические выключатели |  |  |  | 0.300 | KG | 212.520 | CCM
2CDS271106R0631 | S201MT-D63NA | Автомат.выкл-ль 1P+N S201MT-D63NA | 1 | ST | 4792,00 | 5654.56 | STO | Заказ | 6 недель |  |  | 12.05.2015 |  |  |  | Модульные устройства | Автоматические выключатели |  |  |  | 0.300 | KG | 212.520 | CCM
2CDS271106R0634 | S201MT-C63NA | Автомат.выкл-ль 1P+N S201MT-C63NA | 1 | ST | 4379,56 | 5167.8808 | STO | Заказ | 6 недель |  |  | 12.05.2015 |  |  |  | Модульные устройства | Автоматические выключатели |  |  |  | 0.300 | KG | 212.520 | CCM
2CDS271106R0635 | S201MT-B63NA | Автомат.выкл-ль 1P+N S201MT-B63NA | 1 | ST | 3765,69 | 4443.5142 | STO | Заказ | 6 недель |  |  | 12.05.2015 |  |  |  | Модульные устройства | Автоматические выключатели |  |  |  | 0.300 | KG | 212.520 | CCM
2CDS271106R0971 | S201MT-D1,6NA | Автомат.выкл-ль 1P+N S201MT-D1,6NA | 1 | ST | 3389,70 | 3999.846 | STO | Заказ | 6 недель |  |  | 12.05.2015 |  |  |  | Модульные устройства | Автоматические выключатели |  |  |  | 0.300 | KG | 212.520 | CCM
2CDS271106R0974 | S201MT-C1,6NA | Автомат.выкл-ль 1P+N S201MT-C1,6NA | 1 | ST | 3090,44 | 3646.7192 | STO | Заказ | 6 недель |  |  | 12.05.2015 |  |  |  | Модульные устройства | Автоматические выключатели |  |  |  | 0.300 | KG | 212.520 | CCM
2CDS271106R0981 | S201MT-D0,5NA | Автомат.выкл-ль 1P+N S201MT-D0,5NA | 1 | ST | 3389,70 | 3999.846 | STO | Заказ | 6 недель |  |  | 12.05.2015 |  |  |  | Модульные устройства | Автоматические выключатели |  |  |  | 0.300 | KG | 212.520 | CCM
2CDS271106R0984 | S201MT-C0,5NA | Автомат.выкл-ль 1P+N S201MT-C0,5NA | 1 | ST | 3090,44 | 3646.7192 | STO | Заказ | 6 недель |  |  | 12.05.2015 |  |  |  | Модульные устройства | Автоматические выключатели |  |  |  | 0.300 | KG | 212.520 | CCM
2CDS272001R0011 | S202M D1 | Автомат.выкл-ль 2-полюсной S202M D1 | 1 | ST | 4362,19 | 5147.3842 | STO | Заказ | 6 недель |  |  | 12.05.2015 |  |  |  | Модульные устройства | Автоматические выключатели | S202M | S202M | 4016779600361 | 0.250 | KG | 368.000 | CCM
2CDS272001R0014 | S202M C1 | Автомат.выкл-ль 2-полюсной S202M C1 | 1 | ST | 3489,75 | 4117.905 | STO | C | 5 недель |  |  | 12.05.2015 |  |  |  | Модульные устройства | Автоматические выключатели | S202M | S202M | 4016779550222 | 0.250 | KG | 368.000 | CCM
2CDS272001R0021 | S202M D2 | Автомат.выкл-ль 2-полюсной S202M D2 | 1 | ST | 4362,19 | 5147.3842 | STO | Заказ | 6 недель |  |  | 12.05.2015 |  |  |  | Модульные устройства | Автоматические выключатели | S202M | S202M | 4016779600385 | 0.250 | KG | 368.000 | CCM
2CDS272001R0024 | S202M C2 | Автомат.выкл-ль 2-полюсной S202M C2 | 1 | ST | 3489,75 | 4117.905 | STO | C | 5 недель |  |  | 12.05.2015 |  |  |  | Модульные устройства | Автоматические выключатели | S202M | S202M | 4016779550239 | 0.250 | KG | 368.000 | CCM
2CDS272001R0031 | S202M D3 | Автомат.выкл-ль 2-полюсной S202M D3 | 1 | ST | 4362,19 | 5147.3842 | STO | Заказ | 6 недель |  |  | 12.05.2015 |  |  |  | Модульные устройства | Автоматические выключатели | S202M | S202M | 4016779600408 | 0.250 | KG | 368.000 | CCM
2CDS272001R0034 | S202M C3 | Автомат.выкл-ль 2-полюсной S202M C3 | 1 | ST | 3489,75 | 4117.905 | STO | Заказ | 5 недель |  |  | 12.05.2015 |  |  |  | Модульные устройства | Автоматические выключатели | S202M | S202M | 4016779550246 | 0.250 | KG | 368.000 | CCM
2CDS272001R0041 | S202M D4 | Автомат.выкл-ль 2-полюсной S202M D4 | 1 | ST | 4362,19 | 5147.3842 | STO | Заказ | 5 недель |  |  | 12.05.2015 |  |  |  | Модульные устройства | Автоматические выключатели | S202M | S202M | 4016779600422 | 0.250 | KG | 368.000 | CCM
2CDS272001R0044 | S202M C4 | Автомат.выкл-ль 2-полюсной S202M C4 | 1 | ST | 3489,75 | 4117.905 | STO | C | 5 недель |  |  | 12.05.2015 |  |  |  | Модульные устройства | Автоматические выключатели | S202M | S202M | 4016779550253 | 0.250 | KG | 368.000 | CCM
2CDS272001R0061 | S202M D6 | Автомат.выкл-ль 2-полюсной S202M D6 | 1 | ST | 3877,50 | 4575.45 | STO | Заказ | 5 недель |  |  | 12.05.2015 |  |  |  | Модульные устройства | Автоматические выключатели | S202M | S202M | 4016779600446 | 0.250 | KG | 368.000 | CCM
2CDS272001R0064 | S202M C6 | Автомат.выкл-ль 2-полюсной S202M C6 | 1 | ST | 3102,00 | 3660.36 | STO | C | 5 недель |  |  | 12.05.2015 |  |  |  | Модульные устройства | Автоматические выключатели | S202M | S202M | 4016779550260 | 0.250 | KG | 368.000 | CCM
2CDS272001R0065 | S202M B6 | Автомат.выкл-ль 2-полюсной S202M B6 | 1 | ST | 3567,30 | 4209.414 | STO | Заказ | 5 недель |  |  | 12.05.2015 |  |  |  | Модульные устройства | Автоматические выключатели | S202M | S202M | 4016779549585 | 0.250 | KG | 368.000 | CCM
2CDS272001R0081 | S202M D8 | Автомат.выкл-ль 2-полюсной S202M D8 | 1 | ST | 3877,50 | 4575.45 | STO | Заказ | 6 недель |  |  | 12.05.2015 |  |  |  | Модульные устройства | Автоматические выключатели | S202M | S202M | 4016779600453 | 0.250 | KG | 368.000 | CCM
2CDS272001R0084 | S202M C8 | Автомат.выкл-ль 2-полюсной S202M C8 | 1 | ST | 3102,00 | 3660.36 | STO | Заказ | 6 недель |  |  | 12.05.2015 |  |  |  | Модульные устройства | Автоматические выключатели | S202M | S202M | 4016779550277 | 0.250 | KG | 368.000 | CCM
2CDS272001R0101 | S202M D10 | Автомат.выкл-ль 2-полюсной S202M D10 | 1 | ST | 3554,38 | 4194.1684 | STO | Заказ | 5 недель |  |  | 12.05.2015 |  |  |  | Модульные устройства | Автоматические выключатели | S202M | S202M | 4016779600477 | 0.250 | KG | 368.000 | CCM
2CDS272001R0104 | S202M C10 | Автомат.выкл-ль 2-полюсной S202M C10 | 1 | ST | 2843,50 | 3355.33 | STO | C | 5 недель |  |  | 12.05.2015 |  |  |  | Модульные устройства | Автоматические выключатели | S202M | S202M | 4016779550284 | 0.250 | KG | 368.000 | CCM
2CDS272001R0105 | S202M B10 | Автомат.выкл-ль 2-полюсной S202M B10 | 1 | ST | 3270,03 | 3858.6354 | STO | Заказ | 5 недель |  |  | 12.05.2015 |  |  |  | Модульные устройства | Автоматические выключатели | S202M | S202M | 4016779549592 | 0.250 | KG | 368.000 | CCM
2CDS272001R0134 | S202M C13 | Автомат.выкл-ль 2-полюсной S202M C13 | 1 | ST | 3231,25 | 3812.875 | STO | Заказ | 5 недель |  |  | 12.05.2015 |  |  |  | Модульные устройства | Автоматические выключатели | S202M | S202M | 4016779550291 | 0.250 | KG | 368.000 | CCM
2CDS272001R0135 | S202M B13 | Автомат.выкл-ль 2-полюсной S202M B13 | 1 | ST | 3715,94 | 4384.8092 | STO | Заказ | 5 недель |  |  | 12.05.2015 |  |  |  | Модульные устройства | Автоматические выключатели | S202M | S202M | 4016779549608 | 0.250 | KG | 368.000 | CCM
2CDS272001R0157 | S202M K0.5 | Автомат.выкл-ль 2-полюсной S202M K0.5 | 1 | ST | 13571,25 | 16014.075 | STO | Заказ | 5 недель |  |  | 12.05.2015 |  |  |  | Модульные устройства | Автоматические выключатели | S202M | S202M | 4016779600484 | 0.250 | KG | 368.000 | CCM
2CDS272001R0158 | S202M Z0.5 | Автомат.выкл-ль 2-полюсной S202M Z0.5 | 1 | ST | 14476,00 | 17081.68 | STO | Заказ | 5 недель |  |  | 12.05.2015 |  |  |  | Модульные устройства | Автоматические выключатели | S202M | S202M | 4016779600491 | 0.250 | KG | 368.000 | CCM
2CDS272001R0161 | S202M D16 | Автомат.выкл-ль 2-полюсной S202M D16 | 1 | ST | 3231,25 | 3812.875 | STO | Заказ | 6 недель |  |  | 12.05.2015 |  |  |  | Модульные устройства | Автоматические выключатели | S202M | S202M | 4016779600507 | 0.250 | KG | 368.000 | CCM
2CDS272001R0164 | S202M C16 | Автомат.выкл-ль 2-полюсной S202M C16 | 1 | ST | 2585,00 | 3050.3 | STO | C | 5 недель |  |  | 12.05.2015 |  |  |  | Модульные устройства | Автоматические выключатели | S202M | S202M | 4016779550307 | 0.250 | KG | 368.000 | CCM
2CDS272001R0165 | S202M B16 | Автомат.выкл-ль 2-полюсной S202M B16 | 1 | ST | 2972,75 | 3507.845 | STO | Заказ | 5 недель |  |  | 12.05.2015 |  |  |  | Модульные устройства | Автоматические выключатели | S202M | S202M | 4016779549615 | 0.250 | KG | 368.000 | CCM
2CDS272001R0201 | S202M D20 | Автомат.выкл-ль 2-полюсной S202M D20 | 1 | ST | 3554,38 | 4194.1684 | STO | Заказ | 6 недель |  |  | 12.05.2015 |  |  |  | Модульные устройства | Автоматические выключатели | S202M | S202M | 4016779600514 | 0.250 | KG | 368.000 | CCM
2CDS272001R0204 | S202M C20 | Автомат.выкл-ль 2-полюсной S202M C20 | 1 | ST | 2843,50 | 3355.33 | STO | Заказ | 5 недель |  |  | 12.05.2015 |  |  |  | Модульные устройства | Автоматические выключатели | S202M | S202M | 4016779550314 | 0.250 | KG | 368.000 | CCM
2CDS272001R0205 | S202M B20 | Автомат.выкл-ль 2-полюсной S202M B20 | 1 | ST | 3270,03 | 3858.6354 | STO | Заказ | 5 недель |  |  | 12.05.2015 |  |  |  | Модульные устройства | Автоматические выключатели | S202M | S202M | 4016779549622 | 0.250 | KG | 368.000 | CCM
2CDS272001R0217 | S202M K1 | Автомат.выкл-ль 2-полюсной S202M K1 | 1 | ST | 10469,25 | 12353.715 | STO | Заказ | 6 недель |  |  | 12.05.2015 |  |  |  | Модульные устройства | Автоматические выключатели | S202M | S202M | 4016779600521 | 0.250 | KG | 368.000 | CCM
2CDS272001R0218 | S202M Z1 | Автомат.выкл-ль 2-полюсной S202M Z1 | 1 | ST | 11167,20 | 13177.296 | STO | Заказ | 5 недель |  |  | 12.05.2015 |  |  |  | Модульные устройства | Автоматические выключатели | S202M | S202M | 4016779600538 | 0.250 | KG | 368.000 | CCM
2CDS272001R0251 | S202M D25 | Автомат.выкл-ль 2-полюсной S202M D25 | 1 | ST | 3877,50 | 4575.45 | STO | Заказ | 6 недель |  |  | 12.05.2015 |  |  |  | Модульные устройства | Автоматические выключатели | S202M | S202M | 4016779600545 | 0.250 | KG | 368.000 | CCM
2CDS272001R0254 | S202M C25 | Автомат.выкл-ль 2-полюсной S202M C25 | 1 | ST | 3102,00 | 3660.36 | STO | Заказ | 5 недель |  |  | 12.05.2015 |  |  |  | Модульные устройства | Автоматические выключатели | S202M | S202M | 4016779550321 | 0.250 | KG | 368.000 | CCM
2CDS272001R0255 | S202M B25 | Автомат.выкл-ль 2-полюсной S202M B25 | 1 | ST | 3567,30 | 4209.414 | STO | Заказ | 5 недель |  |  | 12.05.2015 |  |  |  | Модульные устройства | Автоматические выключатели | S202M | S202M | 4016779549639 | 0.250 | KG | 368.000 | CCM
2CDS272001R0257 | S202M K1.6 | Автомат.выкл-ль 2-полюсной S202M K1.6 | 1 | ST | 10469,25 | 12353.715 | STO | Заказ | 5 недель |  |  | 12.05.2015 |  |  |  | Модульные устройства | Автоматические выключатели | S202M | S202M | 4016779600552 | 0.250 | KG | 368.000 | CCM
2CDS272001R0258 | S202M Z1.6 | Автомат.выкл-ль 2-полюсной S202M Z1.6 | 1 | ST | 11167,20 | 13177.296 | STO | Заказ | 5 недель |  |  | 12.05.2015 |  |  |  | Модульные устройства | Автоматические выключатели | S202M | S202M | 4016779600569 | 0.250 | KG | 368.000 | CCM
2CDS272001R0277 | S202M K2 | Автомат.выкл-ль 2-полюсной S202M K2 | 1 | ST | 10469,25 | 12353.715 | STO | Заказ | 6 недель |  |  | 12.05.2015 |  |  |  | Модульные устройства | Автоматические выключатели | S202M | S202M | 4016779600576 | 0.250 | KG | 368.000 | CCM
2CDS272001R0278 | S202M Z2 | Автомат.выкл-ль 2-полюсной S202M Z2 | 1 | ST | 11167,20 | 13177.296 | STO | Заказ | 5 недель |  |  | 12.05.2015 |  |  |  | Модульные устройства | Автоматические выключатели | S202M | S202M | 4016779600583 | 0.250 | KG | 368.000 | CCM
2CDS272001R0317 | S202M K3 | Автомат.выкл-ль 2-полюсной S202M K3 | 1 | ST | 10469,25 | 12353.715 | STO | Заказ | 6 недель |  |  | 12.05.2015 |  |  |  | Модульные устройства | Автоматические выключатели | S202M | S202M | 4016779600590 | 0.250 | KG | 368.000 | CCM
2CDS272001R0318 | S202M Z3 | Автомат.выкл-ль 2-полюсной S202M Z3 | 1 | ST | 11167,20 | 13177.296 | STO | Заказ | 5 недель |  |  | 12.05.2015 |  |  |  | Модульные устройства | Автоматические выключатели | S202M | S202M | 4016779600606 | 0.250 | KG | 368.000 | CCM
2CDS272001R0321 | S202M D32 | Автомат.выкл-ль 2-полюсной S202M D32 | 1 | ST | 3877,50 | 4575.45 | STO | Заказ | 6 недель |  |  | 12.05.2015 |  |  |  | Модульные устройства | Автоматические выключатели | S202M | S202M | 4016779600613 | 0.250 | KG | 368.000 | CCM
2CDS272001R0324 | S202M C32 | Автомат.выкл-ль 2-полюсной S202M C32 | 1 | ST | 3102,00 | 3660.36 | STO | Заказ | 5 недель |  |  | 12.05.2015 |  |  |  | Модульные устройства | Автоматические выключатели | S202M | S202M | 4016779550338 | 0.250 | KG | 368.000 | CCM
2CDS272001R0325 | S202M B32 | Автомат.выкл-ль 2-полюсной S202M B32 | 1 | ST | 3567,30 | 4209.414 | STO | Заказ | 5 недель |  |  | 12.05.2015 |  |  |  | Модульные устройства | Автоматические выключатели | S202M | S202M | 4016779549646 | 0.250 | KG | 368.000 | CCM
2CDS272001R0337 | S202M K4 | Автомат.выкл-ль 2-полюсной S202M K4 | 1 | ST | 10469,25 | 12353.715 | STO | Заказ | 6 недель |  |  | 12.05.2015 |  |  |  | Модульные устройства | Автоматические выключатели | S202M | S202M | 4016779600620 | 0.250 | KG | 368.000 | CCM
2CDS272001R0338 | S202M Z4 | Автомат.выкл-ль 2-полюсной S202M Z4 | 1 | ST | 11167,20 | 13177.296 | STO | Заказ | 5 недель |  |  | 12.05.2015 |  |  |  | Модульные устройства | Автоматические выключатели | S202M | S202M | 4016779600637 | 0.250 | KG | 368.000 | CCM
2CDS272001R0377 | S202M K6 | Автомат.выкл-ль 2-полюсной S202M K6 | 1 | ST | 9306,00 | 10981.08 | STO | Заказ | 6 недель |  |  | 12.05.2015 |  |  |  | Модульные устройства | Автоматические выключатели | S202M | S202M | 4016779600644 | 0.250 | KG | 368.000 | CCM
2CDS272001R0378 | S202M Z6 | Автомат.выкл-ль 2-полюсной S202M Z6 | 1 | ST | 9926,40 | 11713.152 | STO | Заказ | 5 недель |  |  | 12.05.2015 |  |  |  | Модульные устройства | Автоматические выключатели | S202M | S202M | 4016779600651 | 0.250 | KG | 368.000 | CCM
2CDS272001R0401 | S202M D40 | Автомат.выкл-ль 2-полюсной S202M D40 | 1 | ST | 4523,75 | 5338.025 | STO | Заказ | 6 недель |  |  | 12.05.2015 |  |  |  | Модульные устройства | Автоматические выключатели | S202M | S202M | 4016779600668 | 0.250 | KG | 368.000 | CCM
2CDS272001R0404 | S202M C40 | Автомат.выкл-ль 2-полюсной S202M C40 | 1 | ST | 3619,00 | 4270.42 | STO | Заказ | 5 недель |  |  | 12.05.2015 |  |  |  | Модульные устройства | Автоматические выключатели | S202M | S202M | 4016779550345 | 0.250 | KG | 368.000 | CCM
2CDS272001R0405 | S202M B40 | Автомат.выкл-ль 2-полюсной S202M B40 | 1 | ST | 4161,85 | 4910.983 | STO | Заказ | 6 недель |  |  | 12.05.2015 |  |  |  | Модульные устройства | Автоматические выключатели | S202M | S202M | 4016779549653 | 0.250 | KG | 368.000 | CCM
2CDS272001R0407 | S202M K8 | Автомат.выкл-ль 2-полюсной S202M K8 | 1 | ST | 9306,00 | 10981.08 | STO | Заказ | 5 недель |  |  | 12.05.2015 |  |  |  | Модульные устройства | Автоматические выключатели | S202M | S202M | 4016779600675 | 0.250 | KG | 368.000 | CCM
2CDS272001R0408 | S202M Z8 | Автомат.выкл-ль 2-полюсной S202M Z8 | 1 | ST | 9926,40 | 11713.152 | STO | Заказ | 5 недель |  |  | 12.05.2015 |  |  |  | Модульные устройства | Автоматические выключатели | S202M | S202M | 4016779600682 | 0.250 | KG | 368.000 | CCM
2CDS272001R0427 | S202M K10 | Автомат.выкл-ль 2-полюсной S202M K10 | 1 | ST | 8530,50 | 10065.99 | STO | Заказ | 6 недель |  |  | 12.05.2015 |  |  |  | Модульные устройства | Автоматические выключатели | S202M | S202M | 4016779600699 | 0.250 | KG | 368.000 | CCM
2CDS272001R0428 | S202M Z10 | Автомат.выкл-ль 2-полюсной S202M Z10 | 1 | ST | 9099,20 | 10737.056 | STO | Заказ | 5 недель |  |  | 12.05.2015 |  |  |  | Модульные устройства | Автоматические выключатели | S202M | S202M | 4016779600705 | 0.250 | KG | 368.000 | CCM
2CDS272001R0467 | S202M K16 | Автомат.выкл-ль 2-полюсной S202M K16 | 1 | ST | 7755,00 | 9150.9 | STO | Заказ | 6 недель |  |  | 12.05.2015 |  |  |  | Модульные устройства | Автоматические выключатели | S202M | S202M | 4016779600712 | 0.250 | KG | 368.000 | CCM
2CDS272001R0468 | S202M Z16 | Автомат.выкл-ль 2-полюсной S202M Z16 | 1 | ST | 8272,00 | 9760.96 | STO | Заказ | 5 недель |  |  | 12.05.2015 |  |  |  | Модульные устройства | Автоматические выключатели | S202M | S202M | 4016779600729 | 0.250 | KG | 368.000 | CCM
2CDS272001R0487 | S202M K20 | Автомат.выкл-ль 2-полюсной S202M K20 | 1 | ST | 8530,50 | 10065.99 | STO | Заказ | 6 недель |  |  | 12.05.2015 |  |  |  | Модульные устройства | Автоматические выключатели | S202M | S202M | 4016779600736 | 0.250 | KG | 368.000 | CCM
2CDS272001R0488 | S202M Z20 | Автомат.выкл-ль 2-полюсной S202M Z20 | 1 | ST | 9099,20 | 10737.056 | STO | Заказ | 5 недель |  |  | 12.05.2015 |  |  |  | Модульные устройства | Автоматические выключатели | S202M | S202M | 4016779600743 | 0.250 | KG | 368.000 | CCM
2CDS272001R0501 | S202M D50 | Автомат.выкл-ль 2-полюсной S202M D50 | 1 | ST | 6139,38 | 7244.4684 | STO | Заказ | 5 недель |  |  | 12.05.2015 |  |  |  | Модульные устройства | Автоматические выключатели | S202M | S202M | 4016779600750 | 0.250 | KG | 368.000 | CCM
2CDS272001R0504 | S202M C50 | Автомат.выкл-ль 2-полюсной S202M C50 | 1 | ST | 4911,50 | 5795.57 | STO | Заказ | 5 недель |  |  | 12.05.2015 |  |  |  | Модульные устройства | Автоматические выключатели | S202M | S202M | 4016779543972 | 0.250 | KG | 368.000 | CCM
2CDS272001R0505 | S202M B50 | Автомат.выкл-ль 2-полюсной S202M B50 | 1 | ST | 5648,23 | 6664.9114 | STO | Заказ | 5 недель |  |  | 12.05.2015 |  |  |  | Модульные устройства | Автоматические выключатели | S202M | S202M | 4016779543859 | 0.250 | KG | 368.000 | CCM
2CDS272001R0517 | S202M K25 | Автомат.выкл-ль 2-полюсной S202M K25 | 1 | ST | 9306,00 | 10981.08 | STO | Заказ | 6 недель |  |  | 12.05.2015 |  |  |  | Модульные устройства | Автоматические выключатели | S202M | S202M | 4016779600767 | 0.250 | KG | 368.000 | CCM
2CDS272001R0518 | S202M Z25 | Автомат.выкл-ль 2-полюсной S202M Z25 | 1 | ST | 9926,40 | 11713.152 | STO | Заказ | 5 недель |  |  | 12.05.2015 |  |  |  | Модульные устройства | Автоматические выключатели | S202M | S202M | 4016779600774 | 0.250 | KG | 368.000 | CCM
2CDS272001R0537 | S202M K32 | Автомат.выкл-ль 2-полюсной S202M K32 | 1 | ST | 9306,00 | 10981.08 | STO | Заказ | 6 недель |  |  | 12.05.2015 |  |  |  | Модульные устройства | Автоматические выключатели | S202M | S202M | 4016779600781 | 0.250 | KG | 368.000 | CCM
2CDS272001R0538 | S202M Z32 | Автомат.выкл-ль 2-полюсной S202M Z32 | 1 | ST | 9926,40 | 11713.152 | STO | Заказ | 5 недель |  |  | 12.05.2015 |  |  |  | Модульные устройства | Автоматические выключатели | S202M | S202M | 4016779600798 | 0.250 | KG | 368.000 | CCM
2CDS272001R0557 | S202M K40 | Автомат.выкл-ль 2-полюсной S202M K40 | 1 | ST | 10857,00 | 12811.26 | STO | Заказ | 6 недель |  |  | 12.05.2015 |  |  |  | Модульные устройства | Автоматические выключатели | S202M | S202M | 4016779600804 | 0.250 | KG | 368.000 | CCM
2CDS272001R0558 | S202M Z40 | Автомат.выкл-ль 2-полюсной S202M Z40 | 1 | ST | 11580,80 | 13665.344 | STO | Заказ | 5 недель |  |  | 12.05.2015 |  |  |  | Модульные устройства | Автоматические выключатели | S202M | S202M | 4016779600811 | 0.250 | KG | 368.000 | CCM
2CDS272001R0577 | S202M K50 | Автомат.выкл-ль 2-полюсной S202M K50 | 1 | ST | 14734,50 | 17386.71 | STO | Заказ | 5 недель |  |  | 12.05.2015 |  |  |  | Модульные устройства | Автоматические выключатели | S202M | S202M | 4016779600828 | 0.250 | KG | 368.000 | CCM
2CDS272001R0578 | S202M Z50 | Автомат.выкл-ль 2-полюсной S202M Z50 | 1 | ST | 15716,80 | 18545.824 | STO | Заказ | 5 недель |  |  | 12.05.2015 |  |  |  | Модульные устройства | Автоматические выключатели | S202M | S202M | 4016779600835 | 0.250 | KG | 368.000 | CCM
2CDS272001R0607 | S202M K63 | Автомат.выкл-ль 2-полюсной S202M K63 | 1 | ST | 16285,50 | 19216.89 | STO | Заказ | 6 недель |  |  | 12.05.2015 |  |  |  | Модульные устройства | Автоматические выключатели | S202M | S202M | 4016779600842 | 0.250 | KG | 368.000 | CCM
2CDS272001R0608 | S202M Z63 | Автомат.выкл-ль 2-полюсной S202M Z63 | 1 | ST | 17371,20 | 20498.016 | STO | Заказ | 5 недель |  |  | 12.05.2015 |  |  |  | Модульные устройства | Автоматические выключатели | S202M | S202M | 4016779600859 | 0.250 | KG | 368.000 | CCM
2CDS272001R0631 | S202M D63 | Автомат.выкл-ль 2-полюсной S202M D63 | 1 | ST | 6785,63 | 8007.0434 | STO | Заказ | 5 недель |  |  | 12.05.2015 |  |  |  | Модульные устройства | Автоматические выключатели | S202M | S202M | 4016779600866 | 0.250 | KG | 368.000 | CCM
2CDS272001R0634 | S202M C63 | Автомат.выкл-ль 2-полюсной S202M C63 | 1 | ST | 5428,50 | 6405.63 | STO | Заказ | 5 недель |  |  | 12.05.2015 |  |  |  | Модульные устройства | Автоматические выключатели | S202M | S202M | 4016779543989 | 0.250 | KG | 368.000 | CCM
2CDS272001R0635 | S202M B63 | Автомат.выкл-ль 2-полюсной S202M B63 | 1 | ST | 6242,78 | 7366.4804 | STO | Заказ | 5 недель |  |  | 12.05.2015 |  |  |  | Модульные устройства | Автоматические выключатели | S202M | S202M | 4016779543866 | 0.250 | KG | 368.000 | CCM
2CDS272001R0971 | S202M D1.6 | Автомат.выкл-ль 2-полюсной S202M D1.6 | 1 | ST | 4362,19 | 5147.3842 | STO | Заказ | 5 недель |  |  | 12.05.2015 |  |  |  | Модульные устройства | Автоматические выключатели | S202M | S202M | 4016779600873 | 0.250 | KG | 368.000 | CCM
2CDS272001R0974 | S202M C1.6 | Автомат.выкл-ль 2-полюсной S202M C1.6 | 1 | ST | 3489,75 | 4117.905 | STO | Заказ | 6 недель |  |  | 12.05.2015 |  |  |  | Модульные устройства | Автоматические выключатели | S202M | S202M | 4016779550215 | 0.250 | KG | 368.000 | CCM
2CDS272001R0981 | S202M D0.5 | Автомат.выкл-ль 2-полюсной S202M D0.5 | 1 | ST | 5654,69 | 6672.5342 | STO | Заказ | 5 недель |  |  | 12.05.2015 |  |  |  | Модульные устройства | Автоматические выключатели | S202M | S202M | 4016779600880 | 0.250 | KG | 368.000 | CCM
2CDS272001R0984 | S202M C0.5 | Автомат.выкл-ль 2-полюсной S202M C0.5 | 1 | ST | 4523,75 | 5338.025 | STO | Заказ | 6 недель |  |  | 12.05.2015 |  |  |  | Модульные устройства | Автоматические выключатели | S202M | S202M | 4016779550208 | 0.250 | KG | 368.000 | CCM
2CDS272006R0011 | S202MT-D1 | Автомат.выкл-ль 2-полюсной S202MT-D1 | 1 | ST | 4239,52 | 5002.6336 | STO | Заказ | 6 недель |  |  | 12.05.2015 |  |  |  | Модульные устройства | Автоматические выключатели |  |  |  | 0.300 | KG | 212.520 | CCM
2CDS272006R0014 | S202MT-C1 | Автомат.выкл-ль 2-полюсной S202MT-C1 | 1 | ST | 3871,20 | 4568.016 | STO | Заказ | 6 недель |  |  | 12.05.2015 |  |  |  | Модульные устройства | Автоматические выключатели |  |  |  | 0.300 | KG | 212.520 | CCM
2CDS272006R0021 | S202MT-D2 | Автомат.выкл-ль 2-полюсной S202MT-D2 | 1 | ST | 4239,52 | 5002.6336 | STO | Заказ | 6 недель |  |  | 12.05.2015 |  |  |  | Модульные устройства | Автоматические выключатели |  |  |  | 0.300 | KG | 212.520 | CCM
2CDS272006R0024 | S202MT-C2 | Автомат.выкл-ль 2-полюсной S202MT-C2 | 1 | ST | 3871,20 | 4568.016 | STO | Заказ | 6 недель |  |  | 12.05.2015 |  |  |  | Модульные устройства | Автоматические выключатели |  |  |  | 0.300 | KG | 212.520 | CCM
2CDS272006R0031 | S202MT-D3 | Автомат.выкл-ль 2-полюсной S202MT-D3 | 1 | ST | 4239,52 | 5002.6336 | STO | Заказ | 6 недель |  |  | 12.05.2015 |  |  |  | Модульные устройства | Автоматические выключатели |  |  |  | 0.300 | KG | 212.520 | CCM
2CDS272006R0034 | S202MT-C3 | Автомат.выкл-ль 2-полюсной S202MT-C3 | 1 | ST | 3871,20 | 4568.016 | STO | Заказ | 6 недель |  |  | 12.05.2015 |  |  |  | Модульные устройства | Автоматические выключатели |  |  |  | 0.300 | KG | 212.520 | CCM
2CDS272006R0041 | S202MT-D4 | Автомат.выкл-ль 2-полюсной S202MT-D4 | 1 | ST | 4239,52 | 5002.6336 | STO | Заказ | 6 недель |  |  | 12.05.2015 |  |  |  | Модульные устройства | Автоматические выключатели |  |  |  | 0.300 | KG | 212.520 | CCM
2CDS272006R0044 | S202MT-C4 | Автомат.выкл-ль 2-полюсной S202MT-C4 | 1 | ST | 3871,20 | 4568.016 | STO | Заказ | 6 недель |  |  | 12.05.2015 |  |  |  | Модульные устройства | Автоматические выключатели |  |  |  | 0.300 | KG | 212.520 | CCM
2CDS272006R0061 | S202MT-D6 | Автомат.выкл-ль 2-полюсной S202MT-D6 | 1 | ST | 4239,52 | 5002.6336 | STO | Заказ | 6 недель |  |  | 12.05.2015 |  |  |  | Модульные устройства | Автоматические выключатели |  |  |  | 0.300 | KG | 212.520 | CCM
2CDS272006R0064 | S202MT-C6 | Автомат.выкл-ль 2-полюсной S202MT-C6 | 1 | ST | 3871,20 | 4568.016 | STO | Заказ | 6 недель |  |  | 12.05.2015 |  |  |  | Модульные устройства | Автоматические выключатели |  |  |  | 0.300 | KG | 212.520 | CCM
2CDS272006R0065 | S202MT-B6 | Автомат.выкл-ль 2-полюсной S202MT-B6 | 1 | ST | 3353,25 | 3956.835 | STO | Заказ | 6 недель |  |  | 12.05.2015 |  |  |  | Модульные устройства | Автоматические выключатели |  |  |  | 0.300 | KG | 212.520 | CCM
2CDS272006R0081 | S202MT-D8 | Автомат.выкл-ль 2-полюсной S202MT-D8 | 1 | ST | 4239,52 | 5002.6336 | STO | Заказ | 6 недель |  |  | 12.05.2015 |  |  |  | Модульные устройства | Автоматические выключатели |  |  |  | 0.300 | KG | 212.520 | CCM
2CDS272006R0084 | S202MT-C8 | Автомат.выкл-ль 2-полюсной S202MT-C8 | 1 | ST | 3871,20 | 4568.016 | STO | Заказ | 6 недель |  |  | 12.05.2015 |  |  |  | Модульные устройства | Автоматические выключатели |  |  |  | 0.300 | KG | 212.520 | CCM
2CDS272006R0101 | S202MT-D10 | Автомат.выкл-ль 2-полюсной S202MT-D10 | 1 | ST | 3527,82 | 4162.8276 | STO | Заказ | 6 недель |  |  | 12.05.2015 |  |  |  | Модульные устройства | Автоматические выключатели |  |  |  | 0.300 | KG | 212.520 | CCM
2CDS272006R0104 | S202MT-C10 | Автомат.выкл-ль 2-полюсной S202MT-C10 | 1 | ST | 3224,72 | 3805.1696 | STO | Заказ | 6 недель |  |  | 12.05.2015 |  |  |  | Модульные устройства | Автоматические выключатели |  |  |  | 0.300 | KG | 212.520 | CCM
2CDS272006R0105 | S202MT-B10 | Автомат.выкл-ль 2-полюсной S202MT-B10 | 1 | ST | 6656,62 | 7854.8116 | STO | Заказ | 6 недель |  |  | 12.05.2015 |  |  |  | Модульные устройства | Автоматические выключатели |  |  |  | 0.300 | KG | 212.520 | CCM
2CDS272006R0131 | S202MT-D13 | Автомат.выкл-ль 2-полюсной S202MT-D13 | 1 | ST | 7278,16 | 8588.2288 | STO | Заказ | 6 недель |  |  | 12.05.2015 |  |  |  | Модульные устройства | Автоматические выключатели |  |  |  | 0.300 | KG | 212.520 | CCM
2CDS272006R0134 | S202MT-C13 | Автомат.выкл-ль 2-полюсной S202MT-C13 | 1 | ST | 3224,72 | 3805.1696 | STO | Заказ | 6 недель |  |  | 12.05.2015 |  |  |  | Модульные устройства | Автоматические выключатели |  |  |  | 0.300 | KG | 212.520 | CCM
2CDS272006R0135 | S202MT-B13 | Автомат.выкл-ль 2-полюсной S202MT-B13 | 1 | ST | 2789,26 | 3291.3268 | STO | Заказ | 6 недель |  |  | 12.05.2015 |  |  |  | Модульные устройства | Автоматические выключатели |  |  |  | 0.300 | KG | 212.520 | CCM
2CDS272006R0157 | S202MT-K0,5 | Автомат.выкл-ль 2-полюсной S202MT-K0,5 | 1 | ST | 4239,52 | 5002.6336 | STO | Заказ | 6 недель |  |  | 12.05.2015 |  |  |  | Модульные устройства | Автоматические выключатели |  |  |  | 0.300 | KG | 212.520 | CCM
2CDS272006R0158 | S202MT-Z0,5 | Автомат.выкл-ль 2-полюсной S202MT-Z0,5 | 1 | ST | 4573,31 | 5396.5058 | STO | Заказ | 6 недель |  |  | 12.05.2015 |  |  |  | Модульные устройства | Автоматические выключатели |  |  |  | 0.300 | KG | 212.520 | CCM
2CDS272006R0161 | S202MT-D16 | Автомат.выкл-ль 2-полюсной S202MT-D16 | 1 | ST | 3527,82 | 4162.8276 | STO | Заказ | 6 недель |  |  | 12.05.2015 |  |  |  | Модульные устройства | Автоматические выключатели |  |  |  | 0.300 | KG | 212.520 | CCM
2CDS272006R0164 | S202MT-C16 | Автомат.выкл-ль 2-полюсной S202MT-C16 | 1 | ST | 3224,72 | 3805.1696 | STO | Заказ | 6 недель |  |  | 12.05.2015 |  |  |  | Модульные устройства | Автоматические выключатели |  |  |  | 0.300 | KG | 212.520 | CCM
2CDS272006R0165 | S202MT-B16 | Автомат.выкл-ль 2-полюсной S202MT-B16 | 1 | ST | 2789,26 | 3291.3268 | STO | Заказ | 6 недель |  |  | 12.05.2015 |  |  |  | Модульные устройства | Автоматические выключатели |  |  |  | 0.300 | KG | 212.520 | CCM
2CDS272006R0201 | S202MT-D20 | Автомат.выкл-ль 2-полюсной S202MT-D20 | 1 | ST | 4066,87 | 4798.9066 | STO | Заказ | 6 недель |  |  | 12.05.2015 |  |  |  | Модульные устройства | Автоматические выключатели |  |  |  | 0.300 | KG | 212.520 | CCM
2CDS272006R0204 | S202MT-C20 | Автомат.выкл-ль 2-полюсной S202MT-C20 | 1 | ST | 3715,81 | 4384.6558 | STO | Заказ | 6 недель |  |  | 12.05.2015 |  |  |  | Модульные устройства | Автоматические выключатели |  |  |  | 0.300 | KG | 212.520 | CCM
2CDS272006R0205 | S202MT-B20 | Автомат.выкл-ль 2-полюсной S202MT-B20 | 1 | ST | 3217,05 | 3796.119 | STO | Заказ | 6 недель |  |  | 12.05.2015 |  |  |  | Модульные устройства | Автоматические выключатели |  |  |  | 0.300 | KG | 212.520 | CCM
2CDS272006R0217 | S202MT-K1 | Автомат.выкл-ль 2-полюсной S202MT-K1 | 1 | ST | 4239,52 | 5002.6336 | STO | Заказ | 6 недель |  |  | 12.05.2015 |  |  |  | Модульные устройства | Автоматические выключатели |  |  |  | 0.300 | KG | 212.520 | CCM
2CDS272006R0218 | S202MT-Z1 | Автомат.выкл-ль 2-полюсной S202MT-Z1 | 1 | ST | 4573,31 | 5396.5058 | STO | Заказ | 6 недель |  |  | 12.05.2015 |  |  |  | Модульные устройства | Автоматические выключатели |  |  |  | 0.300 | KG | 212.520 | CCM
2CDS272006R0251 | S202MT-D25 | Автомат.выкл-ль 2-полюсной S202MT-D25 | 1 | ST | 4239,52 | 5002.6336 | STO | Заказ | 6 недель |  |  | 12.05.2015 |  |  |  | Модульные устройства | Автоматические выключатели |  |  |  | 0.300 | KG | 212.520 | CCM
2CDS272006R0254 | S202MT-C25 | Автомат.выкл-ль 2-полюсной S202MT-C25 | 1 | ST | 3871,20 | 4568.016 | STO | Заказ | 6 недель |  |  | 12.05.2015 |  |  |  | Модульные устройства | Автоматические выключатели |  |  |  | 0.300 | KG | 212.520 | CCM
2CDS272006R0255 | S202MT-B25 | Автомат.выкл-ль 2-полюсной S202MT-B25 | 1 | ST | 3353,25 | 3956.835 | STO | Заказ | 6 недель |  |  | 12.05.2015 |  |  |  | Модульные устройства | Автоматические выключатели |  |  |  | 0.300 | KG | 212.520 | CCM
2CDS272006R0257 | S202MT-K1,6 | Автомат.выкл-ль 2-полюсной S202MT-K1,6 | 1 | ST | 4239,52 | 5002.6336 | STO | Заказ | 6 недель |  |  | 12.05.2015 |  |  |  | Модульные устройства | Автоматические выключатели |  |  |  | 0.300 | KG | 212.520 | CCM
2CDS272006R0258 | S202MT-Z1,6 | Автомат.выкл-ль 2-полюсной S202MT-Z1,6 | 1 | ST | 4573,31 | 5396.5058 | STO | Заказ | 6 недель |  |  | 12.05.2015 |  |  |  | Модульные устройства | Автоматические выключатели |  |  |  | 0.300 | KG | 212.520 | CCM
2CDS272006R0277 | S202MT-K2 | Автомат.выкл-ль 2-полюсной S202MT-K2 | 1 | ST | 4239,52 | 5002.6336 | STO | Заказ | 6 недель |  |  | 12.05.2015 |  |  |  | Модульные устройства | Автоматические выключатели |  |  |  | 0.300 | KG | 212.520 | CCM
2CDS272006R0278 | S202MT-Z2 | Автомат.выкл-ль 2-полюсной S202MT-Z2 | 1 | ST | 4573,31 | 5396.5058 | STO | Заказ | 6 недель |  |  | 12.05.2015 |  |  |  | Модульные устройства | Автоматические выключатели |  |  |  | 0.300 | KG | 212.520 | CCM
2CDS272006R0317 | S202MT-K3 | Автомат.выкл-ль 2-полюсной S202MT-K3 | 1 | ST | 4239,52 | 5002.6336 | STO | Заказ | 6 недель |  |  | 12.05.2015 |  |  |  | Модульные устройства | Автоматические выключатели |  |  |  | 0.300 | KG | 212.520 | CCM
2CDS272006R0318 | S202MT-Z3 | Автомат.выкл-ль 2-полюсной S202MT-Z3 | 1 | ST | 4573,31 | 5396.5058 | STO | Заказ | 6 недель |  |  | 12.05.2015 |  |  |  | Модульные устройства | Автоматические выключатели |  |  |  | 0.300 | KG | 212.520 | CCM
2CDS272006R0321 | S202MT-D32 | Автомат.выкл-ль 2-полюсной S202MT-D32 | 1 | ST | 4423,68 | 5219.9424 | STO | Заказ | 6 недель |  |  | 12.05.2015 |  |  |  | Модульные устройства | Автоматические выключатели |  |  |  | 0.300 | KG | 212.520 | CCM
2CDS272006R0324 | S202MT-C32 | Автомат.выкл-ль 2-полюсной S202MT-C32 | 1 | ST | 4034,26 | 4760.4268 | STO | Заказ | 6 недель |  |  | 12.05.2015 |  |  |  | Модульные устройства | Автоматические выключатели |  |  |  | 0.300 | KG | 212.520 | CCM
2CDS272006R0325 | S202MT-B32 | Автомат.выкл-ль 2-полюсной S202MT-B32 | 1 | ST | 3499,04 | 4128.8672 | STO | Заказ | 6 недель |  |  | 12.05.2015 |  |  |  | Модульные устройства | Автоматические выключатели |  |  |  | 0.300 | KG | 212.520 | CCM
2CDS272006R0337 | S202MT-K4 | Автомат.выкл-ль 2-полюсной S202MT-K4 | 1 | ST | 4239,52 | 5002.6336 | STO | Заказ | 6 недель |  |  | 12.05.2015 |  |  |  | Модульные устройства | Автоматические выключатели |  |  |  | 0.300 | KG | 212.520 | CCM
2CDS272006R0338 | S202MT-Z4 | Автомат.выкл-ль 2-полюсной S202MT-Z4 | 1 | ST | 4573,31 | 5396.5058 | STO | Заказ | 6 недель |  |  | 12.05.2015 |  |  |  | Модульные устройства | Автоматические выключатели |  |  |  | 0.300 | KG | 212.520 | CCM
2CDS272006R0377 | S202MT-K6 | Автомат.выкл-ль 2-полюсной S202MT-K6 | 1 | ST | 4239,52 | 5002.6336 | STO | Заказ | 6 недель |  |  | 12.05.2015 |  |  |  | Модульные устройства | Автоматические выключатели |  |  |  | 0.300 | KG | 212.520 | CCM
2CDS272006R0378 | S202MT-Z6 | Автомат.выкл-ль 2-полюсной S202MT-Z6 | 1 | ST | 4573,31 | 5396.5058 | STO | Заказ | 6 недель |  |  | 12.05.2015 |  |  |  | Модульные устройства | Автоматические выключатели |  |  |  | 0.300 | KG | 212.520 | CCM
2CDS272006R0401 | S202MT-D40 | Автомат.выкл-ль 2-полюсной S202MT-D40 | 1 | ST | 4596,33 | 5423.6694 | STO | Заказ | 6 недель |  |  | 12.05.2015 |  |  |  | Модульные устройства | Автоматические выключатели |  |  |  | 0.300 | KG | 212.520 | CCM
2CDS272006R0404 | S202MT-C40 | Автомат.выкл-ль 2-полюсной S202MT-C40 | 1 | ST | 4197,31 | 4952.8258 | STO | Заказ | 6 недель |  |  | 12.05.2015 |  |  |  | Модульные устройства | Автоматические выключатели |  |  |  | 0.300 | KG | 212.520 | CCM
2CDS272006R0405 | S202MT-B40 | Автомат.выкл-ль 2-полюсной S202MT-B40 | 1 | ST | 3633,32 | 4287.3176 | STO | Заказ | 6 недель |  |  | 12.05.2015 |  |  |  | Модульные устройства | Автоматические выключатели |  |  |  | 0.300 | KG | 212.520 | CCM
2CDS272006R0407 | S202MT-K8 | Автомат.выкл-ль 2-полюсной S202MT-K8 | 1 | ST | 4239,52 | 5002.6336 | STO | Заказ | 6 недель |  |  | 12.05.2015 |  |  |  | Модульные устройства | Автоматические выключатели |  |  |  | 0.300 | KG | 212.520 | CCM
2CDS272006R0408 | S202MT-Z8 | Автомат.выкл-ль 2-полюсной S202MT-Z8 | 1 | ST | 4573,31 | 5396.5058 | STO | Заказ | 6 недель |  |  | 12.05.2015 |  |  |  | Модульные устройства | Автоматические выключатели |  |  |  | 0.300 | KG | 212.520 | CCM
2CDS272006R0427 | S202MT-K10 | Автомат.выкл-ль 2-полюсной S202MT-K10 | 1 | ST | 3527,82 | 4162.8276 | STO | Заказ | 6 недель |  |  | 12.05.2015 |  |  |  | Модульные устройства | Автоматические выключатели |  |  |  | 0.300 | KG | 212.520 | CCM
2CDS272006R0428 | S202MT-Z10 | Автомат.выкл-ль 2-полюсной S202MT-Z10 | 1 | ST | 3804,06 | 4488.7908 | STO | Заказ | 6 недель |  |  | 12.05.2015 |  |  |  | Модульные устройства | Автоматические выключатели |  |  |  | 0.300 | KG | 212.520 | CCM
2CDS272006R0447 | S202MT-K13 | Автомат.выкл-ль 2-полюсной S202MT-K13 | 1 | ST | 3951,77 | 4663.0886 | STO | Заказ | 6 недель |  |  | 12.05.2015 |  |  |  | Модульные устройства | Автоматические выключатели |  |  |  | 0.300 | KG | 212.520 | CCM
2CDS272006R0467 | S202MT-K16 | Автомат.выкл-ль 2-полюсной S202MT-K16 | 1 | ST | 3527,82 | 4162.8276 | STO | Заказ | 6 недель |  |  | 12.05.2015 |  |  |  | Модульные устройства | Автоматические выключатели |  |  |  | 0.300 | KG | 212.520 | CCM
2CDS272006R0468 | S202MT-Z16 | Автомат.выкл-ль 2-полюсной S202MT-Z16 | 1 | ST | 3804,06 | 4488.7908 | STO | Заказ | 6 недель |  |  | 12.05.2015 |  |  |  | Модульные устройства | Автоматические выключатели |  |  |  | 0.300 | KG | 212.520 | CCM
2CDS272006R0487 | S202MT-K20 | Автомат.выкл-ль 2-полюсной S202MT-K20 | 1 | ST | 4055,36 | 4785.3248 | STO | Заказ | 6 недель |  |  | 12.05.2015 |  |  |  | Модульные устройства | Автоматические выключатели |  |  |  | 0.300 | KG | 212.520 | CCM
2CDS272006R0488 | S202MT-Z20 | Автомат.выкл-ль 2-полюсной S202MT-Z20 | 1 | ST | 4377,64 | 5165.6152 | STO | Заказ | 6 недель |  |  | 12.05.2015 |  |  |  | Модульные устройства | Автоматические выключатели |  |  |  | 0.300 | KG | 212.520 | CCM
2CDS272006R0501 | S202MT-D50 | Автомат.выкл-ль 2-полюсной S202MT-D50 | 1 | ST | 5296,52 | 6249.8936 | STO | Заказ | 6 недель |  |  | 12.05.2015 |  |  |  | Модульные устройства | Автоматические выключатели |  |  |  | 0.300 | KG | 212.520 | CCM
2CDS272006R0504 | S202MT-C50 | Автомат.выкл-ль 2-полюсной S202MT-C50 | 1 | ST | 4834,20 | 5704.356 | STO | Заказ | 6 недель |  |  | 12.05.2015 |  |  |  | Модульные устройства | Автоматические выключатели |  |  |  | 0.300 | KG | 212.520 | CCM
2CDS272006R0505 | S202MT-B50 | Автомат.выкл-ль 2-полюсной S202MT-B50 | 1 | ST | 4187,72 | 4941.5096 | STO | Заказ | 6 недель |  |  | 12.05.2015 |  |  |  | Модульные устройства | Автоматические выключатели |  |  |  | 0.300 | KG | 212.520 | CCM
2CDS272006R0517 | S202MT-K25 | Автомат.выкл-ль 2-полюсной S202MT-K25 | 1 | ST | 4239,52 | 5002.6336 | STO | Заказ | 6 недель |  |  | 12.05.2015 |  |  |  | Модульные устройства | Автоматические выключатели |  |  |  | 0.300 | KG | 212.520 | CCM
2CDS272006R0518 | S202MT-Z25 | Автомат.выкл-ль 2-полюсной S202MT-Z25 | 1 | ST | 4573,31 | 5396.5058 | STO | Заказ | 6 недель |  |  | 12.05.2015 |  |  |  | Модульные устройства | Автоматические выключатели |  |  |  | 0.300 | KG | 212.520 | CCM
2CDS272006R0537 | S202MT-K32 | Автомат.выкл-ль 2-полюсной S202MT-K32 | 1 | ST | 4412,17 | 5206.3606 | STO | Заказ | 6 недель |  |  | 12.05.2015 |  |  |  | Модульные устройства | Автоматические выключатели |  |  |  | 0.300 | KG | 212.520 | CCM
2CDS272006R0538 | S202MT-Z32 | Автомат.выкл-ль 2-полюсной S202MT-Z32 | 1 | ST | 4757,47 | 5613.8146 | STO | Заказ | 6 недель |  |  | 12.05.2015 |  |  |  | Модульные устройства | Автоматические выключатели |  |  |  | 0.300 | KG | 212.520 | CCM
2CDS272006R0557 | S202MT-K40 | Автомат.выкл-ль 2-полюсной S202MT-K40 | 1 | ST | 4596,33 | 5423.6694 | STO | Заказ | 6 недель |  |  | 12.05.2015 |  |  |  | Модульные устройства | Автоматические выключатели |  |  |  | 0.300 | KG | 212.520 | CCM
2CDS272006R0558 | S202MT-Z40 | Автомат.выкл-ль 2-полюсной S202MT-Z40 | 1 | ST | 4953,14 | 5844.7052 | STO | Заказ | 6 недель |  |  | 12.05.2015 |  |  |  | Модульные устройства | Автоматические выключатели |  |  |  | 0.300 | KG | 212.520 | CCM
2CDS272006R0577 | S202MT-K50 | Автомат.выкл-ль 2-полюсной S202MT-K50 | 1 | ST | 5296,52 | 6249.8936 | STO | Заказ | 6 недель |  |  | 12.05.2015 |  |  |  | Модульные устройства | Автоматические выключатели |  |  |  | 0.300 | KG | 212.520 | CCM
2CDS272006R0578 | S202MT-Z50 | Автомат.выкл-ль 2-полюсной S202MT-Z50 | 1 | ST | 5710,88 | 6738.8384 | STO | Заказ | 6 недель |  |  | 12.05.2015 |  |  |  | Модульные устройства | Автоматические выключатели |  |  |  | 0.300 | KG | 212.520 | CCM
2CDS272006R0607 | S202MT-K63 | Автомат.выкл-ль 2-полюсной S202MT-K63 | 1 | ST | 6010,14 | 7091.9652 | STO | Заказ | 6 недель |  |  | 12.05.2015 |  |  |  | Модульные устройства | Автоматические выключатели |  |  |  | 0.300 | KG | 212.520 | CCM
2CDS272006R0608 | S202MT-Z63 | Автомат.выкл-ль 2-полюсной S202MT-Z63 | 1 | ST | 6468,62 | 7632.9716 | STO | Заказ | 6 недель |  |  | 12.05.2015 |  |  |  | Модульные устройства | Автоматические выключатели |  |  |  | 0.300 | KG | 212.520 | CCM
2CDS272006R0631 | S202MT-D63 | Автомат.выкл-ль 2-полюсной S202MT-D63 | 1 | ST | 6010,14 | 7091.9652 | STO | Заказ | 6 недель |  |  | 12.05.2015 |  |  |  | Модульные устройства | Автоматические выключатели |  |  |  | 0.300 | KG | 212.520 | CCM
2CDS272006R0634 | S202MT-C63 | Автомат.выкл-ль 2-полюсной S202MT-C63 | 1 | ST | 5478,76 | 6464.9368 | STO | Заказ | 6 недель |  |  | 12.05.2015 |  |  |  | Модульные устройства | Автоматические выключатели |  |  |  | 0.300 | KG | 212.520 | CCM
2CDS272006R0635 | S202MT-B63 | Автомат.выкл-ль 2-полюсной S202MT-B63 | 1 | ST | 4751,71 | 5607.0178 | STO | Заказ | 6 недель |  |  | 12.05.2015 |  |  |  | Модульные устройства | Автоматические выключатели |  |  |  | 0.300 | KG | 212.520 | CCM
2CDS272006R0971 | S202MT-D1,6 | Автомат.выкл-ль 2-полюсной S202MT-D1,6 | 1 | ST | 4239,52 | 5002.6336 | STO | Заказ | 6 недель |  |  | 12.05.2015 |  |  |  | Модульные устройства | Автоматические выключатели |  |  |  | 0.300 | KG | 212.520 | CCM
2CDS272006R0974 | S202MT-C1,6 | Автомат.выкл-ль 2-полюсной S202MT-C1,6 | 1 | ST | 3871,20 | 4568.016 | STO | Заказ | 6 недель |  |  | 12.05.2015 |  |  |  | Модульные устройства | Автоматические выключатели |  |  |  | 0.300 | KG | 212.520 | CCM
2CDS272006R0981 | S202MT-D0,5 | Автомат.выкл-ль 2-полюсной S202MT-D0,5 | 1 | ST | 4239,52 | 5002.6336 | STO | Заказ | 6 недель |  |  | 12.05.2015 |  |  |  | Модульные устройства | Автоматические выключатели |  |  |  | 0.300 | KG | 212.520 | CCM
2CDS272006R0984 | S202MT-C0,5 | Автомат.выкл-ль 2-полюсной S202MT-C0,5 | 1 | ST | 3871,20 | 4568.016 | STO | Заказ | 6 недель |  |  | 12.05.2015 |  |  |  | Модульные устройства | Автоматические выключатели |  |  |  | 0.300 | KG | 212.520 | CCM
2CDS272061R0014 | S202M C1UC | Автомат.выкл-ль 2-полюсной S202M C1UC | 1 | ST | 3559,50 | 4200.21 | STO | Заказ | 6 недель |  |  | 12.05.2015 |  |  |  | Модульные устройства | Автоматические выключатели | S202M | S202M | 4013614432927 | 0.250 | KG | 212.520 | CCM
2CDS272061R0024 | S202M C2UC | Автомат.выкл-ль 2-полюсной S202M C2UC | 1 | ST | 3559,50 | 4200.21 | STO | C | 6 недель |  |  | 12.05.2015 |  |  |  | Модульные устройства | Автоматические выключатели | S202M | S202M | 4013614432941 | 0.250 | KG | 212.520 | CCM
2CDS272061R0034 | S202M C3UC | Автомат.выкл-ль 2-полюсной S202M C3UC | 1 | ST | 3559,50 | 4200.21 | STO | C | 6 недель |  |  | 12.05.2015 |  |  |  | Модульные устройства | Автоматические выключатели | S202M | S202M | 4013614432958 | 0.250 | KG | 212.520 | CCM
2CDS272061R0044 | S202M C4UC | Автомат.выкл-ль 2-полюсной S202M C4UC | 1 | ST | 3559,50 | 4200.21 | STO | C | 6 недель |  |  | 12.05.2015 |  |  |  | Модульные устройства | Автоматические выключатели | S202M | S202M | 4013614432965 | 0.250 | KG | 212.520 | CCM
2CDS272061R0064 | S202M C6UC | Автомат.выкл-ль 2-полюсной S202M C6UC | 1 | ST | 3559,50 | 4200.21 | STO | C | 6 недель |  |  | 12.05.2015 |  |  |  | Модульные устройства | Автоматические выключатели | S202M | S202M | 4013614432972 | 0.250 | KG | 212.520 | CCM
2CDS272061R0065 | S202M B6UC | Автомат.выкл-ль 2-полюсной S202M B6UC | 1 | ST | 3915,45 | 4620.231 | STO | C | 6 недель |  |  | 12.05.2015 |  |  |  | Модульные устройства | Автоматические выключатели | S202M | S202M | 4013614432811 | 0.250 | KG | 212.520 | CCM
2CDS272061R0084 | S202M C8UC | Автомат.выкл-ль 2-полюсной S202M C8UC | 1 | ST | 3559,50 | 4200.21 | STO | Заказ | 6 недель |  |  | 12.05.2015 |  |  |  | Модульные устройства | Автоматические выключатели | S202M | S202M | 4013614432989 | 0.250 | KG | 212.520 | CCM
2CDS272061R0087 | S202M K0,2UC | Автомат.выкл-ль 2-полюсной S202M K0,2UC | 1 | ST | 12285,00 | 14496.3 | STO | Заказ | 6 недель |  |  | 12.05.2015 |  |  |  | Модульные устройства | Автоматические выключатели | S202M | S202M | 4013614433085 | 0.250 | KG | 212.520 | CCM
2CDS272061R0104 | S202M C10UC | Автомат.выкл-ль 2-полюсной S202M C10UC | 1 | ST | 3150,00 | 3717 | STO | C | 6 недель |  |  | 12.05.2015 |  |  |  | Модульные устройства | Автоматические выключатели | S202M | S202M | 4013614432996 | 0.250 | KG | 212.520 | CCM
2CDS272061R0105 | S202M B10UC | Автомат.выкл-ль 2-полюсной S202M B10UC | 1 | ST | 3465,00 | 4088.7 | STO | E | 6 недель |  |  | 12.05.2015 |  |  |  | Модульные устройства | Автоматические выключатели | S202M | S202M | 4013614432828 | 0.250 | KG | 212.520 | CCM
2CDS272061R0117 | S202M K0,3UC | Автомат.выкл-ль 2-полюсной S202M K0,3UC | 1 | ST | 12285,00 | 14496.3 | STO | Заказ | 6 недель |  |  | 12.05.2015 |  |  |  | Модульные устройства | Автоматические выключатели | S202M | S202M | 4013614433092 | 0.250 | KG | 212.520 | CCM
2CDS272061R0134 | S202M C13UC | Автомат.выкл-ль 2-полюсной S202M C13UC | 1 | ST | 3150,00 | 3717 | STO | Заказ | 6 недель |  |  | 12.05.2015 |  |  |  | Модульные устройства | Автоматические выключатели | S202M | S202M | 4013614433009 | 0.250 | KG | 212.520 | CCM
2CDS272061R0135 | S202M B13UC | Автомат.выкл-ль 2-полюсной S202M B13UC | 1 | ST | 3465,00 | 4088.7 | STO | Заказ | 6 недель |  |  | 12.05.2015 |  |  |  | Модульные устройства | Автоматические выключатели | S202M | S202M | 4013614432835 | 0.250 | KG | 212.520 | CCM
2CDS272061R0157 | S202M K0,5UC | Автомат.выкл-ль 2-полюсной S202M K0,5UC | 1 | ST | 12285,00 | 14496.3 | STO | Заказ | 6 недель |  |  | 12.05.2015 |  |  |  | Модульные устройства | Автоматические выключатели | S202M | S202M | 4013614433108 | 0.250 | KG | 212.520 | CCM
2CDS272061R0158 | S202M Z0,5UC | Автомат.выкл-ль 2-полюсной S202M Z0,5UC | 1 | ST | 16380,00 | 19328.4 | STO | Заказ | 6 недель |  |  | 12.05.2015 |  |  |  | Модульные устройства | Автоматические выключатели | S202M | S202M | 4013614433337 | 0.250 | KG | 212.520 | CCM
2CDS272061R0164 | S202M C16UC | Автомат.выкл-ль 2-полюсной S202M C16UC | 1 | ST | 3150,00 | 3717 | STO | C | 6 недель |  |  | 12.05.2015 |  |  |  | Модульные устройства | Автоматические выключатели | S202M | S202M | 4013614433016 | 0.250 | KG | 212.520 | CCM
2CDS272061R0165 | S202M B16UC | Автомат.выкл-ль 2-полюсной S202M B16UC | 1 | ST | 3465,00 | 4088.7 | STO | C | 6 недель |  |  | 12.05.2015 |  |  |  | Модульные устройства | Автоматические выключатели | S202M | S202M | 4013614432842 | 0.250 | KG | 212.520 | CCM
2CDS272061R0187 | S202M K0,75UC | Автомат.выкл-ль 2-полюсной S202M K0,75UC | 1 | ST | 10678,50 | 12600.63 | STO | Заказ | 6 недель |  |  | 12.05.2015 |  |  |  | Модульные устройства | Автоматические выключатели | S202M | S202M | 4013614433115 | 0.250 | KG | 212.520 | CCM
2CDS272061R0204 | S202M C20UC | Автомат.выкл-ль 2-полюсной S202M C20UC | 1 | ST | 3150,00 | 3717 | STO | Заказ | 6 недель |  |  | 12.05.2015 |  |  |  | Модульные устройства | Автоматические выключатели | S202M | S202M | 4013614433023 | 0.250 | KG | 212.520 | CCM
2CDS272061R0205 | S202M B20UC | Автомат.выкл-ль 2-полюсной S202M B20UC | 1 | ST | 3465,00 | 4088.7 | STO | Заказ | 6 недель |  |  | 12.05.2015 |  |  |  | Модульные устройства | Автоматические выключатели | S202M | S202M | 4013614432859 | 0.250 | KG | 212.520 | CCM
2CDS272061R0217 | S202M K1UC | Автомат.выкл-ль 2-полюсной S202M K1UC | 1 | ST | 10678,50 | 12600.63 | STO | C | 6 недель |  |  | 12.05.2015 |  |  |  | Модульные устройства | Автоматические выключатели | S202M | S202M | 4013614433122 | 0.250 | KG | 212.520 | CCM
2CDS272061R0218 | S202M Z1UC | Автомат.выкл-ль 2-полюсной S202M Z1UC | 1 | ST | 14238,00 | 16800.84 | STO | D | 6 недель |  |  | 12.05.2015 |  |  |  | Модульные устройства | Автоматические выключатели | S202M | S202M | 4013614433344 | 0.250 | KG | 212.520 | CCM
2CDS272061R0254 | S202M C25UC | Автомат.выкл-ль 2-полюсной S202M C25UC | 1 | ST | 3780,00 | 4460.4 | STO | Заказ | 6 недель |  |  | 12.05.2015 |  |  |  | Модульные устройства | Автоматические выключатели | S202M | S202M | 4013614433030 | 0.250 | KG | 212.520 | CCM
2CDS272061R0255 | S202M B25UC | Автомат.выкл-ль 2-полюсной S202M B25UC | 1 | ST | 4158,00 | 4906.44 | STO | Заказ | 6 недель |  |  | 12.05.2015 |  |  |  | Модульные устройства | Автоматические выключатели | S202M | S202M | 4013614432866 | 0.250 | KG | 212.520 | CCM
2CDS272061R0257 | S202M K1,6UC | Автомат.выкл-ль 2-полюсной S202M K1,6UC | 1 | ST | 10678,50 | 12600.63 | STO | Заказ | 6 недель |  |  | 12.05.2015 |  |  |  | Модульные устройства | Автоматические выключатели | S202M | S202M | 4013614433139 | 0.250 | KG | 212.520 | CCM
2CDS272061R0258 | S202M Z1,6UC | Автомат.выкл-ль 2-полюсной S202M Z1,6UC | 1 | ST | 14238,00 | 16800.84 | STO | Заказ | 6 недель |  |  | 12.05.2015 |  |  |  | Модульные устройства | Автоматические выключатели | S202M | S202M | 4013614433351 | 0.250 | KG | 212.520 | CCM
2CDS272061R0277 | S202M K2UC | Автомат.выкл-ль 2-полюсной S202M K2UC | 1 | ST | 10678,50 | 12600.63 | STO | C | 6 недель |  |  | 12.05.2015 |  |  |  | Модульные устройства | Автоматические выключатели | S202M | S202M | 4013614433146 | 0.250 | KG | 212.520 | CCM
2CDS272061R0278 | S202M Z2UC | Автомат.выкл-ль 2-полюсной S202M Z2UC | 1 | ST | 14238,00 | 16800.84 | STO | C | 6 недель |  |  | 12.05.2015 |  |  |  | Модульные устройства | Автоматические выключатели | S202M | S202M | 4013614433368 | 0.250 | KG | 212.520 | CCM
2CDS272061R0317 | S202M K3UC | Автомат.выкл-ль 2-полюсной S202M K3UC | 1 | ST | 10678,50 | 12600.63 | STO | C | 6 недель |  |  | 12.05.2015 |  |  |  | Модульные устройства | Автоматические выключатели | S202M | S202M | 4013614433153 | 0.250 | KG | 212.520 | CCM
2CDS272061R0318 | S202M Z3UC | Автомат.выкл-ль 2-полюсной S202M Z3UC | 1 | ST | 14238,00 | 16800.84 | STO | C | 6 недель |  |  | 12.05.2015 |  |  |  | Модульные устройства | Автоматические выключатели | S202M | S202M | 4013614433375 | 0.250 | KG | 212.520 | CCM
2CDS272061R0324 | S202M C32UC | Автомат.выкл-ль 2-полюсной S202M C32UC | 1 | ST | 3780,00 | 4460.4 | STO | Заказ | 6 недель |  |  | 12.05.2015 |  |  |  | Модульные устройства | Автоматические выключатели | S202M | S202M | 4013614433047 | 0.250 | KG | 212.520 | CCM
2CDS272061R0325 | S202M B32UC | Автомат.выкл-ль 2-полюсной S202M B32UC | 1 | ST | 4158,00 | 4906.44 | STO | Заказ | 6 недель |  |  | 12.05.2015 |  |  |  | Модульные устройства | Автоматические выключатели | S202M | S202M | 4013614432873 | 0.250 | KG | 212.520 | CCM
2CDS272061R0337 | S202M K4UC | Автомат.выкл-ль 2-полюсной S202M K4UC | 1 | ST | 10678,50 | 12600.63 | STO | C | 6 недель |  |  | 12.05.2015 |  |  |  | Модульные устройства | Автоматические выключатели | S202M | S202M | 4013614433160 | 0.250 | KG | 212.520 | CCM
2CDS272061R0338 | S202M Z4UC | Автомат.выкл-ль 2-полюсной S202M Z4UC | 1 | ST | 14238,00 | 16800.84 | STO | C | 6 недель |  |  | 12.05.2015 |  |  |  | Модульные устройства | Автоматические выключатели | S202M | S202M | 4013614433382 | 0.250 | KG | 212.520 | CCM
2CDS272061R0357 | S202M K5UC | Автомат.выкл-ль 2-полюсной S202M K5UC | 1 | ST | 10678,50 | 12600.63 | STO | Заказ | 6 недель |  |  | 12.05.2015 |  |  |  | Модульные устройства | Автоматические выключатели | S202M | S202M | 4013614433177 | 0.250 | KG | 212.520 | CCM
2CDS272061R0358 | S202M Z5UC | Автомат.выкл-ль 2-полюсной S202M Z5UC | 1 | ST | 14238,00 | 16800.84 | STO | Заказ | 6 недель |  |  | 12.05.2015 |  |  |  | Модульные устройства | Автоматические выключатели | S202M | S202M | 4013614433399 | 0.250 | KG | 212.520 | CCM
2CDS272061R0377 | S202M K6UC | Автомат.выкл-ль 2-полюсной S202M K6UC | 1 | ST | 10678,50 | 12600.63 | STO | B | 6 недель |  |  | 12.05.2015 |  |  |  | Модульные устройства | Автоматические выключатели | S202M | S202M | 4013614433184 | 0.250 | KG | 212.520 | CCM
2CDS272061R0378 | S202M Z6UC | Автомат.выкл-ль 2-полюсной S202M Z6UC | 1 | ST | 14238,00 | 16800.84 | STO | C | 6 недель |  |  | 12.05.2015 |  |  |  | Модульные устройства | Автоматические выключатели | S202M | S202M | 4013614433405 | 0.250 | KG | 212.520 | CCM
2CDS272061R0404 | S202M C40UC | Автомат.выкл-ль 2-полюсной S202M C40UC | 1 | ST | 4095,00 | 4832.1 | STO | Заказ | 6 недель |  |  | 12.05.2015 |  |  |  | Модульные устройства | Автоматические выключатели | S202M | S202M | 4013614433054 | 0.250 | KG | 212.520 | CCM
2CDS272061R0405 | S202M B40UC | Автомат.выкл-ль 2-полюсной S202M B40UC | 1 | ST | 4504,50 | 5315.31 | STO | Заказ | 6 недель |  |  | 12.05.2015 |  |  |  | Модульные устройства | Автоматические выключатели | S202M | S202M | 4013614432880 | 0.250 | KG | 212.520 | CCM
2CDS272061R0407 | S202M K8UC | Автомат.выкл-ль 2-полюсной S202M K8UC | 1 | ST | 10678,50 | 12600.63 | STO | Заказ | 6 недель |  |  | 12.05.2015 |  |  |  | Модульные устройства | Автоматические выключатели | S202M | S202M | 4013614433191 | 0.250 | KG | 212.520 | CCM
2CDS272061R0408 | S202M Z8UC | Автомат.выкл-ль 2-полюсной S202M Z8UC | 1 | ST | 14238,00 | 16800.84 | STO | Заказ | 6 недель |  |  | 12.05.2015 |  |  |  | Модульные устройства | Автоматические выключатели | S202M | S202M | 4013614433412 | 0.250 | KG | 212.520 | CCM
2CDS272061R0427 | S202M K10UC | Автомат.выкл-ль 2-полюсной S202M K10UC | 1 | ST | 9450,00 | 11151 | STO | C | 6 недель |  |  | 12.05.2015 |  |  |  | Модульные устройства | Автоматические выключатели | S202M | S202M | 4013614433207 | 0.250 | KG | 212.520 | CCM
2CDS272061R0428 | S202M Z10UC | Автомат.выкл-ль 2-полюсной S202M Z10UC | 1 | ST | 12600,00 | 14868 | STO | C | 6 недель |  |  | 12.05.2015 |  |  |  | Модульные устройства | Автоматические выключатели | S202M | S202M | 4013614433429 | 0.250 | KG | 212.520 | CCM
2CDS272061R0447 | S202M K13UC | Автомат.выкл-ль 2-полюсной S202M K13UC | 1 | ST | 9450,00 | 11151 | STO | Заказ | 6 недель |  |  | 12.05.2015 |  |  |  | Модульные устройства | Автоматические выключатели | S202M | S202M | 4013614433214 | 0.250 | KG | 212.520 | CCM
2CDS272061R0457 | S202M K15UC | Автомат.выкл-ль 2-полюсной S202M K15UC | 1 | ST | 9450,00 | 11151 | STO | Заказ | 6 недель |  |  | 12.05.2015 |  |  |  | Модульные устройства | Автоматические выключатели | S202M | S202M | 4013614433221 | 0.250 | KG | 212.520 | CCM
2CDS272061R0458 | S202M Z15UC | Автомат.выкл-ль 2-полюсной S202M Z15UC | 1 | ST | 12600,00 | 14868 | STO | Заказ | 6 недель |  |  | 12.05.2015 |  |  |  | Модульные устройства | Автоматические выключатели | S202M | S202M | 4013614433443 | 0.250 | KG | 212.520 | CCM
2CDS272061R0467 | S202M K16UC | Автомат.выкл-ль 2-полюсной S202M K16UC | 1 | ST | 9450,00 | 11151 | STO | B | 6 недель |  |  | 12.05.2015 |  |  |  | Модульные устройства | Автоматические выключатели | S202M | S202M | 4013614433238 | 0.250 | KG | 212.520 | CCM
2CDS272061R0468 | S202M Z16UC | Автомат.выкл-ль 2-полюсной S202M Z16UC | 1 | ST | 12600,00 | 14868 | STO | Заказ | 6 недель |  |  | 12.05.2015 |  |  |  | Модульные устройства | Автоматические выключатели | S202M | S202M | 4013614433450 | 0.250 | KG | 212.520 | CCM
2CDS272061R0487 | S202M K20UC | Автомат.выкл-ль 2-полюсной S202M K20UC | 1 | ST | 9450,00 | 11151 | STO | Заказ | 6 недель |  |  | 12.05.2015 |  |  |  | Модульные устройства | Автоматические выключатели | S202M | S202M | 4013614433245 | 0.250 | KG | 212.520 | CCM
2CDS272061R0488 | S202M Z20UC | Автомат.выкл-ль 2-полюсной S202M Z20UC | 1 | ST | 12600,00 | 14868 | STO | Заказ | 6 недель |  |  | 12.05.2015 |  |  |  | Модульные устройства | Автоматические выключатели | S202M | S202M | 4013614433467 | 0.250 | KG | 212.520 | CCM
2CDS272061R0504 | S202M C50UC | Автомат.выкл-ль 2-полюсной S202M C50UC | 1 | ST | 4095,00 | 4832.1 | STO | Заказ | 6 недель |  |  | 12.05.2015 |  |  |  | Модульные устройства | Автоматические выключатели | S202M | S202M | 4013614433061 | 0.250 | KG | 212.520 | CCM
2CDS272061R0505 | S202M B50UC | Автомат.выкл-ль 2-полюсной S202M B50UC | 1 | ST | 4504,50 | 5315.31 | STO | Заказ | 6 недель |  |  | 12.05.2015 |  |  |  | Модульные устройства | Автоматические выключатели | S202M | S202M | 4013614432897 | 0.250 | KG | 212.520 | CCM
2CDS272061R0517 | S202M K25UC | Автомат.выкл-ль 2-полюсной S202M K25UC | 1 | ST | 11340,00 | 13381.2 | STO | Заказ | 6 недель |  |  | 12.05.2015 |  |  |  | Модульные устройства | Автоматические выключатели | S202M | S202M | 4013614433252 | 0.250 | KG | 212.520 | CCM
2CDS272061R0518 | S202M Z25UC | Автомат.выкл-ль 2-полюсной S202M Z25UC | 1 | ST | 15120,00 | 17841.6 | STO | Заказ | 6 недель |  |  | 12.05.2015 |  |  |  | Модульные устройства | Автоматические выключатели | S202M | S202M | 4013614433474 | 0.250 | KG | 212.520 | CCM
2CDS272061R0527 | S202M K30UC | Автомат.выкл-ль 2-полюсной S202M K30UC | 1 | ST | 11340,00 | 13381.2 | STO | Заказ | 6 недель |  |  | 12.05.2015 |  |  |  | Модульные устройства | Автоматические выключатели | S202M | S202M | 4013614433269 | 0.250 | KG | 212.520 | CCM
2CDS272061R0528 | S202M Z30UC | Автомат.выкл-ль 2-полюсной S202M Z30UC | 1 | ST | 15120,00 | 17841.6 | STO | Заказ | 6 недель |  |  | 12.05.2015 |  |  |  | Модульные устройства | Автоматические выключатели | S202M | S202M | 4013614433481 | 0.250 | KG | 212.520 | CCM
2CDS272061R0537 | S202M K32UC | Автомат.выкл-ль 2-полюсной S202M K32UC | 1 | ST | 11340,00 | 13381.2 | STO | Заказ | 6 недель |  |  | 12.05.2015 |  |  |  | Модульные устройства | Автоматические выключатели | S202M | S202M | 4013614433276 | 0.250 | KG | 212.520 | CCM
2CDS272061R0538 | S202M Z32UC | Автомат.выкл-ль 2-полюсной S202M Z32UC | 1 | ST | 15120,00 | 17841.6 | STO | Заказ | 6 недель |  |  | 12.05.2015 |  |  |  | Модульные устройства | Автоматические выключатели | S202M | S202M | 4013614433498 | 0.250 | KG | 212.520 | CCM
2CDS272061R0547 | S202M K35UC | Автомат.выкл-ль 2-полюсной S202M K35UC | 1 | ST | 11340,00 | 13381.2 | STO | Заказ | 6 недель |  |  | 12.05.2015 |  |  |  | Модульные устройства | Автоматические выключатели | S202M | S202M | 4013614433283 | 0.250 | KG | 212.520 | CCM
2CDS272061R0548 | S202M Z35UC | Автомат.выкл-ль 2-полюсной S202M Z35UC | 1 | ST | 15120,00 | 17841.6 | STO | Заказ | 6 недель |  |  | 12.05.2015 |  |  |  | Модульные устройства | Автоматические выключатели | S202M | S202M | 4013614433504 | 0.250 | KG | 212.520 | CCM
2CDS272061R0557 | S202M K40UC | Автомат.выкл-ль 2-полюсной S202M K40UC | 1 | ST | 12285,00 | 14496.3 | STO | C | 6 недель |  |  | 12.05.2015 |  |  |  | Модульные устройства | Автоматические выключатели | S202M | S202M | 4013614433290 | 0.250 | KG | 212.520 | CCM
2CDS272061R0558 | S202M Z40UC | Автомат.выкл-ль 2-полюсной S202M Z40UC | 1 | ST | 16380,00 | 19328.4 | STO | Заказ | 6 недель |  |  | 12.05.2015 |  |  |  | Модульные устройства | Автоматические выключатели | S202M | S202M | 4013614433511 | 0.250 | KG | 212.520 | CCM
2CDS272061R0577 | S202M K50UC | Автомат.выкл-ль 2-полюсной S202M K50UC | 1 | ST | 12285,00 | 14496.3 | STO | Заказ | 6 недель |  |  | 12.05.2015 |  |  |  | Модульные устройства | Автоматические выключатели | S202M | S202M | 4013614433306 | 0.250 | KG | 212.520 | CCM
2CDS272061R0578 | S202M Z50UC | Автомат.выкл-ль 2-полюсной S202M Z50UC | 1 | ST | 16380,00 | 19328.4 | STO | Заказ | 6 недель |  |  | 12.05.2015 |  |  |  | Модульные устройства | Автоматические выключатели | S202M | S202M | 4013614433528 | 0.250 | KG | 212.520 | CCM
2CDS272061R0587 | S202M K60UC | Автомат.выкл-ль 2-полюсной S202M K60UC | 1 | ST | 15120,00 | 17841.6 | STO | Заказ | 6 недель |  |  | 12.05.2015 |  |  |  | Модульные устройства | Автоматические выключатели | S202M | S202M | 4013614433313 | 0.250 | KG | 212.520 | CCM
2CDS272061R0588 | S202M Z60UC | Автомат.выкл-ль 2-полюсной S202M Z60UC | 1 | ST | 20160,00 | 23788.8 | STO | Заказ | 6 недель |  |  | 12.05.2015 |  |  |  | Модульные устройства | Автоматические выключатели | S202M | S202M | 4013614433535 | 0.250 | KG | 212.520 | CCM
2CDS272061R0607 | S202M K63UC | Автомат.выкл-ль 2-полюсной S202M K63UC | 1 | ST | 15120,00 | 17841.6 | STO | Заказ | 6 недель |  |  | 12.05.2015 |  |  |  | Модульные устройства | Автоматические выключатели | S202M | S202M | 4013614433320 | 0.250 | KG | 212.520 | CCM
2CDS272061R0608 | S202M Z63UC | Автомат.выкл-ль 2-полюсной S202M Z63UC | 1 | ST | 20160,00 | 23788.8 | STO | Заказ | 6 недель |  |  | 12.05.2015 |  |  |  | Модульные устройства | Автоматические выключатели | S202M | S202M | 4013614433542 | 0.250 | KG | 212.520 | CCM
2CDS272061R0634 | S202M C63UC | Автомат.выкл-ль 2-полюсной S202M C63UC | 1 | ST | 5040,00 | 5947.2 | STO | Заказ | 6 недель |  |  | 12.05.2015 |  |  |  | Модульные устройства | Автоматические выключатели | S202M | S202M | 4013614433078 | 0.250 | KG | 212.520 | CCM
2CDS272061R0635 | S202M B63UC | Автомат.выкл-ль 2-полюсной S202M B63UC | 1 | ST | 5544,00 | 6541.92 | STO | Заказ | 6 недель |  |  | 12.05.2015 |  |  |  | Модульные устройства | Автоматические выключатели | S202M | S202M | 4013614432903 | 0.250 | KG | 212.520 | CCM
2CDS272061R0974 | S202M C1,6UC | Автомат.выкл-ль 2-полюсной S202M C1,6UC | 1 | ST | 3559,50 | 4200.21 | STO | Заказ | 6 недель |  |  | 12.05.2015 |  |  |  | Модульные устройства | Автоматические выключатели | S202M | S202M | 4013614432934 | 0.250 | KG | 212.520 | CCM
2CDS272061R0984 | S202M C0,5UC | Автомат.выкл-ль 2-полюсной S202M C0,5UC | 1 | ST | 4095,00 | 4832.1 | STO | Заказ | 6 недель |  |  | 12.05.2015 |  |  |  | Модульные устройства | Автоматические выключатели | S202M | S202M | 4013614432910 | 0.250 | KG | 212.520 | CCM
2CDS273001R0011 | S203M D1 | Автомат.выкл-ль 3-полюсной S203M D1 | 1 | ST | 6166,67 | 7276.6706 | STO | Заказ | 5 недель |  |  | 12.05.2015 |  |  |  | Модульные устройства | Автоматические выключатели | S203M | S203M | 4016779600897 | 0.380 | KG | 552.000 | CCM
2CDS273001R0014 | S203M C1 | Автомат.выкл-ль 3-полюсной S203M C1 | 1 | ST | 4933,33 | 5821.3294 | STO | Заказ | 5 недель |  |  | 12.05.2015 |  |  |  | Модульные устройства | Автоматические выключатели | S203M | S203M | 4016779550376 | 0.380 | KG | 552.000 | CCM
2CDS273001R0021 | S203M D2 | Автомат.выкл-ль 3-полюсной S203M D2 | 1 | ST | 6166,67 | 7276.6706 | STO | Заказ | 5 недель |  |  | 12.05.2015 |  |  |  | Модульные устройства | Автоматические выключатели | S203M | S203M | 4016779600910 | 0.380 | KG | 552.000 | CCM
2CDS273001R0024 | S203M C2 | Автомат.выкл-ль 3-полюсной S203M C2 | 1 | ST | 4933,33 | 5821.3294 | STO | Заказ | 5 недель |  |  | 12.05.2015 |  |  |  | Модульные устройства | Автоматические выключатели | S203M | S203M | 4016779550383 | 0.380 | KG | 552.000 | CCM
2CDS273001R0031 | S203M D3 | Автомат.выкл-ль 3-полюсной S203M D3 | 1 | ST | 6166,67 | 7276.6706 | STO | Заказ | 5 недель |  |  | 12.05.2015 |  |  |  | Модульные устройства | Автоматические выключатели | S203M | S203M | 4016779600934 | 0.380 | KG | 552.000 | CCM
2CDS273001R0034 | S203M C3 | Автомат.выкл-ль 3-полюсной S203M C3 | 1 | ST | 4933,33 | 5821.3294 | STO | Заказ | 5 недель |  |  | 12.05.2015 |  |  |  | Модульные устройства | Автоматические выключатели | S203M | S203M | 4016779550390 | 0.380 | KG | 552.000 | CCM
2CDS273001R0041 | S203M D4 | Автомат.выкл-ль 3-полюсной S203M D4 | 1 | ST | 6166,67 | 7276.6706 | STO | Заказ | 6 недель |  |  | 12.05.2015 |  |  |  | Модульные устройства | Автоматические выключатели | S203M | S203M | 4016779600958 | 0.380 | KG | 552.000 | CCM
2CDS273001R0044 | S203M C4 | Автомат.выкл-ль 3-полюсной S203M C4 | 1 | ST | 4933,33 | 5821.3294 | STO | Заказ | 5 недель |  |  | 12.05.2015 |  |  |  | Модульные устройства | Автоматические выключатели | S203M | S203M | 4016779550406 | 0.380 | KG | 552.000 | CCM
2CDS273001R0061 | S203M D6 | Автомат.выкл-ль 3-полюсной S203M D6 | 1 | ST | 5920,00 | 6985.6 | STO | C | 6 недель |  |  | 12.05.2015 |  |  |  | Модульные устройства | Автоматические выключатели | S203M | S203M | 4016779600972 | 0.380 | KG | 552.000 | CCM
2CDS273001R0064 | S203M C6 | Автомат.выкл-ль 3-полюсной S203M C6 | 1 | ST | 4736,00 | 5588.48 | STO | B | 3 недели |  |  | 12.05.2015 |  |  |  | Модульные устройства | Автоматические выключатели | S203M | S203M | 4016779550413 | 0.380 | KG | 552.000 | CCM
2CDS273001R0065 | S203M B6 | Автомат.выкл-ль 3-полюсной S203M B6 | 1 | ST | 5446,40 | 6426.752 | STO | Заказ | 5 недель |  |  | 12.05.2015 |  |  |  | Модульные устройства | Автоматические выключатели | S203M | S203M | 4016779549660 | 0.380 | KG | 552.000 | CCM
2CDS273001R0081 | S203M D8 | Автомат.выкл-ль 3-полюсной S203M D8 | 1 | ST | 5920,00 | 6985.6 | STO | Заказ | 5 недель |  |  | 12.05.2015 |  |  |  | Модульные устройства | Автоматические выключатели | S203M | S203M | 4016779600989 | 0.380 | KG | 552.000 | CCM
2CDS273001R0084 | S203M C8 | Автомат.выкл-ль 3-полюсной S203M C8 | 1 | ST | 4736,00 | 5588.48 | STO | Заказ | 6 недель |  |  | 12.05.2015 |  |  |  | Модульные устройства | Автоматические выключатели | S203M | S203M | 4016779550420 | 0.380 | KG | 552.000 | CCM
2CDS273001R0085 | S203M B8 | Автомат.выкл-ль 3-полюсной S203M B8 | 1 | ST | 5446,40 | 6426.752 | STO | Заказ | 5 недель |  |  | 12.05.2015 |  |  |  | Модульные устройства | Автоматические выключатели | S203M | S203M | 4016779600996 | 0.380 | KG | 552.000 | CCM
2CDS273001R0101 | S203M D10 | Автомат.выкл-ль 3-полюсной S203M D10 | 1 | ST | 5426,67 | 6403.4706 | STO | C | 6 недель |  |  | 12.05.2015 |  |  |  | Модульные устройства | Автоматические выключатели | S203M | S203M | 4016779601009 | 0.380 | KG | 552.000 | CCM
2CDS273001R0104 | S203M C10 | Автомат.выкл-ль 3-полюсной S203M C10 | 1 | ST | 4341,33 | 5122.7694 | STO | B | 3 недели |  |  | 12.05.2015 |  |  |  | Модульные устройства | Автоматические выключатели | S203M | S203M | 4016779550437 | 0.380 | KG | 552.000 | CCM
2CDS273001R0105 | S203M B10 | Автомат.выкл-ль 3-полюсной S203M B10 | 1 | ST | 4992,53 | 5891.1854 | STO | Заказ | 5 недель |  |  | 12.05.2015 |  |  |  | Модульные устройства | Автоматические выключатели | S203M | S203M | 4016779549677 | 0.380 | KG | 552.000 | CCM
2CDS273001R0134 | S203M C13 | Автомат.выкл-ль 3-полюсной S203M C13 | 1 | ST | 4933,33 | 5821.3294 | STO | Заказ | 5 недель |  |  | 12.05.2015 |  |  |  | Модульные устройства | Автоматические выключатели | S203M | S203M | 4016779550444 | 0.380 | KG | 552.000 | CCM
2CDS273001R0135 | S203M B13 | Автомат.выкл-ль 3-полюсной S203M B13 | 1 | ST | 5673,33 | 6694.5294 | STO | Заказ | 5 недель |  |  | 12.05.2015 |  |  |  | Модульные устройства | Автоматические выключатели | S203M | S203M | 4016779549684 | 0.380 | KG | 552.000 | CCM
2CDS273001R0157 | S203M K0.5 | Автомат.выкл-ль 3-полюсной S203M K0.5 | 1 | ST | 20720,00 | 24449.6 | STO | Заказ | 5 недель |  |  | 12.05.2015 |  |  |  | Модульные устройства | Автоматические выключатели | S203M | S203M | 4016779601016 | 0.380 | KG | 552.000 | CCM
2CDS273001R0158 | S203M Z0.5 | Автомат.выкл-ль 3-полюсной S203M Z0.5 | 1 | ST | 22101,33 | 26079.5694 | STO | Заказ | 5 недель |  |  | 12.05.2015 |  |  |  | Модульные устройства | Автоматические выключатели | S203M | S203M | 4016779601023 | 0.380 | KG | 552.000 | CCM
2CDS273001R0161 | S203M D16 | Автомат.выкл-ль 3-полюсной S203M D16 | 1 | ST | 4933,33 | 5821.3294 | STO | Заказ | 6 недель |  |  | 12.05.2015 |  |  |  | Модульные устройства | Автоматические выключатели | S203M | S203M | 4016779601030 | 0.380 | KG | 552.000 | CCM
2CDS273001R0164 | S203M C16 | Автомат.выкл-ль 3-полюсной S203M C16 | 1 | ST | 3946,67 | 4657.0706 | STO | B | 3 недели |  |  | 12.05.2015 |  |  |  | Модульные устройства | Автоматические выключатели | S203M | S203M | 4016779550451 | 0.380 | KG | 552.000 | CCM
2CDS273001R0165 | S203M B16 | Автомат.выкл-ль 3-полюсной S203M B16 | 1 | ST | 4538,67 | 5355.6306 | STO | Заказ | 5 недель |  |  | 12.05.2015 |  |  |  | Модульные устройства | Автоматические выключатели | S203M | S203M | 4016779549691 | 0.380 | KG | 552.000 | CCM
2CDS273001R0201 | S203M D20 | Автомат.выкл-ль 3-полюсной S203M D20 | 1 | ST | 5673,33 | 6694.5294 | STO | Заказ | 6 недель |  |  | 12.05.2015 |  |  |  | Модульные устройства | Автоматические выключатели | S203M | S203M | 4016779601047 | 0.380 | KG | 552.000 | CCM
2CDS273001R0204 | S203M C20 | Автомат.выкл-ль 3-полюсной S203M C20 | 1 | ST | 4538,67 | 5355.6306 | STO | B | 3 недели |  |  | 12.05.2015 |  |  |  | Модульные устройства | Автоматические выключатели | S203M | S203M | 4016779550468 | 0.380 | KG | 552.000 | CCM
2CDS273001R0205 | S203M B20 | Автомат.выкл-ль 3-полюсной S203M B20 | 1 | ST | 5219,47 | 6158.9746 | STO | Заказ | 6 недель |  |  | 12.05.2015 |  |  |  | Модульные устройства | Автоматические выключатели | S203M | S203M | 4016779549707 | 0.380 | KG | 552.000 | CCM
2CDS273001R0217 | S203M K1 | Автомат.выкл-ль 3-полюсной S203M K1 | 1 | ST | 14800,00 | 17464 | STO | Заказ | 5 недель |  |  | 12.05.2015 |  |  |  | Модульные устройства | Автоматические выключатели | S203M | S203M | 4016779601054 | 0.380 | KG | 552.000 | CCM
2CDS273001R0218 | S203M Z1 | Автомат.выкл-ль 3-полюсной S203M Z1 | 1 | ST | 15786,67 | 18628.2706 | STO | Заказ | 5 недель |  |  | 12.05.2015 |  |  |  | Модульные устройства | Автоматические выключатели | S203M | S203M | 4016779601061 | 0.380 | KG | 552.000 | CCM
2CDS273001R0251 | S203M D25 | Автомат.выкл-ль 3-полюсной S203M D25 | 1 | ST | 5920,00 | 6985.6 | STO | C | 5 недель |  |  | 12.05.2015 |  |  |  | Модульные устройства | Автоматические выключатели | S203M | S203M | 4016779601078 | 0.380 | KG | 552.000 | CCM
2CDS273001R0254 | S203M C25 | Автомат.выкл-ль 3-полюсной S203M C25 | 1 | ST | 4736,00 | 5588.48 | STO | B | 1 неделя |  |  | 12.05.2015 |  |  |  | Модульные устройства | Автоматические выключатели | S203M | S203M | 4016779550475 | 0.380 | KG | 552.000 | CCM
2CDS273001R0255 | S203M B25 | Автомат.выкл-ль 3-полюсной S203M B25 | 1 | ST | 5446,40 | 6426.752 | STO | Заказ | 6 недель |  |  | 12.05.2015 |  |  |  | Модульные устройства | Автоматические выключатели | S203M | S203M | 4016779549714 | 0.380 | KG | 552.000 | CCM
2CDS273001R0257 | S203M K1.6 | Автомат.выкл-ль 3-полюсной S203M K1.6 | 1 | ST | 14800,00 | 17464 | STO | Заказ | 5 недель |  |  | 12.05.2015 |  |  |  | Модульные устройства | Автоматические выключатели | S203M | S203M | 4016779601085 | 0.380 | KG | 552.000 | CCM
2CDS273001R0258 | S203M Z1.6 | Автомат.выкл-ль 3-полюсной S203M Z1.6 | 1 | ST | 15786,67 | 18628.2706 | STO | Заказ | 5 недель |  |  | 12.05.2015 |  |  |  | Модульные устройства | Автоматические выключатели | S203M | S203M | 4016779601092 | 0.380 | KG | 552.000 | CCM
2CDS273001R0277 | S203M K2 | Автомат.выкл-ль 3-полюсной S203M K2 | 1 | ST | 14800,00 | 17464 | STO | Заказ | 6 недель |  |  | 12.05.2015 |  |  |  | Модульные устройства | Автоматические выключатели | S203M | S203M | 4016779601108 | 0.380 | KG | 552.000 | CCM
2CDS273001R0278 | S203M Z2 | Автомат.выкл-ль 3-полюсной S203M Z2 | 1 | ST | 15786,67 | 18628.2706 | STO | Заказ | 5 недель |  |  | 12.05.2015 |  |  |  | Модульные устройства | Автоматические выключатели | S203M | S203M | 4016779601115 | 0.380 | KG | 552.000 | CCM
2CDS273001R0317 | S203M K3 | Автомат.выкл-ль 3-полюсной S203M K3 | 1 | ST | 14800,00 | 17464 | STO | Заказ | 5 недель |  |  | 12.05.2015 |  |  |  | Модульные устройства | Автоматические выключатели | S203M | S203M | 4016779601122 | 0.380 | KG | 552.000 | CCM
2CDS273001R0318 | S203M Z3 | Автомат.выкл-ль 3-полюсной S203M Z3 | 1 | ST | 15786,67 | 18628.2706 | STO | Заказ | 5 недель |  |  | 12.05.2015 |  |  |  | Модульные устройства | Автоматические выключатели | S203M | S203M | 4016779601139 | 0.380 | KG | 552.000 | CCM
2CDS273001R0321 | S203M D32 | Автомат.выкл-ль 3-полюсной S203M D32 | 1 | ST | 5920,00 | 6985.6 | STO | C | 5 недель |  |  | 12.05.2015 |  |  |  | Модульные устройства | Автоматические выключатели | S203M | S203M | 4016779601146 | 0.380 | KG | 552.000 | CCM
2CDS273001R0324 | S203M C32 | Автомат.выкл-ль 3-полюсной S203M C32 | 1 | ST | 4736,00 | 5588.48 | STO | B | 3 недели |  |  | 12.05.2015 |  |  |  | Модульные устройства | Автоматические выключатели | S203M | S203M | 4016779550482 | 0.380 | KG | 552.000 | CCM
2CDS273001R0325 | S203M B32 | Автомат.выкл-ль 3-полюсной S203M B32 | 1 | ST | 5446,40 | 6426.752 | STO | C | 5 недель |  |  | 12.05.2015 |  |  |  | Модульные устройства | Автоматические выключатели | S203M | S203M | 4016779549721 | 0.380 | KG | 552.000 | CCM
2CDS273001R0337 | S203M K4 | Автомат.выкл-ль 3-полюсной S203M K4 | 1 | ST | 14800,00 | 17464 | STO | Заказ | 5 недель |  |  | 12.05.2015 |  |  |  | Модульные устройства | Автоматические выключатели | S203M | S203M | 4016779601153 | 0.380 | KG | 552.000 | CCM
2CDS273001R0338 | S203M Z4 | Автомат.выкл-ль 3-полюсной S203M Z4 | 1 | ST | 15786,67 | 18628.2706 | STO | Заказ | 5 недель |  |  | 12.05.2015 |  |  |  | Модульные устройства | Автоматические выключатели | S203M | S203M | 4016779601160 | 0.380 | KG | 552.000 | CCM
2CDS273001R0377 | S203M K6 | Автомат.выкл-ль 3-полюсной S203M K6 | 1 | ST | 14208,00 | 16765.44 | STO | Заказ | 6 недель |  |  | 12.05.2015 |  |  |  | Модульные устройства | Автоматические выключатели | S203M | S203M | 4016779601177 | 0.380 | KG | 552.000 | CCM
2CDS273001R0378 | S203M Z6 | Автомат.выкл-ль 3-полюсной S203M Z6 | 1 | ST | 15155,20 | 17883.136 | STO | Заказ | 5 недель |  |  | 12.05.2015 |  |  |  | Модульные устройства | Автоматические выключатели | S203M | S203M | 4016779601184 | 0.380 | KG | 552.000 | CCM
2CDS273001R0401 | S203M D40 | Автомат.выкл-ль 3-полюсной S203M D40 | 1 | ST | 6906,67 | 8149.8706 | STO | Заказ | 6 недель |  |  | 12.05.2015 |  |  |  | Модульные устройства | Автоматические выключатели | S203M | S203M | 4016779601191 | 0.380 | KG | 552.000 | CCM
2CDS273001R0404 | S203M C40 | Автомат.выкл-ль 3-полюсной S203M C40 | 1 | ST | 5525,33 | 6519.8894 | STO | B | 3 недели |  |  | 12.05.2015 |  |  |  | Модульные устройства | Автоматические выключатели | S203M | S203M | 4016779550499 | 0.380 | KG | 552.000 | CCM
2CDS273001R0405 | S203M B40 | Автомат.выкл-ль 3-полюсной S203M B40 | 1 | ST | 6354,13 | 7497.8734 | STO | Заказ | 6 недель |  |  | 12.05.2015 |  |  |  | Модульные устройства | Автоматические выключатели | S203M | S203M | 4016779549738 | 0.380 | KG | 552.000 | CCM
2CDS273001R0407 | S203M K8 | Автомат.выкл-ль 3-полюсной S203M K8 | 1 | ST | 14208,00 | 16765.44 | STO | Заказ | 5 недель |  |  | 12.05.2015 |  |  |  | Модульные устройства | Автоматические выключатели | S203M | S203M | 4016779601207 | 0.380 | KG | 552.000 | CCM
2CDS273001R0408 | S203M Z8 | Автомат.выкл-ль 3-полюсной S203M Z8 | 1 | ST | 15155,20 | 17883.136 | STO | Заказ | 5 недель |  |  | 12.05.2015 |  |  |  | Модульные устройства | Автоматические выключатели | S203M | S203M | 4016779601214 | 0.380 | KG | 552.000 | CCM
2CDS273001R0427 | S203M K10 | Автомат.выкл-ль 3-полюсной S203M K10 | 1 | ST | 13024,00 | 15368.32 | STO | Заказ | 6 недель |  |  | 12.05.2015 |  |  |  | Модульные устройства | Автоматические выключатели | S203M | S203M | 4016779601221 | 0.380 | KG | 552.000 | CCM
2CDS273001R0428 | S203M Z10 | Автомат.выкл-ль 3-полюсной S203M Z10 | 1 | ST | 13892,27 | 16392.8786 | STO | Заказ | 5 недель |  |  | 12.05.2015 |  |  |  | Модульные устройства | Автоматические выключатели | S203M | S203M | 4016779601238 | 0.380 | KG | 552.000 | CCM
2CDS273001R0467 | S203M K16 | Автомат.выкл-ль 3-полюсной S203M K16 | 1 | ST | 11840,00 | 13971.2 | STO | Заказ | 6 недель |  |  | 12.05.2015 |  |  |  | Модульные устройства | Автоматические выключатели | S203M | S203M | 4016779601245 | 0.380 | KG | 552.000 | CCM
2CDS273001R0468 | S203M Z16 | Автомат.выкл-ль 3-полюсной S203M Z16 | 1 | ST | 12629,33 | 14902.6094 | STO | Заказ | 5 недель |  |  | 12.05.2015 |  |  |  | Модульные устройства | Автоматические выключатели | S203M | S203M | 4016779601252 | 0.380 | KG | 552.000 | CCM
2CDS273001R0487 | S203M K20 | Автомат.выкл-ль 3-полюсной S203M K20 | 1 | ST | 13616,00 | 16066.88 | STO | Заказ | 6 недель |  |  | 12.05.2015 |  |  |  | Модульные устройства | Автоматические выключатели | S203M | S203M | 4016779601269 | 0.380 | KG | 552.000 | CCM
2CDS273001R0488 | S203M Z20 | Автомат.выкл-ль 3-полюсной S203M Z20 | 1 | ST | 14523,73 | 17138.0014 | STO | Заказ | 5 недель |  |  | 12.05.2015 |  |  |  | Модульные устройства | Автоматические выключатели | S203M | S203M | 4016779601276 | 0.380 | KG | 552.000 | CCM
2CDS273001R0501 | S203M D50 | Автомат.выкл-ль 3-полюсной S203M D50 | 1 | ST | 9373,33 | 11060.5294 | STO | Заказ | 6 недель |  |  | 12.05.2015 |  |  |  | Модульные устройства | Автоматические выключатели | S203M | S203M | 4016779601283 | 0.380 | KG | 552.000 | CCM
2CDS273001R0504 | S203M C50 | Автомат.выкл-ль 3-полюсной S203M C50 | 1 | ST | 7498,67 | 8848.4306 | STO | B | 3 недели |  |  | 12.05.2015 |  |  |  | Модульные устройства | Автоматические выключатели | S203M | S203M | 4016779543996 | 0.380 | KG | 552.000 | CCM
2CDS273001R0505 | S203M B50 | Автомат.выкл-ль 3-полюсной S203M B50 | 1 | ST | 8623,47 | 10175.6946 | STO | Заказ | 5 недель |  |  | 12.05.2015 |  |  |  | Модульные устройства | Автоматические выключатели | S203M | S203M | 4016779543873 | 0.380 | KG | 552.000 | CCM
2CDS273001R0517 | S203M K25 | Автомат.выкл-ль 3-полюсной S203M K25 | 1 | ST | 14208,00 | 16765.44 | STO | Заказ | 6 недель |  |  | 12.05.2015 |  |  |  | Модульные устройства | Автоматические выключатели | S203M | S203M | 4016779601290 | 0.380 | KG | 552.000 | CCM
2CDS273001R0518 | S203M Z25 | Автомат.выкл-ль 3-полюсной S203M Z25 | 1 | ST | 15155,20 | 17883.136 | STO | Заказ | 5 недель |  |  | 12.05.2015 |  |  |  | Модульные устройства | Автоматические выключатели | S203M | S203M | 4016779601306 | 0.380 | KG | 552.000 | CCM
2CDS273001R0537 | S203M K32 | Автомат.выкл-ль 3-полюсной S203M K32 | 1 | ST | 14208,00 | 16765.44 | STO | Заказ | 6 недель |  |  | 12.05.2015 |  |  |  | Модульные устройства | Автоматические выключатели | S203M | S203M | 4016779601313 | 0.380 | KG | 552.000 | CCM
2CDS273001R0538 | S203M Z32 | Автомат.выкл-ль 3-полюсной S203M Z32 | 1 | ST | 15155,20 | 17883.136 | STO | Заказ | 5 недель |  |  | 12.05.2015 |  |  |  | Модульные устройства | Автоматические выключатели | S203M | S203M | 4016779601320 | 0.380 | KG | 552.000 | CCM
2CDS273001R0557 | S203M K40 | Автомат.выкл-ль 3-полюсной S203M K40 | 1 | ST | 16576,00 | 19559.68 | STO | Заказ | 6 недель |  |  | 12.05.2015 |  |  |  | Модульные устройства | Автоматические выключатели | S203M | S203M | 4016779601337 | 0.380 | KG | 552.000 | CCM
2CDS273001R0558 | S203M Z40 | Автомат.выкл-ль 3-полюсной S203M Z40 | 1 | ST | 17681,07 | 20863.6626 | STO | Заказ | 5 недель |  |  | 12.05.2015 |  |  |  | Модульные устройства | Автоматические выключатели | S203M | S203M | 4016779601344 | 0.380 | KG | 552.000 | CCM
2CDS273001R0577 | S203M K50 | Автомат.выкл-ль 3-полюсной S203M K50 | 1 | ST | 22496,00 | 26545.28 | STO | Заказ | 6 недель |  |  | 12.05.2015 |  |  |  | Модульные устройства | Автоматические выключатели | S203M | S203M | 4016779601351 | 0.380 | KG | 552.000 | CCM
2CDS273001R0578 | S203M Z50 | Автомат.выкл-ль 3-полюсной S203M Z50 | 1 | ST | 23995,73 | 28314.9614 | STO | Заказ | 5 недель |  |  | 12.05.2015 |  |  |  | Модульные устройства | Автоматические выключатели | S203M | S203M | 4016779601368 | 0.380 | KG | 552.000 | CCM
2CDS273001R0607 | S203M K63 | Автомат.выкл-ль 3-полюсной S203M K63 | 1 | ST | 24864,00 | 29339.52 | STO | Заказ | 6 недель |  |  | 12.05.2015 |  |  |  | Модульные устройства | Автоматические выключатели | S203M | S203M | 4016779601375 | 0.380 | KG | 552.000 | CCM
2CDS273001R0608 | S203M Z63 | Автомат.выкл-ль 3-полюсной S203M Z63 | 1 | ST | 26521,60 | 31295.488 | STO | Заказ | 5 недель |  |  | 12.05.2015 |  |  |  | Модульные устройства | Автоматические выключатели | S203M | S203M | 4016779601382 | 0.380 | KG | 552.000 | CCM
2CDS273001R0631 | S203M D63 | Автомат.выкл-ль 3-полюсной S203M D63 | 1 | ST | 10360,00 | 12224.8 | STO | C | 6 недель |  |  | 12.05.2015 |  |  |  | Модульные устройства | Автоматические выключатели | S203M | S203M | 4016779601399 | 0.380 | KG | 552.000 | CCM
2CDS273001R0634 | S203M C63 | Автомат.выкл-ль 3-полюсной S203M C63 | 1 | ST | 8288,00 | 9779.84 | STO | B | 3 недели |  |  | 12.05.2015 |  |  |  | Модульные устройства | Автоматические выключатели | S203M | S203M | 4016779544009 | 0.380 | KG | 552.000 | CCM
2CDS273001R0635 | S203M B63 | Автомат.выкл-ль 3-полюсной S203M B63 | 1 | ST | 9531,20 | 11246.816 | STO | Заказ | 5 недель |  |  | 12.05.2015 |  |  |  | Модульные устройства | Автоматические выключатели | S203M | S203M | 4016779543880 | 0.380 | KG | 552.000 | CCM
2CDS273001R0971 | S203M D1.6 | Автомат.выкл-ль 3-полюсной S203M D1.6 | 1 | ST | 6166,67 | 7276.6706 | STO | Заказ | 5 недель |  |  | 12.05.2015 |  |  |  | Модульные устройства | Автоматические выключатели | S203M | S203M | 4016779601405 | 0.380 | KG | 552.000 | CCM
2CDS273001R0974 | S203M C1.6 | Автомат.выкл-ль 3-полюсной S203M C1.6 | 1 | ST | 4933,33 | 5821.3294 | STO | Заказ | 5 недель |  |  | 12.05.2015 |  |  |  | Модульные устройства | Автоматические выключатели | S203M | S203M | 4016779550369 | 0.380 | KG | 552.000 | CCM
2CDS273001R0981 | S203M D0.5 | Автомат.выкл-ль 3-полюсной S203M D0.5 | 1 | ST | 8633,33 | 10187.3294 | STO | Заказ | 5 недель |  |  | 12.05.2015 |  |  |  | Модульные устройства | Автоматические выключатели | S203M | S203M | 4016779601412 | 0.380 | KG | 552.000 | CCM
2CDS273001R0984 | S203M C0.5 | Автомат.выкл-ль 3-полюсной S203M C0.5 | 1 | ST | 6906,67 | 8149.8706 | STO | Заказ | 6 недель |  |  | 12.05.2015 |  |  |  | Модульные устройства | Автоматические выключатели | S203M | S203M | 4016779550352 | 0.380 | KG | 552.000 | CCM
2CDS273006R0011 | S203MT-D1 | Автомат.выкл-ль 3-полюсной S203MT-D1 | 1 | ST | 6445,60 | 7605.808 | STO | Заказ | 6 недель |  |  | 12.05.2015 |  |  |  | Модульные устройства | Автоматические выключатели |  |  |  | 0.440 | KG | 318.780 | CCM
2CDS273006R0014 | S203MT-C1 | Автомат.выкл-ль 3-полюсной S203MT-C1 | 1 | ST | 5870,10 | 6926.718 | STO | Заказ | 6 недель |  |  | 12.05.2015 |  |  |  | Модульные устройства | Автоматические выключатели |  |  |  | 0.440 | KG | 318.780 | CCM
2CDS273006R0021 | S203MT-D2 | Автомат.выкл-ль 3-полюсной S203MT-D2 | 1 | ST | 6445,60 | 7605.808 | STO | Заказ | 6 недель |  |  | 12.05.2015 |  |  |  | Модульные устройства | Автоматические выключатели |  |  |  | 0.440 | KG | 318.780 | CCM
2CDS273006R0024 | S203MT-C2 | Автомат.выкл-ль 3-полюсной S203MT-C2 | 1 | ST | 5870,10 | 6926.718 | STO | Заказ | 6 недель |  |  | 12.05.2015 |  |  |  | Модульные устройства | Автоматические выключатели |  |  |  | 0.440 | KG | 318.780 | CCM
2CDS273006R0031 | S203MT-D3 | Автомат.выкл-ль 3-полюсной S203MT-D3 | 1 | ST | 6445,60 | 7605.808 | STO | Заказ | 6 недель |  |  | 12.05.2015 |  |  |  | Модульные устройства | Автоматические выключатели |  |  |  | 0.440 | KG | 318.780 | CCM
2CDS273006R0034 | S203MT-C3 | Автомат.выкл-ль 3-полюсной S203MT-C3 | 1 | ST | 5870,10 | 6926.718 | STO | Заказ | 6 недель |  |  | 12.05.2015 |  |  |  | Модульные устройства | Автоматические выключатели |  |  |  | 0.440 | KG | 318.780 | CCM
2CDS273006R0041 | S203MT-D4 | Автомат.выкл-ль 3-полюсной S203MT-D4 | 1 | ST | 6445,60 | 7605.808 | STO | Заказ | 6 недель |  |  | 12.05.2015 |  |  |  | Модульные устройства | Автоматические выключатели |  |  |  | 0.440 | KG | 318.780 | CCM
2CDS273006R0044 | S203MT-C4 | Автомат.выкл-ль 3-полюсной S203MT-C4 | 1 | ST | 5870,10 | 6926.718 | STO | Заказ | 6 недель |  |  | 12.05.2015 |  |  |  | Модульные устройства | Автоматические выключатели |  |  |  | 0.440 | KG | 318.780 | CCM
2CDS273006R0061 | S203MT-D6 | Автомат.выкл-ль 3-полюсной S203MT-D6 | 1 | ST | 6445,60 | 7605.808 | STO | Заказ | 6 недель |  |  | 12.05.2015 |  |  |  | Модульные устройства | Автоматические выключатели |  |  |  | 0.440 | KG | 318.780 | CCM
2CDS273006R0064 | S203MT-C6 | Автомат.выкл-ль 3-полюсной S203MT-C6 | 1 | ST | 5870,10 | 6926.718 | STO | Заказ | 6 недель |  |  | 12.05.2015 |  |  |  | Модульные устройства | Автоматические выключатели |  |  |  | 0.440 | KG | 318.780 | CCM
2CDS273006R0065 | S203MT-B6 | Автомат.выкл-ль 3-полюсной S203MT-B6 | 1 | ST | 5087,42 | 6003.1556 | STO | Заказ | 6 недель |  |  | 12.05.2015 |  |  |  | Модульные устройства | Автоматические выключатели |  |  |  | 0.440 | KG | 318.780 | CCM
2CDS273006R0081 | S203MT-D8 | Автомат.выкл-ль 3-полюсной S203MT-D8 | 1 | ST | 6445,60 | 7605.808 | STO | Заказ | 6 недель |  |  | 12.05.2015 |  |  |  | Модульные устройства | Автоматические выключатели |  |  |  | 0.440 | KG | 318.780 | CCM
2CDS273006R0084 | S203MT-C8 | Автомат.выкл-ль 3-полюсной S203MT-C8 | 1 | ST | 5870,10 | 6926.718 | STO | Заказ | 6 недель |  |  | 12.05.2015 |  |  |  | Модульные устройства | Автоматические выключатели |  |  |  | 0.440 | KG | 318.780 | CCM
2CDS273006R0101 | S203MT-D10 | Автомат.выкл-ль 3-полюсной S203MT-D10 | 1 | ST | 5365,58 | 6331.3844 | STO | Заказ | 6 недель |  |  | 12.05.2015 |  |  |  | Модульные устройства | Автоматические выключатели |  |  |  | 0.440 | KG | 318.780 | CCM
2CDS273006R0104 | S203MT-C10 | Автомат.выкл-ль 3-полюсной S203MT-C10 | 1 | ST | 4887,91 | 5767.7338 | STO | Заказ | 6 недель |  |  | 12.05.2015 |  |  |  | Модульные устройства | Автоматические выключатели |  |  |  | 0.440 | KG | 318.780 | CCM
2CDS273006R0105 | S203MT-B10 | Автомат.выкл-ль 3-полюсной S203MT-B10 | 1 | ST | 4243,35 | 5007.153 | STO | Заказ | 6 недель |  |  | 12.05.2015 |  |  |  | Модульные устройства | Автоматические выключатели |  |  |  | 0.440 | KG | 318.780 | CCM
2CDS273006R0131 | S203MT-D13 | Автомат.выкл-ль 3-полюсной S203MT-D13 | 1 | ST | 10919,15 | 12884.597 | STO | Заказ | 6 недель |  |  | 12.05.2015 |  |  |  | Модульные устройства | Автоматические выключатели |  |  |  | 0.440 | KG | 318.780 | CCM
2CDS273006R0134 | S203MT-C13 | Автомат.выкл-ль 3-полюсной S203MT-C13 | 1 | ST | 4887,91 | 5767.7338 | STO | Заказ | 6 недель |  |  | 12.05.2015 |  |  |  | Модульные устройства | Автоматические выключатели |  |  |  | 0.440 | KG | 318.780 | CCM
2CDS273006R0135 | S203MT-B13 | Автомат.выкл-ль 3-полюсной S203MT-B13 | 1 | ST | 4243,35 | 5007.153 | STO | Заказ | 6 недель |  |  | 12.05.2015 |  |  |  | Модульные устройства | Автоматические выключатели |  |  |  | 0.440 | KG | 318.780 | CCM
2CDS273006R0157 | S203MT-K0,5 | Автомат.выкл-ль 3-полюсной S203MT-K0,5 | 1 | ST | 6436,01 | 7594.4918 | STO | Заказ | 6 недель |  |  | 12.05.2015 |  |  |  | Модульные устройства | Автоматические выключатели |  |  |  | 0.440 | KG | 318.780 | CCM
2CDS273006R0158 | S203MT-Z0,5 | Автомат.выкл-ль 3-полюсной S203MT-Z0,5 | 1 | ST | 6929,02 | 8176.2436 | STO | Заказ | 6 недель |  |  | 12.05.2015 |  |  |  | Модульные устройства | Автоматические выключатели |  |  |  | 0.440 | KG | 318.780 | CCM
2CDS273006R0161 | S203MT-D16 | Автомат.выкл-ль 3-полюсной S203MT-D16 | 1 | ST | 5365,58 | 6331.3844 | STO | Заказ | 6 недель |  |  | 12.05.2015 |  |  |  | Модульные устройства | Автоматические выключатели |  |  |  | 0.440 | KG | 318.780 | CCM
2CDS273006R0164 | S203MT-C16 | Автомат.выкл-ль 3-полюсной S203MT-C16 | 1 | ST | 4887,91 | 5767.7338 | STO | Заказ | 6 недель |  |  | 12.05.2015 |  |  |  | Модульные устройства | Автоматические выключатели |  |  |  | 0.440 | KG | 318.780 | CCM
2CDS273006R0165 | S203MT-B16 | Автомат.выкл-ль 3-полюсной S203MT-B16 | 1 | ST | 4243,35 | 5007.153 | STO | Заказ | 6 недель |  |  | 12.05.2015 |  |  |  | Модульные устройства | Автоматические выключатели |  |  |  | 0.440 | KG | 318.780 | CCM
2CDS273006R0201 | S203MT-D20 | Автомат.выкл-ль 3-полюсной S203MT-D20 | 1 | ST | 6171,28 | 7282.1104 | STO | Заказ | 6 недель |  |  | 12.05.2015 |  |  |  | Модульные устройства | Автоматические выключатели |  |  |  | 0.440 | KG | 318.780 | CCM
2CDS273006R0204 | S203MT-C20 | Автомат.выкл-ль 3-полюсной S203MT-C20 | 1 | ST | 5624,55 | 6636.969 | STO | Заказ | 6 недель |  |  | 12.05.2015 |  |  |  | Модульные устройства | Автоматические выключатели |  |  |  | 0.440 | KG | 318.780 | CCM
2CDS273006R0205 | S203MT-B20 | Автомат.выкл-ль 3-полюсной S203MT-B20 | 1 | ST | 4878,32 | 5756.4176 | STO | Заказ | 6 недель |  |  | 12.05.2015 |  |  |  | Модульные устройства | Автоматические выключатели |  |  |  | 0.440 | KG | 318.780 | CCM
2CDS273006R0217 | S203MT-K1 | Автомат.выкл-ль 3-полюсной S203MT-K1 | 1 | ST | 6436,01 | 7594.4918 | STO | Заказ | 6 недель |  |  | 12.05.2015 |  |  |  | Модульные устройства | Автоматические выключатели |  |  |  | 0.440 | KG | 318.780 | CCM
2CDS273006R0218 | S203MT-Z1 | Автомат.выкл-ль 3-полюсной S203MT-Z1 | 1 | ST | 6929,02 | 8176.2436 | STO | Заказ | 6 недель |  |  | 12.05.2015 |  |  |  | Модульные устройства | Автоматические выключатели |  |  |  | 0.440 | KG | 318.780 | CCM
2CDS273006R0251 | S203MT-D25 | Автомат.выкл-ль 3-полюсной S203MT-D25 | 1 | ST | 6445,60 | 7605.808 | STO | Заказ | 6 недель |  |  | 12.05.2015 |  |  |  | Модульные устройства | Автоматические выключатели |  |  |  | 0.440 | KG | 318.780 | CCM
2CDS273006R0254 | S203MT-C25 | Автомат.выкл-ль 3-полюсной S203MT-C25 | 1 | ST | 5870,10 | 6926.718 | STO | Заказ | 6 недель |  |  | 12.05.2015 |  |  |  | Модульные устройства | Автоматические выключатели |  |  |  | 0.440 | KG | 318.780 | CCM
2CDS273006R0255 | S203MT-B25 | Автомат.выкл-ль 3-полюсной S203MT-B25 | 1 | ST | 5087,42 | 6003.1556 | STO | Заказ | 6 недель |  |  | 12.05.2015 |  |  |  | Модульные устройства | Автоматические выключатели |  |  |  | 0.440 | KG | 318.780 | CCM
2CDS273006R0257 | S203MT-K1,6 | Автомат.выкл-ль 3-полюсной S203MT-K1,6 | 1 | ST | 6436,01 | 7594.4918 | STO | Заказ | 6 недель |  |  | 12.05.2015 |  |  |  | Модульные устройства | Автоматические выключатели |  |  |  | 0.440 | KG | 318.780 | CCM
2CDS273006R0258 | S203MT-Z1,6 | Автомат.выкл-ль 3-полюсной S203MT-Z1,6 | 1 | ST | 6929,02 | 8176.2436 | STO | Заказ | 6 недель |  |  | 12.05.2015 |  |  |  | Модульные устройства | Автоматические выключатели |  |  |  | 0.440 | KG | 318.780 | CCM
2CDS273006R0277 | S203MT-K2 | Автомат.выкл-ль 3-полюсной S203MT-K2 | 1 | ST | 6436,01 | 7594.4918 | STO | Заказ | 6 недель |  |  | 12.05.2015 |  |  |  | Модульные устройства | Автоматические выключатели |  |  |  | 0.440 | KG | 318.780 | CCM
2CDS273006R0278 | S203MT-Z2 | Автомат.выкл-ль 3-полюсной S203MT-Z2 | 1 | ST | 6929,02 | 8176.2436 | STO | Заказ | 6 недель |  |  | 12.05.2015 |  |  |  | Модульные устройства | Автоматические выключатели |  |  |  | 0.440 | KG | 318.780 | CCM
2CDS273006R0317 | S203MT-K3 | Автомат.выкл-ль 3-полюсной S203MT-K3 | 1 | ST | 6436,01 | 7594.4918 | STO | Заказ | 6 недель |  |  | 12.05.2015 |  |  |  | Модульные устройства | Автоматические выключатели |  |  |  | 0.440 | KG | 318.780 | CCM
2CDS273006R0318 | S203MT-Z3 | Автомат.выкл-ль 3-полюсной S203MT-Z3 | 1 | ST | 6929,02 | 8176.2436 | STO | Заказ | 6 недель |  |  | 12.05.2015 |  |  |  | Модульные устройства | Автоматические выключатели |  |  |  | 0.440 | KG | 318.780 | CCM
2CDS273006R0321 | S203MT-D32 | Автомат.выкл-ль 3-полюсной S203MT-D32 | 1 | ST | 6710,33 | 7918.1894 | STO | Заказ | 6 недель |  |  | 12.05.2015 |  |  |  | Модульные устройства | Автоматические выключатели |  |  |  | 0.440 | KG | 318.780 | CCM
2CDS273006R0324 | S203MT-C32 | Автомат.выкл-ль 3-полюсной S203MT-C32 | 1 | ST | 6113,73 | 7214.2014 | STO | Заказ | 6 недель |  |  | 12.05.2015 |  |  |  | Модульные устройства | Автоматические выключатели |  |  |  | 0.440 | KG | 318.780 | CCM
2CDS273006R0325 | S203MT-B32 | Автомат.выкл-ль 3-полюсной S203MT-B32 | 1 | ST | 5306,11 | 6261.2098 | STO | Заказ | 6 недель |  |  | 12.05.2015 |  |  |  | Модульные устройства | Автоматические выключатели |  |  |  | 0.440 | KG | 318.780 | CCM
2CDS273006R0337 | S203MT-K4 | Автомат.выкл-ль 3-полюсной S203MT-K4 | 1 | ST | 6436,01 | 7594.4918 | STO | Заказ | 6 недель |  |  | 12.05.2015 |  |  |  | Модульные устройства | Автоматические выключатели |  |  |  | 0.440 | KG | 318.780 | CCM
2CDS273006R0338 | S203MT-Z4 | Автомат.выкл-ль 3-полюсной S203MT-Z4 | 1 | ST | 6929,02 | 8176.2436 | STO | Заказ | 6 недель |  |  | 12.05.2015 |  |  |  | Модульные устройства | Автоматические выключатели |  |  |  | 0.440 | KG | 318.780 | CCM
2CDS273006R0377 | S203MT-K6 | Автомат.выкл-ль 3-полюсной S203MT-K6 | 1 | ST | 6436,01 | 7594.4918 | STO | Заказ | 6 недель |  |  | 12.05.2015 |  |  |  | Модульные устройства | Автоматические выключатели |  |  |  | 0.440 | KG | 318.780 | CCM
2CDS273006R0378 | S203MT-Z6 | Автомат.выкл-ль 3-полюсной S203MT-Z6 | 1 | ST | 6929,02 | 8176.2436 | STO | Заказ | 6 недель |  |  | 12.05.2015 |  |  |  | Модульные устройства | Автоматические выключатели |  |  |  | 0.440 | KG | 318.780 | CCM
2CDS273006R0401 | S203MT-D40 | Автомат.выкл-ль 3-полюсной S203MT-D40 | 1 | ST | 6975,06 | 8230.5708 | STO | Заказ | 6 недель |  |  | 12.05.2015 |  |  |  | Модульные устройства | Автоматические выключатели |  |  |  | 0.440 | KG | 318.780 | CCM
2CDS273006R0404 | S203MT-C40 | Автомат.выкл-ль 3-полюсной S203MT-C40 | 1 | ST | 6361,19 | 7506.2042 | STO | Заказ | 6 недель |  |  | 12.05.2015 |  |  |  | Модульные устройства | Автоматические выключатели |  |  |  | 0.440 | KG | 318.780 | CCM
2CDS273006R0405 | S203MT-B40 | Автомат.выкл-ль 3-полюсной S203MT-B40 | 1 | ST | 5480,68 | 6467.2024 | STO | Заказ | 6 недель |  |  | 12.05.2015 |  |  |  | Модульные устройства | Автоматические выключатели |  |  |  | 0.440 | KG | 318.780 | CCM
2CDS273006R0407 | S203MT-K8 | Автомат.выкл-ль 3-полюсной S203MT-K8 | 1 | ST | 6436,01 | 7594.4918 | STO | Заказ | 6 недель |  |  | 12.05.2015 |  |  |  | Модульные устройства | Автоматические выключатели |  |  |  | 0.440 | KG | 318.780 | CCM
2CDS273006R0408 | S203MT-Z8 | Автомат.выкл-ль 3-полюсной S203MT-Z8 | 1 | ST | 6929,02 | 8176.2436 | STO | Заказ | 6 недель |  |  | 12.05.2015 |  |  |  | Модульные устройства | Автоматические выключатели |  |  |  | 0.440 | KG | 318.780 | CCM
2CDS273006R0427 | S203MT-K10 | Автомат.выкл-ль 3-полюсной S203MT-K10 | 1 | ST | 5365,58 | 6331.3844 | STO | Заказ | 6 недель |  |  | 12.05.2015 |  |  |  | Модульные устройства | Автоматические выключатели |  |  |  | 0.440 | KG | 318.780 | CCM
2CDS273006R0428 | S203MT-Z10 | Автомат.выкл-ль 3-полюсной S203MT-Z10 | 1 | ST | 5779,94 | 6820.3292 | STO | Заказ | 6 недель |  |  | 12.05.2015 |  |  |  | Модульные устройства | Автоматические выключатели |  |  |  | 0.440 | KG | 318.780 | CCM
2CDS273006R0447 | S203MT-K13 | Автомат.выкл-ль 3-полюсной S203MT-K13 | 1 | ST | 6021,65 | 7105.547 | STO | Заказ | 6 недель |  |  | 12.05.2015 |  |  |  | Модульные устройства | Автоматические выключатели |  |  |  | 0.440 | KG | 318.780 | CCM
2CDS273006R0467 | S203MT-K16 | Автомат.выкл-ль 3-полюсной S203MT-K16 | 1 | ST | 5365,58 | 6331.3844 | STO | Заказ | 6 недель |  |  | 12.05.2015 |  |  |  | Модульные устройства | Автоматические выключатели |  |  |  | 0.440 | KG | 318.780 | CCM
2CDS273006R0468 | S203MT-Z16 | Автомат.выкл-ль 3-полюсной S203MT-Z16 | 1 | ST | 5779,94 | 6820.3292 | STO | Заказ | 6 недель |  |  | 12.05.2015 |  |  |  | Модульные устройства | Автоматические выключатели |  |  |  | 0.440 | KG | 318.780 | CCM
2CDS273006R0487 | S203MT-K20 | Автомат.выкл-ль 3-полюсной S203MT-K20 | 1 | ST | 6171,28 | 7282.1104 | STO | Заказ | 6 недель |  |  | 12.05.2015 |  |  |  | Модульные устройства | Автоматические выключатели |  |  |  | 0.440 | KG | 318.780 | CCM
2CDS273006R0488 | S203MT-Z20 | Автомат.выкл-ль 3-полюсной S203MT-Z20 | 1 | ST | 6641,27 | 7836.6986 | STO | Заказ | 6 недель |  |  | 12.05.2015 |  |  |  | Модульные устройства | Автоматические выключатели |  |  |  | 0.440 | KG | 318.780 | CCM
2CDS273006R0501 | S203MT-D50 | Автомат.выкл-ль 3-полюсной S203MT-D50 | 1 | ST | 8055,08 | 9504.9944 | STO | Заказ | 6 недель |  |  | 12.05.2015 |  |  |  | Модульные устройства | Автоматические выключатели |  |  |  | 0.440 | KG | 318.780 | CCM
2CDS273006R0504 | S203MT-C50 | Автомат.выкл-ль 3-полюсной S203MT-C50 | 1 | ST | 7341,46 | 8662.9228 | STO | Заказ | 6 недель |  |  | 12.05.2015 |  |  |  | Модульные устройства | Автоматические выключатели |  |  |  | 0.440 | KG | 318.780 | CCM
2CDS273006R0505 | S203MT-B50 | Автомат.выкл-ль 3-полюсной S203MT-B50 | 1 | ST | 6368,87 | 7515.2666 | STO | Заказ | 6 недель |  |  | 12.05.2015 |  |  |  | Модульные устройства | Автоматические выключатели |  |  |  | 0.440 | KG | 318.780 | CCM
2CDS273006R0517 | S203MT-K25 | Автомат.выкл-ль 3-полюсной S203MT-K25 | 1 | ST | 6436,01 | 7594.4918 | STO | Заказ | 6 недель |  |  | 12.05.2015 |  |  |  | Модульные устройства | Автоматические выключатели |  |  |  | 0.440 | KG | 318.780 | CCM
2CDS273006R0518 | S203MT-Z25 | Автомат.выкл-ль 3-полюсной S203MT-Z25 | 1 | ST | 6929,02 | 8176.2436 | STO | Заказ | 6 недель |  |  | 12.05.2015 |  |  |  | Модульные устройства | Автоматические выключатели |  |  |  | 0.440 | KG | 318.780 | CCM
2CDS273006R0537 | S203MT-K32 | Автомат.выкл-ль 3-полюсной S203MT-K32 | 1 | ST | 6710,33 | 7918.1894 | STO | Заказ | 6 недель |  |  | 12.05.2015 |  |  |  | Модульные устройства | Автоматические выключатели |  |  |  | 0.440 | KG | 318.780 | CCM
2CDS273006R0538 | S203MT-Z32 | Автомат.выкл-ль 3-полюсной S203MT-Z32 | 1 | ST | 7216,77 | 8515.7886 | STO | Заказ | 6 недель |  |  | 12.05.2015 |  |  |  | Модульные устройства | Автоматические выключатели |  |  |  | 0.440 | KG | 318.780 | CCM
2CDS273006R0557 | S203MT-K40 | Автомат.выкл-ль 3-полюсной S203MT-K40 | 1 | ST | 6975,06 | 8230.5708 | STO | Заказ | 6 недель |  |  | 12.05.2015 |  |  |  | Модульные устройства | Автоматические выключатели |  |  |  | 0.440 | KG | 318.780 | CCM
2CDS273006R0558 | S203MT-Z40 | Автомат.выкл-ль 3-полюсной S203MT-Z40 | 1 | ST | 7502,60 | 8853.068 | STO | Заказ | 6 недель |  |  | 12.05.2015 |  |  |  | Модульные устройства | Автоматические выключатели |  |  |  | 0.440 | KG | 318.780 | CCM
2CDS273006R0577 | S203MT-K50 | Автомат.выкл-ль 3-полюсной S203MT-K50 | 1 | ST | 8055,08 | 9504.9944 | STO | Заказ | 6 недель |  |  | 12.05.2015 |  |  |  | Модульные устройства | Автоматические выключатели |  |  |  | 0.440 | KG | 318.780 | CCM
2CDS273006R0578 | S203MT-Z50 | Автомат.выкл-ль 3-полюсной S203MT-Z50 | 1 | ST | 8663,19 | 10222.5642 | STO | Заказ | 6 недель |  |  | 12.05.2015 |  |  |  | Модульные устройства | Автоматические выключатели |  |  |  | 0.440 | KG | 318.780 | CCM
2CDS273006R0607 | S203MT-K63 | Автомат.выкл-ль 3-полюсной S203MT-K63 | 1 | ST | 9123,59 | 10765.8362 | STO | Заказ | 6 недель |  |  | 12.05.2015 |  |  |  | Модульные устройства | Автоматические выключатели |  |  |  | 0.440 | KG | 318.780 | CCM
2CDS273006R0608 | S203MT-Z63 | Автомат.выкл-ль 3-полюсной S203MT-Z63 | 1 | ST | 9823,79 | 11592.0722 | STO | Заказ | 6 недель |  |  | 12.05.2015 |  |  |  | Модульные устройства | Автоматические выключатели |  |  |  | 0.440 | KG | 318.780 | CCM
2CDS273006R0631 | S203MT-D63 | Автомат.выкл-ль 3-полюсной S203MT-D63 | 1 | ST | 9123,59 | 10765.8362 | STO | Заказ | 6 недель |  |  | 12.05.2015 |  |  |  | Модульные устройства | Автоматические выключатели |  |  |  | 0.440 | KG | 318.780 | CCM
2CDS273006R0634 | S203MT-C63 | Автомат.выкл-ль 3-полюсной S203MT-C63 | 1 | ST | 8321,73 | 9819.6414 | STO | Заказ | 6 недель |  |  | 12.05.2015 |  |  |  | Модульные устройства | Автоматические выключатели |  |  |  | 0.440 | KG | 318.780 | CCM
2CDS273006R0635 | S203MT-B63 | Автомат.выкл-ль 3-полюсной S203MT-B63 | 1 | ST | 7214,85 | 8513.523 | STO | Заказ | 6 недель |  |  | 12.05.2015 |  |  |  | Модульные устройства | Автоматические выключатели |  |  |  | 0.440 | KG | 318.780 | CCM
2CDS273006R0971 | S203MT-D1,6 | Автомат.выкл-ль 3-полюсной S203MT-D1,6 | 1 | ST | 6445,60 | 7605.808 | STO | Заказ | 6 недель |  |  | 12.05.2015 |  |  |  | Модульные устройства | Автоматические выключатели |  |  |  | 0.440 | KG | 318.780 | CCM
2CDS273006R0974 | S203MT-C1,6 | Автомат.выкл-ль 3-полюсной S203MT-C1,6 | 1 | ST | 5870,10 | 6926.718 | STO | Заказ | 6 недель |  |  | 12.05.2015 |  |  |  | Модульные устройства | Автоматические выключатели |  |  |  | 0.440 | KG | 318.780 | CCM
2CDS273006R0981 | S203MT-D0,5 | Автомат.выкл-ль 3-полюсной S203MT-D0,5 | 1 | ST | 6445,60 | 7605.808 | STO | Заказ | 6 недель |  |  | 12.05.2015 |  |  |  | Модульные устройства | Автоматические выключатели |  |  |  | 0.440 | KG | 318.780 | CCM
2CDS273006R0984 | S203MT-C0,5 | Автомат.выкл-ль 3-полюсной S203MT-C0,5 | 1 | ST | 5870,10 | 6926.718 | STO | Заказ | 6 недель |  |  | 12.05.2015 |  |  |  | Модульные устройства | Автоматические выключатели |  |  |  | 0.440 | KG | 318.780 | CCM
2CDS273061R0014 | S203M C1UC | Автомат.выкл-ль 3-полюсной S203M C1UC | 1 | ST | 5668,83 | 6689.2194 | STO | Заказ | 6 недель |  |  | 12.05.2015 |  |  |  | Модульные устройства | Автоматические выключатели | S203M | S203M | 4013614435140 | 0.375 | KG | 318.780 | CCM
2CDS273061R0024 | S203M C2UC | Автомат.выкл-ль 3-полюсной S203M C2UC | 1 | ST | 5668,83 | 6689.2194 | STO | Заказ | 6 недель |  |  | 12.05.2015 |  |  |  | Модульные устройства | Автоматические выключатели | S203M | S203M | 4013614435164 | 0.375 | KG | 318.780 | CCM
2CDS273061R0034 | S203M C3UC | Автомат.выкл-ль 3-полюсной S203M C3UC | 1 | ST | 5668,83 | 6689.2194 | STO | Заказ | 6 недель |  |  | 12.05.2015 |  |  |  | Модульные устройства | Автоматические выключатели | S203M | S203M | 4013614435171 | 0.375 | KG | 318.780 | CCM
2CDS273061R0044 | S203M C4UC | Автомат.выкл-ль 3-полюсной S203M C4UC | 1 | ST | 5668,83 | 6689.2194 | STO | Заказ | 6 недель |  |  | 12.05.2015 |  |  |  | Модульные устройства | Автоматические выключатели | S203M | S203M | 4013614435188 | 0.375 | KG | 318.780 | CCM
2CDS273061R0064 | S203M C6UC | Автомат.выкл-ль 3-полюсной S203M C6UC | 1 | ST | 5668,83 | 6689.2194 | STO | Заказ | 6 недель |  |  | 12.05.2015 |  |  |  | Модульные устройства | Автоматические выключатели | S203M | S203M | 4013614435195 | 0.375 | KG | 318.780 | CCM
2CDS273061R0065 | S203M B6UC | Автомат.выкл-ль 3-полюсной S203M B6UC | 1 | ST | 6235,72 | 7358.1496 | STO | Заказ | 6 недель |  |  | 12.05.2015 |  |  |  | Модульные устройства | Автоматические выключатели | S203M | S203M | 4013614435034 | 0.375 | KG | 318.780 | CCM
2CDS273061R0084 | S203M C8UC | Автомат.выкл-ль 3-полюсной S203M C8UC | 1 | ST | 5668,83 | 6689.2194 | STO | Заказ | 6 недель |  |  | 12.05.2015 |  |  |  | Модульные устройства | Автоматические выключатели | S203M | S203M | 4013614435201 | 0.375 | KG | 318.780 | CCM
2CDS273061R0087 | S203M K0,2UC | Автомат.выкл-ль 3-полюсной S203M K0,2UC | 1 | ST | 19565,00 | 23086.7 | STO | Заказ | 6 недель |  |  | 12.05.2015 |  |  |  | Модульные устройства | Автоматические выключатели | S203M | S203M | 4013614435300 | 0.375 | KG | 318.780 | CCM
2CDS273061R0104 | S203M C10UC | Автомат.выкл-ль 3-полюсной S203M C10UC | 1 | ST | 5016,67 | 5919.6706 | STO | Заказ | 6 недель |  |  | 12.05.2015 |  |  |  | Модульные устройства | Автоматические выключатели | S203M | S203M | 4013614435218 | 0.375 | KG | 318.780 | CCM
2CDS273061R0105 | S203M B10UC | Автомат.выкл-ль 3-полюсной S203M B10UC | 1 | ST | 5518,33 | 6511.6294 | STO | Заказ | 6 недель |  |  | 12.05.2015 |  |  |  | Модульные устройства | Автоматические выключатели | S203M | S203M | 4013614435041 | 0.375 | KG | 318.780 | CCM
2CDS273061R0117 | S203M K0,3UC | Автомат.выкл-ль 3-полюсной S203M K0,3UC | 1 | ST | 19565,00 | 23086.7 | STO | Заказ | 6 недель |  |  | 12.05.2015 |  |  |  | Модульные устройства | Автоматические выключатели | S203M | S203M | 4013614435317 | 0.375 | KG | 318.780 | CCM
2CDS273061R0134 | S203M C13UC | Автомат.выкл-ль 3-полюсной S203M C13UC | 1 | ST | 5016,67 | 5919.6706 | STO | Заказ | 6 недель |  |  | 12.05.2015 |  |  |  | Модульные устройства | Автоматические выключатели | S203M | S203M | 4013614435225 | 0.375 | KG | 318.780 | CCM
2CDS273061R0135 | S203M B13UC | Автомат.выкл-ль 3-полюсной S203M B13UC | 1 | ST | 5518,33 | 6511.6294 | STO | Заказ | 6 недель |  |  | 12.05.2015 |  |  |  | Модульные устройства | Автоматические выключатели | S203M | S203M | 4013614435058 | 0.375 | KG | 318.780 | CCM
2CDS273061R0157 | S203M K0,5UC | Автомат.выкл-ль 3-полюсной S203M K0,5UC | 1 | ST | 19565,00 | 23086.7 | STO | Заказ | 6 недель |  |  | 12.05.2015 |  |  |  | Модульные устройства | Автоматические выключатели | S203M | S203M | 4013614435324 | 0.375 | KG | 318.780 | CCM
2CDS273061R0158 | S203M Z0,5UC | Автомат.выкл-ль 3-полюсной S203M Z0,5UC | 1 | ST | 26086,67 | 30782.2706 | STO | Заказ | 6 недель |  |  | 12.05.2015 |  |  |  | Модульные устройства | Автоматические выключатели | S203M | S203M | 4013614435553 | 0.375 | KG | 318.780 | CCM
2CDS273061R0164 | S203M C16UC | Автомат.выкл-ль 3-полюсной S203M C16UC | 1 | ST | 5016,67 | 5919.6706 | STO | Заказ | 6 недель |  |  | 12.05.2015 |  |  |  | Модульные устройства | Автоматические выключатели | S203M | S203M | 4013614435232 | 0.375 | KG | 318.780 | CCM
2CDS273061R0165 | S203M B16UC | Автомат.выкл-ль 3-полюсной S203M B16UC | 1 | ST | 5518,33 | 6511.6294 | STO | Заказ | 6 недель |  |  | 12.05.2015 |  |  |  | Модульные устройства | Автоматические выключатели | S203M | S203M | 4013614435065 | 0.375 | KG | 318.780 | CCM
2CDS273061R0187 | S203M K0,75UC | Автомат.выкл-ль 3-полюсной S203M K0,75UC | 1 | ST | 17006,50 | 20067.67 | STO | Заказ | 6 недель |  |  | 12.05.2015 |  |  |  | Модульные устройства | Автоматические выключатели | S203M | S203M | 4013614435331 | 0.375 | KG | 318.780 | CCM
2CDS273061R0204 | S203M C20UC | Автомат.выкл-ль 3-полюсной S203M C20UC | 1 | ST | 5016,67 | 5919.6706 | STO | Заказ | 6 недель |  |  | 12.05.2015 |  |  |  | Модульные устройства | Автоматические выключатели | S203M | S203M | 4013614435249 | 0.375 | KG | 318.780 | CCM
2CDS273061R0205 | S203M B20UC | Автомат.выкл-ль 3-полюсной S203M B20UC | 1 | ST | 5518,33 | 6511.6294 | STO | Заказ | 6 недель |  |  | 12.05.2015 |  |  |  | Модульные устройства | Автоматические выключатели | S203M | S203M | 4013614435072 | 0.375 | KG | 318.780 | CCM
2CDS273061R0217 | S203M K1UC | Автомат.выкл-ль 3-полюсной S203M K1UC | 1 | ST | 17006,50 | 20067.67 | STO | Заказ | 6 недель |  |  | 12.05.2015 |  |  |  | Модульные устройства | Автоматические выключатели | S203M | S203M | 4013614435348 | 0.375 | KG | 318.780 | CCM
2CDS273061R0218 | S203M Z1UC | Автомат.выкл-ль 3-полюсной S203M Z1UC | 1 | ST | 22675,33 | 26756.8894 | STO | Заказ | 6 недель |  |  | 12.05.2015 |  |  |  | Модульные устройства | Автоматические выключатели | S203M | S203M | 4013614435560 | 0.375 | KG | 318.780 | CCM
2CDS273061R0254 | S203M C25UC | Автомат.выкл-ль 3-полюсной S203M C25UC | 1 | ST | 6020,00 | 7103.6 | STO | Заказ | 6 недель |  |  | 12.05.2015 |  |  |  | Модульные устройства | Автоматические выключатели | S203M | S203M | 4013614435256 | 0.375 | KG | 318.780 | CCM
2CDS273061R0255 | S203M B25UC | Автомат.выкл-ль 3-полюсной S203M B25UC | 1 | ST | 6622,00 | 7813.96 | STO | Заказ | 6 недель |  |  | 12.05.2015 |  |  |  | Модульные устройства | Автоматические выключатели | S203M | S203M | 4013614435089 | 0.375 | KG | 318.780 | CCM
2CDS273061R0257 | S203M K1,6UC | Автомат.выкл-ль 3-полюсной S203M K1,6UC | 1 | ST | 17006,50 | 20067.67 | STO | Заказ | 6 недель |  |  | 12.05.2015 |  |  |  | Модульные устройства | Автоматические выключатели | S203M | S203M | 4013614435355 | 0.375 | KG | 318.780 | CCM
2CDS273061R0258 | S203M Z1,6UC | Автомат.выкл-ль 3-полюсной S203M Z1,6UC | 1 | ST | 22675,33 | 26756.8894 | STO | Заказ | 6 недель |  |  | 12.05.2015 |  |  |  | Модульные устройства | Автоматические выключатели | S203M | S203M | 4013614435577 | 0.375 | KG | 318.780 | CCM
2CDS273061R0277 | S203M K2UC | Автомат.выкл-ль 3-полюсной S203M K2UC | 1 | ST | 17006,50 | 20067.67 | STO | Заказ | 6 недель |  |  | 12.05.2015 |  |  |  | Модульные устройства | Автоматические выключатели | S203M | S203M | 4013614435362 | 0.375 | KG | 318.780 | CCM
2CDS273061R0278 | S203M Z2UC | Автомат.выкл-ль 3-полюсной S203M Z2UC | 1 | ST | 22675,33 | 26756.8894 | STO | Заказ | 6 недель |  |  | 12.05.2015 |  |  |  | Модульные устройства | Автоматические выключатели | S203M | S203M | 4013614435584 | 0.375 | KG | 318.780 | CCM
2CDS273061R0317 | S203M K3UC | Автомат.выкл-ль 3-полюсной S203M K3UC | 1 | ST | 17006,50 | 20067.67 | STO | Заказ | 6 недель |  |  | 12.05.2015 |  |  |  | Модульные устройства | Автоматические выключатели | S203M | S203M | 4013614435379 | 0.375 | KG | 318.780 | CCM
2CDS273061R0318 | S203M Z3UC | Автомат.выкл-ль 3-полюсной S203M Z3UC | 1 | ST | 22675,33 | 26756.8894 | STO | Заказ | 6 недель |  |  | 12.05.2015 |  |  |  | Модульные устройства | Автоматические выключатели | S203M | S203M | 4013614435591 | 0.375 | KG | 318.780 | CCM
2CDS273061R0324 | S203M C32UC | Автомат.выкл-ль 3-полюсной S203M C32UC | 1 | ST | 6020,00 | 7103.6 | STO | Заказ | 6 недель |  |  | 12.05.2015 |  |  |  | Модульные устройства | Автоматические выключатели | S203M | S203M | 4013614435263 | 0.375 | KG | 318.780 | CCM
2CDS273061R0325 | S203M B32UC | Автомат.выкл-ль 3-полюсной S203M B32UC | 1 | ST | 6622,00 | 7813.96 | STO | Заказ | 6 недель |  |  | 12.05.2015 |  |  |  | Модульные устройства | Автоматические выключатели | S203M | S203M | 4013614435096 | 0.375 | KG | 318.780 | CCM
2CDS273061R0337 | S203M K4UC | Автомат.выкл-ль 3-полюсной S203M K4UC | 1 | ST | 17006,50 | 20067.67 | STO | D | 6 недель |  |  | 12.05.2015 |  |  |  | Модульные устройства | Автоматические выключатели | S203M | S203M | 4013614435386 | 0.375 | KG | 318.780 | CCM
2CDS273061R0338 | S203M Z4UC | Автомат.выкл-ль 3-полюсной S203M Z4UC | 1 | ST | 22675,33 | 26756.8894 | STO | E | 6 недель |  |  | 12.05.2015 |  |  |  | Модульные устройства | Автоматические выключатели | S203M | S203M | 4013614435607 | 0.375 | KG | 318.780 | CCM
2CDS273061R0357 | S203M K5UC | Автомат.выкл-ль 3-полюсной S203M K5UC | 1 | ST | 17006,50 | 20067.67 | STO | Заказ | 6 недель |  |  | 12.05.2015 |  |  |  | Модульные устройства | Автоматические выключатели | S203M | S203M | 4013614435393 | 0.375 | KG | 318.780 | CCM
2CDS273061R0358 | S203M Z5UC | Автомат.выкл-ль 3-полюсной S203M Z5UC | 1 | ST | 22675,33 | 26756.8894 | STO | Заказ | 6 недель |  |  | 12.05.2015 |  |  |  | Модульные устройства | Автоматические выключатели | S203M | S203M | 4013614435614 | 0.375 | KG | 318.780 | CCM
2CDS273061R0377 | S203M K6UC | Автомат.выкл-ль 3-полюсной S203M K6UC | 1 | ST | 17006,50 | 20067.67 | STO | Заказ | 6 недель |  |  | 12.05.2015 |  |  |  | Модульные устройства | Автоматические выключатели | S203M | S203M | 4013614435409 | 0.375 | KG | 318.780 | CCM
2CDS273061R0378 | S203M Z6UC | Автомат.выкл-ль 3-полюсной S203M Z6UC | 1 | ST | 22675,33 | 26756.8894 | STO | Заказ | 6 недель |  |  | 12.05.2015 |  |  |  | Модульные устройства | Автоматические выключатели | S203M | S203M | 4013614435621 | 0.375 | KG | 318.780 | CCM
2CDS273061R0404 | S203M C40UC | Автомат.выкл-ль 3-полюсной S203M C40UC | 1 | ST | 6521,67 | 7695.5706 | STO | Заказ | 6 недель |  |  | 12.05.2015 |  |  |  | Модульные устройства | Автоматические выключатели | S203M | S203M | 4013614435270 | 0.375 | KG | 318.780 | CCM
2CDS273061R0405 | S203M B40UC | Автомат.выкл-ль 3-полюсной S203M B40UC | 1 | ST | 7173,83 | 8465.1194 | STO | Заказ | 6 недель |  |  | 12.05.2015 |  |  |  | Модульные устройства | Автоматические выключатели | S203M | S203M | 4013614435102 | 0.375 | KG | 318.780 | CCM
2CDS273061R0407 | S203M K8UC | Автомат.выкл-ль 3-полюсной S203M K8UC | 1 | ST | 17006,50 | 20067.67 | STO | Заказ | 6 недель |  |  | 12.05.2015 |  |  |  | Модульные устройства | Автоматические выключатели | S203M | S203M | 4013614435416 | 0.375 | KG | 318.780 | CCM
2CDS273061R0408 | S203M Z8UC | Автомат.выкл-ль 3-полюсной S203M Z8UC | 1 | ST | 22675,33 | 26756.8894 | STO | Заказ | 6 недель |  |  | 12.05.2015 |  |  |  | Модульные устройства | Автоматические выключатели | S203M | S203M | 4013614435638 | 0.375 | KG | 318.780 | CCM
2CDS273061R0427 | S203M K10UC | Автомат.выкл-ль 3-полюсной S203M K10UC | 1 | ST | 15050,00 | 17759 | STO | Заказ | 6 недель |  |  | 12.05.2015 |  |  |  | Модульные устройства | Автоматические выключатели | S203M | S203M | 4013614435423 | 0.375 | KG | 318.780 | CCM
2CDS273061R0428 | S203M Z10UC | Автомат.выкл-ль 3-полюсной S203M Z10UC | 1 | ST | 20066,67 | 23678.6706 | STO | Заказ | 6 недель |  |  | 12.05.2015 |  |  |  | Модульные устройства | Автоматические выключатели | S203M | S203M | 4013614435645 | 0.375 | KG | 318.780 | CCM
2CDS273061R0447 | S203M K13UC | Автомат.выкл-ль 3-полюсной S203M K13UC | 1 | ST | 15050,00 | 17759 | STO | Заказ | 6 недель |  |  | 12.05.2015 |  |  |  | Модульные устройства | Автоматические выключатели | S203M | S203M | 4013614435430 | 0.375 | KG | 318.780 | CCM
2CDS273061R0457 | S203M K15UC | Автомат.выкл-ль 3-полюсной S203M K15UC | 1 | ST | 15050,00 | 17759 | STO | Заказ | 6 недель |  |  | 12.05.2015 |  |  |  | Модульные устройства | Автоматические выключатели | S203M | S203M | 4013614435447 | 0.375 | KG | 318.780 | CCM
2CDS273061R0458 | S203M Z15UC | Автомат.выкл-ль 3-полюсной S203M Z15UC | 1 | ST | 20066,67 | 23678.6706 | STO | Заказ | 6 недель |  |  | 12.05.2015 |  |  |  | Модульные устройства | Автоматические выключатели | S203M | S203M | 4013614435669 | 0.375 | KG | 318.780 | CCM
2CDS273061R0467 | S203M K16UC | Автомат.выкл-ль 3-полюсной S203M K16UC | 1 | ST | 15050,00 | 17759 | STO | Заказ | 6 недель |  |  | 12.05.2015 |  |  |  | Модульные устройства | Автоматические выключатели | S203M | S203M | 4013614435454 | 0.375 | KG | 318.780 | CCM
2CDS273061R0468 | S203M Z16UC | Автомат.выкл-ль 3-полюсной S203M Z16UC | 1 | ST | 20066,67 | 23678.6706 | STO | Заказ | 6 недель |  |  | 12.05.2015 |  |  |  | Модульные устройства | Автоматические выключатели | S203M | S203M | 4013614435676 | 0.375 | KG | 318.780 | CCM
2CDS273061R0487 | S203M K20UC | Автомат.выкл-ль 3-полюсной S203M K20UC | 1 | ST | 15050,00 | 17759 | STO | Заказ | 6 недель |  |  | 12.05.2015 |  |  |  | Модульные устройства | Автоматические выключатели | S203M | S203M | 4013614435461 | 0.375 | KG | 318.780 | CCM
2CDS273061R0488 | S203M Z20UC | Автомат.выкл-ль 3-полюсной S203M Z20UC | 1 | ST | 20066,67 | 23678.6706 | STO | Заказ | 6 недель |  |  | 12.05.2015 |  |  |  | Модульные устройства | Автоматические выключатели | S203M | S203M | 4013614435683 | 0.375 | KG | 318.780 | CCM
2CDS273061R0504 | S203M C50UC | Автомат.выкл-ль 3-полюсной S203M C50UC | 1 | ST | 6521,67 | 7695.5706 | STO | Заказ | 6 недель |  |  | 12.05.2015 |  |  |  | Модульные устройства | Автоматические выключатели | S203M | S203M | 4013614435287 | 0.375 | KG | 318.780 | CCM
2CDS273061R0505 | S203M B50UC | Автомат.выкл-ль 3-полюсной S203M B50UC | 1 | ST | 7173,83 | 8465.1194 | STO | Заказ | 6 недель |  |  | 12.05.2015 |  |  |  | Модульные устройства | Автоматические выключатели | S203M | S203M | 4013614435119 | 0.375 | KG | 318.780 | CCM
2CDS273061R0517 | S203M K25UC | Автомат.выкл-ль 3-полюсной S203M K25UC | 1 | ST | 18060,00 | 21310.8 | STO | Заказ | 6 недель |  |  | 12.05.2015 |  |  |  | Модульные устройства | Автоматические выключатели | S203M | S203M | 4013614435478 | 0.375 | KG | 318.780 | CCM
2CDS273061R0518 | S203M Z25UC | Автомат.выкл-ль 3-полюсной S203M Z25UC | 1 | ST | 24080,00 | 28414.4 | STO | Заказ | 6 недель |  |  | 12.05.2015 |  |  |  | Модульные устройства | Автоматические выключатели | S203M | S203M | 4013614435690 | 0.375 | KG | 318.780 | CCM
2CDS273061R0527 | S203M K30UC | Автомат.выкл-ль 3-полюсной S203M K30UC | 1 | ST | 18060,00 | 21310.8 | STO | Заказ | 6 недель |  |  | 12.05.2015 |  |  |  | Модульные устройства | Автоматические выключатели | S203M | S203M | 4013614435485 | 0.375 | KG | 318.780 | CCM
2CDS273061R0528 | S203M Z30UC | Автомат.выкл-ль 3-полюсной S203M Z30UC | 1 | ST | 24080,00 | 28414.4 | STO | Заказ | 6 недель |  |  | 12.05.2015 |  |  |  | Модульные устройства | Автоматические выключатели | S203M | S203M | 4013614435706 | 0.375 | KG | 318.780 | CCM
2CDS273061R0537 | S203M K32UC | Автомат.выкл-ль 3-полюсной S203M K32UC | 1 | ST | 18060,00 | 21310.8 | STO | Заказ | 6 недель |  |  | 12.05.2015 |  |  |  | Модульные устройства | Автоматические выключатели | S203M | S203M | 4013614435492 | 0.375 | KG | 318.780 | CCM
2CDS273061R0538 | S203M Z32UC | Автомат.выкл-ль 3-полюсной S203M Z32UC | 1 | ST | 24080,00 | 28414.4 | STO | Заказ | 6 недель |  |  | 12.05.2015 |  |  |  | Модульные устройства | Автоматические выключатели | S203M | S203M | 4013614435713 | 0.375 | KG | 318.780 | CCM
2CDS273061R0547 | S203M K35UC | Автомат.выкл-ль 3-полюсной S203M K35UC | 1 | ST | 18060,00 | 21310.8 | STO | Заказ | 6 недель |  |  | 12.05.2015 |  |  |  | Модульные устройства | Автоматические выключатели | S203M | S203M | 4013614435508 | 0.375 | KG | 318.780 | CCM
2CDS273061R0548 | S203M Z35UC | Автомат.выкл-ль 3-полюсной S203M Z35UC | 1 | ST | 24080,00 | 28414.4 | STO | Заказ | 6 недель |  |  | 12.05.2015 |  |  |  | Модульные устройства | Автоматические выключатели | S203M | S203M | 4013614435720 | 0.375 | KG | 318.780 | CCM
2CDS273061R0557 | S203M K40UC | Автомат.выкл-ль 3-полюсной S203M K40UC | 1 | ST | 19565,00 | 23086.7 | STO | Заказ | 6 недель |  |  | 12.05.2015 |  |  |  | Модульные устройства | Автоматические выключатели | S203M | S203M | 4013614435515 | 0.375 | KG | 318.780 | CCM
2CDS273061R0558 | S203M Z40UC | Автомат.выкл-ль 3-полюсной S203M Z40UC | 1 | ST | 26086,67 | 30782.2706 | STO | Заказ | 6 недель |  |  | 12.05.2015 |  |  |  | Модульные устройства | Автоматические выключатели | S203M | S203M | 4013614435737 | 0.375 | KG | 318.780 | CCM
2CDS273061R0577 | S203M K50UC | Автомат.выкл-ль 3-полюсной S203M K50UC | 1 | ST | 19565,00 | 23086.7 | STO | Заказ | 6 недель |  |  | 12.05.2015 |  |  |  | Модульные устройства | Автоматические выключатели | S203M | S203M | 4013614435522 | 0.375 | KG | 318.780 | CCM
2CDS273061R0578 | S203M Z50UC | Автомат.выкл-ль 3-полюсной S203M Z50UC | 1 | ST | 26086,67 | 30782.2706 | STO | Заказ | 6 недель |  |  | 12.05.2015 |  |  |  | Модульные устройства | Автоматические выключатели | S203M | S203M | 4013614435744 | 0.375 | KG | 318.780 | CCM
2CDS273061R0587 | S203M K60UC | Автомат.выкл-ль 3-полюсной S203M K60UC | 1 | ST | 24080,00 | 28414.4 | STO | Заказ | 6 недель |  |  | 12.05.2015 |  |  |  | Модульные устройства | Автоматические выключатели | S203M | S203M | 4013614435539 | 0.375 | KG | 318.780 | CCM
2CDS273061R0588 | S203M Z60UC | Автомат.выкл-ль 3-полюсной S203M Z60UC | 1 | ST | 32106,67 | 37885.8706 | STO | Заказ | 6 недель |  |  | 12.05.2015 |  |  |  | Модульные устройства | Автоматические выключатели | S203M | S203M | 4013614435751 | 0.375 | KG | 318.780 | CCM
2CDS273061R0607 | S203M K63UC | Автомат.выкл-ль 3-полюсной S203M K63UC | 1 | ST | 24080,00 | 28414.4 | STO | Заказ | 6 недель |  |  | 12.05.2015 |  |  |  | Модульные устройства | Автоматические выключатели | S203M | S203M | 4013614435546 | 0.375 | KG | 318.780 | CCM
2CDS273061R0608 | S203M Z63UC | Автомат.выкл-ль 3-полюсной S203M Z63UC | 1 | ST | 32106,67 | 37885.8706 | STO | Заказ | 6 недель |  |  | 12.05.2015 |  |  |  | Модульные устройства | Автоматические выключатели | S203M | S203M | 4013614435768 | 0.375 | KG | 318.780 | CCM
2CDS273061R0634 | S203M C63UC | Автомат.выкл-ль 3-полюсной S203M C63UC | 1 | ST | 8026,67 | 9471.4706 | STO | Заказ | 6 недель |  |  | 12.05.2015 |  |  |  | Модульные устройства | Автоматические выключатели | S203M | S203M | 4013614435294 | 0.375 | KG | 318.780 | CCM
2CDS273061R0635 | S203M B63UC | Автомат.выкл-ль 3-полюсной S203M B63UC | 1 | ST | 8829,33 | 10418.6094 | STO | Заказ | 6 недель |  |  | 12.05.2015 |  |  |  | Модульные устройства | Автоматические выключатели | S203M | S203M | 4013614435126 | 0.375 | KG | 318.780 | CCM
2CDS273061R0974 | S203M C1,6UC | Автомат.выкл-ль 3-полюсной S203M C1,6UC | 1 | ST | 5668,83 | 6689.2194 | STO | Заказ | 6 недель |  |  | 12.05.2015 |  |  |  | Модульные устройства | Автоматические выключатели | S203M | S203M | 4013614435157 | 0.375 | KG | 318.780 | CCM
2CDS273061R0984 | S203M C0,5UC | Автомат.выкл-ль 3-полюсной S203M C0,5UC | 1 | ST | 6521,67 | 7695.5706 | STO | Заказ | 6 недель |  |  | 12.05.2015 |  |  |  | Модульные устройства | Автоматические выключатели | S203M | S203M | 4013614435133 | 0.375 | KG | 318.780 | CCM
2CDS273103R0011 | S203M-D1NA | Автомат.выкл-ль 3P+N S203M-D1NA | 1 | ST | 7879,22 | 9297.4796 | STO | Заказ | 5 недель |  |  | 12.05.2015 |  |  |  | Модульные устройства | Автоматические выключатели | S203M | S203M | 4016779663328 | 0.500 | KG | 425.040 | CCM
2CDS273103R0014 | S203M C1NA | Автомат.выкл-ль 3P+N S203M C1NA | 1 | ST | 6303,38 | 7437.9884 | STO | Заказ | 5 недель |  |  | 12.05.2015 |  |  |  | Модульные устройства | Автоматические выключатели | S203M | S203M | 4016779550529 | 0.380 | KG | 690.000 | CCM
2CDS273103R0021 | S203M-D2NA | Автомат.выкл-ль 3P+N S203M-D2NA | 1 | ST | 7879,22 | 9297.4796 | STO | Заказ | 5 недель |  |  | 12.05.2015 |  |  |  | Модульные устройства | Автоматические выключатели | S203M | S203M | 4016779663342 | 0.500 | KG | 425.040 | CCM
2CDS273103R0024 | S203M C2NA | Автомат.выкл-ль 3P+N S203M C2NA | 1 | ST | 6303,38 | 7437.9884 | STO | Заказ | 5 недель |  |  | 12.05.2015 |  |  |  | Модульные устройства | Автоматические выключатели | S203M | S203M | 4016779550536 | 0.380 | KG | 690.000 | CCM
2CDS273103R0031 | S203M-D3NA | Автомат.выкл-ль 3P+N S203M-D3NA | 1 | ST | 7879,22 | 9297.4796 | STO | Заказ | 5 недель |  |  | 12.05.2015 |  |  |  | Модульные устройства | Автоматические выключатели | S203M | S203M | 4016779663359 | 0.500 | KG | 425.040 | CCM
2CDS273103R0034 | S203M C3NA | Автомат.выкл-ль 3P+N S203M C3NA | 1 | ST | 6303,38 | 7437.9884 | STO | Заказ | 5 недель |  |  | 12.05.2015 |  |  |  | Модульные устройства | Автоматические выключатели | S203M | S203M | 4016779550543 | 0.380 | KG | 690.000 | CCM
2CDS273103R0041 | S203M-D4NA | Автомат.выкл-ль 3P+N S203M-D4NA | 1 | ST | 7879,22 | 9297.4796 | STO | Заказ | 5 недель |  |  | 12.05.2015 |  |  |  | Модульные устройства | Автоматические выключатели | S203M | S203M | 4016779663366 | 0.500 | KG | 425.040 | CCM
2CDS273103R0044 | S203M C4NA | Автомат.выкл-ль 3P+N S203M C4NA | 1 | ST | 6303,38 | 7437.9884 | STO | Заказ | 6 недель |  |  | 12.05.2015 |  |  |  | Модульные устройства | Автоматические выключатели | S203M | S203M | 4016779550550 | 0.380 | KG | 690.000 | CCM
2CDS273103R0061 | S203M-D6NA | Автомат.выкл-ль 3P+N S203M-D6NA | 1 | ST | 7529,03 | 8884.2554 | STO | Заказ | 5 недель |  |  | 12.05.2015 |  |  |  | Модульные устройства | Автоматические выключатели | S203M | S203M | 4016779663373 | 0.500 | KG | 425.040 | CCM
2CDS273103R0064 | S203M C6NA | Автомат.выкл-ль 3P+N S203M C6NA | 1 | ST | 6023,23 | 7107.4114 | STO | Заказ | 5 недель |  |  | 12.05.2015 |  |  |  | Модульные устройства | Автоматические выключатели | S203M | S203M | 4016779550567 | 0.380 | KG | 690.000 | CCM
2CDS273103R0065 | S203M B6NA | Автомат.выкл-ль 3P+N S203M B6NA | 1 | ST | 6926,71 | 8173.5178 | STO | Заказ | 5 недель |  |  | 12.05.2015 |  |  |  | Модульные устройства | Автоматические выключатели | S203M | S203M | 4016779549745 | 0.380 | KG | 690.000 | CCM
2CDS273103R0081 | S203M-D8NA | Автомат.выкл-ль 3P+N S203M-D8NA | 1 | ST | 7529,03 | 8884.2554 | STO | Заказ | 5 недель |  |  | 12.05.2015 |  |  |  | Модульные устройства | Автоматические выключатели | S203M | S203M | 4016779663380 | 0.500 | KG | 425.040 | CCM
2CDS273103R0084 | S203M C8NA | Автомат.выкл-ль 3P+N S203M C8NA | 1 | ST | 6023,23 | 7107.4114 | STO | Заказ | 5 недель |  |  | 12.05.2015 |  |  |  | Модульные устройства | Автоматические выключатели | S203M | S203M | 4016779550574 | 0.380 | KG | 690.000 | CCM
2CDS273103R0085 | S203M B8NA | Автомат.выкл-ль 3P+N S203M B8NA | 1 | ST | 3696,63 | 4362.0234 | STO | Заказ | 5 недель |  |  | 12.05.2015 |  |  |  | Модульные устройства | Автоматические выключатели | S203M | S203M | 4016779601467 | 0.380 | KG | 690.000 | CCM
2CDS273103R0101 | S203M-D10NA | Автомат.выкл-ль 3P+N S203M-D10NA | 1 | ST | 6420,10 | 7575.718 | STO | Заказ | 5 недель |  |  | 12.05.2015 |  |  |  | Модульные устройства | Автоматические выключатели | S203M | S203M | 4016779663397 | 0.500 | KG | 425.040 | CCM
2CDS273103R0104 | S203M C10NA | Автомат.выкл-ль 3P+N S203M C10NA | 1 | ST | 5136,08 | 6060.5744 | STO | Заказ | 6 недель |  |  | 12.05.2015 |  |  |  | Модульные устройства | Автоматические выключатели | S203M | S203M | 4016779550581 | 0.380 | KG | 690.000 | CCM
2CDS273103R0105 | S203M B10NA | Автомат.выкл-ль 3P+N S203M B10NA | 1 | ST | 5906,50 | 6969.67 | STO | Заказ | 5 недель |  |  | 12.05.2015 |  |  |  | Модульные устройства | Автоматические выключатели | S203M | S203M | 4016779549752 | 0.380 | KG | 690.000 | CCM
2CDS273103R0134 | S203M C13NA | Автомат.выкл-ль 3P+N S203M C13NA | 1 | ST | 6069,92 | 7162.5056 | STO | Заказ | 5 недель |  |  | 12.05.2015 |  |  |  | Модульные устройства | Автоматические выключатели | S203M | S203M | 4016779550598 | 0.380 | KG | 690.000 | CCM
2CDS273103R0135 | S203M B13NA | Автомат.выкл-ль 3P+N S203M B13NA | 1 | ST | 6980,40 | 8236.872 | STO | Заказ | 5 недель |  |  | 12.05.2015 |  |  |  | Модульные устройства | Автоматические выключатели | S203M | S203M | 4016779549769 | 0.380 | KG | 690.000 | CCM
2CDS273103R0157 | S203M-K0.5NA | Автомат.выкл-ль 3п. S203M-K0.5NA | 1 | ST | 18910,13 | 22313.9534 | STO | Заказ | 5 недель |  |  | 12.05.2015 |  |  |  | Модульные устройства | Автоматические выключатели | S203M | S203M | 4016779659444 | 0.500 | KG | 386.400 | CCM
2CDS273103R0158 | S203M Z0.5NA | Автомат.выкл-ль 3P+N S203M Z0.5NA | 1 | ST | 20170,80 | 23801.544 | STO | Заказ | 5 недель |  |  | 12.05.2015 |  |  |  | Модульные устройства | Автоматические выключатели | S203M | S203M | 4016779601474 | 0.380 | KG | 690.000 | CCM
2CDS273103R0161 | S203M-D16NA | Автомат.выкл-ль 3P+N S203M-D16NA | 1 | ST | 5836,46 | 6887.0228 | STO | Заказ | 5 недель |  |  | 12.05.2015 |  |  |  | Модульные устройства | Автоматические выключатели | S203M | S203M | 4016779663410 | 0.500 | KG | 425.040 | CCM
2CDS273103R0164 | S203M C16NA | Автомат.выкл-ль 3P+N S203M C16NA | 1 | ST | 4669,17 | 5509.6206 | STO | Заказ | 5 недель |  |  | 12.05.2015 |  |  |  | Модульные устройства | Автоматические выключатели | S203M | S203M | 4016779550604 | 0.380 | KG | 690.000 | CCM
2CDS273103R0165 | S203M B16NA | Автомат.выкл-ль 3P+N S203M B16NA | 1 | ST | 5369,54 | 6336.0572 | STO | Заказ | 6 недель |  |  | 12.05.2015 |  |  |  | Модульные устройства | Автоматические выключатели | S203M | S203M | 4016779549776 | 0.380 | KG | 690.000 | CCM
2CDS273103R0201 | S203M-D20NA | Автомат.выкл-ль 3P+N S203M-D20NA | 1 | ST | 7295,57 | 8608.7726 | STO | Заказ | 5 недель |  |  | 12.05.2015 |  |  |  | Модульные устройства | Автоматические выключатели | S203M | S203M | 4016779663427 | 0.500 | KG | 425.040 | CCM
2CDS273103R0204 | S203M C20NA | Автомат.выкл-ль 3P+N S203M C20NA | 1 | ST | 5836,46 | 6887.0228 | STO | Заказ | 6 недель |  |  | 12.05.2015 |  |  |  | Модульные устройства | Автоматические выключатели | S203M | S203M | 4016779550611 | 0.380 | KG | 690.000 | CCM
2CDS273103R0205 | S203M B20NA | Автомат.выкл-ль 3P+N S203M B20NA | 1 | ST | 6711,93 | 7920.0774 | STO | Заказ | 5 недель |  |  | 12.05.2015 |  |  |  | Модульные устройства | Автоматические выключатели | S203M | S203M | 4016779549783 | 0.380 | KG | 690.000 | CCM
2CDS273103R0217 | S203M-K1NA | Автомат.выкл-ль 3п. S203M-K1NA | 1 | ST | 18910,13 | 22313.9534 | STO | Заказ | 5 недель |  |  | 12.05.2015 |  |  |  | Модульные устройства | Автоматические выключатели | S203M | S203M | 4016779659451 | 0.500 | KG | 386.400 | CCM
2CDS273103R0218 | S203M Z1NA | Автомат.выкл-ль 3P+N S203M Z1NA | 1 | ST | 20170,80 | 23801.544 | STO | Заказ | 5 недель |  |  | 12.05.2015 |  |  |  | Модульные устройства | Автоматические выключатели | S203M | S203M | 4016779601481 | 0.380 | KG | 690.000 | CCM
2CDS273103R0251 | S203M-D25NA | Автомат.выкл-ль 3P+N S203M-D25NA | 1 | ST | 7295,57 | 8608.7726 | STO | Заказ | 5 недель |  |  | 12.05.2015 |  |  |  | Модульные устройства | Автоматические выключатели | S203M | S203M | 4016779663434 | 0.500 | KG | 425.040 | CCM
2CDS273103R0254 | S203M C25NA | Автомат.выкл-ль 3P+N S203M C25NA | 1 | ST | 5836,46 | 6887.0228 | STO | Заказ | 6 недель |  |  | 12.05.2015 |  |  |  | Модульные устройства | Автоматические выключатели | S203M | S203M | 4016779550628 | 0.380 | KG | 690.000 | CCM
2CDS273103R0255 | S203M B25NA | Автомат.выкл-ль 3P+N S203M B25NA | 1 | ST | 6711,93 | 7920.0774 | STO | Заказ | 5 недель |  |  | 12.05.2015 |  |  |  | Модульные устройства | Автоматические выключатели | S203M | S203M | 4016779549790 | 0.380 | KG | 690.000 | CCM
2CDS273103R0257 | S203M-K1.6NA | Автомат.выкл-ль 3п. S203M-K1.6NA | 1 | ST | 18910,13 | 22313.9534 | STO | Заказ | 5 недель |  |  | 12.05.2015 |  |  |  | Модульные устройства | Автоматические выключатели | S203M | S203M | 4016779659468 | 0.500 | KG | 386.400 | CCM
2CDS273103R0258 | S203M Z1.6NA | Автомат.выкл-ль 3P+N S203M Z1.6NA | 1 | ST | 20170,80 | 23801.544 | STO | Заказ | 5 недель |  |  | 12.05.2015 |  |  |  | Модульные устройства | Автоматические выключатели | S203M | S203M | 4016779601498 | 0.380 | KG | 690.000 | CCM
2CDS273103R0277 | S203M-K2NA | Автомат.выкл-ль 3п. S203M-K2NA | 1 | ST | 18910,13 | 22313.9534 | STO | Заказ | 5 недель |  |  | 12.05.2015 |  |  |  | Модульные устройства | Автоматические выключатели | S203M | S203M | 4016779659475 | 0.500 | KG | 386.400 | CCM
2CDS273103R0278 | S203M Z2NA | Автомат.выкл-ль 3P+N S203M Z2NA | 1 | ST | 20170,80 | 23801.544 | STO | Заказ | 5 недель |  |  | 12.05.2015 |  |  |  | Модульные устройства | Автоматические выключатели | S203M | S203M | 4016779601504 | 0.380 | KG | 690.000 | CCM
2CDS273103R0317 | S203M-K3NA | Автомат.выкл-ль 3п. S203M-K3NA | 1 | ST | 18910,13 | 22313.9534 | STO | Заказ | 5 недель |  |  | 12.05.2015 |  |  |  | Модульные устройства | Автоматические выключатели | S203M | S203M | 4016779659482 | 0.500 | KG | 386.400 | CCM
2CDS273103R0318 | S203M Z3NA | Автомат.выкл-ль 3P+N S203M Z3NA | 1 | ST | 20170,80 | 23801.544 | STO | Заказ | 5 недель |  |  | 12.05.2015 |  |  |  | Модульные устройства | Автоматические выключатели | S203M | S203M | 4016779601511 | 0.380 | KG | 690.000 | CCM
2CDS273103R0321 | S203M-D32NA | Автомат.выкл-ль 3P+N S203M-D32NA | 1 | ST | 7295,57 | 8608.7726 | STO | Заказ | 5 недель |  |  | 12.05.2015 |  |  |  | Модульные устройства | Автоматические выключатели | S203M | S203M | 4016779663441 | 0.500 | KG | 425.040 | CCM
2CDS273103R0324 | S203M C32NA | Автомат.выкл-ль 3P+N S203M C32NA | 1 | ST | 5836,46 | 6887.0228 | STO | Заказ | 5 недель |  |  | 12.05.2015 |  |  |  | Модульные устройства | Автоматические выключатели | S203M | S203M | 4016779550635 | 0.380 | KG | 690.000 | CCM
2CDS273103R0325 | S203M B32NA | Автомат.выкл-ль 3P+N S203M B32NA | 1 | ST | 6711,93 | 7920.0774 | STO | Заказ | 5 недель |  |  | 12.05.2015 |  |  |  | Модульные устройства | Автоматические выключатели | S203M | S203M | 4016779549806 | 0.380 | KG | 690.000 | CCM
2CDS273103R0337 | S203M-K4NA | Автомат.выкл-ль 3п. S203M-K4NA | 1 | ST | 18910,13 | 22313.9534 | STO | Заказ | 5 недель |  |  | 12.05.2015 |  |  |  | Модульные устройства | Автоматические выключатели | S203M | S203M | 4016779659499 | 0.500 | KG | 386.400 | CCM
2CDS273103R0338 | S203M Z4NA | Автомат.выкл-ль 3P+N S203M Z4NA | 1 | ST | 20170,80 | 23801.544 | STO | Заказ | 5 недель |  |  | 12.05.2015 |  |  |  | Модульные устройства | Автоматические выключатели | S203M | S203M | 4016779601528 | 0.380 | KG | 690.000 | CCM
2CDS273103R0377 | S203M-K6NA | Автомат.выкл-ль 3п. S203M-K6NA | 1 | ST | 18069,68 | 21322.2224 | STO | Заказ | 5 недель |  |  | 12.05.2015 |  |  |  | Модульные устройства | Автоматические выключатели | S203M | S203M | 4016779659505 | 0.500 | KG | 386.400 | CCM
2CDS273103R0378 | S203M Z6NA | Автомат.выкл-ль 3P+N S203M Z6NA | 1 | ST | 19274,32 | 22743.6976 | STO | Заказ | 5 недель |  |  | 12.05.2015 |  |  |  | Модульные устройства | Автоматические выключатели | S203M | S203M | 4016779601535 | 0.380 | KG | 690.000 | CCM
2CDS273103R0401 | S203M-D40NA | Автомат.выкл-ль 3P+N S203M-D40NA | 1 | ST | 8754,69 | 10330.5342 | STO | Заказ | 5 недель |  |  | 12.05.2015 |  |  |  | Модульные устройства | Автоматические выключатели | S203M | S203M | 4016779663458 | 0.500 | KG | 425.040 | CCM
2CDS273103R0404 | S203M C40NA | Автомат.выкл-ль 3P+N S203M C40NA | 1 | ST | 7003,75 | 8264.425 | STO | Заказ | 6 недель |  |  | 12.05.2015 |  |  |  | Модульные устройства | Автоматические выключатели | S203M | S203M | 4016779550642 | 0.380 | KG | 690.000 | CCM
2CDS273103R0405 | S203M B40NA | Автомат.выкл-ль 3P+N S203M B40NA | 1 | ST | 8054,31 | 9504.0858 | STO | Заказ | 5 недель |  |  | 12.05.2015 |  |  |  | Модульные устройства | Автоматические выключатели | S203M | S203M | 4016779549813 | 0.380 | KG | 690.000 | CCM
2CDS273103R0407 | S203M-K8NA | Автомат.выкл-ль 3п. S203M-K8NA | 1 | ST | 18069,68 | 21322.2224 | STO | Заказ | 5 недель |  |  | 12.05.2015 |  |  |  | Модульные устройства | Автоматические выключатели | S203M | S203M | 4016779659512 | 0.500 | KG | 386.400 | CCM
2CDS273103R0408 | S203M Z8NA | Автомат.выкл-ль 3P+N S203M Z8NA | 1 | ST | 19274,32 | 22743.6976 | STO | Заказ | 5 недель |  |  | 12.05.2015 |  |  |  | Модульные устройства | Автоматические выключатели | S203M | S203M | 4016779601542 | 0.380 | KG | 690.000 | CCM
2CDS273103R0427 | S203M-K10NA | Автомат.выкл-ль 3п. S203M-K10NA | 1 | ST | 15408,25 | 18181.735 | STO | Заказ | 5 недель |  |  | 12.05.2015 |  |  |  | Модульные устройства | Автоматические выключатели | S203M | S203M | 4016779659529 | 0.500 | KG | 386.400 | CCM
2CDS273103R0428 | S203M Z10NA | Автомат.выкл-ль 3P+N S203M Z10NA | 1 | ST | 16435,47 | 19393.8546 | STO | Заказ | 5 недель |  |  | 12.05.2015 |  |  |  | Модульные устройства | Автоматические выключатели | S203M | S203M | 4016779601559 | 0.380 | KG | 690.000 | CCM
2CDS273103R0467 | S203M-K16NA | Автомат.выкл-ль 3п. S203M-K16NA | 1 | ST | 14007,50 | 16528.85 | STO | Заказ | 5 недель |  |  | 12.05.2015 |  |  |  | Модульные устройства | Автоматические выключатели | S203M | S203M | 4016779659543 | 0.500 | KG | 386.400 | CCM
2CDS273103R0468 | S203M Z16NA | Автомат.выкл-ль 3P+N S203M Z16NA | 1 | ST | 14941,33 | 17630.7694 | STO | Заказ | 5 недель |  |  | 12.05.2015 |  |  |  | Модульные устройства | Автоматические выключатели | S203M | S203M | 4016779601566 | 0.380 | KG | 690.000 | CCM
2CDS273103R0487 | S203M-K20NA | Автомат.выкл-ль 3п. S203M-K20NA | 1 | ST | 17509,38 | 20661.0684 | STO | Заказ | 5 недель |  |  | 12.05.2015 |  |  |  | Модульные устройства | Автоматические выключатели | S203M | S203M | 4016779659550 | 0.500 | KG | 386.400 | CCM
2CDS273103R0488 | S203M Z20NA | Автомат.выкл-ль 3P+N S203M Z20NA | 1 | ST | 18676,67 | 22038.4706 | STO | Заказ | 5 недель |  |  | 12.05.2015 |  |  |  | Модульные устройства | Автоматические выключатели | S203M | S203M | 4016779601573 | 0.380 | KG | 690.000 | CCM
2CDS273103R0501 | S203M-D50NA | Автомат.выкл-ль 3P+N S203M-D50NA | 1 | ST | 11089,27 | 13085.3386 | STO | Заказ | 5 недель |  |  | 12.05.2015 |  |  |  | Модульные устройства | Автоматические выключатели | S203M | S203M | 4016779663465 | 0.580 | KG | 425.040 | CCM
2CDS273103R0504 | S203M C50NA | Автомат.выкл-ль 3P+N S203M C50NA | 1 | ST | 8871,42 | 10468.2756 | STO | Заказ | 5 недель |  |  | 12.05.2015 |  |  |  | Модульные устройства | Автоматические выключатели | S203M | S203M | 4016779544016 | 0.380 | KG | 690.000 | CCM
2CDS273103R0505 | S203M B50NA | Автомат.выкл-ль 3P+N S203M B50NA | 1 | ST | 10202,13 | 12038.5134 | STO | Заказ | 5 недель |  |  | 12.05.2015 |  |  |  | Модульные устройства | Автоматические выключатели | S203M | S203M | 4016779543897 | 0.380 | KG | 690.000 | CCM
2CDS273103R0517 | S203M-K25NA | Автомат.выкл-ль 3п. S203M-K25NA | 1 | ST | 17509,38 | 20661.0684 | STO | Заказ | 5 недель |  |  | 12.05.2015 |  |  |  | Модульные устройства | Автоматические выключатели | S203M | S203M | 4016779659567 | 0.500 | KG | 386.400 | CCM
2CDS273103R0518 | S203M Z25NA | Автомат.выкл-ль 3P+N S203M Z25NA | 1 | ST | 18676,67 | 22038.4706 | STO | Заказ | 5 недель |  |  | 12.05.2015 |  |  |  | Модульные устройства | Автоматические выключатели | S203M | S203M | 4016779601580 | 0.380 | KG | 690.000 | CCM
2CDS273103R0537 | S203M-K32NA | Автомат.выкл-ль 3п. S203M-K32NA | 1 | ST | 17509,38 | 20661.0684 | STO | Заказ | 5 недель |  |  | 12.05.2015 |  |  |  | Модульные устройства | Автоматические выключатели | S203M | S203M | 4016779659574 | 0.500 | KG | 386.400 | CCM
2CDS273103R0538 | S203M Z32NA | Автомат.выкл-ль 3P+N S203M Z32NA | 1 | ST | 18676,67 | 22038.4706 | STO | Заказ | 5 недель |  |  | 12.05.2015 |  |  |  | Модульные устройства | Автоматические выключатели | S203M | S203M | 4016779601597 | 0.380 | KG | 690.000 | CCM
2CDS273103R0557 | S203M-K40NA | Автомат.выкл-ль 3п. S203M-K40NA | 1 | ST | 21011,25 | 24793.275 | STO | Заказ | 5 недель |  |  | 12.05.2015 |  |  |  | Модульные устройства | Автоматические выключатели | S203M | S203M | 4016779659581 | 0.500 | KG | 386.400 | CCM
2CDS273103R0558 | S203M Z40NA | Автомат.выкл-ль 3P+N S203M Z40NA | 1 | ST | 22412,00 | 26446.16 | STO | Заказ | 5 недель |  |  | 12.05.2015 |  |  |  | Модульные устройства | Автоматические выключатели | S203M | S203M | 4016779601603 | 0.380 | KG | 690.000 | CCM
2CDS273103R0577 | S203M-K50NA | Автомат.выкл-ль 3п. S203M-K50NA | 1 | ST | 26614,25 | 31404.815 | STO | Заказ | 5 недель |  |  | 12.05.2015 |  |  |  | Модульные устройства | Автоматические выключатели | S203M | S203M | 4016779659604 | 0.580 | KG | 386.400 | CCM
2CDS273103R0578 | S203M Z50NA | Автомат.выкл-ль 3P+N S203M Z50NA | 1 | ST | 28388,53 | 33498.4654 | STO | Заказ | 5 недель |  |  | 12.05.2015 |  |  |  | Модульные устройства | Автоматические выключатели | S203M | S203M | 4016779601610 | 0.380 | KG | 690.000 | CCM
2CDS273103R0607 | S203M-K63NA | Автомат.выкл-ль 3п. S203M-K63NA | 1 | ST | 29415,75 | 34710.585 | STO | Заказ | 5 недель |  |  | 12.05.2015 |  |  |  | Модульные устройства | Автоматические выключатели | S203M | S203M | 4016779659611 | 0.580 | KG | 386.400 | CCM
2CDS273103R0608 | S203M Z63NA | Автомат.выкл-ль 3P+N S203M Z63NA | 1 | ST | 31376,80 | 37024.624 | STO | Заказ | 5 недель |  |  | 12.05.2015 |  |  |  | Модульные устройства | Автоматические выключатели | S203M | S203M | 4016779601627 | 0.380 | KG | 690.000 | CCM
2CDS273103R0631 | S203M-D63NA | Автомат.выкл-ль 3P+N S203M-D63NA | 1 | ST | 12256,56 | 14462.7408 | STO | Заказ | 5 недель |  |  | 12.05.2015 |  |  |  | Модульные устройства | Автоматические выключатели | S203M | S203M | 4016779663472 | 0.580 | KG | 425.040 | CCM
2CDS273103R0634 | S203M C63NA | Автомат.выкл-ль 3P+N S203M C63NA | 1 | ST | 9805,25 | 11570.195 | STO | Заказ | 6 недель |  |  | 12.05.2015 |  |  |  | Модульные устройства | Автоматические выключатели | S203M | S203M | 4016779544023 | 0.380 | KG | 690.000 | CCM
2CDS273103R0635 | S203M B63NA | Автомат.выкл-ль 3P+N S203M B63NA | 1 | ST | 11276,04 | 13305.7272 | STO | Заказ | 5 недель |  |  | 12.05.2015 |  |  |  | Модульные устройства | Автоматические выключатели | S203M | S203M | 4016779543903 | 0.380 | KG | 690.000 | CCM
2CDS273103R0971 | S203M-D1.6NA | Автомат.выкл-ль 3P+N S203M-D1.6NA | 1 | ST | 7879,22 | 9297.4796 | STO | Заказ | 5 недель |  |  | 12.05.2015 |  |  |  | Модульные устройства | Автоматические выключатели | S203M | S203M | 4016779663335 | 0.500 | KG | 425.040 | CCM
2CDS273103R0974 | S203M C1.6NA | Автомат.выкл-ль 3P+N S203M C1.6NA | 1 | ST | 6303,38 | 7437.9884 | STO | Заказ | 5 недель |  |  | 12.05.2015 |  |  |  | Модульные устройства | Автоматические выключатели | S203M | S203M | 4016779550505 | 0.380 | KG | 690.000 | CCM
2CDS273103R0981 | S203M-D0.5NA | Автомат.выкл-ль 3P+N S203M-D0.5NA | 1 | ST | 7879,22 | 9297.4796 | STO | Заказ | 5 недель |  |  | 12.05.2015 |  |  |  | Модульные устройства | Автоматические выключатели | S203M | S203M | 4016779663311 | 0.500 | KG | 425.040 | CCM
2CDS273103R0984 | S203M C0.5NA | Автомат.выкл-ль 3P+N S203M C0.5NA | 1 | ST | 6303,38 | 7437.9884 | STO | Заказ | 5 недель |  |  | 12.05.2015 |  |  |  | Модульные устройства | Автоматические выключатели | S203M | S203M | 4016779550512 | 0.380 | KG | 690.000 | CCM
2CDS273106R0011 | S203MT-D1NA | Автомат.выкл-ль 3P+N S203MT-D1NA | 1 | ST | 12565,08 | 14826.7944 | STO | Заказ | 6 недель |  |  | 12.05.2015 |  |  |  | Модульные устройства | Автоматические выключатели |  |  |  | 0.580 | KG | 425.040 | CCM
2CDS273106R0014 | S203MT-C1NA | Автомат.выкл-ль 3P+N S203MT-C1NA | 1 | ST | 7268,57 | 8576.9126 | STO | Заказ | 6 недель |  |  | 12.05.2015 |  |  |  | Модульные устройства | Автоматические выключатели |  |  |  | 0.580 | KG | 425.040 | CCM
2CDS273106R0021 | S203MT-D2NA | Автомат.выкл-ль 3P+N S203MT-D2NA | 1 | ST | 12565,08 | 14826.7944 | STO | Заказ | 6 недель |  |  | 12.05.2015 |  |  |  | Модульные устройства | Автоматические выключатели |  |  |  | 0.580 | KG | 425.040 | CCM
2CDS273106R0024 | S203MT-C2NA | Автомат.выкл-ль 3P+N S203MT-C2NA | 1 | ST | 7268,57 | 8576.9126 | STO | Заказ | 6 недель |  |  | 12.05.2015 |  |  |  | Модульные устройства | Автоматические выключатели |  |  |  | 0.580 | KG | 425.040 | CCM
2CDS273106R0031 | S203MT-D3NA | Автомат.выкл-ль 3P+N S203MT-D3NA | 1 | ST | 12565,08 | 14826.7944 | STO | Заказ | 6 недель |  |  | 12.05.2015 |  |  |  | Модульные устройства | Автоматические выключатели |  |  |  | 0.580 | KG | 425.040 | CCM
2CDS273106R0034 | S203MT-C3NA | Автомат.выкл-ль 3P+N S203MT-C3NA | 1 | ST | 7268,57 | 8576.9126 | STO | Заказ | 6 недель |  |  | 12.05.2015 |  |  |  | Модульные устройства | Автоматические выключатели |  |  |  | 0.580 | KG | 425.040 | CCM
2CDS273106R0041 | S203MT-D4NA | Автомат.выкл-ль 3P+N S203MT-D4NA | 1 | ST | 12565,08 | 14826.7944 | STO | Заказ | 6 недель |  |  | 12.05.2015 |  |  |  | Модульные устройства | Автоматические выключатели |  |  |  | 0.580 | KG | 425.040 | CCM
2CDS273106R0044 | S203MT-C4NA | Автомат.выкл-ль 3P+N S203MT-C4NA | 1 | ST | 7268,57 | 8576.9126 | STO | Заказ | 6 недель |  |  | 12.05.2015 |  |  |  | Модульные устройства | Автоматические выключатели |  |  |  | 0.580 | KG | 425.040 | CCM
2CDS273106R0061 | S203MT-D6NA | Автомат.выкл-ль 3P+N S203MT-D6NA | 1 | ST | 12565,08 | 14826.7944 | STO | Заказ | 6 недель |  |  | 12.05.2015 |  |  |  | Модульные устройства | Автоматические выключатели |  |  |  | 0.580 | KG | 425.040 | CCM
2CDS273106R0064 | S203MT-C6NA | Автомат.выкл-ль 3P+N S203MT-C6NA | 1 | ST | 7268,57 | 8576.9126 | STO | Заказ | 6 недель |  |  | 12.05.2015 |  |  |  | Модульные устройства | Автоматические выключатели |  |  |  | 0.580 | KG | 425.040 | CCM
2CDS273106R0065 | S203MT-B6NA | Автомат.выкл-ль 3P+N S203MT-B6NA | 1 | ST | 6295,97 | 7429.2446 | STO | Заказ | 6 недель |  |  | 12.05.2015 |  |  |  | Модульные устройства | Автоматические выключатели |  |  |  | 0.580 | KG | 425.040 | CCM
2CDS273106R0081 | S203MT-D8NA | Автомат.выкл-ль 3P+N S203MT-D8NA | 1 | ST | 12565,08 | 14826.7944 | STO | Заказ | 6 недель |  |  | 12.05.2015 |  |  |  | Модульные устройства | Автоматические выключатели |  |  |  | 0.580 | KG | 425.040 | CCM
2CDS273106R0084 | S203MT-C8NA | Автомат.выкл-ль 3P+N S203MT-C8NA | 1 | ST | 7268,57 | 8576.9126 | STO | Заказ | 6 недель |  |  | 12.05.2015 |  |  |  | Модульные устройства | Автоматические выключатели |  |  |  | 0.580 | KG | 425.040 | CCM
2CDS273106R0101 | S203MT-D10NA | Автомат.выкл-ль 3P+N S203MT-D10NA | 1 | ST | 11350,78 | 13393.9204 | STO | Заказ | 6 недель |  |  | 12.05.2015 |  |  |  | Модульные устройства | Автоматические выключатели |  |  |  | 0.580 | KG | 425.040 | CCM
2CDS273106R0104 | S203MT-C10NA | Автомат.выкл-ль 3P+N S203MT-C10NA | 1 | ST | 6050,42 | 7139.4956 | STO | Заказ | 6 недель |  |  | 12.05.2015 |  |  |  | Модульные устройства | Автоматические выключатели |  |  |  | 0.580 | KG | 425.040 | CCM
2CDS273106R0105 | S203MT-B10NA | Автомат.выкл-ль 3P+N S203MT-B10NA | 1 | ST | 5242,81 | 6186.5158 | STO | Заказ | 6 недель |  |  | 12.05.2015 |  |  |  | Модульные устройства | Автоматические выключатели |  |  |  | 0.580 | KG | 425.040 | CCM
2CDS273106R0131 | S203MT-D13NA | Автомат.выкл-ль 3P+N S203MT-D13NA | 1 | ST | 11350,78 | 13393.9204 | STO | Заказ | 6 недель |  |  | 12.05.2015 |  |  |  | Модульные устройства | Автоматические выключатели |  |  |  | 0.580 | KG | 425.040 | CCM
2CDS273106R0134 | S203MT-C13NA | Автомат.выкл-ль 3P+N S203MT-C13NA | 1 | ST | 6050,42 | 7139.4956 | STO | Заказ | 6 недель |  |  | 12.05.2015 |  |  |  | Модульные устройства | Автоматические выключатели |  |  |  | 0.580 | KG | 425.040 | CCM
2CDS273106R0135 | S203MT-B13NA | Автомат.выкл-ль 3P+N S203MT-B13NA | 1 | ST | 5242,81 | 6186.5158 | STO | Заказ | 6 недель |  |  | 12.05.2015 |  |  |  | Модульные устройства | Автоматические выключатели |  |  |  | 0.580 | KG | 425.040 | CCM
2CDS273106R0157 | S203MT-K0,5NA | Автомат.выкл-ль 3P+N S203MT-K0,5NA | 1 | ST | 8622,91 | 10175.0338 | STO | Заказ | 6 недель |  |  | 12.05.2015 |  |  |  | Модульные устройства | Автоматические выключатели |  |  |  | 0.580 | KG | 425.040 | CCM
2CDS273106R0158 | S203MT-Z0,5NA | Автомат.выкл-ль 3P+N S203MT-Z0,5NA | 1 | ST | 8456,01 | 9978.0918 | STO | Заказ | 6 недель |  |  | 12.05.2015 |  |  |  | Модульные устройства | Автоматические выключатели |  |  |  | 0.580 | KG | 425.040 | CCM
2CDS273106R0161 | S203MT-D16NA | Автомат.выкл-ль 3P+N S203MT-D16NA | 1 | ST | 11350,78 | 13393.9204 | STO | Заказ | 6 недель |  |  | 12.05.2015 |  |  |  | Модульные устройства | Автоматические выключатели |  |  |  | 0.580 | KG | 425.040 | CCM
2CDS273106R0164 | S203MT-C16NA | Автомат.выкл-ль 3P+N S203MT-C16NA | 1 | ST | 6050,42 | 7139.4956 | STO | Заказ | 6 недель |  |  | 12.05.2015 |  |  |  | Модульные устройства | Автоматические выключатели |  |  |  | 0.580 | KG | 425.040 | CCM
2CDS273106R0165 | S203MT-B16NA | Автомат.выкл-ль 3P+N S203MT-B16NA | 1 | ST | 5242,81 | 6186.5158 | STO | Заказ | 6 недель |  |  | 12.05.2015 |  |  |  | Модульные устройства | Автоматические выключатели |  |  |  | 0.580 | KG | 425.040 | CCM
2CDS273106R0201 | S203MT-D20NA | Автомат.выкл-ль 3P+N S203MT-D20NA | 1 | ST | 11350,78 | 13393.9204 | STO | Заказ | 6 недель |  |  | 12.05.2015 |  |  |  | Модульные устройства | Автоматические выключатели |  |  |  | 0.580 | KG | 425.040 | CCM
2CDS273106R0204 | S203MT-C20NA | Автомат.выкл-ль 3P+N S203MT-C20NA | 1 | ST | 6959,71 | 8212.4578 | STO | Заказ | 6 недель |  |  | 12.05.2015 |  |  |  | Модульные устройства | Автоматические выключатели |  |  |  | 0.580 | KG | 425.040 | CCM
2CDS273106R0205 | S203MT-B20NA | Автомат.выкл-ль 3P+N S203MT-B20NA | 1 | ST | 6033,16 | 7119.1288 | STO | Заказ | 6 недель |  |  | 12.05.2015 |  |  |  | Модульные устройства | Автоматические выключатели |  |  |  | 0.580 | KG | 425.040 | CCM
2CDS273106R0217 | S203MT-K1NA | Автомат.выкл-ль 3P+N S203MT-K1NA | 1 | ST | 8622,91 | 10175.0338 | STO | Заказ | 6 недель |  |  | 12.05.2015 |  |  |  | Модульные устройства | Автоматические выключатели |  |  |  | 0.580 | KG | 425.040 | CCM
2CDS273106R0218 | S203MT-Z1NA | Автомат.выкл-ль 3P+N S203MT-Z1NA | 1 | ST | 8456,01 | 9978.0918 | STO | Заказ | 6 недель |  |  | 12.05.2015 |  |  |  | Модульные устройства | Автоматические выключатели |  |  |  | 0.580 | KG | 425.040 | CCM
2CDS273106R0251 | S203MT-D25NA | Автомат.выкл-ль 3P+N S203MT-D25NA | 1 | ST | 12565,08 | 14826.7944 | STO | Заказ | 6 недель |  |  | 12.05.2015 |  |  |  | Модульные устройства | Автоматические выключатели |  |  |  | 0.580 | KG | 425.040 | CCM
2CDS273106R0254 | S203MT-C25NA | Автомат.выкл-ль 3P+N S203MT-C25NA | 1 | ST | 7268,57 | 8576.9126 | STO | Заказ | 6 недель |  |  | 12.05.2015 |  |  |  | Модульные устройства | Автоматические выключатели |  |  |  | 0.580 | KG | 425.040 | CCM
2CDS273106R0255 | S203MT-B25NA | Автомат.выкл-ль 3P+N S203MT-B25NA | 1 | ST | 6295,97 | 7429.2446 | STO | Заказ | 6 недель |  |  | 12.05.2015 |  |  |  | Модульные устройства | Автоматические выключатели |  |  |  | 0.580 | KG | 425.040 | CCM
2CDS273106R0257 | S203MT-K1,6NA | Автомат.выкл-ль 3P+N S203MT-K1,6NA | 1 | ST | 8622,91 | 10175.0338 | STO | Заказ | 6 недель |  |  | 12.05.2015 |  |  |  | Модульные устройства | Автоматические выключатели |  |  |  | 0.580 | KG | 425.040 | CCM
2CDS273106R0258 | S203MT-Z1,6NA | Автомат.выкл-ль 3P+N S203MT-Z1,6NA | 1 | ST | 8456,01 | 9978.0918 | STO | Заказ | 6 недель |  |  | 12.05.2015 |  |  |  | Модульные устройства | Автоматические выключатели |  |  |  | 0.580 | KG | 425.040 | CCM
2CDS273106R0277 | S203MT-K2NA | Автомат.выкл-ль 3P+N S203MT-K2NA | 1 | ST | 8622,91 | 10175.0338 | STO | Заказ | 6 недель |  |  | 12.05.2015 |  |  |  | Модульные устройства | Автоматические выключатели |  |  |  | 0.580 | KG | 425.040 | CCM
2CDS273106R0278 | S203MT-Z2NA | Автомат.выкл-ль 3P+N S203MT-Z2NA | 1 | ST | 8456,01 | 9978.0918 | STO | Заказ | 6 недель |  |  | 12.05.2015 |  |  |  | Модульные устройства | Автоматические выключатели |  |  |  | 0.580 | KG | 425.040 | CCM
2CDS273106R0317 | S203MT-K3NA | Автомат.выкл-ль 3P+N S203MT-K3NA | 1 | ST | 8622,91 | 10175.0338 | STO | Заказ | 6 недель |  |  | 12.05.2015 |  |  |  | Модульные устройства | Автоматические выключатели |  |  |  | 0.580 | KG | 425.040 | CCM
2CDS273106R0318 | S203MT-Z3NA | Автомат.выкл-ль 3P+N S203MT-Z3NA | 1 | ST | 8456,01 | 9978.0918 | STO | Заказ | 6 недель |  |  | 12.05.2015 |  |  |  | Модульные устройства | Автоматические выключатели |  |  |  | 0.580 | KG | 425.040 | CCM
2CDS273106R0321 | S203MT-D32NA | Автомат.выкл-ль 3P+N S203MT-D32NA | 1 | ST | 12651,41 | 14928.6638 | STO | Заказ | 6 недель |  |  | 12.05.2015 |  |  |  | Модульные устройства | Автоматические выключатели |  |  |  | 0.580 | KG | 425.040 | CCM
2CDS273106R0324 | S203MT-C32NA | Автомат.выкл-ль 3P+N S203MT-C32NA | 1 | ST | 7567,83 | 8930.0394 | STO | Заказ | 6 недель |  |  | 12.05.2015 |  |  |  | Модульные устройства | Автоматические выключатели |  |  |  | 0.580 | KG | 425.040 | CCM
2CDS273106R0325 | S203MT-B32NA | Автомат.выкл-ль 3P+N S203MT-B32NA | 1 | ST | 6558,78 | 7739.3604 | STO | Заказ | 6 недель |  |  | 12.05.2015 |  |  |  | Модульные устройства | Автоматические выключатели |  |  |  | 0.580 | KG | 425.040 | CCM
2CDS273106R0337 | S203MT-K4NA | Автомат.выкл-ль 3P+N S203MT-K4NA | 1 | ST | 8622,91 | 10175.0338 | STO | Заказ | 6 недель |  |  | 12.05.2015 |  |  |  | Модульные устройства | Автоматические выключатели |  |  |  | 0.580 | KG | 425.040 | CCM
2CDS273106R0338 | S203MT-Z4NA | Автомат.выкл-ль 3P+N S203MT-Z4NA | 1 | ST | 8456,01 | 9978.0918 | STO | Заказ | 6 недель |  |  | 12.05.2015 |  |  |  | Модульные устройства | Автоматические выключатели |  |  |  | 0.580 | KG | 425.040 | CCM
2CDS273106R0377 | S203MT-K6NA | Автомат.выкл-ль 3P+N S203MT-K6NA | 1 | ST | 8622,91 | 10175.0338 | STO | Заказ | 6 недель |  |  | 12.05.2015 |  |  |  | Модульные устройства | Автоматические выключатели |  |  |  | 0.580 | KG | 425.040 | CCM
2CDS273106R0378 | S203MT-Z6NA | Автомат.выкл-ль 3P+N S203MT-Z6NA | 1 | ST | 8456,01 | 9978.0918 | STO | Заказ | 6 недель |  |  | 12.05.2015 |  |  |  | Модульные устройства | Автоматические выключатели |  |  |  | 0.580 | KG | 425.040 | CCM
2CDS273106R0401 | S203MT-D40NA | Автомат.выкл-ль 3P+N S203MT-D40NA | 1 | ST | 17157,57 | 20245.9326 | STO | Заказ | 6 недель |  |  | 12.05.2015 |  |  |  | Модульные устройства | Автоматические выключатели |  |  |  | 0.580 | KG | 425.040 | CCM
2CDS273106R0404 | S203MT-C40NA | Автомат.выкл-ль 3P+N S203MT-C40NA | 1 | ST | 7869,00 | 9285.42 | STO | Заказ | 6 недель |  |  | 12.05.2015 |  |  |  | Модульные устройства | Автоматические выключатели |  |  |  | 0.580 | KG | 425.040 | CCM
2CDS273106R0405 | S203MT-B40NA | Автомат.выкл-ль 3P+N S203MT-B40NA | 1 | ST | 6823,51 | 8051.7418 | STO | Заказ | 6 недель |  |  | 12.05.2015 |  |  |  | Модульные устройства | Автоматические выключатели |  |  |  | 0.580 | KG | 425.040 | CCM
2CDS273106R0407 | S203MT-K8NA | Автомат.выкл-ль 3P+N S203MT-K8NA | 1 | ST | 8622,91 | 10175.0338 | STO | Заказ | 6 недель |  |  | 12.05.2015 |  |  |  | Модульные устройства | Автоматические выключатели |  |  |  | 0.580 | KG | 425.040 | CCM
2CDS273106R0408 | S203MT-Z8NA | Автомат.выкл-ль 3P+N S203MT-Z8NA | 1 | ST | 8456,01 | 9978.0918 | STO | Заказ | 6 недель |  |  | 12.05.2015 |  |  |  | Модульные устройства | Автоматические выключатели |  |  |  | 0.580 | KG | 425.040 | CCM
2CDS273106R0427 | S203MT-K10NA | Автомат.выкл-ль 3P+N S203MT-K10NA | 1 | ST | 7711,70 | 9099.806 | STO | Заказ | 6 недель |  |  | 12.05.2015 |  |  |  | Модульные устройства | Автоматические выключатели |  |  |  | 0.580 | KG | 425.040 | CCM
2CDS273106R0428 | S203MT-Z10NA | Автомат.выкл-ль 3P+N S203MT-Z10NA | 1 | ST | 7306,93 | 8622.1774 | STO | Заказ | 6 недель |  |  | 12.05.2015 |  |  |  | Модульные устройства | Автоматические выключатели |  |  |  | 0.580 | KG | 425.040 | CCM
2CDS273106R0447 | S203MT-K13NA | Автомат.выкл-ль 3P+N S203MT-K13NA | 1 | ST | 7711,70 | 9099.806 | STO | Заказ | 6 недель |  |  | 12.05.2015 |  |  |  | Модульные устройства | Автоматические выключатели |  |  |  | 0.580 | KG | 425.040 | CCM
2CDS273106R0467 | S203MT-K16NA | Автомат.выкл-ль 3P+N S203MT-K16NA | 1 | ST | 7452,73 | 8794.2214 | STO | Заказ | 6 недель |  |  | 12.05.2015 |  |  |  | Модульные устройства | Автоматические выключатели |  |  |  | 0.580 | KG | 425.040 | CCM
2CDS273106R0468 | S203MT-Z16NA | Автомат.выкл-ль 3P+N S203MT-Z16NA | 1 | ST | 7306,93 | 8622.1774 | STO | Заказ | 6 недель |  |  | 12.05.2015 |  |  |  | Модульные устройства | Автоматические выключатели |  |  |  | 0.580 | KG | 425.040 | CCM
2CDS273106R0487 | S203MT-K20NA | Автомат.выкл-ль 3P+N S203MT-K20NA | 1 | ST | 8231,57 | 9713.2526 | STO | Заказ | 6 недель |  |  | 12.05.2015 |  |  |  | Модульные устройства | Автоматические выключатели |  |  |  | 0.580 | KG | 425.040 | CCM
2CDS273106R0488 | S203MT-Z20NA | Автомат.выкл-ль 3P+N S203MT-Z20NA | 1 | ST | 8170,18 | 9640.8124 | STO | Заказ | 6 недель |  |  | 12.05.2015 |  |  |  | Модульные устройства | Автоматические выключатели |  |  |  | 0.580 | KG | 425.040 | CCM
2CDS273106R0501 | S203MT-D50NA | Автомат.выкл-ль 3P+N S203MT-D50NA | 1 | ST | 19323,37 | 22801.5766 | STO | Заказ | 6 недель |  |  | 12.05.2015 |  |  |  | Модульные устройства | Автоматические выключатели |  |  |  | 0.580 | KG | 425.040 | CCM
2CDS273106R0504 | S203MT-C50NA | Автомат.выкл-ль 3P+N S203MT-C50NA | 1 | ST | 9087,15 | 10722.837 | STO | Заказ | 6 недель |  |  | 12.05.2015 |  |  |  | Модульные устройства | Автоматические выключатели |  |  |  | 0.580 | KG | 425.040 | CCM
2CDS273106R0505 | S203MT-B50NA | Автомат.выкл-ль 3P+N S203MT-B50NA | 1 | ST | 7869,00 | 9285.42 | STO | Заказ | 6 недель |  |  | 12.05.2015 |  |  |  | Модульные устройства | Автоматические выключатели |  |  |  | 0.580 | KG | 425.040 | CCM
2CDS273106R0517 | S203MT-K25NA | Автомат.выкл-ль 3P+N S203MT-K25NA | 1 | ST | 9271,31 | 10940.1458 | STO | Заказ | 6 недель |  |  | 12.05.2015 |  |  |  | Модульные устройства | Автоматические выключатели |  |  |  | 0.580 | KG | 425.040 | CCM
2CDS273106R0518 | S203MT-Z25NA | Автомат.выкл-ль 3P+N S203MT-Z25NA | 1 | ST | 8456,01 | 9978.0918 | STO | Заказ | 6 недель |  |  | 12.05.2015 |  |  |  | Модульные устройства | Автоматические выключатели |  |  |  | 0.580 | KG | 425.040 | CCM
2CDS273106R0537 | S203MT-K32NA | Автомат.выкл-ль 3P+N S203MT-K32NA | 1 | ST | 9965,74 | 11759.5732 | STO | Заказ | 6 недель |  |  | 12.05.2015 |  |  |  | Модульные устройства | Автоматические выключатели |  |  |  | 0.580 | KG | 425.040 | CCM
2CDS273106R0538 | S203MT-Z32NA | Автомат.выкл-ль 3P+N S203MT-Z32NA | 1 | ST | 8743,76 | 10317.6368 | STO | Заказ | 6 недель |  |  | 12.05.2015 |  |  |  | Модульные устройства | Автоматические выключатели |  |  |  | 0.580 | KG | 425.040 | CCM
2CDS273106R0557 | S203MT-K40NA | Автомат.выкл-ль 3P+N S203MT-K40NA | 1 | ST | 11698,00 | 13803.64 | STO | Заказ | 6 недель |  |  | 12.05.2015 |  |  |  | Модульные устройства | Автоматические выключатели |  |  |  | 0.580 | KG | 425.040 | CCM
2CDS273106R0558 | S203MT-Z40NA | Автомат.выкл-ль 3P+N S203MT-Z40NA | 1 | ST | 9031,51 | 10657.1818 | STO | Заказ | 6 недель |  |  | 12.05.2015 |  |  |  | Модульные устройства | Автоматические выключатели |  |  |  | 0.580 | KG | 425.040 | CCM
2CDS273106R0577 | S203MT-K50NA | Автомат.выкл-ль 3P+N S203MT-K50NA | 1 | ST | 15164,43 | 17894.0274 | STO | Заказ | 6 недель |  |  | 12.05.2015 |  |  |  | Модульные устройства | Автоматические выключатели |  |  |  | 0.580 | KG | 425.040 | CCM
2CDS273106R0578 | S203MT-Z50NA | Автомат.выкл-ль 3P+N S203MT-Z50NA | 1 | ST | 10192,11 | 12026.6898 | STO | Заказ | 6 недель |  |  | 12.05.2015 |  |  |  | Модульные устройства | Автоматические выключатели |  |  |  | 0.580 | KG | 425.040 | CCM
2CDS273106R0607 | S203MT-K63NA | Автомат.выкл-ль 3P+N S203MT-K63NA | 1 | ST | 17157,57 | 20245.9326 | STO | Заказ | 6 недель |  |  | 12.05.2015 |  |  |  | Модульные устройства | Автоматические выключатели |  |  |  | 0.580 | KG | 425.040 | CCM
2CDS273106R0608 | S203MT-Z63NA | Автомат.выкл-ль 3P+N S203MT-Z63NA | 1 | ST | 11352,70 | 13396.186 | STO | Заказ | 6 недель |  |  | 12.05.2015 |  |  |  | Модульные устройства | Автоматические выключатели |  |  |  | 0.580 | KG | 425.040 | CCM
2CDS273106R0631 | S203MT-D63NA | Автомат.выкл-ль 3P+N S203MT-D63NA | 1 | ST | 22356,26 | 26380.3868 | STO | Заказ | 6 недель |  |  | 12.05.2015 |  |  |  | Модульные устройства | Автоматические выключатели |  |  |  | 0.580 | KG | 425.040 | CCM
2CDS273106R0634 | S203MT-C63NA | Автомат.выкл-ль 3P+N S203MT-C63NA | 1 | ST | 10293,78 | 12146.6604 | STO | Заказ | 6 недель |  |  | 12.05.2015 |  |  |  | Модульные устройства | Автоматические выключатели |  |  |  | 0.580 | KG | 425.040 | CCM
2CDS273106R0635 | S203MT-B63NA | Автомат.выкл-ль 3P+N S203MT-B63NA | 1 | ST | 8922,17 | 10528.1606 | STO | Заказ | 6 недель |  |  | 12.05.2015 |  |  |  | Модульные устройства | Автоматические выключатели |  |  |  | 0.580 | KG | 425.040 | CCM
2CDS273106R0971 | S203MT-D1,6NA | Автомат.выкл-ль 3P+N S203MT-D1,6NA | 1 | ST | 12565,08 | 14826.7944 | STO | Заказ | 6 недель |  |  | 12.05.2015 |  |  |  | Модульные устройства | Автоматические выключатели |  |  |  | 0.580 | KG | 425.040 | CCM
2CDS273106R0974 | S203MT-C1,6NA | Автомат.выкл-ль 3P+N S203MT-C1,6NA | 1 | ST | 7268,57 | 8576.9126 | STO | Заказ | 6 недель |  |  | 12.05.2015 |  |  |  | Модульные устройства | Автоматические выключатели |  |  |  | 0.580 | KG | 425.040 | CCM
2CDS273106R0981 | S203MT-D0,5NA | Автомат.выкл-ль 3P+N S203MT-D0,5NA | 1 | ST | 12565,08 | 14826.7944 | STO | Заказ | 6 недель |  |  | 12.05.2015 |  |  |  | Модульные устройства | Автоматические выключатели |  |  |  | 0.580 | KG | 425.040 | CCM
2CDS273106R0984 | S203MT-C0,5NA | Автомат.выкл-ль 3P+N S203MT-C0,5NA | 1 | ST | 7268,57 | 8576.9126 | STO | Заказ | 6 недель |  |  | 12.05.2015 |  |  |  | Модульные устройства | Автоматические выключатели |  |  |  | 0.580 | KG | 425.040 | CCM
2CDS274001R0011 | S204M D1 | Автомат.выкл-ль 4-полюсной S204M D1 | 1 | ST | 8411,46 | 9925.5228 | STO | Заказ | 5 недель |  |  | 12.05.2015 |  |  |  | Модульные устройства | Автоматические выключатели | S204M | S204M | 4016779601634 | 0.500 | KG | 690.000 | CCM
2CDS274001R0014 | S204M C1 | Автомат.выкл-ль 4-полюсной S204M C1 | 1 | ST | 6729,17 | 7940.4206 | STO | Заказ | 5 недель |  |  | 12.05.2015 |  |  |  | Модульные устройства | Автоматические выключатели | S204M | S204M | 4016779550673 | 0.500 | KG | 690.000 | CCM
2CDS274001R0021 | S204M D2 | Автомат.выкл-ль 4-полюсной S204M D2 | 1 | ST | 8411,46 | 9925.5228 | STO | Заказ | 5 недель |  |  | 12.05.2015 |  |  |  | Модульные устройства | Автоматические выключатели | S204M | S204M | 4016779601658 | 0.500 | KG | 690.000 | CCM
2CDS274001R0024 | S204M C2 | Автомат.выкл-ль 4-полюсной S204M C2 | 1 | ST | 6729,17 | 7940.4206 | STO | Заказ | 5 недель |  |  | 12.05.2015 |  |  |  | Модульные устройства | Автоматические выключатели | S204M | S204M | 4016779550680 | 0.500 | KG | 690.000 | CCM
2CDS274001R0031 | S204M D3 | Автомат.выкл-ль 4-полюсной S204M D3 | 1 | ST | 8411,46 | 9925.5228 | STO | Заказ | 5 недель |  |  | 12.05.2015 |  |  |  | Модульные устройства | Автоматические выключатели | S204M | S204M | 4016779601672 | 0.500 | KG | 690.000 | CCM
2CDS274001R0034 | S204M C3 | Автомат.выкл-ль 4-полюсной S204M C3 | 1 | ST | 6729,17 | 7940.4206 | STO | Заказ | 5 недель |  |  | 12.05.2015 |  |  |  | Модульные устройства | Автоматические выключатели | S204M | S204M | 4016779550697 | 0.500 | KG | 690.000 | CCM
2CDS274001R0041 | S204M D4 | Автомат.выкл-ль 4-полюсной S204M D4 | 1 | ST | 8411,46 | 9925.5228 | STO | Заказ | 5 недель |  |  | 12.05.2015 |  |  |  | Модульные устройства | Автоматические выключатели | S204M | S204M | 4016779601696 | 0.500 | KG | 690.000 | CCM
2CDS274001R0044 | S204M C4 | Автомат.выкл-ль 4-полюсной S204M C4 | 1 | ST | 6729,17 | 7940.4206 | STO | Заказ | 5 недель |  |  | 12.05.2015 |  |  |  | Модульные устройства | Автоматические выключатели | S204M | S204M | 4016779550703 | 0.500 | KG | 690.000 | CCM
2CDS274001R0061 | S204M D6 | Автомат.выкл-ль 4-полюсной S204M D6 | 1 | ST | 8075,00 | 9528.5 | STO | Заказ | 6 недель |  |  | 12.05.2015 |  |  |  | Модульные устройства | Автоматические выключатели | S204M | S204M | 4016779601719 | 0.500 | KG | 690.000 | CCM
2CDS274001R0064 | S204M C6 | Автомат.выкл-ль 4-полюсной S204M C6 | 1 | ST | 6460,00 | 7622.8 | STO | Заказ | 5 недель |  |  | 12.05.2015 |  |  |  | Модульные устройства | Автоматические выключатели | S204M | S204M | 4016779550710 | 0.500 | KG | 690.000 | CCM
2CDS274001R0065 | S204M B6 | Автомат.выкл-ль 4-полюсной S204M B6 | 1 | ST | 7429,00 | 8766.22 | STO | Заказ | 5 недель |  |  | 12.05.2015 |  |  |  | Модульные устройства | Автоматические выключатели | S204M | S204M | 4016779549820 | 0.500 | KG | 690.000 | CCM
2CDS274001R0081 | S204M D8 | Автомат.выкл-ль 4-полюсной S204M D8 | 1 | ST | 8075,00 | 9528.5 | STO | Заказ | 5 недель |  |  | 12.05.2015 |  |  |  | Модульные устройства | Автоматические выключатели | S204M | S204M | 4016779601726 | 0.500 | KG | 690.000 | CCM
2CDS274001R0084 | S204M C8 | Автомат.выкл-ль 4-полюсной S204M C8 | 1 | ST | 6460,00 | 7622.8 | STO | Заказ | 5 недель |  |  | 12.05.2015 |  |  |  | Модульные устройства | Автоматические выключатели | S204M | S204M | 4016779550727 | 0.500 | KG | 690.000 | CCM
2CDS274001R0085 | S204M B8 | Автомат.выкл-ль 4-полюсной S204M B8 | 1 | ST | 7429,00 | 8766.22 | STO | Заказ | 6 недель |  |  | 12.05.2015 |  |  |  | Модульные устройства | Автоматические выключатели | S204M | S204M | 4016779601733 | 0.500 | KG | 690.000 | CCM
2CDS274001R0101 | S204M D10 | Автомат.выкл-ль 4-полюсной S204M D10 | 1 | ST | 6729,17 | 7940.4206 | STO | Заказ | 6 недель |  |  | 12.05.2015 |  |  |  | Модульные устройства | Автоматические выключатели | S204M | S204M | 4016779601740 | 0.500 | KG | 690.000 | CCM
2CDS274001R0104 | S204M C10 | Автомат.выкл-ль 4-полюсной S204M C10 | 1 | ST | 5383,33 | 6352.3294 | STO | Заказ | 5 недель |  |  | 12.05.2015 |  |  |  | Модульные устройства | Автоматические выключатели | S204M | S204M | 4016779550734 | 0.500 | KG | 690.000 | CCM
2CDS274001R0105 | S204M B10 | Автомат.выкл-ль 4-полюсной S204M B10 | 1 | ST | 6190,83 | 7305.1794 | STO | Заказ | 5 недель |  |  | 12.05.2015 |  |  |  | Модульные устройства | Автоматические выключатели | S204M | S204M | 4016779549837 | 0.500 | KG | 690.000 | CCM
2CDS274001R0134 | S204M C13 | Автомат.выкл-ль 4-полюсной S204M C13 | 1 | ST | 6729,17 | 7940.4206 | STO | Заказ | 5 недель |  |  | 12.05.2015 |  |  |  | Модульные устройства | Автоматические выключатели | S204M | S204M | 4016779550741 | 0.500 | KG | 690.000 | CCM
2CDS274001R0135 | S204M B13 | Автомат.выкл-ль 4-полюсной S204M B13 | 1 | ST | 7738,54 | 9131.4772 | STO | Заказ | 5 недель |  |  | 12.05.2015 |  |  |  | Модульные устройства | Автоматические выключатели | S204M | S204M | 4016779549844 | 0.500 | KG | 690.000 | CCM
2CDS274001R0157 | S204M K0.5 | Автомат.выкл-ль 4-полюсной S204M K0.5 | 1 | ST | 28262,50 | 33349.75 | STO | Заказ | 5 недель |  |  | 12.05.2015 |  |  |  | Модульные устройства | Автоматические выключатели | S204M | S204M | 4016779601757 | 0.500 | KG | 690.000 | CCM
2CDS274001R0158 | S204M Z0.5 | Автомат.выкл-ль 4-полюсной S204M Z0.5 | 1 | ST | 30146,67 | 35573.0706 | STO | Заказ | 5 недель |  |  | 12.05.2015 |  |  |  | Модульные устройства | Автоматические выключатели | S204M | S204M | 4016779601764 | 0.500 | KG | 690.000 | CCM
2CDS274001R0161 | S204M D16 | Автомат.выкл-ль 4-полюсной S204M D16 | 1 | ST | 6729,17 | 7940.4206 | STO | Заказ | 5 недель |  |  | 12.05.2015 |  |  |  | Модульные устройства | Автоматические выключатели | S204M | S204M | 4016779601771 | 0.500 | KG | 690.000 | CCM
2CDS274001R0164 | S204M C16 | Автомат.выкл-ль 4-полюсной S204M C16 | 1 | ST | 5383,33 | 6352.3294 | STO | Заказ | 5 недель |  |  | 12.05.2015 |  |  |  | Модульные устройства | Автоматические выключатели | S204M | S204M | 4016779550758 | 0.500 | KG | 690.000 | CCM
2CDS274001R0165 | S204M B16 | Автомат.выкл-ль 4-полюсной S204M B16 | 1 | ST | 6190,83 | 7305.1794 | STO | Заказ | 5 недель |  |  | 12.05.2015 |  |  |  | Модульные устройства | Автоматические выключатели | S204M | S204M | 4016779549851 | 0.500 | KG | 690.000 | CCM
2CDS274001R0201 | S204M D20 | Автомат.выкл-ль 4-полюсной S204M D20 | 1 | ST | 7738,54 | 9131.4772 | STO | Заказ | 6 недель |  |  | 12.05.2015 |  |  |  | Модульные устройства | Автоматические выключатели | S204M | S204M | 4016779601788 | 0.500 | KG | 690.000 | CCM
2CDS274001R0204 | S204M C20 | Автомат.выкл-ль 4-полюсной S204M C20 | 1 | ST | 6190,83 | 7305.1794 | STO | Заказ | 5 недель |  |  | 12.05.2015 |  |  |  | Модульные устройства | Автоматические выключатели | S204M | S204M | 4016779550765 | 0.500 | KG | 690.000 | CCM
2CDS274001R0205 | S204M B20 | Автомат.выкл-ль 4-полюсной S204M B20 | 1 | ST | 7119,46 | 8400.9628 | STO | Заказ | 5 недель |  |  | 12.05.2015 |  |  |  | Модульные устройства | Автоматические выключатели | S204M | S204M | 4016779549868 | 0.500 | KG | 690.000 | CCM
2CDS274001R0217 | S204M K1 | Автомат.выкл-ль 4-полюсной S204M K1 | 1 | ST | 20187,50 | 23821.25 | STO | Заказ | 5 недель |  |  | 12.05.2015 |  |  |  | Модульные устройства | Автоматические выключатели | S204M | S204M | 4016779601795 | 0.500 | KG | 690.000 | CCM
2CDS274001R0218 | S204M Z1 | Автомат.выкл-ль 4-полюсной S204M Z1 | 1 | ST | 21533,33 | 25409.3294 | STO | Заказ | 5 недель |  |  | 12.05.2015 |  |  |  | Модульные устройства | Автоматические выключатели | S204M | S204M | 4016779601801 | 0.500 | KG | 690.000 | CCM
2CDS274001R0251 | S204M D25 | Автомат.выкл-ль 4-полюсной S204M D25 | 1 | ST | 8075,00 | 9528.5 | STO | Заказ | 5 недель |  |  | 12.05.2015 |  |  |  | Модульные устройства | Автоматические выключатели | S204M | S204M | 4016779601818 | 0.500 | KG | 690.000 | CCM
2CDS274001R0254 | S204M C25 | Автомат.выкл-ль 4-полюсной S204M C25 | 1 | ST | 6460,00 | 7622.8 | STO | Заказ | 5 недель |  |  | 12.05.2015 |  |  |  | Модульные устройства | Автоматические выключатели | S204M | S204M | 4016779550772 | 0.500 | KG | 690.000 | CCM
2CDS274001R0255 | S204M B25 | Автомат.выкл-ль 4-полюсной S204M B25 | 1 | ST | 7429,00 | 8766.22 | STO | Заказ | 5 недель |  |  | 12.05.2015 |  |  |  | Модульные устройства | Автоматические выключатели | S204M | S204M | 4016779549875 | 0.500 | KG | 690.000 | CCM
2CDS274001R0257 | S204M K1.6 | Автомат.выкл-ль 4-полюсной S204M K1.6 | 1 | ST | 20187,50 | 23821.25 | STO | Заказ | 5 недель |  |  | 12.05.2015 |  |  |  | Модульные устройства | Автоматические выключатели | S204M | S204M | 4016779601825 | 0.500 | KG | 690.000 | CCM
2CDS274001R0258 | S204M Z1.6 | Автомат.выкл-ль 4-полюсной S204M Z1.6 | 1 | ST | 21533,33 | 25409.3294 | STO | Заказ | 5 недель |  |  | 12.05.2015 |  |  |  | Модульные устройства | Автоматические выключатели | S204M | S204M | 4016779601832 | 0.500 | KG | 690.000 | CCM
2CDS274001R0277 | S204M K2 | Автомат.выкл-ль 4-полюсной S204M K2 | 1 | ST | 20187,50 | 23821.25 | STO | Заказ | 5 недель |  |  | 12.05.2015 |  |  |  | Модульные устройства | Автоматические выключатели | S204M | S204M | 4016779601849 | 0.500 | KG | 690.000 | CCM
2CDS274001R0278 | S204M Z2 | Автомат.выкл-ль 4-полюсной S204M Z2 | 1 | ST | 21533,33 | 25409.3294 | STO | Заказ | 5 недель |  |  | 12.05.2015 |  |  |  | Модульные устройства | Автоматические выключатели | S204M | S204M | 4016779601856 | 0.500 | KG | 690.000 | CCM
2CDS274001R0317 | S204M K3 | Автомат.выкл-ль 4-полюсной S204M K3 | 1 | ST | 20187,50 | 23821.25 | STO | Заказ | 5 недель |  |  | 12.05.2015 |  |  |  | Модульные устройства | Автоматические выключатели | S204M | S204M | 4016779601863 | 0.500 | KG | 690.000 | CCM
2CDS274001R0318 | S204M Z3 | Автомат.выкл-ль 4-полюсной S204M Z3 | 1 | ST | 21533,33 | 25409.3294 | STO | Заказ | 5 недель |  |  | 12.05.2015 |  |  |  | Модульные устройства | Автоматические выключатели | S204M | S204M | 4016779601870 | 0.500 | KG | 690.000 | CCM
2CDS274001R0321 | S204M D32 | Автомат.выкл-ль 4-полюсной S204M D32 | 1 | ST | 8075,00 | 9528.5 | STO | Заказ | 6 недель |  |  | 12.05.2015 |  |  |  | Модульные устройства | Автоматические выключатели | S204M | S204M | 4016779601887 | 0.500 | KG | 690.000 | CCM
2CDS274001R0324 | S204M C32 | Автомат.выкл-ль 4-полюсной S204M C32 | 1 | ST | 6460,00 | 7622.8 | STO | Заказ | 5 недель |  |  | 12.05.2015 |  |  |  | Модульные устройства | Автоматические выключатели | S204M | S204M | 4016779550789 | 0.500 | KG | 690.000 | CCM
2CDS274001R0325 | S204M B32 | Автомат.выкл-ль 4-полюсной S204M B32 | 1 | ST | 7429,00 | 8766.22 | STO | Заказ | 5 недель |  |  | 12.05.2015 |  |  |  | Модульные устройства | Автоматические выключатели | S204M | S204M | 4016779549882 | 0.500 | KG | 690.000 | CCM
2CDS274001R0337 | S204M K4 | Автомат.выкл-ль 4-полюсной S204M K4 | 1 | ST | 20187,50 | 23821.25 | STO | Заказ | 5 недель |  |  | 12.05.2015 |  |  |  | Модульные устройства | Автоматические выключатели | S204M | S204M | 4016779601894 | 0.500 | KG | 690.000 | CCM
2CDS274001R0338 | S204M Z4 | Автомат.выкл-ль 4-полюсной S204M Z4 | 1 | ST | 21533,33 | 25409.3294 | STO | Заказ | 5 недель |  |  | 12.05.2015 |  |  |  | Модульные устройства | Автоматические выключатели | S204M | S204M | 4016779601900 | 0.500 | KG | 690.000 | CCM
2CDS274001R0377 | S204M K6 | Автомат.выкл-ль 4-полюсной S204M K6 | 1 | ST | 19380,00 | 22868.4 | STO | Заказ | 5 недель |  |  | 12.05.2015 |  |  |  | Модульные устройства | Автоматические выключатели | S204M | S204M | 4016779601917 | 0.500 | KG | 690.000 | CCM
2CDS274001R0378 | S204M Z6 | Автомат.выкл-ль 4-полюсной S204M Z6 | 1 | ST | 20672,00 | 24392.96 | STO | Заказ | 5 недель |  |  | 12.05.2015 |  |  |  | Модульные устройства | Автоматические выключатели | S204M | S204M | 4016779601924 | 0.500 | KG | 690.000 | CCM
2CDS274001R0401 | S204M D40 | Автомат.выкл-ль 4-полюсной S204M D40 | 1 | ST | 9420,83 | 11116.5794 | STO | Заказ | 6 недель |  |  | 12.05.2015 |  |  |  | Модульные устройства | Автоматические выключатели | S204M | S204M | 4016779601931 | 0.500 | KG | 690.000 | CCM
2CDS274001R0404 | S204M C40 | Автомат.выкл-ль 4-полюсной S204M C40 | 1 | ST | 7536,67 | 8893.2706 | STO | Заказ | 5 недель |  |  | 12.05.2015 |  |  |  | Модульные устройства | Автоматические выключатели | S204M | S204M | 4016779550796 | 0.500 | KG | 690.000 | CCM
2CDS274001R0405 | S204M B40 | Автомат.выкл-ль 4-полюсной S204M B40 | 1 | ST | 8667,17 | 10227.2606 | STO | Заказ | 5 недель |  |  | 12.05.2015 |  |  |  | Модульные устройства | Автоматические выключатели | S204M | S204M | 4016779549899 | 0.500 | KG | 690.000 | CCM
2CDS274001R0407 | S204M K8 | Автомат.выкл-ль 4-полюсной S204M K8 | 1 | ST | 19380,00 | 22868.4 | STO | Заказ | 5 недель |  |  | 12.05.2015 |  |  |  | Модульные устройства | Автоматические выключатели | S204M | S204M | 4016779601948 | 0.500 | KG | 690.000 | CCM
2CDS274001R0408 | S204M Z8 | Автомат.выкл-ль 4-полюсной S204M Z8 | 1 | ST | 20672,00 | 24392.96 | STO | Заказ | 5 недель |  |  | 12.05.2015 |  |  |  | Модульные устройства | Автоматические выключатели | S204M | S204M | 4016779601955 | 0.500 | KG | 690.000 | CCM
2CDS274001R0427 | S204M K10 | Автомат.выкл-ль 4-полюсной S204M K10 | 1 | ST | 16150,00 | 19057 | STO | Заказ | 6 недель |  |  | 12.05.2015 |  |  |  | Модульные устройства | Автоматические выключатели | S204M | S204M | 4016779601962 | 0.500 | KG | 690.000 | CCM
2CDS274001R0428 | S204M Z10 | Автомат.выкл-ль 4-полюсной S204M Z10 | 1 | ST | 17226,67 | 20327.4706 | STO | Заказ | 5 недель |  |  | 12.05.2015 |  |  |  | Модульные устройства | Автоматические выключатели | S204M | S204M | 4016779601979 | 0.500 | KG | 690.000 | CCM
2CDS274001R0467 | S204M K16 | Автомат.выкл-ль 4-полюсной S204M K16 | 1 | ST | 16150,00 | 19057 | STO | Заказ | 6 недель |  |  | 12.05.2015 |  |  |  | Модульные устройства | Автоматические выключатели | S204M | S204M | 4016779601986 | 0.500 | KG | 690.000 | CCM
2CDS274001R0468 | S204M Z16 | Автомат.выкл-ль 4-полюсной S204M Z16 | 1 | ST | 17226,67 | 20327.4706 | STO | Заказ | 5 недель |  |  | 12.05.2015 |  |  |  | Модульные устройства | Автоматические выключатели | S204M | S204M | 4016779601993 | 0.500 | KG | 690.000 | CCM
2CDS274001R0487 | S204M K20 | Автомат.выкл-ль 4-полюсной S204M K20 | 1 | ST | 18572,50 | 21915.55 | STO | Заказ | 6 недель |  |  | 12.05.2015 |  |  |  | Модульные устройства | Автоматические выключатели | S204M | S204M | 4016779602006 | 0.500 | KG | 690.000 | CCM
2CDS274001R0488 | S204M Z20 | Автомат.выкл-ль 4-полюсной S204M Z20 | 1 | ST | 19810,67 | 23376.5906 | STO | Заказ | 5 недель |  |  | 12.05.2015 |  |  |  | Модульные устройства | Автоматические выключатели | S204M | S204M | 4016779659628 | 0.500 | KG | 116.730 | CCM
2CDS274001R0501 | S204M D50 | Автомат.выкл-ль 4-полюсной S204M D50 | 1 | ST | 12785,42 | 15086.7956 | STO | Заказ | 6 недель |  |  | 12.05.2015 |  |  |  | Модульные устройства | Автоматические выключатели | S204M | S204M | 4016779602013 | 0.500 | KG | 690.000 | CCM
2CDS274001R0504 | S204M C50 | Автомат.выкл-ль 4-полюсной S204M C50 | 1 | ST | 10228,33 | 12069.4294 | STO | Заказ | 5 недель |  |  | 12.05.2015 |  |  |  | Модульные устройства | Автоматические выключатели | S204M | S204M | 4016779544030 | 0.500 | KG | 690.000 | CCM
2CDS274001R0505 | S204M B50 | Автомат.выкл-ль 4-полюсной S204M B50 | 1 | ST | 11762,58 | 13879.8444 | STO | Заказ | 5 недель |  |  | 12.05.2015 |  |  |  | Модульные устройства | Автоматические выключатели | S204M | S204M | 4016779543910 | 0.500 | KG | 690.000 | CCM
2CDS274001R0517 | S204M K25 | Автомат.выкл-ль 4-полюсной S204M K25 | 1 | ST | 19380,00 | 22868.4 | STO | Заказ | 6 недель |  |  | 12.05.2015 |  |  |  | Модульные устройства | Автоматические выключатели | S204M | S204M | 4016779602020 | 0.500 | KG | 690.000 | CCM
2CDS274001R0518 | S204M Z25 | Автомат.выкл-ль 4-полюсной S204M Z25 | 1 | ST | 20672,00 | 24392.96 | STO | Заказ | 5 недель |  |  | 12.05.2015 |  |  |  | Модульные устройства | Автоматические выключатели | S204M | S204M | 4016779602037 | 0.500 | KG | 690.000 | CCM
2CDS274001R0537 | S204M K32 | Автомат.выкл-ль 4-полюсной S204M K32 | 1 | ST | 19380,00 | 22868.4 | STO | Заказ | 6 недель |  |  | 12.05.2015 |  |  |  | Модульные устройства | Автоматические выключатели | S204M | S204M | 4016779602044 | 0.500 | KG | 690.000 | CCM
2CDS274001R0538 | S204M Z32 | Автомат.выкл-ль 4-полюсной S204M Z32 | 1 | ST | 20672,00 | 24392.96 | STO | Заказ | 5 недель |  |  | 12.05.2015 |  |  |  | Модульные устройства | Автоматические выключатели | S204M | S204M | 4016779602051 | 0.500 | KG | 690.000 | CCM
2CDS274001R0557 | S204M K40 | Автомат.выкл-ль 4-полюсной S204M K40 | 1 | ST | 22610,00 | 26679.8 | STO | Заказ | 6 недель |  |  | 12.05.2015 |  |  |  | Модульные устройства | Автоматические выключатели | S204M | S204M | 4016779602068 | 0.500 | KG | 690.000 | CCM
2CDS274001R0558 | S204M Z40 | Автомат.выкл-ль 4-полюсной S204M Z40 | 1 | ST | 24117,33 | 28458.4494 | STO | Заказ | 5 недель |  |  | 12.05.2015 |  |  |  | Модульные устройства | Автоматические выключатели | S204M | S204M | 4016779602075 | 0.500 | KG | 690.000 | CCM
2CDS274001R0577 | S204M K50 | Автомат.выкл-ль 4-полюсной S204M K50 | 1 | ST | 30685,00 | 36208.3 | STO | Заказ | 6 недель |  |  | 12.05.2015 |  |  |  | Модульные устройства | Автоматические выключатели | S204M | S204M | 4016779602082 | 0.500 | KG | 690.000 | CCM
2CDS274001R0578 | S204M Z50 | Автомат.выкл-ль 4-полюсной S204M Z50 | 1 | ST | 32730,67 | 38622.1906 | STO | Заказ | 5 недель |  |  | 12.05.2015 |  |  |  | Модульные устройства | Автоматические выключатели | S204M | S204M | 4016779602099 | 0.500 | KG | 690.000 | CCM
2CDS274001R0607 | S204M K63 | Автомат.выкл-ль 4-полюсной S204M K63 | 1 | ST | 33915,00 | 40019.7 | STO | Заказ | 6 недель |  |  | 12.05.2015 |  |  |  | Модульные устройства | Автоматические выключатели | S204M | S204M | 4016779602105 | 0.500 | KG | 690.000 | CCM
2CDS274001R0608 | S204M Z63 | Автомат.выкл-ль 4-полюсной S204M Z63 | 1 | ST | 36176,00 | 42687.68 | STO | Заказ | 5 недель |  |  | 12.05.2015 |  |  |  | Модульные устройства | Автоматические выключатели | S204M | S204M | 4016779602112 | 0.500 | KG | 690.000 | CCM
2CDS274001R0631 | S204M D63 | Автомат.выкл-ль 4-полюсной S204M D63 | 1 | ST | 14131,25 | 16674.875 | STO | Заказ | 5 недель |  |  | 12.05.2015 |  |  |  | Модульные устройства | Автоматические выключатели | S204M | S204M | 4016779602129 | 0.500 | KG | 690.000 | CCM
2CDS274001R0634 | S204M C63 | Автомат.выкл-ль 4-полюсной S204M C63 | 1 | ST | 11305,00 | 13339.9 | STO | Заказ | 5 недель |  |  | 12.05.2015 |  |  |  | Модульные устройства | Автоматические выключатели | S204M | S204M | 4016779544047 | 0.500 | KG | 690.000 | CCM
2CDS274001R0635 | S204M B63 | Автомат.выкл-ль 4-полюсной S204M B63 | 1 | ST | 13000,75 | 15340.885 | STO | Заказ | 5 недель |  |  | 12.05.2015 |  |  |  | Модульные устройства | Автоматические выключатели | S204M | S204M | 4016779543927 | 0.500 | KG | 690.000 | CCM
2CDS274001R0971 | S204M D1.6 | Автомат.выкл-ль 4-полюсной S204M D1.6 | 1 | ST | 8411,46 | 9925.5228 | STO | Заказ | 5 недель |  |  | 12.05.2015 |  |  |  | Модульные устройства | Автоматические выключатели | S204M | S204M | 4016779602136 | 0.500 | KG | 690.000 | CCM
2CDS274001R0974 | S204M C1.6 | Автомат.выкл-ль 4-полюсной S204M C1.6 | 1 | ST | 6729,17 | 7940.4206 | STO | Заказ | 5 недель |  |  | 12.05.2015 |  |  |  | Модульные устройства | Автоматические выключатели | S204M | S204M | 4016779550666 | 0.500 | KG | 690.000 | CCM
2CDS274001R0981 | S204M D0.5 | Автомат.выкл-ль 4-полюсной S204M D0.5 | 1 | ST | 11776,04 | 13895.7272 | STO | Заказ | 5 недель |  |  | 12.05.2015 |  |  |  | Модульные устройства | Автоматические выключатели | S204M | S204M | 4016779602143 | 0.500 | KG | 690.000 | CCM
2CDS274001R0984 | S204M C0.5 | Автомат.выкл-ль 4-полюсной S204M C0.5 | 1 | ST | 9420,83 | 11116.5794 | STO | Заказ | 5 недель |  |  | 12.05.2015 |  |  |  | Модульные устройства | Автоматические выключатели | S204M | S204M | 4016779550659 | 0.500 | KG | 690.000 | CCM
2CDS274006R0011 | S204MT-D1 | Автомат.выкл-ль 4-полюсной S204MT-D1 | 1 | ST | 9248,29 | 10912.9822 | STO | Заказ | 6 недель |  |  | 12.05.2015 |  |  |  | Модульные устройства | Автоматические выключатели |  |  |  | 0.580 | KG | 425.040 | CCM
2CDS274006R0014 | S204MT-C1 | Автомат.выкл-ль 4-полюсной S204MT-C1 | 1 | ST | 8459,85 | 9982.623 | STO | Заказ | 6 недель |  |  | 12.05.2015 |  |  |  | Модульные устройства | Автоматические выключатели |  |  |  | 0.580 | KG | 425.040 | CCM
2CDS274006R0021 | S204MT-D2 | Автомат.выкл-ль 4-полюсной S204MT-D2 | 1 | ST | 9248,29 | 10912.9822 | STO | Заказ | 6 недель |  |  | 12.05.2015 |  |  |  | Модульные устройства | Автоматические выключатели |  |  |  | 0.580 | KG | 425.040 | CCM
2CDS274006R0024 | S204MT-C2 | Автомат.выкл-ль 4-полюсной S204MT-C2 | 1 | ST | 8459,85 | 9982.623 | STO | Заказ | 6 недель |  |  | 12.05.2015 |  |  |  | Модульные устройства | Автоматические выключатели |  |  |  | 0.580 | KG | 425.040 | CCM
2CDS274006R0031 | S204MT-D3 | Автомат.выкл-ль 4-полюсной S204MT-D3 | 1 | ST | 9248,29 | 10912.9822 | STO | Заказ | 6 недель |  |  | 12.05.2015 |  |  |  | Модульные устройства | Автоматические выключатели |  |  |  | 0.580 | KG | 425.040 | CCM
2CDS274006R0034 | S204MT-C3 | Автомат.выкл-ль 4-полюсной S204MT-C3 | 1 | ST | 8459,85 | 9982.623 | STO | Заказ | 6 недель |  |  | 12.05.2015 |  |  |  | Модульные устройства | Автоматические выключатели |  |  |  | 0.580 | KG | 425.040 | CCM
2CDS274006R0041 | S204MT-D4 | Автомат.выкл-ль 4-полюсной S204MT-D4 | 1 | ST | 9248,29 | 10912.9822 | STO | Заказ | 6 недель |  |  | 12.05.2015 |  |  |  | Модульные устройства | Автоматические выключатели |  |  |  | 0.580 | KG | 425.040 | CCM
2CDS274006R0044 | S204MT-C4 | Автомат.выкл-ль 4-полюсной S204MT-C4 | 1 | ST | 8459,85 | 9982.623 | STO | Заказ | 6 недель |  |  | 12.05.2015 |  |  |  | Модульные устройства | Автоматические выключатели |  |  |  | 0.580 | KG | 425.040 | CCM
2CDS274006R0061 | S204MT-D6 | Автомат.выкл-ль 4-полюсной S204MT-D6 | 1 | ST | 9248,29 | 10912.9822 | STO | Заказ | 6 недель |  |  | 12.05.2015 |  |  |  | Модульные устройства | Автоматические выключатели |  |  |  | 0.580 | KG | 425.040 | CCM
2CDS274006R0064 | S204MT-C6 | Автомат.выкл-ль 4-полюсной S204MT-C6 | 1 | ST | 8459,85 | 9982.623 | STO | Заказ | 6 недель |  |  | 12.05.2015 |  |  |  | Модульные устройства | Автоматические выключатели |  |  |  | 0.580 | KG | 425.040 | CCM
2CDS274006R0065 | S204MT-B6 | Автомат.выкл-ль 4-полюсной S204MT-B6 | 1 | ST | 7314,61 | 8631.2398 | STO | Заказ | 6 недель |  |  | 12.05.2015 |  |  |  | Модульные устройства | Автоматические выключатели |  |  |  | 0.580 | KG | 425.040 | CCM
2CDS274006R0081 | S204MT-D8 | Автомат.выкл-ль 4-полюсной S204MT-D8 | 1 | ST | 9248,29 | 10912.9822 | STO | Заказ | 6 недель |  |  | 12.05.2015 |  |  |  | Модульные устройства | Автоматические выключатели |  |  |  | 0.580 | KG | 425.040 | CCM
2CDS274006R0084 | S204MT-C8 | Автомат.выкл-ль 4-полюсной S204MT-C8 | 1 | ST | 8459,85 | 9982.623 | STO | Заказ | 6 недель |  |  | 12.05.2015 |  |  |  | Модульные устройства | Автоматические выключатели |  |  |  | 0.580 | KG | 425.040 | CCM
2CDS274006R0101 | S204MT-D10 | Автомат.выкл-ль 4-полюсной S204MT-D10 | 1 | ST | 7698,27 | 9083.9586 | STO | Заказ | 6 недель |  |  | 12.05.2015 |  |  |  | Модульные устройства | Автоматические выключатели |  |  |  | 0.580 | KG | 425.040 | CCM
2CDS274006R0104 | S204MT-C10 | Автомат.выкл-ль 4-полюсной S204MT-C10 | 1 | ST | 7042,20 | 8309.796 | STO | Заказ | 6 недель |  |  | 12.05.2015 |  |  |  | Модульные устройства | Автоматические выключатели |  |  |  | 0.580 | KG | 425.040 | CCM
2CDS274006R0105 | S204MT-B10 | Автомат.выкл-ль 4-полюсной S204MT-B10 | 1 | ST | 6088,79 | 7184.7722 | STO | Заказ | 6 недель |  |  | 12.05.2015 |  |  |  | Модульные устройства | Автоматические выключатели |  |  |  | 0.580 | KG | 425.040 | CCM
2CDS274006R0131 | S204MT-D13 | Автомат.выкл-ль 4-полюсной S204MT-D13 | 1 | ST | 13257,60 | 15643.968 | STO | Заказ | 6 недель |  |  | 12.05.2015 |  |  |  | Модульные устройства | Автоматические выключатели |  |  |  | 0.580 | KG | 425.040 | CCM
2CDS274006R0134 | S204MT-C13 | Автомат.выкл-ль 4-полюсной S204MT-C13 | 1 | ST | 7042,20 | 8309.796 | STO | Заказ | 6 недель |  |  | 12.05.2015 |  |  |  | Модульные устройства | Автоматические выключатели |  |  |  | 0.580 | KG | 425.040 | CCM
2CDS274006R0135 | S204MT-B13 | Автомат.выкл-ль 4-полюсной S204MT-B13 | 1 | ST | 6088,79 | 7184.7722 | STO | Заказ | 6 недель |  |  | 12.05.2015 |  |  |  | Модульные устройства | Автоматические выключатели |  |  |  | 0.580 | KG | 425.040 | CCM
2CDS274006R0157 | S204MT-K0,5 | Автомат.выкл-ль 4-полюсной S204MT-K0,5 | 1 | ST | 9248,29 | 10912.9822 | STO | Заказ | 6 недель |  |  | 12.05.2015 |  |  |  | Модульные устройства | Автоматические выключатели |  |  |  | 0.580 | KG | 425.040 | CCM
2CDS274006R0158 | S204MT-Z0,5 | Автомат.выкл-ль 4-полюсной S204MT-Z0,5 | 1 | ST | 9961,91 | 11755.0538 | STO | Заказ | 6 недель |  |  | 12.05.2015 |  |  |  | Модульные устройства | Автоматические выключатели |  |  |  | 0.580 | KG | 425.040 | CCM
2CDS274006R0161 | S204MT-D16 | Автомат.выкл-ль 4-полюсной S204MT-D16 | 1 | ST | 7698,27 | 9083.9586 | STO | Заказ | 6 недель |  |  | 12.05.2015 |  |  |  | Модульные устройства | Автоматические выключатели |  |  |  | 0.580 | KG | 425.040 | CCM
2CDS274006R0164 | S204MT-C16 | Автомат.выкл-ль 4-полюсной S204MT-C16 | 1 | ST | 7042,20 | 8309.796 | STO | Заказ | 6 недель |  |  | 12.05.2015 |  |  |  | Модульные устройства | Автоматические выключатели |  |  |  | 0.580 | KG | 425.040 | CCM
2CDS274006R0165 | S204MT-B16 | Автомат.выкл-ль 4-полюсной S204MT-B16 | 1 | ST | 6088,79 | 7184.7722 | STO | Заказ | 6 недель |  |  | 12.05.2015 |  |  |  | Модульные устройства | Автоматические выключатели |  |  |  | 0.580 | KG | 425.040 | CCM
2CDS274006R0201 | S204MT-D20 | Автомат.выкл-ль 4-полюсной S204MT-D20 | 1 | ST | 8870,37 | 10467.0366 | STO | Заказ | 6 недель |  |  | 12.05.2015 |  |  |  | Модульные устройства | Автоматические выключатели |  |  |  | 0.580 | KG | 425.040 | CCM
2CDS274006R0204 | S204MT-C20 | Автомат.выкл-ль 4-полюсной S204MT-C20 | 1 | ST | 8104,96 | 9563.8528 | STO | Заказ | 6 недель |  |  | 12.05.2015 |  |  |  | Модульные устройства | Автоматические выключатели |  |  |  | 0.580 | KG | 425.040 | CCM
2CDS274006R0205 | S204MT-B20 | Автомат.выкл-ль 4-полюсной S204MT-B20 | 1 | ST | 7015,35 | 8278.113 | STO | Заказ | 6 недель |  |  | 12.05.2015 |  |  |  | Модульные устройства | Автоматические выключатели |  |  |  | 0.580 | KG | 425.040 | CCM
2CDS274006R0217 | S204MT-K1 | Автомат.выкл-ль 4-полюсной S204MT-K1 | 1 | ST | 9248,29 | 10912.9822 | STO | Заказ | 6 недель |  |  | 12.05.2015 |  |  |  | Модульные устройства | Автоматические выключатели |  |  |  | 0.580 | KG | 425.040 | CCM
2CDS274006R0218 | S204MT-Z1 | Автомат.выкл-ль 4-полюсной S204MT-Z1 | 1 | ST | 9961,91 | 11755.0538 | STO | Заказ | 6 недель |  |  | 12.05.2015 |  |  |  | Модульные устройства | Автоматические выключатели |  |  |  | 0.580 | KG | 425.040 | CCM
2CDS274006R0251 | S204MT-D25 | Автомат.выкл-ль 4-полюсной S204MT-D25 | 1 | ST | 9248,29 | 10912.9822 | STO | Заказ | 6 недель |  |  | 12.05.2015 |  |  |  | Модульные устройства | Автоматические выключатели |  |  |  | 0.580 | KG | 425.040 | CCM
2CDS274006R0254 | S204MT-C25 | Автомат.выкл-ль 4-полюсной S204MT-C25 | 1 | ST | 8459,85 | 9982.623 | STO | Заказ | 6 недель |  |  | 12.05.2015 |  |  |  | Модульные устройства | Автоматические выключатели |  |  |  | 0.580 | KG | 425.040 | CCM
2CDS274006R0255 | S204MT-B25 | Автомат.выкл-ль 4-полюсной S204MT-B25 | 1 | ST | 7314,61 | 8631.2398 | STO | Заказ | 6 недель |  |  | 12.05.2015 |  |  |  | Модульные устройства | Автоматические выключатели |  |  |  | 0.580 | KG | 425.040 | CCM
2CDS274006R0257 | S204MT-K1,6 | Автомат.выкл-ль 4-полюсной S204MT-K1,6 | 1 | ST | 9248,29 | 10912.9822 | STO | Заказ | 6 недель |  |  | 12.05.2015 |  |  |  | Модульные устройства | Автоматические выключатели |  |  |  | 0.580 | KG | 425.040 | CCM
2CDS274006R0258 | S204MT-Z1,6 | Автомат.выкл-ль 4-полюсной S204MT-Z1,6 | 1 | ST | 9961,91 | 11755.0538 | STO | Заказ | 6 недель |  |  | 12.05.2015 |  |  |  | Модульные устройства | Автоматические выключатели |  |  |  | 0.580 | KG | 425.040 | CCM
2CDS274006R0277 | S204MT-K2 | Автомат.выкл-ль 4-полюсной S204MT-K2 | 1 | ST | 9248,29 | 10912.9822 | STO | Заказ | 6 недель |  |  | 12.05.2015 |  |  |  | Модульные устройства | Автоматические выключатели |  |  |  | 0.580 | KG | 425.040 | CCM
2CDS274006R0278 | S204MT-Z2 | Автомат.выкл-ль 4-полюсной S204MT-Z2 | 1 | ST | 9961,91 | 11755.0538 | STO | Заказ | 6 недель |  |  | 12.05.2015 |  |  |  | Модульные устройства | Автоматические выключатели |  |  |  | 0.580 | KG | 425.040 | CCM
2CDS274006R0317 | S204MT-K3 | Автомат.выкл-ль 4-полюсной S204MT-K3 | 1 | ST | 9248,29 | 10912.9822 | STO | Заказ | 6 недель |  |  | 12.05.2015 |  |  |  | Модульные устройства | Автоматические выключатели |  |  |  | 0.580 | KG | 425.040 | CCM
2CDS274006R0318 | S204MT-Z3 | Автомат.выкл-ль 4-полюсной S204MT-Z3 | 1 | ST | 9961,91 | 11755.0538 | STO | Заказ | 6 недель |  |  | 12.05.2015 |  |  |  | Модульные устройства | Автоматические выключатели |  |  |  | 0.580 | KG | 425.040 | CCM
2CDS274006R0321 | S204MT-D32 | Автомат.выкл-ль 4-полюсной S204MT-D32 | 1 | ST | 9641,54 | 11377.0172 | STO | Заказ | 6 недель |  |  | 12.05.2015 |  |  |  | Модульные устройства | Автоматические выключатели |  |  |  | 0.580 | KG | 425.040 | CCM
2CDS274006R0324 | S204MT-C32 | Автомат.выкл-ль 4-полюсной S204MT-C32 | 1 | ST | 8803,23 | 10387.8114 | STO | Заказ | 6 недель |  |  | 12.05.2015 |  |  |  | Модульные устройства | Автоматические выключатели |  |  |  | 0.580 | KG | 425.040 | CCM
2CDS274006R0325 | S204MT-B32 | Автомат.выкл-ль 4-полюсной S204MT-B32 | 1 | ST | 7623,46 | 8995.6828 | STO | Заказ | 6 недель |  |  | 12.05.2015 |  |  |  | Модульные устройства | Автоматические выключатели |  |  |  | 0.580 | KG | 425.040 | CCM
2CDS274006R0337 | S204MT-K4 | Автомат.выкл-ль 4-полюсной S204MT-K4 | 1 | ST | 9248,29 | 10912.9822 | STO | Заказ | 6 недель |  |  | 12.05.2015 |  |  |  | Модульные устройства | Автоматические выключатели |  |  |  | 0.580 | KG | 425.040 | CCM
2CDS274006R0338 | S204MT-Z4 | Автомат.выкл-ль 4-полюсной S204MT-Z4 | 1 | ST | 9961,91 | 11755.0538 | STO | Заказ | 6 недель |  |  | 12.05.2015 |  |  |  | Модульные устройства | Автоматические выключатели |  |  |  | 0.580 | KG | 425.040 | CCM
2CDS274006R0377 | S204MT-K6 | Автомат.выкл-ль 4-полюсной S204MT-K6 | 1 | ST | 9248,29 | 10912.9822 | STO | Заказ | 6 недель |  |  | 12.05.2015 |  |  |  | Модульные устройства | Автоматические выключатели |  |  |  | 0.580 | KG | 425.040 | CCM
2CDS274006R0378 | S204MT-Z6 | Автомат.выкл-ль 4-полюсной S204MT-Z6 | 1 | ST | 9961,91 | 11755.0538 | STO | Заказ | 6 недель |  |  | 12.05.2015 |  |  |  | Модульные устройства | Автоматические выключатели |  |  |  | 0.580 | KG | 425.040 | CCM
2CDS274006R0401 | S204MT-D40 | Автомат.выкл-ль 4-полюсной S204MT-D40 | 1 | ST | 10042,48 | 11850.1264 | STO | Заказ | 6 недель |  |  | 12.05.2015 |  |  |  | Модульные устройства | Автоматические выключатели |  |  |  | 0.580 | KG | 425.040 | CCM
2CDS274006R0404 | S204MT-C40 | Автомат.выкл-ль 4-полюсной S204MT-C40 | 1 | ST | 9150,45 | 10797.531 | STO | Заказ | 6 недель |  |  | 12.05.2015 |  |  |  | Модульные устройства | Автоматические выключатели |  |  |  | 0.580 | KG | 425.040 | CCM
2CDS274006R0405 | S204MT-B40 | Автомат.выкл-ль 4-полюсной S204MT-B40 | 1 | ST | 7922,72 | 9348.8096 | STO | Заказ | 6 недель |  |  | 12.05.2015 |  |  |  | Модульные устройства | Автоматические выключатели |  |  |  | 0.580 | KG | 425.040 | CCM
2CDS274006R0407 | S204MT-K8 | Автомат.выкл-ль 4-полюсной S204MT-K8 | 1 | ST | 9248,29 | 10912.9822 | STO | Заказ | 6 недель |  |  | 12.05.2015 |  |  |  | Модульные устройства | Автоматические выключатели |  |  |  | 0.580 | KG | 425.040 | CCM
2CDS274006R0408 | S204MT-Z8 | Автомат.выкл-ль 4-полюсной S204MT-Z8 | 1 | ST | 9961,91 | 11755.0538 | STO | Заказ | 6 недель |  |  | 12.05.2015 |  |  |  | Модульные устройства | Автоматические выключатели |  |  |  | 0.580 | KG | 425.040 | CCM
2CDS274006R0427 | S204MT-K10 | Автомат.выкл-ль 4-полюсной S204MT-K10 | 1 | ST | 7583,17 | 8948.1406 | STO | Заказ | 6 недель |  |  | 12.05.2015 |  |  |  | Модульные устройства | Автоматические выключатели |  |  |  | 0.580 | KG | 425.040 | CCM
2CDS274006R0428 | S204MT-Z10 | Автомат.выкл-ль 4-полюсной S204MT-Z10 | 1 | ST | 8283,36 | 9774.3648 | STO | Заказ | 6 недель |  |  | 12.05.2015 |  |  |  | Модульные устройства | Автоматические выключатели |  |  |  | 0.580 | KG | 425.040 | CCM
2CDS274006R0447 | S204MT-K13 | Автомат.выкл-ль 4-полюсной S204MT-K13 | 1 | ST | 8622,91 | 10175.0338 | STO | Заказ | 6 недель |  |  | 12.05.2015 |  |  |  | Модульные устройства | Автоматические выключатели |  |  |  | 0.580 | KG | 425.040 | CCM
2CDS274006R0467 | S204MT-K16 | Автомат.выкл-ль 4-полюсной S204MT-K16 | 1 | ST | 7583,17 | 8948.1406 | STO | Заказ | 6 недель |  |  | 12.05.2015 |  |  |  | Модульные устройства | Автоматические выключатели |  |  |  | 0.580 | KG | 425.040 | CCM
2CDS274006R0468 | S204MT-Z16 | Автомат.выкл-ль 4-полюсной S204MT-Z16 | 1 | ST | 8283,36 | 9774.3648 | STO | Заказ | 6 недель |  |  | 12.05.2015 |  |  |  | Модульные устройства | Автоматические выключатели |  |  |  | 0.580 | KG | 425.040 | CCM
2CDS274006R0487 | S204MT-K20 | Автомат.выкл-ль 4-полюсной S204MT-K20 | 1 | ST | 8870,37 | 10467.0366 | STO | Заказ | 6 недель |  |  | 12.05.2015 |  |  |  | Модульные устройства | Автоматические выключатели |  |  |  | 0.580 | KG | 425.040 | CCM
2CDS274006R0488 | S204MT-Z20 | Автомат.выкл-ль 4-полюсной S204MT-Z20 | 1 | ST | 8622,91 | 10175.0338 | STO | Заказ | 6 недель |  |  | 12.05.2015 |  |  |  | Модульные устройства | Автоматические выключатели |  |  |  | 0.580 | KG | 425.040 | CCM
2CDS274006R0501 | S204MT-D50 | Автомат.выкл-ль 4-полюсной S204MT-D50 | 1 | ST | 11548,37 | 13627.0766 | STO | Заказ | 6 недель |  |  | 12.05.2015 |  |  |  | Модульные устройства | Автоматические выключатели |  |  |  | 0.580 | KG | 425.040 | CCM
2CDS274006R0504 | S204MT-C50 | Автомат.выкл-ль 4-полюсной S204MT-C50 | 1 | ST | 10568,10 | 12470.358 | STO | Заказ | 6 недель |  |  | 12.05.2015 |  |  |  | Модульные устройства | Автоматические выключатели |  |  |  | 0.580 | KG | 425.040 | CCM
2CDS274006R0505 | S204MT-B50 | Автомат.выкл-ль 4-полюсной S204MT-B50 | 1 | ST | 9131,27 | 10774.8986 | STO | Заказ | 6 недель |  |  | 12.05.2015 |  |  |  | Модульные устройства | Автоматические выключатели |  |  |  | 0.580 | KG | 425.040 | CCM
2CDS274006R0517 | S204MT-K25 | Автомат.выкл-ль 4-полюсной S204MT-K25 | 1 | ST | 9248,29 | 10912.9822 | STO | Заказ | 6 недель |  |  | 12.05.2015 |  |  |  | Модульные устройства | Автоматические выключатели |  |  |  | 0.580 | KG | 425.040 | CCM
2CDS274006R0518 | S204MT-Z25 | Автомат.выкл-ль 4-полюсной S204MT-Z25 | 1 | ST | 9961,91 | 11755.0538 | STO | Заказ | 6 недель |  |  | 12.05.2015 |  |  |  | Модульные устройства | Автоматические выключатели |  |  |  | 0.580 | KG | 425.040 | CCM
2CDS274006R0537 | S204MT-K32 | Автомат.выкл-ль 4-полюсной S204MT-K32 | 1 | ST | 9641,54 | 11377.0172 | STO | Заказ | 6 недель |  |  | 12.05.2015 |  |  |  | Модульные устройства | Автоматические выключатели |  |  |  | 0.580 | KG | 425.040 | CCM
2CDS274006R0538 | S204MT-Z32 | Автомат.выкл-ль 4-полюсной S204MT-Z32 | 1 | ST | 10364,76 | 12230.4168 | STO | Заказ | 6 недель |  |  | 12.05.2015 |  |  |  | Модульные устройства | Автоматические выключатели |  |  |  | 0.580 | KG | 425.040 | CCM
2CDS274006R0557 | S204MT-K40 | Автомат.выкл-ль 4-полюсной S204MT-K40 | 1 | ST | 10019,46 | 11822.9628 | STO | Заказ | 6 недель |  |  | 12.05.2015 |  |  |  | Модульные устройства | Автоматические выключатели |  |  |  | 0.580 | KG | 425.040 | CCM
2CDS274006R0558 | S204MT-Z40 | Автомат.выкл-ль 4-полюсной S204MT-Z40 | 1 | ST | 10779,12 | 12719.3616 | STO | Заказ | 6 недель |  |  | 12.05.2015 |  |  |  | Модульные устройства | Автоматические выключатели |  |  |  | 0.580 | KG | 425.040 | CCM
2CDS274006R0577 | S204MT-K50 | Автомат.выкл-ль 4-полюсной S204MT-K50 | 1 | ST | 11548,37 | 13627.0766 | STO | Заказ | 6 недель |  |  | 12.05.2015 |  |  |  | Модульные устройства | Автоматические выключатели |  |  |  | 0.580 | KG | 425.040 | CCM
2CDS274006R0578 | S204MT-Z50 | Автомат.выкл-ль 4-полюсной S204MT-Z50 | 1 | ST | 12421,21 | 14657.0278 | STO | Заказ | 6 недель |  |  | 12.05.2015 |  |  |  | Модульные устройства | Автоматические выключатели |  |  |  | 0.580 | KG | 425.040 | CCM
2CDS274006R0607 | S204MT-K63 | Автомат.выкл-ль 4-полюсной S204MT-K63 | 1 | ST | 13098,38 | 15456.0884 | STO | Заказ | 6 недель |  |  | 12.05.2015 |  |  |  | Модульные устройства | Автоматические выключатели |  |  |  | 0.580 | KG | 425.040 | CCM
2CDS274006R0608 | S204MT-Z63 | Автомат.выкл-ль 4-полюсной S204MT-Z63 | 1 | ST | 14097,83 | 16635.4394 | STO | Заказ | 6 недель |  |  | 12.05.2015 |  |  |  | Модульные устройства | Автоматические выключатели |  |  |  | 0.580 | KG | 425.040 | CCM
2CDS274006R0631 | S204MT-D63 | Автомат.выкл-ль 4-полюсной S204MT-D63 | 1 | ST | 13098,38 | 15456.0884 | STO | Заказ | 6 недель |  |  | 12.05.2015 |  |  |  | Модульные устройства | Автоматические выключатели |  |  |  | 0.580 | KG | 425.040 | CCM
2CDS274006R0634 | S204MT-C63 | Автомат.выкл-ль 4-полюсной S204MT-C63 | 1 | ST | 11983,83 | 14140.9194 | STO | Заказ | 6 недель |  |  | 12.05.2015 |  |  |  | Модульные устройства | Автоматические выключатели |  |  |  | 0.580 | KG | 425.040 | CCM
2CDS274006R0635 | S204MT-B63 | Автомат.выкл-ль 4-полюсной S204MT-B63 | 1 | ST | 10339,82 | 12200.9876 | STO | Заказ | 6 недель |  |  | 12.05.2015 |  |  |  | Модульные устройства | Автоматические выключатели |  |  |  | 0.580 | KG | 425.040 | CCM
2CDS274006R0971 | S204MT-D1,6 | Автомат.выкл-ль 4-полюсной S204MT-D1,6 | 1 | ST | 9248,29 | 10912.9822 | STO | Заказ | 6 недель |  |  | 12.05.2015 |  |  |  | Модульные устройства | Автоматические выключатели |  |  |  | 0.580 | KG | 425.040 | CCM
2CDS274006R0974 | S204MT-C1,6 | Автомат.выкл-ль 4-полюсной S204MT-C1,6 | 1 | ST | 8459,85 | 9982.623 | STO | Заказ | 6 недель |  |  | 12.05.2015 |  |  |  | Модульные устройства | Автоматические выключатели |  |  |  | 0.580 | KG | 425.040 | CCM
2CDS274006R0981 | S204MT-D0,5 | Автомат.выкл-ль 4-полюсной S204MT-D0,5 | 1 | ST | 9248,29 | 10912.9822 | STO | Заказ | 6 недель |  |  | 12.05.2015 |  |  |  | Модульные устройства | Автоматические выключатели |  |  |  | 0.580 | KG | 425.040 | CCM
2CDS274006R0984 | S204MT-C0,5 | Автомат.выкл-ль 4-полюсной S204MT-C0,5 | 1 | ST | 8459,85 | 9982.623 | STO | Заказ | 6 недель |  |  | 12.05.2015 |  |  |  | Модульные устройства | Автоматические выключатели |  |  |  | 0.580 | KG | 425.040 | CCM
2CDS274061R0014 | S204M C1UC | Автомат.выкл-ль 4-полюсной 204M C1UC | 1 | ST | 8098,33 | 9556.0294 | STO | Заказ | 6 недель |  |  | 12.05.2015 |  |  |  | Модульные устройства | Автоматические выключатели | S204M | S204M | 4013614437366 | 0.500 | KG | 425.040 | CCM
2CDS274061R0024 | S204M C2UC | Автомат.выкл-ль 4-полюсной 204M C2UC | 1 | ST | 8098,33 | 9556.0294 | STO | Заказ | 6 недель |  |  | 12.05.2015 |  |  |  | Модульные устройства | Автоматические выключатели | S204M | S204M | 4013614437380 | 0.500 | KG | 425.040 | CCM
2CDS274061R0034 | S204M C3UC | Автомат.выкл-ль 4-полюсной 204M C3UC | 1 | ST | 8098,33 | 9556.0294 | STO | Заказ | 6 недель |  |  | 12.05.2015 |  |  |  | Модульные устройства | Автоматические выключатели | S204M | S204M | 4013614437397 | 0.500 | KG | 425.040 | CCM
2CDS274061R0044 | S204M C4UC | Автомат.выкл-ль 4-полюсной 204M C4UC | 1 | ST | 8098,33 | 9556.0294 | STO | Заказ | 6 недель |  |  | 12.05.2015 |  |  |  | Модульные устройства | Автоматические выключатели | S204M | S204M | 4013614437403 | 0.500 | KG | 425.040 | CCM
2CDS274061R0064 | S204M C6UC | Автомат.выкл-ль 4-полюсной 204M C6UC | 1 | ST | 8098,33 | 9556.0294 | STO | Заказ | 6 недель |  |  | 12.05.2015 |  |  |  | Модульные устройства | Автоматические выключатели | S204M | S204M | 4013614437410 | 0.500 | KG | 425.040 | CCM
2CDS274061R0065 | S204M B6UC | Автомат.выкл-ль 4-полюсной 204M B6UC | 1 | ST | 8908,17 | 10511.6406 | STO | Заказ | 6 недель |  |  | 12.05.2015 |  |  |  | Модульные устройства | Автоматические выключатели | S204M | S204M | 4013614437250 | 0.500 | KG | 425.040 | CCM
2CDS274061R0084 | S204M C8UC | Автомат.выкл-ль 4-полюсной 204M C8UC | 1 | ST | 8098,33 | 9556.0294 | STO | Заказ | 6 недель |  |  | 12.05.2015 |  |  |  | Модульные устройства | Автоматические выключатели | S204M | S204M | 4013614437427 | 0.500 | KG | 425.040 | CCM
2CDS274061R0087 | S204M K0,2UC | Автомат.выкл-ль 4-полюсной S204M K0,2UC | 1 | ST | 27950,00 | 32981 | STO | Заказ | 6 недель |  |  | 12.05.2015 |  |  |  | Модульные устройства | Автоматические выключатели | S204M | S204M | 4013614437526 | 0.500 | KG | 425.040 | CCM
2CDS274061R0104 | S204M C10UC | Автомат.выкл-ль 4-полюсной S204M C10UC | 1 | ST | 7166,67 | 8456.6706 | STO | Заказ | 6 недель |  |  | 12.05.2015 |  |  |  | Модульные устройства | Автоматические выключатели | S204M | S204M | 4013614437434 | 0.500 | KG | 425.040 | CCM
2CDS274061R0105 | S204M B10UC | Автомат.выкл-ль 4-полюсной S204M B10UC | 1 | ST | 7883,33 | 9302.3294 | STO | Заказ | 6 недель |  |  | 12.05.2015 |  |  |  | Модульные устройства | Автоматические выключатели | S204M | S204M | 4013614437267 | 0.500 | KG | 425.040 | CCM
2CDS274061R0117 | S204M K0,3UC | Автомат.выкл-ль 4-полюсной S204M K0,3UC | 1 | ST | 27950,00 | 32981 | STO | Заказ | 6 недель |  |  | 12.05.2015 |  |  |  | Модульные устройства | Автоматические выключатели | S204M | S204M | 4013614437533 | 0.500 | KG | 425.040 | CCM
2CDS274061R0134 | S204M C13UC | Автомат.выкл-ль 4-полюсной S204M C13UC | 1 | ST | 7166,67 | 8456.6706 | STO | Заказ | 6 недель |  |  | 12.05.2015 |  |  |  | Модульные устройства | Автоматические выключатели | S204M | S204M | 4013614437441 | 0.500 | KG | 425.040 | CCM
2CDS274061R0135 | S204M B13UC | Автомат.выкл-ль 4-полюсной S204M B13UC | 1 | ST | 7883,33 | 9302.3294 | STO | Заказ | 6 недель |  |  | 12.05.2015 |  |  |  | Модульные устройства | Автоматические выключатели | S204M | S204M | 4013614437274 | 0.500 | KG | 425.040 | CCM
2CDS274061R0157 | S204M K0,5UC | Автомат.выкл-ль 4-полюсной S204M K0,5UC | 1 | ST | 27950,00 | 32981 | STO | Заказ | 6 недель |  |  | 12.05.2015 |  |  |  | Модульные устройства | Автоматические выключатели | S204M | S204M | 4013614437540 | 0.500 | KG | 425.040 | CCM
2CDS274061R0158 | S204M Z0,5UC | Автомат.выкл-ль 4-полюсной S204M Z0,5UC | 1 | ST | 37266,67 | 43974.6706 | STO | Заказ | 6 недель |  |  | 12.05.2015 |  |  |  | Модульные устройства | Автоматические выключатели | S204M | S204M | 4013614437779 | 0.500 | KG | 425.040 | CCM
2CDS274061R0164 | S204M C16UC | Автомат.выкл-ль 4-полюсной S204M C16UC | 1 | ST | 7166,67 | 8456.6706 | STO | Заказ | 6 недель |  |  | 12.05.2015 |  |  |  | Модульные устройства | Автоматические выключатели | S204M | S204M | 4013614437458 | 0.500 | KG | 425.040 | CCM
2CDS274061R0165 | S204M B16UC | Автомат.выкл-ль 4-полюсной S204M B16UC | 1 | ST | 7883,33 | 9302.3294 | STO | Заказ | 6 недель |  |  | 12.05.2015 |  |  |  | Модульные устройства | Автоматические выключатели | S204M | S204M | 4013614437281 | 0.500 | KG | 425.040 | CCM
2CDS274061R0187 | S204M K0,75UC | Автомат.выкл-ль 4-полюсной S204M K0,75UC | 1 | ST | 24295,00 | 28668.1 | STO | Заказ | 6 недель |  |  | 12.05.2015 |  |  |  | Модульные устройства | Автоматические выключатели | S204M | S204M | 4013614437557 | 0.500 | KG | 425.040 | CCM
2CDS274061R0204 | S204M C20UC | Автомат.выкл-ль 4-полюсной S204M C20UC | 1 | ST | 7166,67 | 8456.6706 | STO | Заказ | 6 недель |  |  | 12.05.2015 |  |  |  | Модульные устройства | Автоматические выключатели | S204M | S204M | 4013614437465 | 0.500 | KG | 425.040 | CCM
2CDS274061R0205 | S204M B20UC | Автомат.выкл-ль 4-полюсной S204M B20UC | 1 | ST | 7883,33 | 9302.3294 | STO | Заказ | 6 недель |  |  | 12.05.2015 |  |  |  | Модульные устройства | Автоматические выключатели | S204M | S204M | 4013614437298 | 0.500 | KG | 425.040 | CCM
2CDS274061R0217 | S204M K1UC | Автомат.выкл-ль 4-полюсной S204M K1UC | 1 | ST | 24295,00 | 28668.1 | STO | Заказ | 6 недель |  |  | 12.05.2015 |  |  |  | Модульные устройства | Автоматические выключатели | S204M | S204M | 4013614437564 | 0.500 | KG | 425.040 | CCM
2CDS274061R0218 | S204M Z1UC | Автомат.выкл-ль 4-полюсной S204M Z1UC | 1 | ST | 32393,33 | 38224.1294 | STO | Заказ | 6 недель |  |  | 12.05.2015 |  |  |  | Модульные устройства | Автоматические выключатели | S204M | S204M | 4013614437786 | 0.500 | KG | 425.040 | CCM
2CDS274061R0254 | S204M C25UC | Автомат.выкл-ль 4-полюсной S204M C25UC | 1 | ST | 8600,00 | 10148 | STO | Заказ | 6 недель |  |  | 12.05.2015 |  |  |  | Модульные устройства | Автоматические выключатели | S204M | S204M | 4013614437472 | 0.500 | KG | 425.040 | CCM
2CDS274061R0255 | S204M B25UC | Автомат.выкл-ль 4-полюсной S204M B25UC | 1 | ST | 9460,00 | 11162.8 | STO | Заказ | 6 недель |  |  | 12.05.2015 |  |  |  | Модульные устройства | Автоматические выключатели | S204M | S204M | 4013614437304 | 0.500 | KG | 425.040 | CCM
2CDS274061R0257 | S204M K1,6UC | Автомат.выкл-ль 4-полюсной S204M K1,6UC | 1 | ST | 24295,00 | 28668.1 | STO | Заказ | 6 недель |  |  | 12.05.2015 |  |  |  | Модульные устройства | Автоматические выключатели | S204M | S204M | 4013614437571 | 0.500 | KG | 425.040 | CCM
2CDS274061R0258 | S204M Z1,6UC | Автомат.выкл-ль 4-полюсной S204M Z1,6UC | 1 | ST | 32393,33 | 38224.1294 | STO | Заказ | 6 недель |  |  | 12.05.2015 |  |  |  | Модульные устройства | Автоматические выключатели | S204M | S204M | 4013614437793 | 0.500 | KG | 425.040 | CCM
2CDS274061R0277 | S204M K2UC | Автомат.выкл-ль 4-полюсной S204M K2UC | 1 | ST | 24295,00 | 28668.1 | STO | Заказ | 6 недель |  |  | 12.05.2015 |  |  |  | Модульные устройства | Автоматические выключатели | S204M | S204M | 4013614437588 | 0.500 | KG | 425.040 | CCM
2CDS274061R0278 | S204M Z2UC | Автомат.выкл-ль 4-полюсной S204M Z2UC | 1 | ST | 32393,33 | 38224.1294 | STO | Заказ | 6 недель |  |  | 12.05.2015 |  |  |  | Модульные устройства | Автоматические выключатели | S204M | S204M | 4013614437809 | 0.500 | KG | 425.040 | CCM
2CDS274061R0317 | S204M K3UC | Автомат.выкл-ль 4-полюсной S204M K3UC | 1 | ST | 24295,00 | 28668.1 | STO | Заказ | 6 недель |  |  | 12.05.2015 |  |  |  | Модульные устройства | Автоматические выключатели | S204M | S204M | 4013614437595 | 0.500 | KG | 425.040 | CCM
2CDS274061R0318 | S204M Z3UC | Автомат.выкл-ль 4-полюсной S204M Z3UC | 1 | ST | 32393,33 | 38224.1294 | STO | Заказ | 6 недель |  |  | 12.05.2015 |  |  |  | Модульные устройства | Автоматические выключатели | S204M | S204M | 4013614437816 | 0.500 | KG | 425.040 | CCM
2CDS274061R0324 | S204M C32UC | Автомат.выкл-ль 4-полюсной S204M C32UC | 1 | ST | 8600,00 | 10148 | STO | Заказ | 6 недель |  |  | 12.05.2015 |  |  |  | Модульные устройства | Автоматические выключатели | S204M | S204M | 4013614437489 | 0.500 | KG | 425.040 | CCM
2CDS274061R0325 | S204M B32UC | Автомат.выкл-ль 4-полюсной S204M B32UC | 1 | ST | 9460,00 | 11162.8 | STO | Заказ | 6 недель |  |  | 12.05.2015 |  |  |  | Модульные устройства | Автоматические выключатели | S204M | S204M | 4013614437311 | 0.500 | KG | 425.040 | CCM
2CDS274061R0337 | S204M K4UC | Автомат.выкл-ль 4-полюсной S204M K4UC | 1 | ST | 24295,00 | 28668.1 | STO | Заказ | 6 недель |  |  | 12.05.2015 |  |  |  | Модульные устройства | Автоматические выключатели | S204M | S204M | 4013614437601 | 0.500 | KG | 425.040 | CCM
2CDS274061R0338 | S204M Z4UC | Автомат.выкл-ль 4-полюсной S204M Z4UC | 1 | ST | 32393,33 | 38224.1294 | STO | Заказ | 6 недель |  |  | 12.05.2015 |  |  |  | Модульные устройства | Автоматические выключатели | S204M | S204M | 4013614437823 | 0.500 | KG | 425.040 | CCM
2CDS274061R0357 | S204M K5UC | Автомат.выкл-ль 4-полюсной S204M K5UC | 1 | ST | 24295,00 | 28668.1 | STO | Заказ | 6 недель |  |  | 12.05.2015 |  |  |  | Модульные устройства | Автоматические выключатели | S204M | S204M | 4013614437618 | 0.500 | KG | 425.040 | CCM
2CDS274061R0358 | S204M Z5UC | Автомат.выкл-ль 4-полюсной S204M Z5UC | 1 | ST | 32393,33 | 38224.1294 | STO | Заказ | 6 недель |  |  | 12.05.2015 |  |  |  | Модульные устройства | Автоматические выключатели | S204M | S204M | 4013614437830 | 0.500 | KG | 425.040 | CCM
2CDS274061R0377 | S204M K6UC | Автомат.выкл-ль 4-полюсной S204M K6UC | 1 | ST | 24295,00 | 28668.1 | STO | Заказ | 6 недель |  |  | 12.05.2015 |  |  |  | Модульные устройства | Автоматические выключатели | S204M | S204M | 4013614437625 | 0.500 | KG | 425.040 | CCM
2CDS274061R0378 | S204M Z6UC | Автомат.выкл-ль 4-полюсной S204M Z6UC | 1 | ST | 32393,33 | 38224.1294 | STO | Заказ | 6 недель |  |  | 12.05.2015 |  |  |  | Модульные устройства | Автоматические выключатели | S204M | S204M | 4013614437847 | 0.500 | KG | 425.040 | CCM
2CDS274061R0404 | S204M C40UC | Автомат.выкл-ль 4-полюсной S204M C40UC | 1 | ST | 9316,67 | 10993.6706 | STO | Заказ | 6 недель |  |  | 12.05.2015 |  |  |  | Модульные устройства | Автоматические выключатели | S204M | S204M | 4013614437496 | 0.500 | KG | 425.040 | CCM
2CDS274061R0405 | S204M B40UC | Автомат.выкл-ль 4-полюсной S204M B40UC | 1 | ST | 10248,33 | 12093.0294 | STO | Заказ | 6 недель |  |  | 12.05.2015 |  |  |  | Модульные устройства | Автоматические выключатели | S204M | S204M | 4013614437328 | 0.500 | KG | 425.040 | CCM
2CDS274061R0407 | S204M K8UC | Автомат.выкл-ль 4-полюсной S204M K8UC | 1 | ST | 24295,00 | 28668.1 | STO | Заказ | 6 недель |  |  | 12.05.2015 |  |  |  | Модульные устройства | Автоматические выключатели | S204M | S204M | 4013614437632 | 0.500 | KG | 425.040 | CCM
2CDS274061R0408 | S204M Z8UC | Автомат.выкл-ль 4-полюсной S204M Z8UC | 1 | ST | 32393,33 | 38224.1294 | STO | Заказ | 6 недель |  |  | 12.05.2015 |  |  |  | Модульные устройства | Автоматические выключатели | S204M | S204M | 4013614437854 | 0.500 | KG | 425.040 | CCM
2CDS274061R0427 | S204M K10UC | Автомат.выкл-ль 4-полюсной S204M K10UC | 1 | ST | 21500,00 | 25370 | STO | Заказ | 6 недель |  |  | 12.05.2015 |  |  |  | Модульные устройства | Автоматические выключатели | S204M | S204M | 4013614437649 | 0.500 | KG | 425.040 | CCM
2CDS274061R0428 | S204M Z10UC | Автомат.выкл-ль 4-полюсной S204M Z10UC | 1 | ST | 28666,67 | 33826.6706 | STO | Заказ | 6 недель |  |  | 12.05.2015 |  |  |  | Модульные устройства | Автоматические выключатели | S204M | S204M | 4013614437861 | 0.500 | KG | 425.040 | CCM
2CDS274061R0447 | S204M K13UC | Автомат.выкл-ль 4-полюсной S204M K13UC | 1 | ST | 21500,00 | 25370 | STO | Заказ | 6 недель |  |  | 12.05.2015 |  |  |  | Модульные устройства | Автоматические выключатели | S204M | S204M | 4013614437656 | 0.500 | KG | 425.040 | CCM
2CDS274061R0457 | S204M K15UC | Автомат.выкл-ль 4-полюсной S204M K15UC | 1 | ST | 21500,00 | 25370 | STO | Заказ | 6 недель |  |  | 12.05.2015 |  |  |  | Модульные устройства | Автоматические выключатели | S204M | S204M | 4013614437663 | 0.500 | KG | 425.040 | CCM
2CDS274061R0458 | S204M Z15UC | Автомат.выкл-ль 4-полюсной S204M Z15UC | 1 | ST | 28666,67 | 33826.6706 | STO | Заказ | 6 недель |  |  | 12.05.2015 |  |  |  | Модульные устройства | Автоматические выключатели | S204M | S204M | 4013614437885 | 0.500 | KG | 425.040 | CCM
2CDS274061R0467 | S204M K16UC | Автомат.выкл-ль 4-полюсной S204M K16UC | 1 | ST | 21500,00 | 25370 | STO | Заказ | 6 недель |  |  | 12.05.2015 |  |  |  | Модульные устройства | Автоматические выключатели | S204M | S204M | 4013614437670 | 0.500 | KG | 425.040 | CCM
2CDS274061R0468 | S204M Z16UC | Автомат.выкл-ль 4-полюсной S204M Z16UC | 1 | ST | 28666,67 | 33826.6706 | STO | Заказ | 6 недель |  |  | 12.05.2015 |  |  |  | Модульные устройства | Автоматические выключатели | S204M | S204M | 4013614437892 | 0.500 | KG | 425.040 | CCM
2CDS274061R0487 | S204M K20UC | Автомат.выкл-ль 4-полюсной S204M K20UC | 1 | ST | 21500,00 | 25370 | STO | Заказ | 6 недель |  |  | 12.05.2015 |  |  |  | Модульные устройства | Автоматические выключатели | S204M | S204M | 4013614437687 | 0.500 | KG | 425.040 | CCM
2CDS274061R0488 | S204M Z20UC | Автомат.выкл-ль 4-полюсной S204M Z20UC | 1 | ST | 28666,67 | 33826.6706 | STO | Заказ | 6 недель |  |  | 12.05.2015 |  |  |  | Модульные устройства | Автоматические выключатели | S204M | S204M | 4013614437908 | 0.500 | KG | 425.040 | CCM
2CDS274061R0504 | S204M C50UC | Автомат.выкл-ль 4-полюсной S204M C50UC | 1 | ST | 9316,67 | 10993.6706 | STO | Заказ | 6 недель |  |  | 12.05.2015 |  |  |  | Модульные устройства | Автоматические выключатели | S204M | S204M | 4013614437502 | 0.500 | KG | 425.040 | CCM
2CDS274061R0505 | S204M B50UC | Автомат.выкл-ль 4-полюсной S204M B50UC | 1 | ST | 10248,33 | 12093.0294 | STO | Заказ | 6 недель |  |  | 12.05.2015 |  |  |  | Модульные устройства | Автоматические выключатели | S204M | S204M | 4013614437335 | 0.500 | KG | 425.040 | CCM
2CDS274061R0517 | S204M K25UC | Автомат.выкл-ль 4-полюсной S204M K25UC | 1 | ST | 25800,00 | 30444 | STO | Заказ | 6 недель |  |  | 12.05.2015 |  |  |  | Модульные устройства | Автоматические выключатели | S204M | S204M | 4013614437694 | 0.500 | KG | 425.040 | CCM
2CDS274061R0518 | S204M Z25UC | Автомат.выкл-ль 4-полюсной S204M Z25UC | 1 | ST | 34400,00 | 40592 | STO | Заказ | 6 недель |  |  | 12.05.2015 |  |  |  | Модульные устройства | Автоматические выключатели | S204M | S204M | 4013614437915 | 0.500 | KG | 425.040 | CCM
2CDS274061R0527 | S204M K30UC | Автомат.выкл-ль 4-полюсной S204M K30UC | 1 | ST | 25800,00 | 30444 | STO | Заказ | 6 недель |  |  | 12.05.2015 |  |  |  | Модульные устройства | Автоматические выключатели | S204M | S204M | 4013614437700 | 0.500 | KG | 425.040 | CCM
2CDS274061R0528 | S204M Z30UC | Автомат.выкл-ль 4-полюсной S204M Z30UC | 1 | ST | 34400,00 | 40592 | STO | Заказ | 6 недель |  |  | 12.05.2015 |  |  |  | Модульные устройства | Автоматические выключатели | S204M | S204M | 4013614437922 | 0.500 | KG | 425.040 | CCM
2CDS274061R0537 | S204M K32UC | Автомат.выкл-ль 4-полюсной S204M K32UC | 1 | ST | 25800,00 | 30444 | STO | Заказ | 6 недель |  |  | 12.05.2015 |  |  |  | Модульные устройства | Автоматические выключатели | S204M | S204M | 4013614437717 | 0.500 | KG | 425.040 | CCM
2CDS274061R0538 | S204M Z32UC | Автомат.выкл-ль 4-полюсной S204M Z32UC | 1 | ST | 34400,00 | 40592 | STO | Заказ | 6 недель |  |  | 12.05.2015 |  |  |  | Модульные устройства | Автоматические выключатели | S204M | S204M | 4013614437939 | 0.500 | KG | 425.040 | CCM
2CDS274061R0547 | S204M K35UC | Автомат.выкл-ль 4-полюсной S204M K35UC | 1 | ST | 25800,00 | 30444 | STO | Заказ | 6 недель |  |  | 12.05.2015 |  |  |  | Модульные устройства | Автоматические выключатели | S204M | S204M | 4013614437724 | 0.500 | KG | 425.040 | CCM
2CDS274061R0548 | S204M Z35UC | Автомат.выкл-ль 4-полюсной S204M Z35UC | 1 | ST | 34400,00 | 40592 | STO | Заказ | 6 недель |  |  | 12.05.2015 |  |  |  | Модульные устройства | Автоматические выключатели | S204M | S204M | 4013614437946 | 0.500 | KG | 425.040 | CCM
2CDS274061R0557 | S204M K40UC | Автомат.выкл-ль 4-полюсной S204M K40UC | 1 | ST | 27950,00 | 32981 | STO | Заказ | 6 недель |  |  | 12.05.2015 |  |  |  | Модульные устройства | Автоматические выключатели | S204M | S204M | 4013614437731 | 0.500 | KG | 425.040 | CCM
2CDS274061R0558 | S204M Z40UC | Автомат.выкл-ль 4-полюсной S204M Z40UC | 1 | ST | 37266,67 | 43974.6706 | STO | Заказ | 6 недель |  |  | 12.05.2015 |  |  |  | Модульные устройства | Автоматические выключатели | S204M | S204M | 4013614437953 | 0.500 | KG | 425.040 | CCM
2CDS274061R0577 | S204M K50UC | Автомат.выкл-ль 4-полюсной S204M K50UC | 1 | ST | 27950,00 | 32981 | STO | Заказ | 6 недель |  |  | 12.05.2015 |  |  |  | Модульные устройства | Автоматические выключатели | S204M | S204M | 4013614437748 | 0.500 | KG | 425.040 | CCM
2CDS274061R0578 | S204M Z50UC | Автомат.выкл-ль 4-полюсной S204M Z50UC | 1 | ST | 37266,67 | 43974.6706 | STO | Заказ | 6 недель |  |  | 12.05.2015 |  |  |  | Модульные устройства | Автоматические выключатели | S204M | S204M | 4013614437960 | 0.500 | KG | 425.040 | CCM
2CDS274061R0587 | S204M K60UC | Автомат.выкл-ль 4-полюсной S204M K60UC | 1 | ST | 34400,00 | 40592 | STO | Заказ | 6 недель |  |  | 12.05.2015 |  |  |  | Модульные устройства | Автоматические выключатели | S204M | S204M | 4013614437755 | 0.500 | KG | 425.040 | CCM
2CDS274061R0588 | S204M Z60UC | Автомат.выкл-ль 4-полюсной S204M Z60UC | 1 | ST | 45866,67 | 54122.6706 | STO | Заказ | 6 недель |  |  | 12.05.2015 |  |  |  | Модульные устройства | Автоматические выключатели | S204M | S204M | 4013614437977 | 0.500 | KG | 425.040 | CCM
2CDS274061R0607 | S204M K63UC | Автомат.выкл-ль 4-полюсной S204M K63UC | 1 | ST | 34400,00 | 40592 | STO | Заказ | 6 недель |  |  | 12.05.2015 |  |  |  | Модульные устройства | Автоматические выключатели | S204M | S204M | 4013614437762 | 0.500 | KG | 425.040 | CCM
2CDS274061R0608 | S204M Z63UC | Автомат.выкл-ль 4-полюсной S204M Z63UC | 1 | ST | 45866,67 | 54122.6706 | STO | Заказ | 6 недель |  |  | 12.05.2015 |  |  |  | Модульные устройства | Автоматические выключатели | S204M | S204M | 4013614437984 | 0.500 | KG | 425.040 | CCM
2CDS274061R0634 | S204M C63UC | Автомат.выкл-ль 4-полюсной S204M C63UC | 1 | ST | 11466,67 | 13530.6706 | STO | Заказ | 6 недель |  |  | 12.05.2015 |  |  |  | Модульные устройства | Автоматические выключатели | S204M | S204M | 4013614437519 | 0.500 | KG | 425.040 | CCM
2CDS274061R0635 | S204M B63UC | Автомат.выкл-ль 4-полюсной S204M B63UC | 1 | ST | 12613,33 | 14883.7294 | STO | Заказ | 6 недель |  |  | 12.05.2015 |  |  |  | Модульные устройства | Автоматические выключатели | S204M | S204M | 4013614437342 | 0.500 | KG | 425.040 | CCM
2CDS274061R0974 | S204M C1,6UC | Автомат.выкл-ль 4-полюсной S204M C1,6UC | 1 | ST | 8098,33 | 9556.0294 | STO | Заказ | 6 недель |  |  | 12.05.2015 |  |  |  | Модульные устройства | Автоматические выключатели | S204M | S204M | 4013614437373 | 0.500 | KG | 425.040 | CCM
2CDS274061R0984 | S204M C0,5UC | Автомат.выкл-ль 4-полюсной S204M C0,5UC | 1 | ST | 9316,67 | 10993.6706 | STO | Заказ | 6 недель |  |  | 12.05.2015 |  |  |  | Модульные устройства | Автоматические выключатели | S204M | S204M | 4013614437359 | 0.500 | KG | 425.040 | CCM
2CDS281001R0011 | S201P D1 | Автомат.выкл-ль 1-полюсный S201P D1 | 1 | ST | 4256,00 | 5022.08 | STO | Заказ | 5 недель |  |  | 12.05.2015 |  |  |  | Модульные устройства | Автоматические выключатели | S201P | S201P | 4016779591201 | 0.140 | KG | 230.000 | CCM
2CDS281001R0014 | S201P C1 | Автомат.выкл-ль 1-полюсный S201P C1 | 1 | ST | 2016,00 | 2378.88 | STO | Заказ | 6 недель |  |  | 12.05.2015 |  |  |  | Модульные устройства | Автоматические выключатели | S201P | S201P | 4016779590181 | 0.140 | KG | 230.000 | CCM
2CDS281001R0021 | S201P D2 | Автомат.выкл-ль 1-полюсный S201P D2 | 1 | ST | 3136,00 | 3700.48 | STO | Заказ | 5 недель |  |  | 12.05.2015 |  |  |  | Модульные устройства | Автоматические выключатели | S201P | S201P | 4016779591225 | 0.140 | KG | 230.000 | CCM
2CDS281001R0024 | S201P C2 | Автомат.выкл-ль 1-полюсный S201P C2 | 1 | ST | 2016,00 | 2378.88 | STO | E | 5 недель |  |  | 12.05.2015 |  |  |  | Модульные устройства | Автоматические выключатели | S201P | S201P | 4016779590204 | 0.140 | KG | 138.000 | CCM
2CDS281001R0031 | S201P D3 | Автомат.выкл-ль 1-полюсный S201P D3 | 1 | ST | 3136,00 | 3700.48 | STO | Заказ | 5 недель |  |  | 12.05.2015 |  |  |  | Модульные устройства | Автоматические выключатели | S201P | S201P | 4016779591232 | 0.140 | KG | 230.000 | CCM
2CDS281001R0034 | S201P C3 | Автомат.выкл-ль 1-полюсный S201P C3 | 1 | ST | 2016,00 | 2378.88 | STO | Заказ | 6 недель |  |  | 12.05.2015 |  |  |  | Модульные устройства | Автоматические выключатели | S201P | S201P | 4016779590211 | 0.140 | KG | 230.000 | CCM
2CDS281001R0041 | S201P D4 | Автомат.выкл-ль 1-полюсный S201P D4 | 1 | ST | 3136,00 | 3700.48 | STO | Заказ | 5 недель |  |  | 12.05.2015 |  |  |  | Модульные устройства | Автоматические выключатели | S201P | S201P | 4016779591249 | 0.140 | KG | 230.000 | CCM
2CDS281001R0044 | S201P C4 | Автомат.выкл-ль 1-полюсный S201P C4 | 1 | ST | 2016,00 | 2378.88 | STO | C | 6 недель |  |  | 12.05.2015 |  |  |  | Модульные устройства | Автоматические выключатели | S201P | S201P | 4016779590228 | 0.140 | KG | 230.000 | CCM
2CDS281001R0061 | S201P D6 | Автомат.выкл-ль 1-полюсный S201P D6 | 1 | ST | 3136,00 | 3700.48 | STO | Заказ | 6 недель |  |  | 12.05.2015 |  |  |  | Модульные устройства | Автоматические выключатели | S201P | S201P | 4016779591256 | 0.140 | KG | 230.000 | CCM
2CDS281001R0064 | S201P C6 | Автомат.выкл-ль 1-полюсный S201P C6 | 1 | ST | 2016,00 | 2378.88 | STO | C | 3 недели |  |  | 12.05.2015 |  |  |  | Модульные устройства | Автоматические выключатели | S201P | S201P | 4016779590235 | 0.140 | KG | 138.000 | CCM
2CDS281001R0065 | S201P B6 | Автомат.выкл-ль 1-полюсный S201P B6 | 1 | ST | 2116,80 | 2497.824 | STO | Заказ | 5 недель |  |  | 12.05.2015 |  |  |  | Модульные устройства | Автоматические выключатели | S201P | S201P | 4016779589574 | 0.140 | KG | 138.000 | CCM
2CDS281001R0081 | S201P D8 | Автомат.выкл-ль 1-полюсный S201P D8 | 1 | ST | 3136,00 | 3700.48 | STO | Заказ | 5 недель |  |  | 12.05.2015 |  |  |  | Модульные устройства | Автоматические выключатели | S201P | S201P | 4016779591263 | 0.140 | KG | 230.000 | CCM
2CDS281001R0084 | S201P C8 | Автомат.выкл-ль 1-полюсный S201P C8 | 1 | ST | 2016,00 | 2378.88 | STO | Заказ | 5 недель |  |  | 12.05.2015 |  |  |  | Модульные устройства | Автоматические выключатели | S201P | S201P | 4016779590242 | 0.140 | KG | 230.000 | CCM
2CDS281001R0087 | S201P K0.2 | Автомат.выкл-ль 1-полюсный S201P K0.2 | 1 | ST | 4928,00 | 5815.04 | STO | Заказ | 6 недель |  |  | 12.05.2015 |  |  |  | Модульные устройства | Автоматические выключатели | S201P | S201P | 4016779592215 | 0.140 | KG | 230.000 | CCM
2CDS281001R0101 | S201P D10 | Автомат.выкл-ль 1-полюсный S201P D10 | 1 | ST | 2531,20 | 2986.816 | STO | Заказ | 5 недель |  |  | 12.05.2015 |  |  |  | Модульные устройства | Автоматические выключатели | S201P | S201P | 4016779591270 | 0.140 | KG | 230.000 | CCM
2CDS281001R0104 | S201P C10 | Автомат.выкл-ль 1-полюсный S201P C10 | 1 | ST | 1960,00 | 2312.8 | STO | C | 3 недели |  |  | 12.05.2015 |  |  |  | Модульные устройства | Автоматические выключатели | S201P | S201P | 4016779590259 | 0.140 | KG | 138.000 | CCM
2CDS281001R0105 | S201P B10 | Автомат.выкл-ль 1-полюсный S201P B10 | 1 | ST | 2058,00 | 2428.44 | STO | Заказ | 5 недель |  |  | 12.05.2015 |  |  |  | Модульные устройства | Автоматические выключатели | S201P | S201P | 4016779589581 | 0.140 | KG | 230.000 | CCM
2CDS281001R0117 | S201P K0.3 | Автомат.выкл-ль 1-полюсный S201P K0.3 | 1 | ST | 4928,00 | 5815.04 | STO | Заказ | 5 недель |  |  | 12.05.2015 |  |  |  | Модульные устройства | Автоматические выключатели | S201P | S201P | 4016779592222 | 0.140 | KG | 230.000 | CCM
2CDS281001R0131 | S201P D13 | Автомат.выкл-ль 1-полюсный S201P D13 | 1 | ST | 2800,00 | 3304 | STO | Заказ | 6 недель |  |  | 12.05.2015 |  |  |  | Модульные устройства | Автоматические выключатели | S201P | S201P | 4016779591287 | 0.140 | KG | 230.000 | CCM
2CDS281001R0134 | S201P C13 | Автомат.выкл-ль 1-полюсный S201P C13 | 1 | ST | 2333,33 | 2753.3294 | STO | Заказ | 5 недель |  |  | 12.05.2015 |  |  |  | Модульные устройства | Автоматические выключатели | S201P | S201P | 4016779590266 | 0.140 | KG | 230.000 | CCM
2CDS281001R0135 | S201P B13 | Автомат.выкл-ль 1-полюсный S201P B13 | 1 | ST | 2450,00 | 2891 | STO | Заказ | 6 недель |  |  | 12.05.2015 |  |  |  | Модульные устройства | Автоматические выключатели | S201P | S201P | 4016779589598 | 0.140 | KG | 138.000 | CCM
2CDS281001R0157 | S201P K0.5 | Автомат.выкл-ль 1-полюсный S201P K0.5 | 1 | ST | 4928,00 | 5815.04 | STO | Заказ | 6 недель |  |  | 12.05.2015 |  |  |  | Модульные устройства | Автоматические выключатели | S201P | S201P | 4016779592239 | 0.140 | KG | 230.000 | CCM
2CDS281001R0158 | S201P Z0.5 | Автомат.выкл-ль 1-полюсный S201P Z0.5 | 1 | ST | 5749,33 | 6784.2094 | STO | Заказ | 6 недель |  |  | 12.05.2015 |  |  |  | Модульные устройства | Автоматические выключатели | S201P | S201P | 4016779593410 | 0.140 | KG | 138.000 | CCM
2CDS281001R0161 | S201P D16 | Автомат.выкл-ль 1-полюсный S201P D16 | 1 | ST | 2240,00 | 2643.2 | STO | Заказ | 5 недель |  |  | 12.05.2015 |  |  |  | Модульные устройства | Автоматические выключатели | S201P | S201P | 4016779591294 | 0.140 | KG | 138.000 | CCM
2CDS281001R0164 | S201P C16 | Автомат.выкл-ль 1-полюсный S201P C16 | 1 | ST | 1866,67 | 2202.6706 | STO | B | 3 недели |  |  | 12.05.2015 |  |  |  | Модульные устройства | Автоматические выключатели | S201P | S201P | 4016779590273 | 0.140 | KG | 138.000 | CCM
2CDS281001R0165 | S201P B16 | Автомат.выкл-ль 1-полюсный S201P B16 | 1 | ST | 1960,00 | 2312.8 | STO | Заказ | 5 недель |  |  | 12.05.2015 |  |  |  | Модульные устройства | Автоматические выключатели | S201P | S201P | 4016779589260 | 0.140 | KG | 230.000 | CCM
2CDS281001R0187 | S201P K0.75 | Автомат.выкл-ль 1-полюсный S201P K0.75 | 1 | ST | 1565,40 | 1847.172 | STO | Заказ | 6 недель |  |  | 12.05.2015 |  |  |  | Модульные устройства | Автоматические выключатели | S201P | S201P | 4016779592246 | 0.140 | KG | 230.000 | CCM
2CDS281001R0201 | S201P D20 | Автомат.выкл-ль 1-полюсный S201P D20 | 1 | ST | 2912,00 | 3436.16 | STO | Заказ | 5 недель |  |  | 12.05.2015 |  |  |  | Модульные устройства | Автоматические выключатели | S201P | S201P | 4016779591300 | 0.140 | KG | 230.000 | CCM
2CDS281001R0204 | S201P C20 | Автомат.выкл-ль 1-полюсный S201P C20 | 1 | ST | 1960,00 | 2312.8 | STO | C | 5 недель |  |  | 12.05.2015 |  |  |  | Модульные устройства | Автоматические выключатели | S201P | S201P | 4016779590280 | 0.140 | KG | 138.000 | CCM
2CDS281001R0205 | S201P B20 | Автомат.выкл-ль 1-полюсный S201P B20 | 1 | ST | 2058,00 | 2428.44 | STO | Заказ | 6 недель |  |  | 12.05.2015 |  |  |  | Модульные устройства | Автоматические выключатели | S201P | S201P | 4016779589604 | 0.140 | KG | 138.000 | CCM
2CDS281001R0217 | S201P K1 | Автомат.выкл-ль 1-полюсный S201P K1 | 1 | ST | 4256,00 | 5022.08 | STO | Заказ | 6 недель |  |  | 12.05.2015 |  |  |  | Модульные устройства | Автоматические выключатели | S201P | S201P | 4016779592253 | 0.140 | KG | 230.000 | CCM
2CDS281001R0218 | S201P Z1 | Автомат.выкл-ль 1-полюсный S201P Z1 | 1 | ST | 4965,33 | 5859.0894 | STO | Заказ | 6 недель |  |  | 12.05.2015 |  |  |  | Модульные устройства | Автоматические выключатели | S201P | S201P | 4016779593427 | 0.140 | KG | 138.000 | CCM
2CDS281001R0251 | S201P D25 | Автомат.выкл-ль 1-полюсный S201P D25 | 1 | ST | 2912,00 | 3436.16 | STO | Заказ | 5 недель |  |  | 12.05.2015 |  |  |  | Модульные устройства | Автоматические выключатели | S201P | S201P | 4016779591317 | 0.140 | KG | 230.000 | CCM
2CDS281001R0254 | S201P C25 | Автомат.выкл-ль 1-полюсный S201P C25 | 1 | ST | 2016,00 | 2378.88 | STO | C | 5 недель |  |  | 12.05.2015 |  |  |  | Модульные устройства | Автоматические выключатели | S201P | S201P | 4016779590297 | 0.140 | KG | 138.000 | CCM
2CDS281001R0255 | S201P B25 | Автомат.выкл-ль 1-полюсный S201P B25 | 1 | ST | 2116,80 | 2497.824 | STO | Заказ | 6 недель |  |  | 12.05.2015 |  |  |  | Модульные устройства | Автоматические выключатели | S201P | S201P | 4016779589611 | 0.140 | KG | 138.000 | CCM
2CDS281001R0257 | S201P K1.6 | Автомат.выкл-ль 1-полюсный S201P K1.6 | 1 | ST | 4256,00 | 5022.08 | STO | Заказ | 6 недель |  |  | 12.05.2015 |  |  |  | Модульные устройства | Автоматические выключатели | S201P | S201P | 4016779592260 | 0.140 | KG | 230.000 | CCM
2CDS281001R0258 | S201P Z1.6 | Автомат.выкл-ль 1-полюсный S201P Z1.6 | 1 | ST | 4965,33 | 5859.0894 | STO | Заказ | 6 недель |  |  | 12.05.2015 |  |  |  | Модульные устройства | Автоматические выключатели | S201P | S201P | 4016779593434 | 0.140 | KG | 138.000 | CCM
2CDS281001R0277 | S201P K2 | Автомат.выкл-ль 1-полюсный S201P K2 | 1 | ST | 3136,00 | 3700.48 | STO | Заказ | 5 недель |  |  | 12.05.2015 |  |  |  | Модульные устройства | Автоматические выключатели | S201P | S201P | 4016779592277 | 0.140 | KG | 230.000 | CCM
2CDS281001R0278 | S201P Z2 | Автомат.выкл-ль 1-полюсный S201P Z2 | 1 | ST | 3658,67 | 4317.2306 | STO | Заказ | 6 недель |  |  | 12.05.2015 |  |  |  | Модульные устройства | Автоматические выключатели | S201P | S201P | 4016779593441 | 0.140 | KG | 230.000 | CCM
2CDS281001R0317 | S201P K3 | Автомат.выкл-ль 1-полюсный S201P K3 | 1 | ST | 3136,00 | 3700.48 | STO | Заказ | 6 недель |  |  | 12.05.2015 |  |  |  | Модульные устройства | Автоматические выключатели | S201P | S201P | 4016779592284 | 0.140 | KG | 230.000 | CCM
2CDS281001R0318 | S201P Z3 | Автомат.выкл-ль 1-полюсный S201P Z3 | 1 | ST | 3658,67 | 4317.2306 | STO | Заказ | 6 недель |  |  | 12.05.2015 |  |  |  | Модульные устройства | Автоматические выключатели | S201P | S201P | 4016779593458 | 0.140 | KG | 230.000 | CCM
2CDS281001R0321 | S201P D32 | Автомат.выкл-ль 1-полюсный S201P D32 | 1 | ST | 3360,00 | 3964.8 | STO | Заказ | 6 недель |  |  | 12.05.2015 |  |  |  | Модульные устройства | Автоматические выключатели | S201P | S201P | 4016779591324 | 0.140 | KG | 230.000 | CCM
2CDS281001R0324 | S201P C32 | Автомат.выкл-ль 1-полюсный S201P C32 | 1 | ST | 2016,00 | 2378.88 | STO | Заказ | 6 недель |  |  | 12.05.2015 |  |  |  | Модульные устройства | Автоматические выключатели | S201P | S201P | 4016779590303 | 0.140 | KG | 138.000 | CCM
2CDS281001R0325 | S201P B32 | Автомат.выкл-ль 1-полюсный S201P B32 | 1 | ST | 2116,80 | 2497.824 | STO | Заказ | 6 недель |  |  | 12.05.2015 |  |  |  | Модульные устройства | Автоматические выключатели | S201P | S201P | 4016779589628 | 0.140 | KG | 138.000 | CCM
2CDS281001R0337 | S201P K4 | Автомат.выкл-ль 1-полюсный S201P K4 | 1 | ST | 3136,00 | 3700.48 | STO | Заказ | 5 недель |  |  | 12.05.2015 |  |  |  | Модульные устройства | Автоматические выключатели | S201P | S201P | 4016779592291 | 0.140 | KG | 230.000 | CCM
2CDS281001R0338 | S201P Z4 | Автомат.выкл-ль 1-полюсный S201P Z4 | 1 | ST | 3658,67 | 4317.2306 | STO | Заказ | 6 недель |  |  | 12.05.2015 |  |  |  | Модульные устройства | Автоматические выключатели | S201P | S201P | 4016779593465 | 0.140 | KG | 138.000 | CCM
2CDS281001R0377 | S201P K6 | Автомат.выкл-ль 1-полюсный S201P K6 | 1 | ST | 3136,00 | 3700.48 | STO | Заказ | 5 недель |  |  | 12.05.2015 |  |  |  | Модульные устройства | Автоматические выключатели | S201P | S201P | 4016779592307 | 0.140 | KG | 230.000 | CCM
2CDS281001R0378 | S201P Z6 | Автомат.выкл-ль 1-полюсный S201P Z6 | 1 | ST | 3658,67 | 4317.2306 | STO | Заказ | 6 недель |  |  | 12.05.2015 |  |  |  | Модульные устройства | Автоматические выключатели | S201P | S201P | 4016779593472 | 0.140 | KG | 230.000 | CCM
2CDS281001R0401 | S201P D40 | Автомат.выкл-ль 1-полюсный S201P D40 | 1 | ST | 4032,00 | 4757.76 | STO | Заказ | 5 недель |  |  | 12.05.2015 |  |  |  | Модульные устройства | Автоматические выключатели | S201P | S201P | 4016779591331 | 0.140 | KG | 230.000 | CCM
2CDS281001R0404 | S201P C40 | Автомат.выкл-ль 1-полюсный S201P C40 | 1 | ST | 2464,00 | 2907.52 | STO | Заказ | 6 недель |  |  | 12.05.2015 |  |  |  | Модульные устройства | Автоматические выключатели | S201P | S201P | 4016779590310 | 0.140 | KG | 138.000 | CCM
2CDS281001R0405 | S201P B40 | Автомат.выкл-ль 1-полюсный S201P B40 | 1 | ST | 2587,20 | 3052.896 | STO | Заказ | 5 недель |  |  | 12.05.2015 |  |  |  | Модульные устройства | Автоматические выключатели | S201P | S201P | 4016779589635 | 0.140 | KG | 230.000 | CCM
2CDS281001R0407 | S201P K8 | Автомат.выкл-ль 1-полюсный S201P K8 | 1 | ST | 3136,00 | 3700.48 | STO | Заказ | 6 недель |  |  | 12.05.2015 |  |  |  | Модульные устройства | Автоматические выключатели | S201P | S201P | 4016779592314 | 0.140 | KG | 230.000 | CCM
2CDS281001R0408 | S201P Z8 | Автомат.выкл-ль 1-полюсный S201P Z8 | 1 | ST | 3658,67 | 4317.2306 | STO | Заказ | 5 недель |  |  | 12.05.2015 |  |  |  | Модульные устройства | Автоматические выключатели | S201P | S201P | 4016779593489 | 0.140 | KG | 230.000 | CCM
2CDS281001R0427 | S201P K10 | Автомат.выкл-ль 1-полюсный S201P K10 | 1 | ST | 2531,20 | 2986.816 | STO | Заказ | 5 недель |  |  | 12.05.2015 |  |  |  | Модульные устройства | Автоматические выключатели | S201P | S201P | 4016779592321 | 0.140 | KG | 230.000 | CCM
2CDS281001R0428 | S201P Z10 | Автомат.выкл-ль 1-полюсный S201P Z10 | 1 | ST | 2953,07 | 3484.6226 | STO | Заказ | 5 недель |  |  | 12.05.2015 |  |  |  | Модульные устройства | Автоматические выключатели | S201P | S201P | 4016779593496 | 0.140 | KG | 230.000 | CCM
2CDS281001R0447 | S201P K13 | Автомат.выкл-ль 1-полюсный S201P K13 | 1 | ST | 2800,00 | 3304 | STO | Заказ | 5 недель |  |  | 12.05.2015 |  |  |  | Модульные устройства | Автоматические выключатели | S201P | S201P | 4016779592338 | 0.140 | KG | 230.000 | CCM
2CDS281001R0467 | S201P K16 | Автомат.выкл-ль 1-полюсный S201P K16 | 1 | ST | 2240,00 | 2643.2 | STO | Заказ | 6 недель |  |  | 12.05.2015 |  |  |  | Модульные устройства | Автоматические выключатели | S201P | S201P | 4016779592345 | 0.140 | KG | 230.000 | CCM
2CDS281001R0468 | S201P Z16 | Автомат.выкл-ль 1-полюсный S201P Z16 | 1 | ST | 2613,33 | 3083.7294 | STO | Заказ | 5 недель |  |  | 12.05.2015 |  |  |  | Модульные устройства | Автоматические выключатели | S201P | S201P | 4016779593502 | 0.140 | KG | 230.000 | CCM
2CDS281001R0487 | S201P K20 | Автомат.выкл-ль 1-полюсный S201P K20 | 1 | ST | 2912,00 | 3436.16 | STO | Заказ | 6 недель |  |  | 12.05.2015 |  |  |  | Модульные устройства | Автоматические выключатели | S201P | S201P | 4016779592352 | 0.140 | KG | 230.000 | CCM
2CDS281001R0488 | S201P Z20 | Автомат.выкл-ль 1-полюсный S201P Z20 | 1 | ST | 3397,33 | 4008.8494 | STO | Заказ | 6 недель |  |  | 12.05.2015 |  |  |  | Модульные устройства | Автоматические выключатели | S201P | S201P | 4016779593519 | 0.140 | KG | 230.000 | CCM
2CDS281001R0501 | S201P D50 | Автомат.выкл-ль 1-полюсный S201P D50 | 1 | ST | 4256,00 | 5022.08 | STO | Заказ | 5 недель |  |  | 12.05.2015 |  |  |  | Модульные устройства | Автоматические выключатели | S201P | S201P | 4016779591348 | 0.140 | KG | 230.000 | CCM
2CDS281001R0504 | S201P C50 | Автомат.выкл-ль 1-полюсный S201P C50 | 1 | ST | 3360,00 | 3964.8 | STO | Заказ | 5 недель |  |  | 12.05.2015 |  |  |  | Модульные устройства | Автоматические выключатели | S201P | S201P | 4016779590327 | 0.140 | KG | 230.000 | CCM
2CDS281001R0505 | S201P B50 | Автомат.выкл-ль 1-полюсный S201P B50 | 1 | ST | 3528,00 | 4163.04 | STO | Заказ | 5 недель |  |  | 12.05.2015 |  |  |  | Модульные устройства | Автоматические выключатели | S201P | S201P | 4016779589659 | 0.140 | KG | 230.000 | CCM
2CDS281001R0517 | S201P K25 | Автомат.выкл-ль 1-полюсный S201P K25 | 1 | ST | 2912,00 | 3436.16 | STO | Заказ | 6 недель |  |  | 12.05.2015 |  |  |  | Модульные устройства | Автоматические выключатели | S201P | S201P | 4016779592369 | 0.140 | KG | 138.000 | CCM
2CDS281001R0518 | S201P Z25 | Автомат.выкл-ль 1-полюсный S201P Z25 | 1 | ST | 3397,33 | 4008.8494 | STO | Заказ | 6 недель |  |  | 12.05.2015 |  |  |  | Модульные устройства | Автоматические выключатели | S201P | S201P | 4016779593526 | 0.140 | KG | 138.000 | CCM
2CDS281001R0537 | S201P K32 | Автомат.выкл-ль 1-полюсный S201P K32 | 1 | ST | 3360,00 | 3964.8 | STO | Заказ | 6 недель |  |  | 12.05.2015 |  |  |  | Модульные устройства | Автоматические выключатели | S201P | S201P | 4016779592376 | 0.140 | KG | 230.000 | CCM
2CDS281001R0538 | S201P Z32 | Автомат.выкл-ль 1-полюсный S201P Z32 | 1 | ST | 3920,00 | 4625.6 | STO | Заказ | 6 недель |  |  | 12.05.2015 |  |  |  | Модульные устройства | Автоматические выключатели | S201P | S201P | 4016779593533 | 0.140 | KG | 230.000 | CCM
2CDS281001R0557 | S201P K40 | Автомат.выкл-ль 1-полюсный S201P K40 | 1 | ST | 4032,00 | 4757.76 | STO | Заказ | 5 недель |  |  | 12.05.2015 |  |  |  | Модульные устройства | Автоматические выключатели | S201P | S201P | 4016779592383 | 0.140 | KG | 230.000 | CCM
2CDS281001R0558 | S201P Z40 | Автомат.выкл-ль 1-полюсный S201P Z40 | 1 | ST | 4704,00 | 5550.72 | STO | Заказ | 5 недель |  |  | 12.05.2015 |  |  |  | Модульные устройства | Автоматические выключатели | S201P | S201P | 4016779593540 | 0.140 | KG | 230.000 | CCM
2CDS281001R0577 | S201P K50 | Автомат.выкл-ль 1-полюсный S201P K50 | 1 | ST | 4256,00 | 5022.08 | STO | Заказ | 6 недель |  |  | 12.05.2015 |  |  |  | Модульные устройства | Автоматические выключатели | S201P | S201P | 4016779592390 | 0.140 | KG | 230.000 | CCM
2CDS281001R0578 | S201P Z50 | Автомат.выкл-ль 1-полюсный S201P Z50 | 1 | ST | 4965,33 | 5859.0894 | STO | Заказ | 5 недель |  |  | 12.05.2015 |  |  |  | Модульные устройства | Автоматические выключатели | S201P | S201P | 4016779593557 | 0.140 | KG | 230.000 | CCM
2CDS281001R0607 | S201P K63 | Автомат.выкл-ль 1-полюсный S201P K63 | 1 | ST | 5600,00 | 6608 | STO | Заказ | 6 недель |  |  | 12.05.2015 |  |  |  | Модульные устройства | Автоматические выключатели | S201P | S201P | 4016779592406 | 0.140 | KG | 230.000 | CCM
2CDS281001R0608 | S201P Z63 | Автомат.выкл-ль 1-полюсный S201P Z63 | 1 | ST | 6533,33 | 7709.3294 | STO | Заказ | 5 недель |  |  | 12.05.2015 |  |  |  | Модульные устройства | Автоматические выключатели | S201P | S201P | 4016779593564 | 0.140 | KG | 230.000 | CCM
2CDS281001R0631 | S201P D63 | Автомат.выкл-ль 1-полюсный S201P D63 | 1 | ST | 5600,00 | 6608 | STO | Заказ | 5 недель |  |  | 12.05.2015 |  |  |  | Модульные устройства | Автоматические выключатели | S201P | S201P | 4016779591355 | 0.140 | KG | 230.000 | CCM
2CDS281001R0634 | S201P C63 | Автомат.выкл-ль 1-полюсный S201P C63 | 1 | ST | 3546,67 | 4185.0706 | STO | Заказ | 6 недель |  |  | 12.05.2015 |  |  |  | Модульные устройства | Автоматические выключатели | S201P | S201P | 4016779590334 | 0.140 | KG | 138.000 | CCM
2CDS281001R0635 | S201P B63 | Автомат.выкл-ль 1-полюсный S201P B63 | 1 | ST | 3724,00 | 4394.32 | STO | Заказ | 6 недель |  |  | 12.05.2015 |  |  |  | Модульные устройства | Автоматические выключатели | S201P | S201P | 4016779589666 | 0.140 | KG | 230.000 | CCM
2CDS281001R0971 | S201P D1.6 | Автомат.выкл-ль 1-полюсный S201P D1.6 | 1 | ST | 4256,00 | 5022.08 | STO | Заказ | 5 недель |  |  | 12.05.2015 |  |  |  | Модульные устройства | Автоматические выключатели | S201P | S201P | 4016779591218 | 0.140 | KG | 230.000 | CCM
2CDS281001R0974 | S201P C1.6 | Автомат.выкл-ль 1-полюсный S201P C1.6 | 1 | ST | 2016,00 | 2378.88 | STO | Заказ | 5 недель |  |  | 12.05.2015 |  |  |  | Модульные устройства | Автоматические выключатели | S201P | S201P | 4016779590198 | 0.140 | KG | 230.000 | CCM
2CDS281001R0981 | S201P D0.5 | Автомат.выкл-ль 1-полюсный S201P D0.5 | 1 | ST | 4928,00 | 5815.04 | STO | Заказ | 5 недель |  |  | 12.05.2015 |  |  |  | Модульные устройства | Автоматические выключатели | S201P | S201P | 4016779591195 | 0.140 | KG | 230.000 | CCM
2CDS281001R0984 | S201P C0.5 | Автомат.выкл-ль 1-полюсный S201P C0.5 | 1 | ST | 3565,33 | 4207.0894 | STO | Заказ | 5 недель |  |  | 12.05.2015 |  |  |  | Модульные устройства | Автоматические выключатели | S201P | S201P | 4016779590174 | 0.140 | KG | 230.000 | CCM
2CDS281103R0011 | S201P D1NA | Автомат.выкл-ль 1P+N S201P D1NA | 1 | ST | 7788,48 | 9190.4064 | STO | Заказ | 5 недель |  |  | 12.05.2015 |  |  |  | Модульные устройства | Автоматические выключатели | S201P | S201P | 4016779591881 | 0.140 | KG | 368.000 | CCM
2CDS281103R0014 | S201P C1NA | Автомат.выкл-ль 1P+N S201P C1NA | 1 | ST | 3689,28 | 4353.3504 | STO | Заказ | 5 недель |  |  | 12.05.2015 |  |  |  | Модульные устройства | Автоматические выключатели | S201P | S201P | 4016779590860 | 0.140 | KG | 368.000 | CCM
2CDS281103R0021 | S201P D2NA | Автомат.выкл-ль 1P+N S201P D2NA | 1 | ST | 5738,88 | 6771.8784 | STO | Заказ | 5 недель |  |  | 12.05.2015 |  |  |  | Модульные устройства | Автоматические выключатели | S201P | S201P | 4016779591904 | 0.140 | KG | 368.000 | CCM
2CDS281103R0024 | S201P C2NA | Автомат.выкл-ль 1P+N S201P C2NA | 1 | ST | 3689,28 | 4353.3504 | STO | Заказ | 6 недель |  |  | 12.05.2015 |  |  |  | Модульные устройства | Автоматические выключатели | S201P | S201P | 4016779590884 | 0.140 | KG | 368.000 | CCM
2CDS281103R0031 | S201P D3NA | Автомат.выкл-ль 1P+N S201P D3NA | 1 | ST | 5738,88 | 6771.8784 | STO | Заказ | 5 недель |  |  | 12.05.2015 |  |  |  | Модульные устройства | Автоматические выключатели | S201P | S201P | 4016779591911 | 0.140 | KG | 368.000 | CCM
2CDS281103R0034 | S201P C3NA | Автомат.выкл-ль 1P+N S201P C3NA | 1 | ST | 3689,28 | 4353.3504 | STO | Заказ | 5 недель |  |  | 12.05.2015 |  |  |  | Модульные устройства | Автоматические выключатели | S201P | S201P | 4016779590891 | 0.140 | KG | 368.000 | CCM
2CDS281103R0041 | S201P D4NA | Автомат.выкл-ль 1P+N S201P D4NA | 1 | ST | 5738,88 | 6771.8784 | STO | Заказ | 5 недель |  |  | 12.05.2015 |  |  |  | Модульные устройства | Автоматические выключатели | S201P | S201P | 4016779591928 | 0.140 | KG | 368.000 | CCM
2CDS281103R0044 | S201P C4NA | Автомат.выкл-ль 1P+N S201P C4NA | 1 | ST | 3689,28 | 4353.3504 | STO | Заказ | 6 недель |  |  | 12.05.2015 |  |  |  | Модульные устройства | Автоматические выключатели | S201P | S201P | 4016779590907 | 0.140 | KG | 368.000 | CCM
2CDS281103R0061 | S201P D6NA | Автомат.выкл-ль 1P+N S201P D6NA | 1 | ST | 5738,88 | 6771.8784 | STO | Заказ | 5 недель |  |  | 12.05.2015 |  |  |  | Модульные устройства | Автоматические выключатели | S201P | S201P | 4016779591935 | 0.140 | KG | 230.000 | CCM
2CDS281103R0064 | S201P C6NA | Автомат.выкл-ль 1P+N S201P C6NA | 1 | ST | 3689,28 | 4353.3504 | STO | Заказ | 6 недель |  |  | 12.05.2015 |  |  |  | Модульные устройства | Автоматические выключатели | S201P | S201P | 4016779590914 | 0.140 | KG | 368.000 | CCM
2CDS281103R0065 | S201P B6NA | Автомат.выкл-ль 1P+N S201P B6NA | 1 | ST | 3873,74 | 4571.0132 | STO | Заказ | 6 недель |  |  | 12.05.2015 |  |  |  | Модульные устройства | Автоматические выключатели | S201P | S201P | 4016779589970 | 0.140 | KG | 368.000 | CCM
2CDS281103R0081 | S201P D8NA | Автомат.выкл-ль 1P+N S201P D8NA | 1 | ST | 5738,88 | 6771.8784 | STO | Заказ | 5 недель |  |  | 12.05.2015 |  |  |  | Модульные устройства | Автоматические выключатели | S201P | S201P | 4016779591942 | 0.140 | KG | 368.000 | CCM
2CDS281103R0084 | S201P C8NA | Автомат.выкл-ль 1P+N S201P C8NA | 1 | ST | 3689,28 | 4353.3504 | STO | Заказ | 5 недель |  |  | 12.05.2015 |  |  |  | Модульные устройства | Автоматические выключатели | S201P | S201P | 4016779590921 | 0.140 | KG | 368.000 | CCM
2CDS281103R0087 | S201P K0.2NA | Автомат.выкл-ль 1P+N S201P K0.2NA | 1 | ST | 9018,24 | 10641.5232 | STO | Заказ | 5 недель |  |  | 12.05.2015 |  |  |  | Модульные устройства | Автоматические выключатели | S201P | S201P | 4016779593014 | 0.140 | KG | 368.000 | CCM
2CDS281103R0101 | S201P D10NA | Автомат.выкл-ль 1P+N S201P D10NA | 1 | ST | 4632,10 | 5465.878 | STO | Заказ | 5 недель |  |  | 12.05.2015 |  |  |  | Модульные устройства | Автоматические выключатели | S201P | S201P | 4016779591959 | 0.140 | KG | 368.000 | CCM
2CDS281103R0104 | S201P C10NA | Автомат.выкл-ль 1P+N S201P C10NA | 1 | ST | 3586,80 | 4232.424 | STO | Заказ | 6 недель |  |  | 12.05.2015 |  |  |  | Модульные устройства | Автоматические выключатели | S201P | S201P | 4016779590938 | 0.140 | KG | 368.000 | CCM
2CDS281103R0105 | S201P B10NA | Автомат.выкл-ль 1P+N S201P B10NA | 1 | ST | 3766,14 | 4444.0452 | STO | Заказ | 6 недель |  |  | 12.05.2015 |  |  |  | Модульные устройства | Автоматические выключатели | S201P | S201P | 4016779589987 | 0.140 | KG | 368.000 | CCM
2CDS281103R0117 | S201P K0.3NA | Автомат.выкл-ль 1P+N S201P K0.3NA | 1 | ST | 9018,24 | 10641.5232 | STO | Заказ | 5 недель |  |  | 12.05.2015 |  |  |  | Модульные устройства | Автоматические выключатели | S201P | S201P | 4016779593021 | 0.140 | KG | 368.000 | CCM
2CDS281103R0131 | S201P D13NA | Автомат.выкл-ль 1P+N S201P D13NA | 1 | ST | 5124,00 | 6046.32 | STO | Заказ | 5 недель |  |  | 12.05.2015 |  |  |  | Модульные устройства | Автоматические выключатели | S201P | S201P | 4016779591966 | 0.140 | KG | 368.000 | CCM
2CDS281103R0134 | S201P C13NA | Автомат.выкл-ль 1P+N S201P C13NA | 1 | ST | 4270,00 | 5038.6 | STO | Заказ | 5 недель |  |  | 12.05.2015 |  |  |  | Модульные устройства | Автоматические выключатели | S201P | S201P | 4016779590945 | 0.140 | KG | 368.000 | CCM
2CDS281103R0135 | S201P B13NA | Автомат.выкл-ль 1P+N S201P B13NA | 1 | ST | 4483,50 | 5290.53 | STO | Заказ | 5 недель |  |  | 12.05.2015 |  |  |  | Модульные устройства | Автоматические выключатели | S201P | S201P | 4016779589994 | 0.140 | KG | 368.000 | CCM
2CDS281103R0157 | S201P K0.5NA | Автомат.выкл-ль 1P+N S201P K0.5NA | 1 | ST | 9018,24 | 10641.5232 | STO | Заказ | 5 недель |  |  | 12.05.2015 |  |  |  | Модульные устройства | Автоматические выключатели | S201P | S201P | 4016779593038 | 0.140 | KG | 368.000 | CCM
2CDS281103R0158 | S201P Z0.5NA | Автомат.выкл-ль 1P+N S201P Z0.5NA | 1 | ST | 10521,28 | 12415.1104 | STO | Заказ | 5 недель |  |  | 12.05.2015 |  |  |  | Модульные устройства | Автоматические выключатели | S201P | S201P | 4016779594059 | 0.140 | KG | 368.000 | CCM
2CDS281103R0161 | S201P D16NA | Автомат.выкл-ль 1P+N S201P D16NA | 1 | ST | 4099,20 | 4837.056 | STO | Заказ | 5 недель |  |  | 12.05.2015 |  |  |  | Модульные устройства | Автоматические выключатели | S201P | S201P | 4016779591973 | 0.140 | KG | 368.000 | CCM
2CDS281103R0164 | S201P C16NA | Автомат.выкл-ль 1P+N S201P C16NA | 1 | ST | 3416,00 | 4030.88 | STO | Заказ | 6 недель |  |  | 12.05.2015 |  |  |  | Модульные устройства | Автоматические выключатели | S201P | S201P | 4016779590952 | 0.140 | KG | 368.000 | CCM
2CDS281103R0165 | S201P B16NA | Автомат.выкл-ль 1P+N S201P B16NA | 1 | ST | 3586,80 | 4232.424 | STO | Заказ | 6 недель |  |  | 12.05.2015 |  |  |  | Модульные устройства | Автоматические выключатели | S201P | S201P | 4016779590006 | 0.140 | KG | 368.000 | CCM
2CDS281103R0187 | S201P K0.75NA | Автомат.выкл-ль 1P+N S201P K0.75NA | 1 | ST | 9018,24 | 10641.5232 | STO | Заказ | 6 недель |  |  | 12.05.2015 |  |  |  | Модульные устройства | Автоматические выключатели | S201P | S201P | 4016779593045 | 0.140 | KG | 368.000 | CCM
2CDS281103R0201 | S201P D20NA | Автомат.выкл-ль 1P+N S201P D20NA | 1 | ST | 5328,96 | 6288.1728 | STO | Заказ | 5 недель |  |  | 12.05.2015 |  |  |  | Модульные устройства | Автоматические выключатели | S201P | S201P | 4016779591980 | 0.140 | KG | 368.000 | CCM
2CDS281103R0204 | S201P C20NA | Автомат.выкл-ль 1P+N S201P C20NA | 1 | ST | 3586,80 | 4232.424 | STO | Заказ | 6 недель |  |  | 12.05.2015 |  |  |  | Модульные устройства | Автоматические выключатели | S201P | S201P | 4016779590969 | 0.140 | KG | 368.000 | CCM
2CDS281103R0205 | S201P B20NA | Автомат.выкл-ль 1P+N S201P B20NA | 1 | ST | 3766,14 | 4444.0452 | STO | Заказ | 5 недель |  |  | 12.05.2015 |  |  |  | Модульные устройства | Автоматические выключатели | S201P | S201P | 4016779590013 | 0.140 | KG | 368.000 | CCM
2CDS281103R0217 | S201P K1NA | Автомат.выкл-ль 1P+N S201P K1NA | 1 | ST | 7788,48 | 9190.4064 | STO | Заказ | 5 недель |  |  | 12.05.2015 |  |  |  | Модульные устройства | Автоматические выключатели | S201P | S201P | 4016779593052 | 0.140 | KG | 368.000 | CCM
2CDS281103R0218 | S201P Z1NA | Автомат.выкл-ль 1P+N S201P Z1NA | 1 | ST | 9086,56 | 10722.1408 | STO | Заказ | 5 недель |  |  | 12.05.2015 |  |  |  | Модульные устройства | Автоматические выключатели | S201P | S201P | 4016779594066 | 0.140 | KG | 368.000 | CCM
2CDS281103R0251 | S201P D25NA | Автомат.выкл-ль 1P+N S201P D25NA | 1 | ST | 5328,96 | 6288.1728 | STO | Заказ | 5 недель |  |  | 12.05.2015 |  |  |  | Модульные устройства | Автоматические выключатели | S201P | S201P | 4016779591997 | 0.140 | KG | 368.000 | CCM
2CDS281103R0254 | S201P C25NA | Автомат.выкл-ль 1P+N S201P C25NA | 1 | ST | 3689,28 | 4353.3504 | STO | Заказ | 5 недель |  |  | 12.05.2015 |  |  |  | Модульные устройства | Автоматические выключатели | S201P | S201P | 4016779590976 | 0.140 | KG | 368.000 | CCM
2CDS281103R0255 | S201P B25NA | Автомат.выкл-ль 1P+N S201P B25NA | 1 | ST | 3873,74 | 4571.0132 | STO | Заказ | 5 недель |  |  | 12.05.2015 |  |  |  | Модульные устройства | Автоматические выключатели | S201P | S201P | 4016779590020 | 0.140 | KG | 368.000 | CCM
2CDS281103R0257 | S201P K1.6NA | Автомат.выкл-ль 1P+N S201P K1.6NA | 1 | ST | 7788,48 | 9190.4064 | STO | Заказ | 5 недель |  |  | 12.05.2015 |  |  |  | Модульные устройства | Автоматические выключатели | S201P | S201P | 4016779593069 | 0.140 | KG | 368.000 | CCM
2CDS281103R0258 | S201P Z1.6NA | Автомат.выкл-ль 1P+N S201P Z1.6NA | 1 | ST | 9086,56 | 10722.1408 | STO | Заказ | 5 недель |  |  | 12.05.2015 |  |  |  | Модульные устройства | Автоматические выключатели | S201P | S201P | 4016779594073 | 0.140 | KG | 368.000 | CCM
2CDS281103R0277 | S201P K2NA | Автомат.выкл-ль 1P+N S201P K2NA | 1 | ST | 5738,88 | 6771.8784 | STO | Заказ | 6 недель |  |  | 12.05.2015 |  |  |  | Модульные устройства | Автоматические выключатели | S201P | S201P | 4016779593076 | 0.140 | KG | 368.000 | CCM
2CDS281103R0278 | S201P Z2NA | Автомат.выкл-ль 1P+N S201P Z2NA | 1 | ST | 6695,36 | 7900.5248 | STO | Заказ | 5 недель |  |  | 12.05.2015 |  |  |  | Модульные устройства | Автоматические выключатели | S201P | S201P | 4016779594080 | 0.140 | KG | 368.000 | CCM
2CDS281103R0317 | S201P K3NA | Автомат.выкл-ль 1P+N S201P K3NA | 1 | ST | 5738,88 | 6771.8784 | STO | Заказ | 5 недель |  |  | 12.05.2015 |  |  |  | Модульные устройства | Автоматические выключатели | S201P | S201P | 4016779593083 | 0.140 | KG | 368.000 | CCM
2CDS281103R0318 | S201P Z3NA | Автомат.выкл-ль 1P+N S201P Z3NA | 1 | ST | 6695,36 | 7900.5248 | STO | Заказ | 5 недель |  |  | 12.05.2015 |  |  |  | Модульные устройства | Автоматические выключатели | S201P | S201P | 4016779594097 | 0.140 | KG | 368.000 | CCM
2CDS281103R0321 | S201P D32NA | Автомат.выкл-ль 1P+N S201P D32NA | 1 | ST | 6148,80 | 7255.584 | STO | Заказ | 5 недель |  |  | 12.05.2015 |  |  |  | Модульные устройства | Автоматические выключатели | S201P | S201P | 4016779592000 | 0.140 | KG | 368.000 | CCM
2CDS281103R0324 | S201P C32NA | Автомат.выкл-ль 1P+N S201P C32NA | 1 | ST | 3689,28 | 4353.3504 | STO | Заказ | 5 недель |  |  | 12.05.2015 |  |  |  | Модульные устройства | Автоматические выключатели | S201P | S201P | 4016779590983 | 0.140 | KG | 368.000 | CCM
2CDS281103R0325 | S201P B32NA | Автомат.выкл-ль 1P+N S201P B32NA | 1 | ST | 3873,74 | 4571.0132 | STO | Заказ | 5 недель |  |  | 12.05.2015 |  |  |  | Модульные устройства | Автоматические выключатели | S201P | S201P | 4016779590037 | 0.140 | KG | 368.000 | CCM
2CDS281103R0337 | S201P K4NA | Автомат.выкл-ль 1P+N S201P K4NA | 1 | ST | 5738,88 | 6771.8784 | STO | Заказ | 6 недель |  |  | 12.05.2015 |  |  |  | Модульные устройства | Автоматические выключатели | S201P | S201P | 4016779593090 | 0.140 | KG | 368.000 | CCM
2CDS281103R0338 | S201P Z4NA | Автомат.выкл-ль 1P+N S201P Z4NA | 1 | ST | 6695,36 | 7900.5248 | STO | Заказ | 5 недель |  |  | 12.05.2015 |  |  |  | Модульные устройства | Автоматические выключатели | S201P | S201P | 4016779594103 | 0.140 | KG | 368.000 | CCM
2CDS281103R0377 | S201P K6NA | Автомат.выкл-ль 1P+N S201P K6NA | 1 | ST | 5738,88 | 6771.8784 | STO | Заказ | 6 недель |  |  | 12.05.2015 |  |  |  | Модульные устройства | Автоматические выключатели | S201P | S201P | 4016779593106 | 0.140 | KG | 368.000 | CCM
2CDS281103R0378 | S201P Z6NA | Автомат.выкл-ль 1P+N S201P Z6NA | 1 | ST | 6695,36 | 7900.5248 | STO | Заказ | 5 недель |  |  | 12.05.2015 |  |  |  | Модульные устройства | Автоматические выключатели | S201P | S201P | 4016779594110 | 0.140 | KG | 368.000 | CCM
2CDS281103R0401 | S201P D40NA | Автомат.выкл-ль 1P+N S201P D40NA | 1 | ST | 7378,56 | 8706.7008 | STO | Заказ | 5 недель |  |  | 12.05.2015 |  |  |  | Модульные устройства | Автоматические выключатели | S201P | S201P | 4016779592017 | 0.140 | KG | 368.000 | CCM
2CDS281103R0404 | S201P C40NA | Автомат.выкл-ль 1P+N S201P C40NA | 1 | ST | 4509,12 | 5320.7616 | STO | Заказ | 5 недель |  |  | 12.05.2015 |  |  |  | Модульные устройства | Автоматические выключатели | S201P | S201P | 4016779590990 | 0.140 | KG | 368.000 | CCM
2CDS281103R0405 | S201P B40NA | Автомат.выкл-ль 1P+N S201P B40NA | 1 | ST | 4734,58 | 5586.8044 | STO | Заказ | 5 недель |  |  | 12.05.2015 |  |  |  | Модульные устройства | Автоматические выключатели | S201P | S201P | 4016779590044 | 0.140 | KG | 368.000 | CCM
2CDS281103R0407 | S201P K8NA | Автомат.выкл-ль 1P+N S201P K8NA | 1 | ST | 5738,88 | 6771.8784 | STO | Заказ | 5 недель |  |  | 12.05.2015 |  |  |  | Модульные устройства | Автоматические выключатели | S201P | S201P | 4016779593113 | 0.140 | KG | 368.000 | CCM
2CDS281103R0408 | S201P Z8NA | Автомат.выкл-ль 1P+N S201P Z8NA | 1 | ST | 6695,36 | 7900.5248 | STO | Заказ | 5 недель |  |  | 12.05.2015 |  |  |  | Модульные устройства | Автоматические выключатели | S201P | S201P | 4016779594127 | 0.140 | KG | 368.000 | CCM
2CDS281103R0427 | S201P K10NA | Автомат.выкл-ль 1P+N S201P K10NA | 1 | ST | 4632,10 | 5465.878 | STO | Заказ | 6 недель |  |  | 12.05.2015 |  |  |  | Модульные устройства | Автоматические выключатели | S201P | S201P | 4016779593120 | 0.140 | KG | 368.000 | CCM
2CDS281103R0428 | S201P Z10NA | Автомат.выкл-ль 1P+N S201P Z10NA | 1 | ST | 5404,11 | 6376.8498 | STO | Заказ | 5 недель |  |  | 12.05.2015 |  |  |  | Модульные устройства | Автоматические выключатели | S201P | S201P | 4016779594134 | 0.140 | KG | 368.000 | CCM
2CDS281103R0447 | S201P K13NA | Автомат.выкл-ль 1P+N S201P K13NA | 1 | ST | 5124,00 | 6046.32 | STO | Заказ | 5 недель |  |  | 12.05.2015 |  |  |  | Модульные устройства | Автоматические выключатели | S201P | S201P | 4016779593137 | 0.140 | KG | 368.000 | CCM
2CDS281103R0467 | S201P K16NA | Автомат.выкл-ль 1P+N S201P K16NA | 1 | ST | 4099,20 | 4837.056 | STO | Заказ | 6 недель |  |  | 12.05.2015 |  |  |  | Модульные устройства | Автоматические выключатели | S201P | S201P | 4016779593144 | 0.140 | KG | 368.000 | CCM
2CDS281103R0468 | S201P Z16NA | Автомат.выкл-ль 1P+N S201P Z16NA | 1 | ST | 4782,40 | 5643.232 | STO | Заказ | 5 недель |  |  | 12.05.2015 |  |  |  | Модульные устройства | Автоматические выключатели | S201P | S201P | 4016779594141 | 0.140 | KG | 368.000 | CCM
2CDS281103R0487 | S201P K20NA | Автомат.выкл-ль 1P+N S201P K20NA | 1 | ST | 5328,96 | 6288.1728 | STO | Заказ | 5 недель |  |  | 12.05.2015 |  |  |  | Модульные устройства | Автоматические выключатели | S201P | S201P | 4016779593151 | 0.140 | KG | 368.000 | CCM
2CDS281103R0488 | S201P Z20NA | Автомат.выкл-ль 1P+N S201P Z20NA | 1 | ST | 6217,12 | 7336.2016 | STO | Заказ | 5 недель |  |  | 12.05.2015 |  |  |  | Модульные устройства | Автоматические выключатели | S201P | S201P | 4016779594158 | 0.140 | KG | 368.000 | CCM
2CDS281103R0501 | S201P D50NA | Автомат.выкл-ль 1P+N S201P D50NA | 1 | ST | 7788,48 | 9190.4064 | STO | Заказ | 5 недель |  |  | 12.05.2015 |  |  |  | Модульные устройства | Автоматические выключатели | S201P | S201P | 4016779592024 | 0.140 | KG | 368.000 | CCM
2CDS281103R0504 | S201P C50NA | Автомат.выкл-ль 1P+N S201P C50NA | 1 | ST | 6148,80 | 7255.584 | STO | Заказ | 5 недель |  |  | 12.05.2015 |  |  |  | Модульные устройства | Автоматические выключатели | S201P | S201P | 4016779591003 | 0.140 | KG | 368.000 | CCM
2CDS281103R0505 | S201P B50NA | Автомат.выкл-ль 1P+N S201P B50NA | 1 | ST | 6456,24 | 7618.3632 | STO | Заказ | 5 недель |  |  | 12.05.2015 |  |  |  | Модульные устройства | Автоматические выключатели | S201P | S201P | 4016779590051 | 0.140 | KG | 368.000 | CCM
2CDS281103R0517 | S201P K25NA | Автомат.выкл-ль 1P+N S201P K25NA | 1 | ST | 5328,96 | 6288.1728 | STO | Заказ | 5 недель |  |  | 12.05.2015 |  |  |  | Модульные устройства | Автоматические выключатели | S201P | S201P | 4016779593168 | 0.140 | KG | 368.000 | CCM
2CDS281103R0518 | S201P Z25NA | Автомат.выкл-ль 1P+N S201P Z25NA | 1 | ST | 6217,12 | 7336.2016 | STO | Заказ | 5 недель |  |  | 12.05.2015 |  |  |  | Модульные устройства | Автоматические выключатели | S201P | S201P | 4016779594165 | 0.140 | KG | 368.000 | CCM
2CDS281103R0537 | S201P K32NA | Автомат.выкл-ль 1P+N S201P K32NA | 1 | ST | 6148,80 | 7255.584 | STO | Заказ | 5 недель |  |  | 12.05.2015 |  |  |  | Модульные устройства | Автоматические выключатели | S201P | S201P | 4016779593175 | 0.140 | KG | 368.000 | CCM
2CDS281103R0538 | S201P Z32NA | Автомат.выкл-ль 1P+N S201P Z32NA | 1 | ST | 7173,60 | 8464.848 | STO | Заказ | 5 недель |  |  | 12.05.2015 |  |  |  | Модульные устройства | Автоматические выключатели | S201P | S201P | 4016779594172 | 0.140 | KG | 368.000 | CCM
2CDS281103R0557 | S201P K40NA | Автомат.выкл-ль 1P+N S201P K40NA | 1 | ST | 7378,56 | 8706.7008 | STO | Заказ | 5 недель |  |  | 12.05.2015 |  |  |  | Модульные устройства | Автоматические выключатели | S201P | S201P | 4016779593182 | 0.140 | KG | 368.000 | CCM
2CDS281103R0558 | S201P Z40NA | Автомат.выкл-ль 1P+N S201P Z40NA | 1 | ST | 8608,32 | 10157.8176 | STO | Заказ | 5 недель |  |  | 12.05.2015 |  |  |  | Модульные устройства | Автоматические выключатели | S201P | S201P | 4016779594189 | 0.140 | KG | 368.000 | CCM
2CDS281103R0577 | S201P K50NA | Автомат.выкл-ль 1P+N S201P K50NA | 1 | ST | 7788,48 | 9190.4064 | STO | Заказ | 5 недель |  |  | 12.05.2015 |  |  |  | Модульные устройства | Автоматические выключатели | S201P | S201P | 4016779593199 | 0.140 | KG | 368.000 | CCM
2CDS281103R0578 | S201P Z50NA | Автомат.выкл-ль 1P+N S201P Z50NA | 1 | ST | 9086,56 | 10722.1408 | STO | Заказ | 5 недель |  |  | 12.05.2015 |  |  |  | Модульные устройства | Автоматические выключатели | S201P | S201P | 4016779594196 | 0.140 | KG | 368.000 | CCM
2CDS281103R0607 | S201P K63NA | Автомат.выкл-ль 1P+N S201P K63NA | 1 | ST | 10248,00 | 12092.64 | STO | Заказ | 5 недель |  |  | 12.05.2015 |  |  |  | Модульные устройства | Автоматические выключатели | S201P | S201P | 4016779593205 | 0.140 | KG | 368.000 | CCM
2CDS281103R0608 | S201P Z63NA | Автомат.выкл-ль 1P+N S201P Z63NA | 1 | ST | 11956,00 | 14108.08 | STO | Заказ | 5 недель |  |  | 12.05.2015 |  |  |  | Модульные устройства | Автоматические выключатели | S201P | S201P | 4016779594202 | 0.140 | KG | 368.000 | CCM
2CDS281103R0631 | S201P D63NA | Автомат.выкл-ль 1P+N S201P D63NA | 1 | ST | 10248,00 | 12092.64 | STO | Заказ | 5 недель |  |  | 12.05.2015 |  |  |  | Модульные устройства | Автоматические выключатели | S201P | S201P | 4016779592031 | 0.140 | KG | 368.000 | CCM
2CDS281103R0634 | S201P C63NA | Автомат.выкл-ль 1P+N S201P C63NA | 1 | ST | 6490,40 | 7658.672 | STO | Заказ | 5 недель |  |  | 12.05.2015 |  |  |  | Модульные устройства | Автоматические выключатели | S201P | S201P | 4016779591010 | 0.140 | KG | 368.000 | CCM
2CDS281103R0635 | S201P B63NA | Автомат.выкл-ль 1P+N S201P B63NA | 1 | ST | 6814,92 | 8041.6056 | STO | Заказ | 5 недель |  |  | 12.05.2015 |  |  |  | Модульные устройства | Автоматические выключатели | S201P | S201P | 4016779590068 | 0.140 | KG | 368.000 | CCM
2CDS281103R0971 | S201P D1.6NA | Автомат.выкл-ль 1P+N S201P D1.6NA | 1 | ST | 7788,48 | 9190.4064 | STO | Заказ | 5 недель |  |  | 12.05.2015 |  |  |  | Модульные устройства | Автоматические выключатели | S201P | S201P | 4016779591898 | 0.140 | KG | 368.000 | CCM
2CDS281103R0974 | S201P C1.6NA | Автомат.выкл-ль 1P+N S201P C1.6NA | 1 | ST | 3689,28 | 4353.3504 | STO | Заказ | 5 недель |  |  | 12.05.2015 |  |  |  | Модульные устройства | Автоматические выключатели | S201P | S201P | 4016779590877 | 0.140 | KG | 368.000 | CCM
2CDS281103R0981 | S201P D0.5NA | Автомат.выкл-ль 1P+N S201P D0.5NA | 1 | ST | 9018,24 | 10641.5232 | STO | Заказ | 5 недель |  |  | 12.05.2015 |  |  |  | Модульные устройства | Автоматические выключатели | S201P | S201P | 4016779591874 | 0.140 | KG | 368.000 | CCM
2CDS281103R0984 | S201P C0.5NA | Автомат.выкл-ль 1P+N S201P C0.5NA | 1 | ST | 3689,28 | 4353.3504 | STO | Заказ | 5 недель |  |  | 12.05.2015 |  |  |  | Модульные устройства | Автоматические выключатели | S201P | S201P | 4016779590853 | 0.140 | KG | 368.000 | CCM
2CDS282001R0011 | S202P D1 | Автомат.выкл-ль 2-полюсный S202P D1 | 1 | ST | 6528,00 | 7703.04 | STO | Заказ | 5 недель |  |  | 12.05.2015 |  |  |  | Модульные устройства | Автоматические выключатели | S202P | S202P | 4016779591379 | 0.280 | KG | 368.000 | CCM
2CDS282001R0014 | S202P C1 | Автомат.выкл-ль 2-полюсный S202P C1 | 1 | ST | 5440,00 | 6419.2 | STO | Заказ | 6 недель |  |  | 12.05.2015 |  |  |  | Модульные устройства | Автоматические выключатели | S202P | S202P | 4016779590358 | 0.280 | KG | 368.000 | CCM
2CDS282001R0021 | S202P D2 | Автомат.выкл-ль 2-полюсный S202P D2 | 1 | ST | 4992,00 | 5890.56 | STO | Заказ | 6 недель |  |  | 12.05.2015 |  |  |  | Модульные устройства | Автоматические выключатели | S202P | S202P | 4016779591393 | 0.280 | KG | 368.000 | CCM
2CDS282001R0024 | S202P C2 | Автомат.выкл-ль 2-полюсный S202P C2 | 1 | ST | 4160,00 | 4908.8 | STO | Заказ | 5 недель |  |  | 12.05.2015 |  |  |  | Модульные устройства | Автоматические выключатели | S202P | S202P | 4016779590372 | 0.280 | KG | 368.000 | CCM
2CDS282001R0031 | S202P D3 | Автомат.выкл-ль 2-полюсный S202P D3 | 1 | ST | 4992,00 | 5890.56 | STO | Заказ | 5 недель |  |  | 12.05.2015 |  |  |  | Модульные устройства | Автоматические выключатели | S202P | S202P | 4016779591409 | 0.280 | KG | 368.000 | CCM
2CDS282001R0034 | S202P C3 | Автомат.выкл-ль 2-полюсный S202P C3 | 1 | ST | 4160,00 | 4908.8 | STO | Заказ | 6 недель |  |  | 12.05.2015 |  |  |  | Модульные устройства | Автоматические выключатели | S202P | S202P | 4016779590389 | 0.280 | KG | 368.000 | CCM
2CDS282001R0041 | S202P D4 | Автомат.выкл-ль 2-полюсный S202P D4 | 1 | ST | 4992,00 | 5890.56 | STO | Заказ | 6 недель |  |  | 12.05.2015 |  |  |  | Модульные устройства | Автоматические выключатели | S202P | S202P | 4016779591416 | 0.280 | KG | 368.000 | CCM
2CDS282001R0044 | S202P C4 | Автомат.выкл-ль 2-полюсный S202P C4 | 1 | ST | 4160,00 | 4908.8 | STO | Заказ | 6 недель |  |  | 12.05.2015 |  |  |  | Модульные устройства | Автоматические выключатели | S202P | S202P | 4016779590396 | 0.280 | KG | 368.000 | CCM
2CDS282001R0061 | S202P D6 | Автомат.выкл-ль 2-полюсный S202P D6 | 1 | ST | 4992,00 | 5890.56 | STO | Заказ | 6 недель |  |  | 12.05.2015 |  |  |  | Модульные устройства | Автоматические выключатели | S202P | S202P | 4016779591423 | 0.280 | KG | 368.000 | CCM
2CDS282001R0064 | S202P C6 | Автомат.выкл-ль 2-полюсный S202P C6 | 1 | ST | 4160,00 | 4908.8 | STO | Заказ | 5 недель |  |  | 12.05.2015 |  |  |  | Модульные устройства | Автоматические выключатели | S202P | S202P | 4016779590402 | 0.280 | KG | 368.000 | CCM
2CDS282001R0065 | S202P B6 | Автомат.выкл-ль 2-полюсный S202P B6 | 1 | ST | 4368,00 | 5154.24 | STO | Заказ | 6 недель |  |  | 12.05.2015 |  |  |  | Модульные устройства | Автоматические выключатели | S202P | S202P | 4016779589673 | 0.280 | KG | 368.000 | CCM
2CDS282001R0081 | S202P D8 | Автомат.выкл-ль 2-полюсный S202P D8 | 1 | ST | 4992,00 | 5890.56 | STO | Заказ | 5 недель |  |  | 12.05.2015 |  |  |  | Модульные устройства | Автоматические выключатели | S202P | S202P | 4016779591430 | 0.280 | KG | 368.000 | CCM
2CDS282001R0084 | S202P C8 | Автомат.выкл-ль 2-полюсный S202P C8 | 1 | ST | 4160,00 | 4908.8 | STO | Заказ | 5 недель |  |  | 12.05.2015 |  |  |  | Модульные устройства | Автоматические выключатели | S202P | S202P | 4016779590419 | 0.280 | KG | 368.000 | CCM
2CDS282001R0085 | S202P B8 | Автомат.выкл-ль 2-полюсный S202P B8 | 1 | ST | 4368,00 | 5154.24 | STO | Заказ | 5 недель |  |  | 12.05.2015 |  |  |  | Модульные устройства | Автоматические выключатели | S202P | S202P | 4016779615570 | 0.280 | KG | 368.000 | CCM
2CDS282001R0087 | S202P K0.2 | Автомат.выкл-ль 2-полюсный S202P K0.2 | 1 | ST | 6912,00 | 8156.16 | STO | Заказ | 6 недель |  |  | 12.05.2015 |  |  |  | Модульные устройства | Автоматические выключатели | S202P | S202P | 4016779592413 | 0.280 | KG | 368.000 | CCM
2CDS282001R0101 | S202P D10 | Автомат.выкл-ль 2-полюсный S202P D10 | 1 | ST | 4224,00 | 4984.32 | STO | Заказ | 6 недель |  |  | 12.05.2015 |  |  |  | Модульные устройства | Автоматические выключатели | S202P | S202P | 4016779591447 | 0.280 | KG | 368.000 | CCM
2CDS282001R0104 | S202P C10 | Автомат.выкл-ль 2-полюсный S202P C10 | 1 | ST | 3520,00 | 4153.6 | STO | Заказ | 5 недель |  |  | 12.05.2015 |  |  |  | Модульные устройства | Автоматические выключатели | S202P | S202P | 4016779590426 | 0.280 | KG | 368.000 | CCM
2CDS282001R0105 | S202P B10 | Автомат.выкл-ль 2-полюсный S202P B10 | 1 | ST | 3696,00 | 4361.28 | STO | Заказ | 5 недель |  |  | 12.05.2015 |  |  |  | Модульные устройства | Автоматические выключатели | S202P | S202P | 4016779589680 | 0.280 | KG | 368.000 | CCM
2CDS282001R0117 | S202P K0.3 | Автомат.выкл-ль 2-полюсный S202P K0.3 | 1 | ST | 6912,00 | 8156.16 | STO | Заказ | 5 недель |  |  | 12.05.2015 |  |  |  | Модульные устройства | Автоматические выключатели | S202P | S202P | 4016779592420 | 0.280 | KG | 368.000 | CCM
2CDS282001R0131 | S202P D13 | Автомат.выкл-ль 2-полюсный S202P D13 | 1 | ST | 4800,00 | 5664 | STO | Заказ | 5 недель |  |  | 12.05.2015 |  |  |  | Модульные устройства | Автоматические выключатели | S202P | S202P | 4016779591454 | 0.280 | KG | 368.000 | CCM
2CDS282001R0134 | S202P C13 | Автомат.выкл-ль 2-полюсный S202P C13 | 1 | ST | 4000,00 | 4720 | STO | Заказ | 5 недель |  |  | 12.05.2015 |  |  |  | Модульные устройства | Автоматические выключатели | S202P | S202P | 4016779590433 | 0.280 | KG | 368.000 | CCM
2CDS282001R0135 | S202P B13 | Автомат.выкл-ль 2-полюсный S202P B13 | 1 | ST | 4200,00 | 4956 | STO | Заказ | 5 недель |  |  | 12.05.2015 |  |  |  | Модульные устройства | Автоматические выключатели | S202P | S202P | 4016779589697 | 0.280 | KG | 368.000 | CCM
2CDS282001R0157 | S202P K0.5 | Автомат.выкл-ль 2-полюсный S202P K0.5 | 1 | ST | 6912,00 | 8156.16 | STO | Заказ | 6 недель |  |  | 12.05.2015 |  |  |  | Модульные устройства | Автоматические выключатели | S202P | S202P | 4016779592437 | 0.280 | KG | 368.000 | CCM
2CDS282001R0158 | S202P Z0.5 | Автомат.выкл-ль 2-полюсный S202P Z0.5 | 1 | ST | 8064,00 | 9515.52 | STO | Заказ | 5 недель |  |  | 12.05.2015 |  |  |  | Модульные устройства | Автоматические выключатели | S202P | S202P | 4016779593571 | 0.280 | KG | 368.000 | CCM
2CDS282001R0161 | S202P D16 | Автомат.выкл-ль 2-полюсный S202P D16 | 1 | ST | 3840,00 | 4531.2 | STO | Заказ | 6 недель |  |  | 12.05.2015 |  |  |  | Модульные устройства | Автоматические выключатели | S202P | S202P | 4016779591461 | 0.280 | KG | 368.000 | CCM
2CDS282001R0164 | S202P C16 | Автомат.выкл-ль 2-полюсный S202P C16 | 1 | ST | 3200,00 | 3776 | STO | C | 5 недель |  |  | 12.05.2015 |  |  |  | Модульные устройства | Автоматические выключатели | S202P | S202P | 4016779590440 | 0.280 | KG | 368.000 | CCM
2CDS282001R0165 | S202P B16 | Автомат.выкл-ль 2-полюсный S202P B16 | 1 | ST | 3360,00 | 3964.8 | STO | Заказ | 5 недель |  |  | 12.05.2015 |  |  |  | Модульные устройства | Автоматические выключатели | S202P | S202P | 4016779589703 | 0.280 | KG | 368.000 | CCM
2CDS282001R0187 | S202P K0.75 | Автомат.выкл-ль 2-полюсный S202P K0.75 | 1 | ST | 3593,95 | 4240.861 | STO | Заказ | 5 недель |  |  | 12.05.2015 |  |  |  | Модульные устройства | Автоматические выключатели | S202P | S202P | 4016779592444 | 0.280 | KG | 368.000 | CCM
2CDS282001R0201 | S202P D20 | Автомат.выкл-ль 2-полюсный S202P D20 | 1 | ST | 4800,00 | 5664 | STO | Заказ | 5 недель |  |  | 12.05.2015 |  |  |  | Модульные устройства | Автоматические выключатели | S202P | S202P | 4016779591478 | 0.280 | KG | 368.000 | CCM
2CDS282001R0204 | S202P C20 | Автомат.выкл-ль 2-полюсный S202P C20 | 1 | ST | 4000,00 | 4720 | STO | Заказ | 5 недель |  |  | 12.05.2015 |  |  |  | Модульные устройства | Автоматические выключатели | S202P | S202P | 4016779590457 | 0.280 | KG | 368.000 | CCM
2CDS282001R0205 | S202P B20 | Автомат.выкл-ль 2-полюсный S202P B20 | 1 | ST | 4200,00 | 4956 | STO | Заказ | 6 недель |  |  | 12.05.2015 |  |  |  | Модульные устройства | Автоматические выключатели | S202P | S202P | 4016779589710 | 0.280 | KG | 368.000 | CCM
2CDS282001R0217 | S202P K1 | Автомат.выкл-ль 2-полюсный S202P K1 | 1 | ST | 6528,00 | 7703.04 | STO | Заказ | 6 недель |  |  | 12.05.2015 |  |  |  | Модульные устройства | Автоматические выключатели | S202P | S202P | 4016779592451 | 0.280 | KG | 368.000 | CCM
2CDS282001R0218 | S202P Z1 | Автомат.выкл-ль 2-полюсный S202P Z1 | 1 | ST | 7616,00 | 8986.88 | STO | Заказ | 6 недель |  |  | 12.05.2015 |  |  |  | Модульные устройства | Автоматические выключатели | S202P | S202P | 4016779593588 | 0.280 | KG | 368.000 | CCM
2CDS282001R0251 | S202P D25 | Автомат.выкл-ль 2-полюсный S202P D25 | 1 | ST | 4800,00 | 5664 | STO | Заказ | 6 недель |  |  | 12.05.2015 |  |  |  | Модульные устройства | Автоматические выключатели | S202P | S202P | 4016779591485 | 0.280 | KG | 368.000 | CCM
2CDS282001R0254 | S202P C25 | Автомат.выкл-ль 2-полюсный S202P C25 | 1 | ST | 4000,00 | 4720 | STO | Заказ | 6 недель |  |  | 12.05.2015 |  |  |  | Модульные устройства | Автоматические выключатели | S202P | S202P | 4016779590464 | 0.280 | KG | 368.000 | CCM
2CDS282001R0255 | S202P B25 | Автомат.выкл-ль 2-полюсный S202P B25 | 1 | ST | 4200,00 | 4956 | STO | Заказ | 6 недель |  |  | 12.05.2015 |  |  |  | Модульные устройства | Автоматические выключатели | S202P | S202P | 4016779589727 | 0.280 | KG | 368.000 | CCM
2CDS282001R0257 | S202P K1.6 | Автомат.выкл-ль 2-полюсный S202P K1.6 | 1 | ST | 6528,00 | 7703.04 | STO | Заказ | 6 недель |  |  | 12.05.2015 |  |  |  | Модульные устройства | Автоматические выключатели | S202P | S202P | 4016779592468 | 0.280 | KG | 368.000 | CCM
2CDS282001R0258 | S202P Z1.6 | Автомат.выкл-ль 2-полюсный S202P Z1.6 | 1 | ST | 7616,00 | 8986.88 | STO | Заказ | 5 недель |  |  | 12.05.2015 |  |  |  | Модульные устройства | Автоматические выключатели | S202P | S202P | 4016779593595 | 0.280 | KG | 368.000 | CCM
2CDS282001R0277 | S202P K2 | Автомат.выкл-ль 2-полюсный S202P K2 | 1 | ST | 4992,00 | 5890.56 | STO | Заказ | 5 недель |  |  | 12.05.2015 |  |  |  | Модульные устройства | Автоматические выключатели | S202P | S202P | 4016779592475 | 0.280 | KG | 368.000 | CCM
2CDS282001R0278 | S202P Z2 | Автомат.выкл-ль 2-полюсный S202P Z2 | 1 | ST | 5824,00 | 6872.32 | STO | Заказ | 6 недель |  |  | 12.05.2015 |  |  |  | Модульные устройства | Автоматические выключатели | S202P | S202P | 4016779593601 | 0.280 | KG | 368.000 | CCM
2CDS282001R0317 | S202P K3 | Автомат.выкл-ль 2-полюсный S202P K3 | 1 | ST | 4992,00 | 5890.56 | STO | Заказ | 6 недель |  |  | 12.05.2015 |  |  |  | Модульные устройства | Автоматические выключатели | S202P | S202P | 4016779592482 | 0.280 | KG | 368.000 | CCM
2CDS282001R0318 | S202P Z3 | Автомат.выкл-ль 2-полюсный S202P Z3 | 1 | ST | 5824,00 | 6872.32 | STO | Заказ | 6 недель |  |  | 12.05.2015 |  |  |  | Модульные устройства | Автоматические выключатели | S202P | S202P | 4016779593618 | 0.280 | KG | 368.000 | CCM
2CDS282001R0321 | S202P D32 | Автомат.выкл-ль 2-полюсный S202P D32 | 1 | ST | 5376,00 | 6343.68 | STO | Заказ | 5 недель |  |  | 12.05.2015 |  |  |  | Модульные устройства | Автоматические выключатели | S202P | S202P | 4016779591492 | 0.280 | KG | 368.000 | CCM
2CDS282001R0324 | S202P C32 | Автомат.выкл-ль 2-полюсный S202P C32 | 1 | ST | 4480,00 | 5286.4 | STO | Заказ | 6 недель |  |  | 12.05.2015 |  |  |  | Модульные устройства | Автоматические выключатели | S202P | S202P | 4016779590471 | 0.280 | KG | 368.000 | CCM
2CDS282001R0325 | S202P B32 | Автомат.выкл-ль 2-полюсный S202P B32 | 1 | ST | 4704,00 | 5550.72 | STO | Заказ | 6 недель |  |  | 12.05.2015 |  |  |  | Модульные устройства | Автоматические выключатели | S202P | S202P | 4016779589734 | 0.280 | KG | 368.000 | CCM
2CDS282001R0337 | S202P K4 | Автомат.выкл-ль 2-полюсный S202P K4 | 1 | ST | 4992,00 | 5890.56 | STO | Заказ | 5 недель |  |  | 12.05.2015 |  |  |  | Модульные устройства | Автоматические выключатели | S202P | S202P | 4016779592499 | 0.280 | KG | 368.000 | CCM
2CDS282001R0338 | S202P Z4 | Автомат.выкл-ль 2-полюсный S202P Z4 | 1 | ST | 5824,00 | 6872.32 | STO | Заказ | 6 недель |  |  | 12.05.2015 |  |  |  | Модульные устройства | Автоматические выключатели | S202P | S202P | 4016779593625 | 0.280 | KG | 368.000 | CCM
2CDS282001R0377 | S202P K6 | Автомат.выкл-ль 2-полюсный S202P K6 | 1 | ST | 4992,00 | 5890.56 | STO | Заказ | 5 недель |  |  | 12.05.2015 |  |  |  | Модульные устройства | Автоматические выключатели | S202P | S202P | 4016779592505 | 0.280 | KG | 368.000 | CCM
2CDS282001R0378 | S202P Z6 | Автомат.выкл-ль 2-полюсный S202P Z6 | 1 | ST | 5824,00 | 6872.32 | STO | Заказ | 6 недель |  |  | 12.05.2015 |  |  |  | Модульные устройства | Автоматические выключатели | S202P | S202P | 4016779593632 | 0.280 | KG | 368.000 | CCM
2CDS282001R0401 | S202P D40 | Автомат.выкл-ль 2-полюсный S202P D40 | 1 | ST | 6912,00 | 8156.16 | STO | Заказ | 5 недель |  |  | 12.05.2015 |  |  |  | Модульные устройства | Автоматические выключатели | S202P | S202P | 4016779591508 | 0.280 | KG | 368.000 | CCM
2CDS282001R0404 | S202P C40 | Автомат.выкл-ль 2-полюсный S202P C40 | 1 | ST | 5760,00 | 6796.8 | STO | Заказ | 6 недель |  |  | 12.05.2015 |  |  |  | Модульные устройства | Автоматические выключатели | S202P | S202P | 4016779590488 | 0.280 | KG | 368.000 | CCM
2CDS282001R0405 | S202P B40 | Автомат.выкл-ль 2-полюсный S202P B40 | 1 | ST | 6048,00 | 7136.64 | STO | Заказ | 5 недель |  |  | 12.05.2015 |  |  |  | Модульные устройства | Автоматические выключатели | S202P | S202P | 4016779589741 | 0.280 | KG | 368.000 | CCM
2CDS282001R0407 | S202P K8 | Автомат.выкл-ль 2-полюсный S202P K8 | 1 | ST | 4992,00 | 5890.56 | STO | Заказ | 6 недель |  |  | 12.05.2015 |  |  |  | Модульные устройства | Автоматические выключатели | S202P | S202P | 4016779592512 | 0.280 | KG | 368.000 | CCM
2CDS282001R0408 | S202P Z8 | Автомат.выкл-ль 2-полюсный S202P Z8 | 1 | ST | 5824,00 | 6872.32 | STO | Заказ | 6 недель |  |  | 12.05.2015 |  |  |  | Модульные устройства | Автоматические выключатели | S202P | S202P | 4016779593649 | 0.280 | KG | 368.000 | CCM
2CDS282001R0427 | S202P K10 | Автомат.выкл-ль 2-полюсный S202P K10 | 1 | ST | 4224,00 | 4984.32 | STO | Заказ | 5 недель |  |  | 12.05.2015 |  |  |  | Модульные устройства | Автоматические выключатели | S202P | S202P | 4016779592529 | 0.280 | KG | 368.000 | CCM
2CDS282001R0428 | S202P Z10 | Автомат.выкл-ль 2-полюсный S202P Z10 | 1 | ST | 4928,00 | 5815.04 | STO | Заказ | 6 недель |  |  | 12.05.2015 |  |  |  | Модульные устройства | Автоматические выключатели | S202P | S202P | 4016779593656 | 0.280 | KG | 368.000 | CCM
2CDS282001R0447 | S202P K13 | Автомат.выкл-ль 2-полюсный S202P K13 | 1 | ST | 4800,00 | 5664 | STO | Заказ | 6 недель |  |  | 12.05.2015 |  |  |  | Модульные устройства | Автоматические выключатели | S202P | S202P | 4016779592536 | 0.280 | KG | 368.000 | CCM
2CDS282001R0467 | S202P K16 | Автомат.выкл-ль 2-полюсный S202P K16 | 1 | ST | 3840,00 | 4531.2 | STO | Заказ | 5 недель |  |  | 12.05.2015 |  |  |  | Модульные устройства | Автоматические выключатели | S202P | S202P | 4016779592543 | 0.280 | KG | 368.000 | CCM
2CDS282001R0468 | S202P Z16 | Автомат.выкл-ль 2-полюсный S202P Z16 | 1 | ST | 4480,00 | 5286.4 | STO | Заказ | 6 недель |  |  | 12.05.2015 |  |  |  | Модульные устройства | Автоматические выключатели | S202P | S202P | 4016779593663 | 0.280 | KG | 368.000 | CCM
2CDS282001R0487 | S202P K20 | Автомат.выкл-ль 2-полюсный S202P K20 | 1 | ST | 4800,00 | 5664 | STO | Заказ | 6 недель |  |  | 12.05.2015 |  |  |  | Модульные устройства | Автоматические выключатели | S202P | S202P | 4016779592550 | 0.280 | KG | 368.000 | CCM
2CDS282001R0488 | S202P Z20 | Автомат.выкл-ль 2-полюсный S202P Z20 | 1 | ST | 5600,00 | 6608 | STO | Заказ | 6 недель |  |  | 12.05.2015 |  |  |  | Модульные устройства | Автоматические выключатели | S202P | S202P | 4016779593670 | 0.280 | KG | 368.000 | CCM
2CDS282001R0501 | S202P D50 | Автомат.выкл-ль 2-полюсный S202P D50 | 1 | ST | 9216,00 | 10874.88 | STO | Заказ | 5 недель |  |  | 12.05.2015 |  |  |  | Модульные устройства | Автоматические выключатели | S202P | S202P | 4016779591515 | 0.280 | KG | 368.000 | CCM
2CDS282001R0504 | S202P C50 | Автомат.выкл-ль 2-полюсный S202P C50 | 1 | ST | 7680,00 | 9062.4 | STO | Заказ | 6 недель |  |  | 12.05.2015 |  |  |  | Модульные устройства | Автоматические выключатели | S202P | S202P | 4016779590495 | 0.280 | KG | 368.000 | CCM
2CDS282001R0505 | S202P B50 | Автомат.выкл-ль 2-полюсный S202P B50 | 1 | ST | 8064,00 | 9515.52 | STO | Заказ | 5 недель |  |  | 12.05.2015 |  |  |  | Модульные устройства | Автоматические выключатели | S202P | S202P | 4016779589758 | 0.280 | KG | 368.000 | CCM
2CDS282001R0517 | S202P K25 | Автомат.выкл-ль 2-полюсный S202P K25 | 1 | ST | 4800,00 | 5664 | STO | Заказ | 6 недель |  |  | 12.05.2015 |  |  |  | Модульные устройства | Автоматические выключатели | S202P | S202P | 4016779592567 | 0.280 | KG | 368.000 | CCM
2CDS282001R0518 | S202P Z25 | Автомат.выкл-ль 2-полюсный S202P Z25 | 1 | ST | 5600,00 | 6608 | STO | Заказ | 5 недель |  |  | 12.05.2015 |  |  |  | Модульные устройства | Автоматические выключатели | S202P | S202P | 4016779593687 | 0.280 | KG | 368.000 | CCM
2CDS282001R0537 | S202P K32 | Автомат.выкл-ль 2-полюсный S202P K32 | 1 | ST | 5376,00 | 6343.68 | STO | Заказ | 6 недель |  |  | 12.05.2015 |  |  |  | Модульные устройства | Автоматические выключатели | S202P | S202P | 4016779592574 | 0.280 | KG | 368.000 | CCM
2CDS282001R0538 | S202P Z32 | Автомат.выкл-ль 2-полюсный S202P Z32 | 1 | ST | 6272,00 | 7400.96 | STO | Заказ | 5 недель |  |  | 12.05.2015 |  |  |  | Модульные устройства | Автоматические выключатели | S202P | S202P | 4016779593694 | 0.280 | KG | 368.000 | CCM
2CDS282001R0557 | S202P K40 | Автомат.выкл-ль 2-полюсный S202P K40 | 1 | ST | 6912,00 | 8156.16 | STO | Заказ | 6 недель |  |  | 12.05.2015 |  |  |  | Модульные устройства | Автоматические выключатели | S202P | S202P | 4016779592581 | 0.280 | KG | 368.000 | CCM
2CDS282001R0558 | S202P Z40 | Автомат.выкл-ль 2-полюсный S202P Z40 | 1 | ST | 8064,00 | 9515.52 | STO | Заказ | 5 недель |  |  | 12.05.2015 |  |  |  | Модульные устройства | Автоматические выключатели | S202P | S202P | 4016779593700 | 0.280 | KG | 368.000 | CCM
2CDS282001R0577 | S202P K50 | Автомат.выкл-ль 2-полюсный S202P K50 | 1 | ST | 9216,00 | 10874.88 | STO | Заказ | 6 недель |  |  | 12.05.2015 |  |  |  | Модульные устройства | Автоматические выключатели | S202P | S202P | 4016779592598 | 0.280 | KG | 368.000 | CCM
2CDS282001R0578 | S202P Z50 | Автомат.выкл-ль 2-полюсный S202P Z50 | 1 | ST | 10752,00 | 12687.36 | STO | Заказ | 5 недель |  |  | 12.05.2015 |  |  |  | Модульные устройства | Автоматические выключатели | S202P | S202P | 4016779593717 | 0.280 | KG | 368.000 | CCM
2CDS282001R0607 | S202P K63 | Автомат.выкл-ль 2-полюсный S202P K63 | 1 | ST | 9600,00 | 11328 | STO | Заказ | 6 недель |  |  | 12.05.2015 |  |  |  | Модульные устройства | Автоматические выключатели | S202P | S202P | 4016779592604 | 0.280 | KG | 368.000 | CCM
2CDS282001R0608 | S202P Z63 | Автомат.выкл-ль 2-полюсный S202P Z63 | 1 | ST | 11200,00 | 13216 | STO | Заказ | 6 недель |  |  | 12.05.2015 |  |  |  | Модульные устройства | Автоматические выключатели | S202P | S202P | 4016779593724 | 0.280 | KG | 368.000 | CCM
2CDS282001R0631 | S202P D63 | Автомат.выкл-ль 2-полюсный S202P D63 | 1 | ST | 9600,00 | 11328 | STO | Заказ | 5 недель |  |  | 12.05.2015 |  |  |  | Модульные устройства | Автоматические выключатели | S202P | S202P | 4016779591522 | 0.280 | KG | 368.000 | CCM
2CDS282001R0634 | S202P C63 | Автомат.выкл-ль 2-полюсный S202P C63 | 1 | ST | 8000,00 | 9440 | STO | Заказ | 6 недель |  |  | 12.05.2015 |  |  |  | Модульные устройства | Автоматические выключатели | S202P | S202P | 4016779590501 | 0.280 | KG | 368.000 | CCM
2CDS282001R0635 | S202P B63 | Автомат.выкл-ль 2-полюсный S202P B63 | 1 | ST | 8400,00 | 9912 | STO | Заказ | 5 недель |  |  | 12.05.2015 |  |  |  | Модульные устройства | Автоматические выключатели | S202P | S202P | 4016779589765 | 0.280 | KG | 368.000 | CCM
2CDS282001R0971 | S202P D1.6 | Автомат.выкл-ль 2-полюсный S202P D1.6 | 1 | ST | 6528,00 | 7703.04 | STO | Заказ | 5 недель |  |  | 12.05.2015 |  |  |  | Модульные устройства | Автоматические выключатели | S202P | S202P | 4016779591386 | 0.280 | KG | 368.000 | CCM
2CDS282001R0974 | S202P C1.6 | Автомат.выкл-ль 2-полюсный S202P C1.6 | 1 | ST | 5440,00 | 6419.2 | STO | Заказ | 5 недель |  |  | 12.05.2015 |  |  |  | Модульные устройства | Автоматические выключатели | S202P | S202P | 4016779590365 | 0.280 | KG | 368.000 | CCM
2CDS282001R0981 | S202P D0.5 | Автомат.выкл-ль 2-полюсный S202P D0.5 | 1 | ST | 6912,00 | 8156.16 | STO | Заказ | 5 недель |  |  | 12.05.2015 |  |  |  | Модульные устройства | Автоматические выключатели | S202P | S202P | 4016779591362 | 0.280 | KG | 368.000 | CCM
2CDS282001R0984 | S202P C0.5 | Автомат.выкл-ль 2-полюсный S202P C0.5 | 1 | ST | 5760,00 | 6796.8 | STO | Заказ | 5 недель |  |  | 12.05.2015 |  |  |  | Модульные устройства | Автоматические выключатели | S202P | S202P | 4016779590341 | 0.280 | KG | 368.000 | CCM
2CDS283001R0011 | S203P D1 | Автомат.выкл-ль 3-полюсный S203P D1 | 1 | ST | 9516,00 | 11228.88 | STO | Заказ | 5 недель |  |  | 12.05.2015 |  |  |  | Модульные устройства | Автоматические выключатели | S203P | S203P | 4016779591546 | 0.420 | KG | 552.000 | CCM
2CDS283001R0014 | S203P C1 | Автомат.выкл-ль 3-полюсный S203P C1 | 1 | ST | 7930,00 | 9357.4 | STO | Заказ | 6 недель |  |  | 12.05.2015 |  |  |  | Модульные устройства | Автоматические выключатели | S203P | S203P | 4016779590525 | 0.420 | KG | 552.000 | CCM
2CDS283001R0021 | S203P D2 | Автомат.выкл-ль 3-полюсный S203P D2 | 1 | ST | 9516,00 | 11228.88 | STO | Заказ | 5 недель |  |  | 12.05.2015 |  |  |  | Модульные устройства | Автоматические выключатели | S203P | S203P | 4016779591560 | 0.420 | KG | 552.000 | CCM
2CDS283001R0024 | S203P C2 | Автомат.выкл-ль 3-полюсный S203P C2 | 1 | ST | 7930,00 | 9357.4 | STO | Заказ | 6 недель |  |  | 12.05.2015 |  |  |  | Модульные устройства | Автоматические выключатели | S203P | S203P | 4016779590549 | 0.420 | KG | 552.000 | CCM
2CDS283001R0031 | S203P D3 | Автомат.выкл-ль 3-полюсный S203P D3 | 1 | ST | 9516,00 | 11228.88 | STO | Заказ | 5 недель |  |  | 12.05.2015 |  |  |  | Модульные устройства | Автоматические выключатели | S203P | S203P | 4016779591577 | 0.420 | KG | 552.000 | CCM
2CDS283001R0034 | S203P C3 | Автомат.выкл-ль 3-полюсный S203P C3 | 1 | ST | 7930,00 | 9357.4 | STO | Заказ | 6 недель |  |  | 12.05.2015 |  |  |  | Модульные устройства | Автоматические выключатели | S203P | S203P | 4016779590556 | 0.420 | KG | 552.000 | CCM
2CDS283001R0041 | S203P D4 | Автомат.выкл-ль 3-полюсный S203P D4 | 1 | ST | 9516,00 | 11228.88 | STO | Заказ | 5 недель |  |  | 12.05.2015 |  |  |  | Модульные устройства | Автоматические выключатели | S203P | S203P | 4016779591584 | 0.420 | KG | 552.000 | CCM
2CDS283001R0044 | S203P C4 | Автомат.выкл-ль 3-полюсный S203P C4 | 1 | ST | 7930,00 | 9357.4 | STO | Заказ | 6 недель |  |  | 12.05.2015 |  |  |  | Модульные устройства | Автоматические выключатели | S203P | S203P | 4016779590563 | 0.420 | KG | 552.000 | CCM
2CDS283001R0061 | S203P D6 | Автомат.выкл-ль 3-полюсный S203P D6 | 1 | ST | 8418,00 | 9933.24 | STO | Заказ | 5 недель |  |  | 12.05.2015 |  |  |  | Модульные устройства | Автоматические выключатели | S203P | S203P | 4016779591591 | 0.420 | KG | 552.000 | CCM
2CDS283001R0064 | S203P C6 | Автомат.выкл-ль 3-полюсный S203P C6 | 1 | ST | 7015,00 | 8277.7 | STO | C | 5 недель |  |  | 12.05.2015 |  |  |  | Модульные устройства | Автоматические выключатели | S203P | S203P | 4016779590570 | 0.420 | KG | 552.000 | CCM
2CDS283001R0065 | S203P B6 | Автомат.выкл-ль 3-полюсный S203P B6 | 1 | ST | 7365,75 | 8691.585 | STO | Заказ | 5 недель |  |  | 12.05.2015 |  |  |  | Модульные устройства | Автоматические выключатели | S203P | S203P | 4016779589772 | 0.420 | KG | 552.000 | CCM
2CDS283001R0081 | S203P D8 | Автомат.выкл-ль 3-полюсный S203P D8 | 1 | ST | 8418,00 | 9933.24 | STO | Заказ | 5 недель |  |  | 12.05.2015 |  |  |  | Модульные устройства | Автоматические выключатели | S203P | S203P | 4016779591607 | 0.420 | KG | 552.000 | CCM
2CDS283001R0084 | S203P C8 | Автомат.выкл-ль 3-полюсный S203P C8 | 1 | ST | 7015,00 | 8277.7 | STO | Заказ | 5 недель |  |  | 12.05.2015 |  |  |  | Модульные устройства | Автоматические выключатели | S203P | S203P | 4016779590587 | 0.420 | KG | 552.000 | CCM
2CDS283001R0085 | S203P B8 | Автомат.выкл-ль 3-полюсный S203P B8 | 1 | ST | 7365,75 | 8691.585 | STO | Заказ | 5 недель |  |  | 12.05.2015 |  |  |  | Модульные устройства | Автоматические выключатели | S203P | S203P | 4016779615594 | 0.420 | KG | 552.000 | CCM
2CDS283001R0087 | S203P K0.2 | Автомат.выкл-ль 3-полюсный S203P K0.2 | 1 | ST | 13176,00 | 15547.68 | STO | Заказ | 5 недель |  |  | 12.05.2015 |  |  |  | Модульные устройства | Автоматические выключатели | S203P | S203P | 4016779592611 | 0.420 | KG | 552.000 | CCM
2CDS283001R0101 | S203P D10 | Автомат.выкл-ль 3-полюсный S203P D10 | 1 | ST | 7832,40 | 9242.232 | STO | Заказ | 6 недель |  |  | 12.05.2015 |  |  |  | Модульные устройства | Автоматические выключатели | S203P | S203P | 4016779591614 | 0.420 | KG | 552.000 | CCM
2CDS283001R0104 | S203P C10 | Автомат.выкл-ль 3-полюсный S203P C10 | 1 | ST | 6527,00 | 7701.86 | STO | C | 5 недель |  |  | 12.05.2015 |  |  |  | Модульные устройства | Автоматические выключатели | S203P | S203P | 4016779590594 | 0.420 | KG | 552.000 | CCM
2CDS283001R0105 | S203P B10 | Автомат.выкл-ль 3-полюсный S203P B10 | 1 | ST | 6853,35 | 8086.953 | STO | Заказ | 6 недель |  |  | 12.05.2015 |  |  |  | Модульные устройства | Автоматические выключатели | S203P | S203P | 4016779589789 | 0.420 | KG | 552.000 | CCM
2CDS283001R0117 | S203P K0.3 | Автомат.выкл-ль 3-полюсный S203P K0.3 | 1 | ST | 13176,00 | 15547.68 | STO | Заказ | 5 недель |  |  | 12.05.2015 |  |  |  | Модульные устройства | Автоматические выключатели | S203P | S203P | 4016779592628 | 0.420 | KG | 552.000 | CCM
2CDS283001R0131 | S203P D13 | Автомат.выкл-ль 3-полюсный S203P D13 | 1 | ST | 9150,00 | 10797 | STO | Заказ | 5 недель |  |  | 12.05.2015 |  |  |  | Модульные устройства | Автоматические выключатели | S203P | S203P | 4016779591621 | 0.420 | KG | 552.000 | CCM
2CDS283001R0134 | S203P C13 | Автомат.выкл-ль 3-полюсный S203P C13 | 1 | ST | 7625,00 | 8997.5 | STO | Заказ | 5 недель |  |  | 12.05.2015 |  |  |  | Модульные устройства | Автоматические выключатели | S203P | S203P | 4016779590600 | 0.420 | KG | 552.000 | CCM
2CDS283001R0135 | S203P B13 | Автомат.выкл-ль 3-полюсный S203P B13 | 1 | ST | 8006,25 | 9447.375 | STO | Заказ | 5 недель |  |  | 12.05.2015 |  |  |  | Модульные устройства | Автоматические выключатели | S203P | S203P | 4016779589796 | 0.420 | KG | 552.000 | CCM
2CDS283001R0157 | S203P K0.5 | Автомат.выкл-ль 3-полюсный S203P K0.5 | 1 | ST | 13176,00 | 15547.68 | STO | Заказ | 5 недель |  |  | 12.05.2015 |  |  |  | Модульные устройства | Автоматические выключатели | S203P | S203P | 4016779592635 | 0.420 | KG | 552.000 | CCM
2CDS283001R0158 | S203P Z0.5 | Автомат.выкл-ль 3-полюсный S203P Z0.5 | 1 | ST | 15372,00 | 18138.96 | STO | Заказ | 6 недель |  |  | 12.05.2015 |  |  |  | Модульные устройства | Автоматические выключатели | S203P | S203P | 4016779593731 | 0.420 | KG | 552.000 | CCM
2CDS283001R0161 | S203P D16 | Автомат.выкл-ль 3-полюсный S203P D16 | 1 | ST | 7320,00 | 8637.6 | STO | Заказ | 6 недель |  |  | 12.05.2015 |  |  |  | Модульные устройства | Автоматические выключатели | S203P | S203P | 4016779591638 | 0.420 | KG | 552.000 | CCM
2CDS283001R0164 | S203P C16 | Автомат.выкл-ль 3-полюсный S203P C16 | 1 | ST | 6100,00 | 7198 | STO | B | 3 недели |  |  | 12.05.2015 |  |  |  | Модульные устройства | Автоматические выключатели | S203P | S203P | 4016779590617 | 0.420 | KG | 552.000 | CCM
2CDS283001R0165 | S203P B16 | Автомат.выкл-ль 3-полюсный S203P B16 | 1 | ST | 6405,00 | 7557.9 | STO | Заказ | 5 недель |  |  | 12.05.2015 |  |  |  | Модульные устройства | Автоматические выключатели | S203P | S203P | 4016779589802 | 0.420 | KG | 552.000 | CCM
2CDS283001R0187 | S203P K0.75 | Автомат.выкл-ль 3-полюсный S203P K0.75 | 1 | ST | 5451,52 | 6432.7936 | STO | Заказ | 6 недель |  |  | 12.05.2015 |  |  |  | Модульные устройства | Автоматические выключатели | S203P | S203P | 4016779592642 | 0.420 | KG | 552.000 | CCM
2CDS283001R0201 | S203P D20 | Автомат.выкл-ль 3-полюсный S203P D20 | 1 | ST | 8418,00 | 9933.24 | STO | Заказ | 6 недель |  |  | 12.05.2015 |  |  |  | Модульные устройства | Автоматические выключатели | S203P | S203P | 4016779591645 | 0.420 | KG | 552.000 | CCM
2CDS283001R0204 | S203P C20 | Автомат.выкл-ль 3-полюсный S203P C20 | 1 | ST | 7015,00 | 8277.7 | STO | C | 5 недель |  |  | 12.05.2015 |  |  |  | Модульные устройства | Автоматические выключатели | S203P | S203P | 4016779590624 | 0.420 | KG | 552.000 | CCM
2CDS283001R0205 | S203P B20 | Автомат.выкл-ль 3-полюсный S203P B20 | 1 | ST | 7365,75 | 8691.585 | STO | Заказ | 6 недель |  |  | 12.05.2015 |  |  |  | Модульные устройства | Автоматические выключатели | S203P | S203P | 4016779589819 | 0.420 | KG | 552.000 | CCM
2CDS283001R0217 | S203P K1 | Автомат.выкл-ль 3-полюсный S203P K1 | 1 | ST | 9516,00 | 11228.88 | STO | Заказ | 6 недель |  |  | 12.05.2015 |  |  |  | Модульные устройства | Автоматические выключатели | S203P | S203P | 4016779592659 | 0.420 | KG | 552.000 | CCM
2CDS283001R0218 | S203P Z1 | Автомат.выкл-ль 3-полюсный S203P Z1 | 1 | ST | 11102,00 | 13100.36 | STO | Заказ | 6 недель |  |  | 12.05.2015 |  |  |  | Модульные устройства | Автоматические выключатели | S203P | S203P | 4016779593748 | 0.420 | KG | 552.000 | CCM
2CDS283001R0251 | S203P D25 | Автомат.выкл-ль 3-полюсный S203P D25 | 1 | ST | 8784,00 | 10365.12 | STO | Заказ | 6 недель |  |  | 12.05.2015 |  |  |  | Модульные устройства | Автоматические выключатели | S203P | S203P | 4016779591652 | 0.420 | KG | 552.000 | CCM
2CDS283001R0254 | S203P C25 | Автомат.выкл-ль 3-полюсный S203P C25 | 1 | ST | 7320,00 | 8637.6 | STO | B | 3 недели |  |  | 12.05.2015 |  |  |  | Модульные устройства | Автоматические выключатели | S203P | S203P | 4016779590631 | 0.420 | KG | 552.000 | CCM
2CDS283001R0255 | S203P B25 | Автомат.выкл-ль 3-полюсный S203P B25 | 1 | ST | 7686,00 | 9069.48 | STO | Заказ | 6 недель |  |  | 12.05.2015 |  |  |  | Модульные устройства | Автоматические выключатели | S203P | S203P | 4016779589826 | 0.420 | KG | 552.000 | CCM
2CDS283001R0257 | S203P K1.6 | Автомат.выкл-ль 3-полюсный S203P K1.6 | 1 | ST | 9516,00 | 11228.88 | STO | Заказ | 6 недель |  |  | 12.05.2015 |  |  |  | Модульные устройства | Автоматические выключатели | S203P | S203P | 4016779592666 | 0.420 | KG | 552.000 | CCM
2CDS283001R0258 | S203P Z1.6 | Автомат.выкл-ль 3-полюсный S203P Z1.6 | 1 | ST | 11102,00 | 13100.36 | STO | Заказ | 6 недель |  |  | 12.05.2015 |  |  |  | Модульные устройства | Автоматические выключатели | S203P | S203P | 4016779593755 | 0.420 | KG | 552.000 | CCM
2CDS283001R0277 | S203P K2 | Автомат.выкл-ль 3-полюсный S203P K2 | 1 | ST | 9516,00 | 11228.88 | STO | Заказ | 6 недель |  |  | 12.05.2015 |  |  |  | Модульные устройства | Автоматические выключатели | S203P | S203P | 4016779592673 | 0.420 | KG | 552.000 | CCM
2CDS283001R0278 | S203P Z2 | Автомат.выкл-ль 3-полюсный S203P Z2 | 1 | ST | 11102,00 | 13100.36 | STO | Заказ | 5 недель |  |  | 12.05.2015 |  |  |  | Модульные устройства | Автоматические выключатели | S203P | S203P | 4016779593762 | 0.420 | KG | 552.000 | CCM
2CDS283001R0317 | S203P K3 | Автомат.выкл-ль 3-полюсный S203P K3 | 1 | ST | 9516,00 | 11228.88 | STO | Заказ | 6 недель |  |  | 12.05.2015 |  |  |  | Модульные устройства | Автоматические выключатели | S203P | S203P | 4016779592680 | 0.420 | KG | 552.000 | CCM
2CDS283001R0318 | S203P Z3 | Автомат.выкл-ль 3-полюсный S203P Z3 | 1 | ST | 11102,00 | 13100.36 | STO | Заказ | 6 недель |  |  | 12.05.2015 |  |  |  | Модульные устройства | Автоматические выключатели | S203P | S203P | 4016779593779 | 0.420 | KG | 552.000 | CCM
2CDS283001R0321 | S203P D32 | Автомат.выкл-ль 3-полюсный S203P D32 | 1 | ST | 8784,00 | 10365.12 | STO | Заказ | 6 недель |  |  | 12.05.2015 |  |  |  | Модульные устройства | Автоматические выключатели | S203P | S203P | 4016779591669 | 0.420 | KG | 552.000 | CCM
2CDS283001R0324 | S203P C32 | Автомат.выкл-ль 3-полюсный S203P C32 | 1 | ST | 7320,00 | 8637.6 | STO | B | 3 недели |  |  | 12.05.2015 |  |  |  | Модульные устройства | Автоматические выключатели | S203P | S203P | 4016779590648 | 0.420 | KG | 552.000 | CCM
2CDS283001R0325 | S203P B32 | Автомат.выкл-ль 3-полюсный S203P B32 | 1 | ST | 7686,00 | 9069.48 | STO | Заказ | 6 недель |  |  | 12.05.2015 |  |  |  | Модульные устройства | Автоматические выключатели | S203P | S203P | 4016779589833 | 0.420 | KG | 552.000 | CCM
2CDS283001R0337 | S203P K4 | Автомат.выкл-ль 3-полюсный S203P K4 | 1 | ST | 9516,00 | 11228.88 | STO | Заказ | 6 недель |  |  | 12.05.2015 |  |  |  | Модульные устройства | Автоматические выключатели | S203P | S203P | 4016779592697 | 0.420 | KG | 552.000 | CCM
2CDS283001R0338 | S203P Z4 | Автомат.выкл-ль 3-полюсный S203P Z4 | 1 | ST | 11102,00 | 13100.36 | STO | Заказ | 6 недель |  |  | 12.05.2015 |  |  |  | Модульные устройства | Автоматические выключатели | S203P | S203P | 4016779593786 | 0.420 | KG | 552.000 | CCM
2CDS283001R0377 | S203P K6 | Автомат.выкл-ль 3-полюсный S203P K6 | 1 | ST | 8418,00 | 9933.24 | STO | Заказ | 5 недель |  |  | 12.05.2015 |  |  |  | Модульные устройства | Автоматические выключатели | S203P | S203P | 4016779592703 | 0.420 | KG | 552.000 | CCM
2CDS283001R0378 | S203P Z6 | Автомат.выкл-ль 3-полюсный S203P Z6 | 1 | ST | 9821,00 | 11588.78 | STO | Заказ | 6 недель |  |  | 12.05.2015 |  |  |  | Модульные устройства | Автоматические выключатели | S203P | S203P | 4016779593793 | 0.420 | KG | 552.000 | CCM
2CDS283001R0401 | S203P D40 | Автомат.выкл-ль 3-полюсный S203P D40 | 1 | ST | 10248,00 | 12092.64 | STO | Заказ | 6 недель |  |  | 12.05.2015 |  |  |  | Модульные устройства | Автоматические выключатели | S203P | S203P | 4016779591676 | 0.420 | KG | 552.000 | CCM
2CDS283001R0404 | S203P C40 | Автомат.выкл-ль 3-полюсный S203P C40 | 1 | ST | 8540,00 | 10077.2 | STO | C | 5 недель |  |  | 12.05.2015 |  |  |  | Модульные устройства | Автоматические выключатели | S203P | S203P | 4016779590655 | 0.420 | KG | 552.000 | CCM
2CDS283001R0405 | S203P B40 | Автомат.выкл-ль 3-полюсный S203P B40 | 1 | ST | 8967,00 | 10581.06 | STO | Заказ | 6 недель |  |  | 12.05.2015 |  |  |  | Модульные устройства | Автоматические выключатели | S203P | S203P | 4016779589840 | 0.420 | KG | 552.000 | CCM
2CDS283001R0407 | S203P K8 | Автомат.выкл-ль 3-полюсный S203P K8 | 1 | ST | 8418,00 | 9933.24 | STO | Заказ | 6 недель |  |  | 12.05.2015 |  |  |  | Модульные устройства | Автоматические выключатели | S203P | S203P | 4016779592710 | 0.420 | KG | 552.000 | CCM
2CDS283001R0408 | S203P Z8 | Автомат.выкл-ль 3-полюсный S203P Z8 | 1 | ST | 9821,00 | 11588.78 | STO | Заказ | 5 недель |  |  | 12.05.2015 |  |  |  | Модульные устройства | Автоматические выключатели | S203P | S203P | 4016779593809 | 0.420 | KG | 552.000 | CCM
2CDS283001R0427 | S203P K10 | Автомат.выкл-ль 3-полюсный S203P K10 | 1 | ST | 7832,40 | 9242.232 | STO | Заказ | 5 недель |  |  | 12.05.2015 |  |  |  | Модульные устройства | Автоматические выключатели | S203P | S203P | 4016779592727 | 0.420 | KG | 552.000 | CCM
2CDS283001R0428 | S203P Z10 | Автомат.выкл-ль 3-полюсный S203P Z10 | 1 | ST | 9137,80 | 10782.604 | STO | Заказ | 6 недель |  |  | 12.05.2015 |  |  |  | Модульные устройства | Автоматические выключатели | S203P | S203P | 4016779593816 | 0.420 | KG | 552.000 | CCM
2CDS283001R0447 | S203P K13 | Автомат.выкл-ль 3-полюсный S203P K13 | 1 | ST | 9150,00 | 10797 | STO | Заказ | 6 недель |  |  | 12.05.2015 |  |  |  | Модульные устройства | Автоматические выключатели | S203P | S203P | 4016779592734 | 0.420 | KG | 552.000 | CCM
2CDS283001R0467 | S203P K16 | Автомат.выкл-ль 3-полюсный S203P K16 | 1 | ST | 7320,00 | 8637.6 | STO | Заказ | 5 недель |  |  | 12.05.2015 |  |  |  | Модульные устройства | Автоматические выключатели | S203P | S203P | 4016779592741 | 0.420 | KG | 552.000 | CCM
2CDS283001R0468 | S203P Z16 | Автомат.выкл-ль 3-полюсный S203P Z16 | 1 | ST | 8540,00 | 10077.2 | STO | Заказ | 6 недель |  |  | 12.05.2015 |  |  |  | Модульные устройства | Автоматические выключатели | S203P | S203P | 4016779593823 | 0.420 | KG | 552.000 | CCM
2CDS283001R0487 | S203P K20 | Автомат.выкл-ль 3-полюсный S203P K20 | 1 | ST | 8418,00 | 9933.24 | STO | Заказ | 6 недель |  |  | 12.05.2015 |  |  |  | Модульные устройства | Автоматические выключатели | S203P | S203P | 4016779592758 | 0.420 | KG | 552.000 | CCM
2CDS283001R0488 | S203P Z20 | Автомат.выкл-ль 3-полюсный S203P Z20 | 1 | ST | 9821,00 | 11588.78 | STO | Заказ | 5 недель |  |  | 12.05.2015 |  |  |  | Модульные устройства | Автоматические выключатели | S203P | S203P | 4016779593830 | 0.420 | KG | 552.000 | CCM
2CDS283001R0501 | S203P D50 | Автомат.выкл-ль 3-полюсный S203P D50 | 1 | ST | 11712,00 | 13820.16 | STO | Заказ | 5 недель |  |  | 12.05.2015 |  |  |  | Модульные устройства | Автоматические выключатели | S203P | S203P | 4016779591683 | 0.420 | KG | 552.000 | CCM
2CDS283001R0504 | S203P C50 | Автомат.выкл-ль 3-полюсный S203P C50 | 1 | ST | 9760,00 | 11516.8 | STO | C | 5 недель |  |  | 12.05.2015 |  |  |  | Модульные устройства | Автоматические выключатели | S203P | S203P | 4016779590662 | 0.420 | KG | 552.000 | CCM
2CDS283001R0505 | S203P B50 | Автомат.выкл-ль 3-полюсный S203P B50 | 1 | ST | 10248,00 | 12092.64 | STO | Заказ | 5 недель |  |  | 12.05.2015 |  |  |  | Модульные устройства | Автоматические выключатели | S203P | S203P | 4016779589857 | 0.420 | KG | 552.000 | CCM
2CDS283001R0517 | S203P K25 | Автомат.выкл-ль 3-полюсный S203P K25 | 1 | ST | 8784,00 | 10365.12 | STO | Заказ | 6 недель |  |  | 12.05.2015 |  |  |  | Модульные устройства | Автоматические выключатели | S203P | S203P | 4016779592765 | 0.420 | KG | 552.000 | CCM
2CDS283001R0518 | S203P Z25 | Автомат.выкл-ль 3-полюсный S203P Z25 | 1 | ST | 10248,00 | 12092.64 | STO | Заказ | 6 недель |  |  | 12.05.2015 |  |  |  | Модульные устройства | Автоматические выключатели | S203P | S203P | 4016779593847 | 0.420 | KG | 552.000 | CCM
2CDS283001R0537 | S203P K32 | Автомат.выкл-ль 3-полюсный S203P K32 | 1 | ST | 8784,00 | 10365.12 | STO | Заказ | 5 недель |  |  | 12.05.2015 |  |  |  | Модульные устройства | Автоматические выключатели | S203P | S203P | 4016779592772 | 0.420 | KG | 552.000 | CCM
2CDS283001R0538 | S203P Z32 | Автомат.выкл-ль 3-полюсный S203P Z32 | 1 | ST | 10248,00 | 12092.64 | STO | Заказ | 6 недель |  |  | 12.05.2015 |  |  |  | Модульные устройства | Автоматические выключатели | S203P | S203P | 4016779593854 | 0.420 | KG | 552.000 | CCM
2CDS283001R0557 | S203P K40 | Автомат.выкл-ль 3-полюсный S203P K40 | 1 | ST | 10248,00 | 12092.64 | STO | Заказ | 6 недель |  |  | 12.05.2015 |  |  |  | Модульные устройства | Автоматические выключатели | S203P | S203P | 4016779592789 | 0.420 | KG | 552.000 | CCM
2CDS283001R0558 | S203P Z40 | Автомат.выкл-ль 3-полюсный S203P Z40 | 1 | ST | 11956,00 | 14108.08 | STO | Заказ | 5 недель |  |  | 12.05.2015 |  |  |  | Модульные устройства | Автоматические выключатели | S203P | S203P | 4016779593861 | 0.420 | KG | 552.000 | CCM
2CDS283001R0577 | S203P K50 | Автомат.выкл-ль 3-полюсный S203P K50 | 1 | ST | 11712,00 | 13820.16 | STO | Заказ | 6 недель |  |  | 12.05.2015 |  |  |  | Модульные устройства | Автоматические выключатели | S203P | S203P | 4016779592796 | 0.420 | KG | 552.000 | CCM
2CDS283001R0578 | S203P Z50 | Автомат.выкл-ль 3-полюсный S203P Z50 | 1 | ST | 13664,00 | 16123.52 | STO | Заказ | 5 недель |  |  | 12.05.2015 |  |  |  | Модульные устройства | Автоматические выключатели | S203P | S203P | 4016779593878 | 0.420 | KG | 552.000 | CCM
2CDS283001R0607 | S203P K63 | Автомат.выкл-ль 3-полюсный S203P K63 | 1 | ST | 18300,00 | 21594 | STO | Заказ | 6 недель |  |  | 12.05.2015 |  |  |  | Модульные устройства | Автоматические выключатели | S203P | S203P | 4016779592802 | 0.420 | KG | 552.000 | CCM
2CDS283001R0608 | S203P Z63 | Автомат.выкл-ль 3-полюсный S203P Z63 | 1 | ST | 21350,00 | 25193 | STO | Заказ | 5 недель |  |  | 12.05.2015 |  |  |  | Модульные устройства | Автоматические выключатели | S203P | S203P | 4016779593885 | 0.420 | KG | 552.000 | CCM
2CDS283001R0631 | S203P D63 | Автомат.выкл-ль 3-полюсный S203P D63 | 1 | ST | 18300,00 | 21594 | STO | Заказ | 6 недель |  |  | 12.05.2015 |  |  |  | Модульные устройства | Автоматические выключатели | S203P | S203P | 4016779591690 | 0.420 | KG | 552.000 | CCM
2CDS283001R0634 | S203P C63 | Автомат.выкл-ль 3-полюсный S203P C63 | 1 | ST | 15250,00 | 17995 | STO | C | 5 недель |  |  | 12.05.2015 |  |  |  | Модульные устройства | Автоматические выключатели | S203P | S203P | 4016779590679 | 0.420 | KG | 552.000 | CCM
2CDS283001R0635 | S203P B63 | Автомат.выкл-ль 3-полюсный S203P B63 | 1 | ST | 16012,50 | 18894.75 | STO | Заказ | 6 недель |  |  | 12.05.2015 |  |  |  | Модульные устройства | Автоматические выключатели | S203P | S203P | 4016779589864 | 0.420 | KG | 552.000 | CCM
2CDS283001R0971 | S203P D1.6 | Автомат.выкл-ль 3-полюсный S203P D1.6 | 1 | ST | 9516,00 | 11228.88 | STO | Заказ | 5 недель |  |  | 12.05.2015 |  |  |  | Модульные устройства | Автоматические выключатели | S203P | S203P | 4016779591553 | 0.420 | KG | 552.000 | CCM
2CDS283001R0974 | S203P C1.6 | Автомат.выкл-ль 3-полюсный S203P C1.6 | 1 | ST | 7930,00 | 9357.4 | STO | Заказ | 6 недель |  |  | 12.05.2015 |  |  |  | Модульные устройства | Автоматические выключатели | S203P | S203P | 4016779590532 | 0.420 | KG | 552.000 | CCM
2CDS283001R0981 | S203P D0.5 | Автомат.выкл-ль 3-полюсный S203P D0.5 | 1 | ST | 13176,00 | 15547.68 | STO | Заказ | 5 недель |  |  | 12.05.2015 |  |  |  | Модульные устройства | Автоматические выключатели | S203P | S203P | 4016779591539 | 0.420 | KG | 552.000 | CCM
2CDS283001R0984 | S203P C0.5 | Автомат.выкл-ль 3-полюсный S203P C0.5 | 1 | ST | 10980,00 | 12956.4 | STO | Заказ | 5 недель |  |  | 12.05.2015 |  |  |  | Модульные устройства | Автоматические выключатели | S203P | S203P | 4016779590518 | 0.420 | KG | 552.000 | CCM
2CDS283103R0011 | S203P D1NA | Автомат.выкл-ль 3P+N S203P D1NA | 1 | ST | 12550,72 | 14809.8496 | STO | Заказ | 5 недель |  |  | 12.05.2015 |  |  |  | Модульные устройства | Автоматические выключатели | S203P | S203P | 4016779592055 | 0.420 | KG | 690.000 | CCM
2CDS283103R0014 | S203P C1NA | Автомат.выкл-ль 3P+N S203P C1NA | 1 | ST | 10458,93 | 12341.5374 | STO | Заказ | 5 недель |  |  | 12.05.2015 |  |  |  | Модульные устройства | Автоматические выключатели | S203P | S203P | 4016779591034 | 0.420 | KG | 690.000 | CCM
2CDS283103R0021 | S203P D2NA | Автомат.выкл-ль 3P+N S203P D2NA | 1 | ST | 12550,72 | 14809.8496 | STO | Заказ | 5 недель |  |  | 12.05.2015 |  |  |  | Модульные устройства | Автоматические выключатели | S203P | S203P | 4016779592079 | 0.420 | KG | 690.000 | CCM
2CDS283103R0024 | S203P C2NA | Автомат.выкл-ль 3P+N S203P C2NA | 1 | ST | 10458,93 | 12341.5374 | STO | Заказ | 5 недель |  |  | 12.05.2015 |  |  |  | Модульные устройства | Автоматические выключатели | S203P | S203P | 4016779591058 | 0.420 | KG | 690.000 | CCM
2CDS283103R0031 | S203P D3NA | Автомат.выкл-ль 3P+N S203P D3NA | 1 | ST | 12550,72 | 14809.8496 | STO | Заказ | 5 недель |  |  | 12.05.2015 |  |  |  | Модульные устройства | Автоматические выключатели | S203P | S203P | 4016779592086 | 0.420 | KG | 690.000 | CCM
2CDS283103R0034 | S203P C3NA | Автомат.выкл-ль 3P+N S203P C3NA | 1 | ST | 10458,93 | 12341.5374 | STO | Заказ | 5 недель |  |  | 12.05.2015 |  |  |  | Модульные устройства | Автоматические выключатели | S203P | S203P | 4016779591065 | 0.420 | KG | 690.000 | CCM
2CDS283103R0041 | S203P D4NA | Автомат.выкл-ль 3P+N S203P D4NA | 1 | ST | 12550,72 | 14809.8496 | STO | Заказ | 5 недель |  |  | 12.05.2015 |  |  |  | Модульные устройства | Автоматические выключатели | S203P | S203P | 4016779592093 | 0.420 | KG | 690.000 | CCM
2CDS283103R0044 | S203P C4NA | Автомат.выкл-ль 3P+N S203P C4NA | 1 | ST | 10458,93 | 12341.5374 | STO | Заказ | 5 недель |  |  | 12.05.2015 |  |  |  | Модульные устройства | Автоматические выключатели | S203P | S203P | 4016779591072 | 0.420 | KG | 690.000 | CCM
2CDS283103R0061 | S203P D6NA | Автомат.выкл-ль 3P+N S203P D6NA | 1 | ST | 11102,56 | 13101.0208 | STO | Заказ | 5 недель |  |  | 12.05.2015 |  |  |  | Модульные устройства | Автоматические выключатели | S203P | S203P | 4016779592109 | 0.420 | KG | 690.000 | CCM
2CDS283103R0064 | S203P C6NA | Автомат.выкл-ль 3P+N S203P C6NA | 1 | ST | 9252,13 | 10917.5134 | STO | Заказ | 5 недель |  |  | 12.05.2015 |  |  |  | Модульные устройства | Автоматические выключатели | S203P | S203P | 4016779591089 | 0.420 | KG | 690.000 | CCM
2CDS283103R0065 | S203P B6NA | Автомат.выкл-ль 3P+N S203P B6NA | 1 | ST | 9714,74 | 11463.3932 | STO | Заказ | 5 недель |  |  | 12.05.2015 |  |  |  | Модульные устройства | Автоматические выключатели | S203P | S203P | 4016779590075 | 0.420 | KG | 690.000 | CCM
2CDS283103R0081 | S203P D8NA | Автомат.выкл-ль 3P+N S203P D8NA | 1 | ST | 11102,56 | 13101.0208 | STO | Заказ | 5 недель |  |  | 12.05.2015 |  |  |  | Модульные устройства | Автоматические выключатели | S203P | S203P | 4016779592116 | 0.420 | KG | 690.000 | CCM
2CDS283103R0084 | S203P C8NA | Автомат.выкл-ль 3P+N S203P C8NA | 1 | ST | 9252,13 | 10917.5134 | STO | Заказ | 5 недель |  |  | 12.05.2015 |  |  |  | Модульные устройства | Автоматические выключатели | S203P | S203P | 4016779591096 | 0.420 | KG | 690.000 | CCM
2CDS283103R0087 | S203P K0.2NA | Автомат.выкл-ль 3P+N S203P K0.2NA | 1 | ST | 17377,92 | 20505.9456 | STO | Заказ | 5 недель |  |  | 12.05.2015 |  |  |  | Модульные устройства | Автоматические выключатели | S203P | S203P | 4016779593212 | 0.420 | KG | 690.000 | CCM
2CDS283103R0101 | S203P D10NA | Автомат.выкл-ль 3P+N S203P D10NA | 1 | ST | 10330,21 | 12189.6478 | STO | Заказ | 5 недель |  |  | 12.05.2015 |  |  |  | Модульные устройства | Автоматические выключатели | S203P | S203P | 4016779592123 | 0.420 | KG | 690.000 | CCM
2CDS283103R0104 | S203P C10NA | Автомат.выкл-ль 3P+N S203P C10NA | 1 | ST | 8608,51 | 10158.0418 | STO | Заказ | 5 недель |  |  | 12.05.2015 |  |  |  | Модульные устройства | Автоматические выключатели | S203P | S203P | 4016779591102 | 0.420 | KG | 690.000 | CCM
2CDS283103R0105 | S203P B10NA | Автомат.выкл-ль 3P+N S203P B10NA | 1 | ST | 9038,93 | 10665.9374 | STO | Заказ | 5 недель |  |  | 12.05.2015 |  |  |  | Модульные устройства | Автоматические выключатели | S203P | S203P | 4016779590082 | 0.420 | KG | 690.000 | CCM
2CDS283103R0117 | S203P K0.3NA | Автомат.выкл-ль 3P+N S203P K0.3NA | 1 | ST | 17377,92 | 20505.9456 | STO | Заказ | 5 недель |  |  | 12.05.2015 |  |  |  | Модульные устройства | Автоматические выключатели | S203P | S203P | 4016779593229 | 0.420 | KG | 690.000 | CCM
2CDS283103R0131 | S203P D13NA | Автомат.выкл-ль 3P+N S203P D13NA | 1 | ST | 12068,00 | 14240.24 | STO | Заказ | 5 недель |  |  | 12.05.2015 |  |  |  | Модульные устройства | Автоматические выключатели | S203P | S203P | 4016779592130 | 0.420 | KG | 690.000 | CCM
2CDS283103R0134 | S203P C13NA | Автомат.выкл-ль 3P+N S203P C13NA | 1 | ST | 10056,67 | 11866.8706 | STO | Заказ | 5 недель |  |  | 12.05.2015 |  |  |  | Модульные устройства | Автоматические выключатели | S203P | S203P | 4016779591119 | 0.420 | KG | 690.000 | CCM
2CDS283103R0135 | S203P B13NA | Автомат.выкл-ль 3P+N S203P B13NA | 1 | ST | 10559,50 | 12460.21 | STO | Заказ | 5 недель |  |  | 12.05.2015 |  |  |  | Модульные устройства | Автоматические выключатели | S203P | S203P | 4016779590099 | 0.420 | KG | 690.000 | CCM
2CDS283103R0157 | S203P K0.5NA | Автомат.выкл-ль 3P+N S203P K0.5NA | 1 | ST | 17377,92 | 20505.9456 | STO | Заказ | 5 недель |  |  | 12.05.2015 |  |  |  | Модульные устройства | Автоматические выключатели | S203P | S203P | 4016779593236 | 0.420 | KG | 690.000 | CCM
2CDS283103R0158 | S203P Z0.5NA | Автомат.выкл-ль 3P+N S203P Z0.5NA | 1 | ST | 20274,24 | 23923.6032 | STO | Заказ | 5 недель |  |  | 12.05.2015 |  |  |  | Модульные устройства | Автоматические выключатели | S203P | S203P | 4016779594219 | 0.420 | KG | 690.000 | CCM
2CDS283103R0161 | S203P D16NA | Автомат.выкл-ль 3P+N S203P D16NA | 1 | ST | 9654,40 | 11392.192 | STO | Заказ | 5 недель |  |  | 12.05.2015 |  |  |  | Модульные устройства | Автоматические выключатели | S203P | S203P | 4016779592147 | 0.420 | KG | 690.000 | CCM
2CDS283103R0164 | S203P C16NA | Автомат.выкл-ль 3P+N S203P C16NA | 1 | ST | 8045,33 | 9493.4894 | STO | Заказ | 6 недель |  |  | 12.05.2015 |  |  |  | Модульные устройства | Автоматические выключатели | S203P | S203P | 4016779591126 | 0.420 | KG | 690.000 | CCM
2CDS283103R0165 | S203P B16NA | Автомат.выкл-ль 3P+N S203P B16NA | 1 | ST | 8447,60 | 9968.168 | STO | Заказ | 5 недель |  |  | 12.05.2015 |  |  |  | Модульные устройства | Автоматические выключатели | S203P | S203P | 4016779590105 | 0.420 | KG | 690.000 | CCM
2CDS283103R0187 | S203P K0.75NA | Автомат.выкл-ль 3P+N S203P K0.75NA | 1 | ST | 17377,92 | 20505.9456 | STO | Заказ | 5 недель |  |  | 12.05.2015 |  |  |  | Модульные устройства | Автоматические выключатели | S203P | S203P | 4016779593243 | 0.420 | KG | 690.000 | CCM
2CDS283103R0201 | S203P D20NA | Автомат.выкл-ль 3P+N S203P D20NA | 1 | ST | 11102,56 | 13101.0208 | STO | Заказ | 5 недель |  |  | 12.05.2015 |  |  |  | Модульные устройства | Автоматические выключатели | S203P | S203P | 4016779592154 | 0.420 | KG | 690.000 | CCM
2CDS283103R0204 | S203P C20NA | Автомат.выкл-ль 3P+N S203P C20NA | 1 | ST | 9252,13 | 10917.5134 | STO | Заказ | 6 недель |  |  | 12.05.2015 |  |  |  | Модульные устройства | Автоматические выключатели | S203P | S203P | 4016779591133 | 0.420 | KG | 690.000 | CCM
2CDS283103R0205 | S203P B20NA | Автомат.выкл-ль 3P+N S203P B20NA | 1 | ST | 9714,74 | 11463.3932 | STO | Заказ | 5 недель |  |  | 12.05.2015 |  |  |  | Модульные устройства | Автоматические выключатели | S203P | S203P | 4016779590112 | 0.420 | KG | 690.000 | CCM
2CDS283103R0217 | S203P K1NA | Автомат.выкл-ль 3P+N S203P K1NA | 1 | ST | 12550,72 | 14809.8496 | STO | Заказ | 5 недель |  |  | 12.05.2015 |  |  |  | Модульные устройства | Автоматические выключатели | S203P | S203P | 4016779593250 | 0.420 | KG | 690.000 | CCM
2CDS283103R0218 | S203P Z1NA | Автомат.выкл-ль 3P+N S203P Z1NA | 1 | ST | 14642,51 | 17278.1618 | STO | Заказ | 5 недель |  |  | 12.05.2015 |  |  |  | Модульные устройства | Автоматические выключатели | S203P | S203P | 4016779594226 | 0.420 | KG | 690.000 | CCM
2CDS283103R0251 | S203P D25NA | Автомат.выкл-ль 3P+N S203P D25NA | 1 | ST | 11585,28 | 13670.6304 | STO | Заказ | 5 недель |  |  | 12.05.2015 |  |  |  | Модульные устройства | Автоматические выключатели | S203P | S203P | 4016779592161 | 0.420 | KG | 690.000 | CCM
2CDS283103R0254 | S203P C25NA | Автомат.выкл-ль 3P+N S203P C25NA | 1 | ST | 9654,40 | 11392.192 | STO | Заказ | 5 недель |  |  | 12.05.2015 |  |  |  | Модульные устройства | Автоматические выключатели | S203P | S203P | 4016779591140 | 0.420 | KG | 690.000 | CCM
2CDS283103R0255 | S203P B25NA | Автомат.выкл-ль 3P+N S203P B25NA | 1 | ST | 10137,12 | 11961.8016 | STO | Заказ | 5 недель |  |  | 12.05.2015 |  |  |  | Модульные устройства | Автоматические выключатели | S203P | S203P | 4016779590129 | 0.420 | KG | 690.000 | CCM
2CDS283103R0257 | S203P K1.6NA | Автомат.выкл-ль 3P+N S203P K1.6NA | 1 | ST | 12550,72 | 14809.8496 | STO | Заказ | 5 недель |  |  | 12.05.2015 |  |  |  | Модульные устройства | Автоматические выключатели | S203P | S203P | 4016779593267 | 0.420 | KG | 690.000 | CCM
2CDS283103R0258 | S203P Z1.6NA | Автомат.выкл-ль 3P+N S203P Z1.6NA | 1 | ST | 14642,51 | 17278.1618 | STO | Заказ | 5 недель |  |  | 12.05.2015 |  |  |  | Модульные устройства | Автоматические выключатели | S203P | S203P | 4016779594233 | 0.420 | KG | 690.000 | CCM
2CDS283103R0277 | S203P K2NA | Автомат.выкл-ль 3P+N S203P K2NA | 1 | ST | 12550,72 | 14809.8496 | STO | Заказ | 5 недель |  |  | 12.05.2015 |  |  |  | Модульные устройства | Автоматические выключатели | S203P | S203P | 4016779593274 | 0.420 | KG | 690.000 | CCM
2CDS283103R0278 | S203P Z2NA | Автомат.выкл-ль 3P+N S203P Z2NA | 1 | ST | 14642,51 | 17278.1618 | STO | Заказ | 5 недель |  |  | 12.05.2015 |  |  |  | Модульные устройства | Автоматические выключатели | S203P | S203P | 4016779594240 | 0.420 | KG | 690.000 | CCM
2CDS283103R0317 | S203P K3NA | Автомат.выкл-ль 3P+N S203P K3NA | 1 | ST | 12550,72 | 14809.8496 | STO | Заказ | 5 недель |  |  | 12.05.2015 |  |  |  | Модульные устройства | Автоматические выключатели | S203P | S203P | 4016779593281 | 0.420 | KG | 690.000 | CCM
2CDS283103R0318 | S203P Z3NA | Автомат.выкл-ль 3P+N S203P Z3NA | 1 | ST | 14642,51 | 17278.1618 | STO | Заказ | 5 недель |  |  | 12.05.2015 |  |  |  | Модульные устройства | Автоматические выключатели | S203P | S203P | 4016779594257 | 0.420 | KG | 690.000 | CCM
2CDS283103R0321 | S203P D32NA | Автомат.выкл-ль 3P+N S203P D32NA | 1 | ST | 11585,28 | 13670.6304 | STO | Заказ | 5 недель |  |  | 12.05.2015 |  |  |  | Модульные устройства | Автоматические выключатели | S203P | S203P | 4016779592178 | 0.420 | KG | 690.000 | CCM
2CDS283103R0324 | S203P C32NA | Автомат.выкл-ль 3P+N S203P C32NA | 1 | ST | 9654,40 | 11392.192 | STO | Заказ | 6 недель |  |  | 12.05.2015 |  |  |  | Модульные устройства | Автоматические выключатели | S203P | S203P | 4016779591157 | 0.420 | KG | 690.000 | CCM
2CDS283103R0325 | S203P B32NA | Автомат.выкл-ль 3P+N S203P B32NA | 1 | ST | 10137,12 | 11961.8016 | STO | Заказ | 5 недель |  |  | 12.05.2015 |  |  |  | Модульные устройства | Автоматические выключатели | S203P | S203P | 4016779590136 | 0.420 | KG | 690.000 | CCM
2CDS283103R0337 | S203P K4NA | Автомат.выкл-ль 3P+N S203P K4NA | 1 | ST | 12550,72 | 14809.8496 | STO | Заказ | 5 недель |  |  | 12.05.2015 |  |  |  | Модульные устройства | Автоматические выключатели | S203P | S203P | 4016779593298 | 0.420 | KG | 690.000 | CCM
2CDS283103R0338 | S203P Z4NA | Автомат.выкл-ль 3P+N S203P Z4NA | 1 | ST | 14642,51 | 17278.1618 | STO | Заказ | 5 недель |  |  | 12.05.2015 |  |  |  | Модульные устройства | Автоматические выключатели | S203P | S203P | 4016779594264 | 0.420 | KG | 690.000 | CCM
2CDS283103R0377 | S203P K6NA | Автомат.выкл-ль 3P+N S203P K6NA | 1 | ST | 11102,56 | 13101.0208 | STO | Заказ | 5 недель |  |  | 12.05.2015 |  |  |  | Модульные устройства | Автоматические выключатели | S203P | S203P | 4016779593304 | 0.420 | KG | 690.000 | CCM
2CDS283103R0378 | S203P Z6NA | Автомат.выкл-ль 3P+N S203P Z6NA | 1 | ST | 12952,99 | 15284.5282 | STO | Заказ | 5 недель |  |  | 12.05.2015 |  |  |  | Модульные устройства | Автоматические выключатели | S203P | S203P | 4016779594271 | 0.420 | KG | 690.000 | CCM
2CDS283103R0401 | S203P D40NA | Автомат.выкл-ль 3P+N S203P D40NA | 1 | ST | 13516,16 | 15949.0688 | STO | Заказ | 5 недель |  |  | 12.05.2015 |  |  |  | Модульные устройства | Автоматические выключатели | S203P | S203P | 4016779592185 | 0.420 | KG | 690.000 | CCM
2CDS283103R0404 | S203P C40NA | Автомат.выкл-ль 3P+N S203P C40NA | 1 | ST | 11263,47 | 13290.8946 | STO | Заказ | 5 недель |  |  | 12.05.2015 |  |  |  | Модульные устройства | Автоматические выключатели | S203P | S203P | 4016779591164 | 0.420 | KG | 690.000 | CCM
2CDS283103R0405 | S203P B40NA | Автомат.выкл-ль 3P+N S203P B40NA | 1 | ST | 11826,64 | 13955.4352 | STO | Заказ | 5 недель |  |  | 12.05.2015 |  |  |  | Модульные устройства | Автоматические выключатели | S203P | S203P | 4016779590143 | 0.420 | KG | 690.000 | CCM
2CDS283103R0407 | S203P K8NA | Автомат.выкл-ль 3P+N S203P K8NA | 1 | ST | 11102,56 | 13101.0208 | STO | Заказ | 5 недель |  |  | 12.05.2015 |  |  |  | Модульные устройства | Автоматические выключатели | S203P | S203P | 4016779593311 | 0.420 | KG | 690.000 | CCM
2CDS283103R0408 | S203P Z8NA | Автомат.выкл-ль 3P+N S203P Z8NA | 1 | ST | 12952,99 | 15284.5282 | STO | Заказ | 5 недель |  |  | 12.05.2015 |  |  |  | Модульные устройства | Автоматические выключатели | S203P | S203P | 4016779594288 | 0.420 | KG | 690.000 | CCM
2CDS283103R0427 | S203P K10NA | Автомат.выкл-ль 3P+N S203P K10NA | 1 | ST | 10330,21 | 12189.6478 | STO | Заказ | 6 недель |  |  | 12.05.2015 |  |  |  | Модульные устройства | Автоматические выключатели | S203P | S203P | 4016779593328 | 0.420 | KG | 690.000 | CCM
2CDS283103R0428 | S203P Z10NA | Автомат.выкл-ль 3P+N S203P Z10NA | 1 | ST | 12051,91 | 14221.2538 | STO | Заказ | 5 недель |  |  | 12.05.2015 |  |  |  | Модульные устройства | Автоматические выключатели | S203P | S203P | 4016779594295 | 0.420 | KG | 690.000 | CCM
2CDS283103R0447 | S203P K13NA | Автомат.выкл-ль 3P+N S203P K13NA | 1 | ST | 12068,00 | 14240.24 | STO | Заказ | 5 недель |  |  | 12.05.2015 |  |  |  | Модульные устройства | Автоматические выключатели | S203P | S203P | 4016779593335 | 0.420 | KG | 690.000 | CCM
2CDS283103R0467 | S203P K16NA | Автомат.выкл-ль 3P+N S203P K16NA | 1 | ST | 9654,40 | 11392.192 | STO | Заказ | 6 недель |  |  | 12.05.2015 |  |  |  | Модульные устройства | Автоматические выключатели | S203P | S203P | 4016779593342 | 0.420 | KG | 690.000 | CCM
2CDS283103R0468 | S203P Z16NA | Автомат.выкл-ль 3P+N S203P Z16NA | 1 | ST | 11263,47 | 13290.8946 | STO | Заказ | 5 недель |  |  | 12.05.2015 |  |  |  | Модульные устройства | Автоматические выключатели | S203P | S203P | 4016779594301 | 0.420 | KG | 690.000 | CCM
2CDS283103R0487 | S203P K20NA | Автомат.выкл-ль 3P+N S203P K20NA | 1 | ST | 11102,56 | 13101.0208 | STO | Заказ | 6 недель |  |  | 12.05.2015 |  |  |  | Модульные устройства | Автоматические выключатели | S203P | S203P | 4016779593359 | 0.420 | KG | 690.000 | CCM
2CDS283103R0488 | S203P Z20NA | Автомат.выкл-ль 3P+N S203P Z20NA | 1 | ST | 12952,99 | 15284.5282 | STO | Заказ | 5 недель |  |  | 12.05.2015 |  |  |  | Модульные устройства | Автоматические выключатели | S203P | S203P | 4016779594318 | 0.420 | KG | 690.000 | CCM
2CDS283103R0501 | S203P D50NA | Автомат.выкл-ль 3P+N S203P D50NA | 1 | ST | 15447,04 | 18227.5072 | STO | Заказ | 5 недель |  |  | 12.05.2015 |  |  |  | Модульные устройства | Автоматические выключатели | S203P | S203P | 4016779592192 | 0.420 | KG | 690.000 | CCM
2CDS283103R0504 | S203P C50NA | Автомат.выкл-ль 3P+N S203P C50NA | 1 | ST | 12872,53 | 15189.5854 | STO | Заказ | 5 недель |  |  | 12.05.2015 |  |  |  | Модульные устройства | Автоматические выключатели | S203P | S203P | 4016779591171 | 0.420 | KG | 690.000 | CCM
2CDS283103R0505 | S203P B50NA | Автомат.выкл-ль 3P+N S203P B50NA | 1 | ST | 13516,16 | 15949.0688 | STO | Заказ | 5 недель |  |  | 12.05.2015 |  |  |  | Модульные устройства | Автоматические выключатели | S203P | S203P | 4016779590150 | 0.420 | KG | 690.000 | CCM
2CDS283103R0517 | S203P K25NA | Автомат.выкл-ль 3P+N S203P K25NA | 1 | ST | 11585,28 | 13670.6304 | STO | Заказ | 5 недель |  |  | 12.05.2015 |  |  |  | Модульные устройства | Автоматические выключатели | S203P | S203P | 4016779593366 | 0.420 | KG | 690.000 | CCM
2CDS283103R0518 | S203P Z25NA | Автомат.выкл-ль 3P+N S203P Z25NA | 1 | ST | 13516,16 | 15949.0688 | STO | Заказ | 5 недель |  |  | 12.05.2015 |  |  |  | Модульные устройства | Автоматические выключатели | S203P | S203P | 4016779594325 | 0.420 | KG | 690.000 | CCM
2CDS283103R0537 | S203P K32NA | Автомат.выкл-ль 3P+N S203P K32NA | 1 | ST | 11585,28 | 13670.6304 | STO | Заказ | 6 недель |  |  | 12.05.2015 |  |  |  | Модульные устройства | Автоматические выключатели | S203P | S203P | 4016779593373 | 0.420 | KG | 690.000 | CCM
2CDS283103R0538 | S203P Z32NA | Автомат.выкл-ль 3P+N S203P Z32NA | 1 | ST | 13516,16 | 15949.0688 | STO | Заказ | 5 недель |  |  | 12.05.2015 |  |  |  | Модульные устройства | Автоматические выключатели | S203P | S203P | 4016779594332 | 0.420 | KG | 690.000 | CCM
2CDS283103R0557 | S203P K40NA | Автомат.выкл-ль 3P+N S203P K40NA | 1 | ST | 13516,16 | 15949.0688 | STO | Заказ | 6 недель |  |  | 12.05.2015 |  |  |  | Модульные устройства | Автоматические выключатели | S203P | S203P | 4016779593380 | 0.420 | KG | 690.000 | CCM
2CDS283103R0558 | S203P Z40NA | Автомат.выкл-ль 3P+N S203P Z40NA | 1 | ST | 15768,85 | 18607.243 | STO | Заказ | 5 недель |  |  | 12.05.2015 |  |  |  | Модульные устройства | Автоматические выключатели | S203P | S203P | 4016779594349 | 0.420 | KG | 690.000 | CCM
2CDS283103R0577 | S203P K50NA | Автомат.выкл-ль 3P+N S203P K50NA | 1 | ST | 15447,04 | 18227.5072 | STO | Заказ | 5 недель |  |  | 12.05.2015 |  |  |  | Модульные устройства | Автоматические выключатели | S203P | S203P | 4016779593397 | 0.420 | KG | 690.000 | CCM
2CDS283103R0578 | S203P Z50NA | Автомат.выкл-ль 3P+N S203P Z50NA | 1 | ST | 18021,55 | 21265.429 | STO | Заказ | 5 недель |  |  | 12.05.2015 |  |  |  | Модульные устройства | Автоматические выключатели | S203P | S203P | 4016779594356 | 0.420 | KG | 690.000 | CCM
2CDS283103R0607 | S203P K63NA | Автомат.выкл-ль 3P+N S203P K63NA | 1 | ST | 24136,00 | 28480.48 | STO | Заказ | 5 недель |  |  | 12.05.2015 |  |  |  | Модульные устройства | Автоматические выключатели | S203P | S203P | 4016779593403 | 0.420 | KG | 690.000 | CCM
2CDS283103R0608 | S203P Z63NA | Автомат.выкл-ль 3P+N S203P Z63NA | 1 | ST | 28158,67 | 33227.2306 | STO | Заказ | 5 недель |  |  | 12.05.2015 |  |  |  | Модульные устройства | Автоматические выключатели | S203P | S203P | 4016779594363 | 0.420 | KG | 690.000 | CCM
2CDS283103R0631 | S203P D63NA | Автомат.выкл-ль 3P+N S203P D63NA | 1 | ST | 24136,00 | 28480.48 | STO | Заказ | 5 недель |  |  | 12.05.2015 |  |  |  | Модульные устройства | Автоматические выключатели | S203P | S203P | 4016779592208 | 0.420 | KG | 690.000 | CCM
2CDS283103R0634 | S203P C63NA | Автомат.выкл-ль 3P+N S203P C63NA | 1 | ST | 20113,33 | 23733.7294 | STO | Заказ | 5 недель |  |  | 12.05.2015 |  |  |  | Модульные устройства | Автоматические выключатели | S203P | S203P | 4016779591188 | 0.420 | KG | 690.000 | CCM
2CDS283103R0635 | S203P B63NA | Автомат.выкл-ль 3P+N S203P B63NA | 1 | ST | 21119,00 | 24920.42 | STO | Заказ | 5 недель |  |  | 12.05.2015 |  |  |  | Модульные устройства | Автоматические выключатели | S203P | S203P | 4016779590167 | 0.420 | KG | 690.000 | CCM
2CDS283103R0971 | S203P D1.6NA | Автомат.выкл-ль 3P+N S203P D1.6NA | 1 | ST | 12550,72 | 14809.8496 | STO | Заказ | 5 недель |  |  | 12.05.2015 |  |  |  | Модульные устройства | Автоматические выключатели | S203P | S203P | 4016779592062 | 0.420 | KG | 690.000 | CCM
2CDS283103R0974 | S203P C1.6NA | Автомат.выкл-ль 3P+N S203P C1.6NA | 1 | ST | 10458,93 | 12341.5374 | STO | Заказ | 5 недель |  |  | 12.05.2015 |  |  |  | Модульные устройства | Автоматические выключатели | S203P | S203P | 4016779591041 | 0.420 | KG | 690.000 | CCM
2CDS283103R0981 | S203P D0.5NA | Автомат.выкл-ль 3P+N S203P D0.5NA | 1 | ST | 17377,92 | 20505.9456 | STO | Заказ | 5 недель |  |  | 12.05.2015 |  |  |  | Модульные устройства | Автоматические выключатели | S203P | S203P | 4016779592048 | 0.420 | KG | 690.000 | CCM
2CDS283103R0984 | S203P C0.5NA | Автомат.выкл-ль 3P+N S203P C0.5NA | 1 | ST | 14481,60 | 17088.288 | STO | Заказ | 5 недель |  |  | 12.05.2015 |  |  |  | Модульные устройства | Автоматические выключатели | S203P | S203P | 4016779591027 | 0.420 | KG | 690.000 | CCM
2CDS284001R0011 | S204P D1 | Автомат.выкл-ль 4-полюсный S204P D1 | 1 | ST | 11125,00 | 13127.5 | STO | Заказ | 5 недель |  |  | 12.05.2015 |  |  |  | Модульные устройства | Автоматические выключатели | S204P | S204P | 4016779591713 | 0.560 | KG | 690.000 | CCM
2CDS284001R0014 | S204P C1 | Автомат.выкл-ль 4-полюсный S204P C1 | 1 | ST | 9270,83 | 10939.5794 | STO | Заказ | 5 недель |  |  | 12.05.2015 |  |  |  | Модульные устройства | Автоматические выключатели | S204P | S204P | 4016779590693 | 0.560 | KG | 690.000 | CCM
2CDS284001R0021 | S204P D2 | Автомат.выкл-ль 4-полюсный S204P D2 | 1 | ST | 11125,00 | 13127.5 | STO | Заказ | 5 недель |  |  | 12.05.2015 |  |  |  | Модульные устройства | Автоматические выключатели | S204P | S204P | 4016779591737 | 0.560 | KG | 690.000 | CCM
2CDS284001R0024 | S204P C2 | Автомат.выкл-ль 4-полюсный S204P C2 | 1 | ST | 9270,83 | 10939.5794 | STO | Заказ | 6 недель |  |  | 12.05.2015 |  |  |  | Модульные устройства | Автоматические выключатели | S204P | S204P | 4016779590716 | 0.560 | KG | 690.000 | CCM
2CDS284001R0031 | S204P D3 | Автомат.выкл-ль 4-полюсный S204P D3 | 1 | ST | 11125,00 | 13127.5 | STO | Заказ | 5 недель |  |  | 12.05.2015 |  |  |  | Модульные устройства | Автоматические выключатели | S204P | S204P | 4016779591744 | 0.560 | KG | 690.000 | CCM
2CDS284001R0034 | S204P C3 | Автомат.выкл-ль 4-полюсный S204P C3 | 1 | ST | 9270,83 | 10939.5794 | STO | Заказ | 5 недель |  |  | 12.05.2015 |  |  |  | Модульные устройства | Автоматические выключатели | S204P | S204P | 4016779590723 | 0.560 | KG | 690.000 | CCM
2CDS284001R0041 | S204P D4 | Автомат.выкл-ль 4-полюсный S204P D4 | 1 | ST | 11125,00 | 13127.5 | STO | Заказ | 5 недель |  |  | 12.05.2015 |  |  |  | Модульные устройства | Автоматические выключатели | S204P | S204P | 4016779591751 | 0.560 | KG | 690.000 | CCM
2CDS284001R0044 | S204P C4 | Автомат.выкл-ль 4-полюсный S204P C4 | 1 | ST | 9270,83 | 10939.5794 | STO | Заказ | 5 недель |  |  | 12.05.2015 |  |  |  | Модульные устройства | Автоматические выключатели | S204P | S204P | 4016779590730 | 0.560 | KG | 690.000 | CCM
2CDS284001R0061 | S204P D6 | Автомат.выкл-ль 4-полюсный S204P D6 | 1 | ST | 11125,00 | 13127.5 | STO | Заказ | 5 недель |  |  | 12.05.2015 |  |  |  | Модульные устройства | Автоматические выключатели | S204P | S204P | 4016779591768 | 0.560 | KG | 690.000 | CCM
2CDS284001R0064 | S204P C6 | Автомат.выкл-ль 4-полюсный S204P C6 | 1 | ST | 9270,83 | 10939.5794 | STO | Заказ | 6 недель |  |  | 12.05.2015 |  |  |  | Модульные устройства | Автоматические выключатели | S204P | S204P | 4016779590747 | 0.560 | KG | 690.000 | CCM
2CDS284001R0065 | S204P B6 | Автомат.выкл-ль 4-полюсный S204P B6 | 1 | ST | 9734,38 | 11486.5684 | STO | Заказ | 5 недель |  |  | 12.05.2015 |  |  |  | Модульные устройства | Автоматические выключатели | S204P | S204P | 4016779589871 | 0.560 | KG | 690.000 | CCM
2CDS284001R0081 | S204P D8 | Автомат.выкл-ль 4-полюсный S204P D8 | 1 | ST | 11125,00 | 13127.5 | STO | Заказ | 5 недель |  |  | 12.05.2015 |  |  |  | Модульные устройства | Автоматические выключатели | S204P | S204P | 4016779591775 | 0.560 | KG | 690.000 | CCM
2CDS284001R0084 | S204P C8 | Автомат.выкл-ль 4-полюсный S204P C8 | 1 | ST | 9270,83 | 10939.5794 | STO | Заказ | 5 недель |  |  | 12.05.2015 |  |  |  | Модульные устройства | Автоматические выключатели | S204P | S204P | 4016779590754 | 0.560 | KG | 690.000 | CCM
2CDS284001R0087 | S204P K0.2 | Автомат.выкл-ль 4-полюсный S204P K0.2 | 1 | ST | 16020,00 | 18903.6 | STO | Заказ | 5 недель |  |  | 12.05.2015 |  |  |  | Модульные устройства | Автоматические выключатели | S204P | S204P | 4016779592819 | 0.560 | KG | 690.000 | CCM
2CDS284001R0101 | S204P D10 | Автомат.выкл-ль 4-полюсный S204P D10 | 1 | ST | 9790,00 | 11552.2 | STO | Заказ | 5 недель |  |  | 12.05.2015 |  |  |  | Модульные устройства | Автоматические выключатели | S204P | S204P | 4016779591782 | 0.560 | KG | 690.000 | CCM
2CDS284001R0104 | S204P C10 | Автомат.выкл-ль 4-полюсный S204P C10 | 1 | ST | 8158,33 | 9626.8294 | STO | Заказ | 5 недель |  |  | 12.05.2015 |  |  |  | Модульные устройства | Автоматические выключатели | S204P | S204P | 4016779590761 | 0.560 | KG | 690.000 | CCM
2CDS284001R0105 | S204P B10 | Автомат.выкл-ль 4-полюсный S204P B10 | 1 | ST | 8566,25 | 10108.175 | STO | Заказ | 6 недель |  |  | 12.05.2015 |  |  |  | Модульные устройства | Автоматические выключатели | S204P | S204P | 4016779589888 | 0.560 | KG | 690.000 | CCM
2CDS284001R0117 | S204P K0.3 | Автомат.выкл-ль 4-полюсный S204P K0.3 | 1 | ST | 16020,00 | 18903.6 | STO | Заказ | 5 недель |  |  | 12.05.2015 |  |  |  | Модульные устройства | Автоматические выключатели | S204P | S204P | 4016779592826 | 0.560 | KG | 690.000 | CCM
2CDS284001R0131 | S204P D13 | Автомат.выкл-ль 4-полюсный S204P D13 | 1 | ST | 11125,00 | 13127.5 | STO | Заказ | 5 недель |  |  | 12.05.2015 |  |  |  | Модульные устройства | Автоматические выключатели | S204P | S204P | 4016779591799 | 0.560 | KG | 690.000 | CCM
2CDS284001R0134 | S204P C13 | Автомат.выкл-ль 4-полюсный S204P C13 | 1 | ST | 9270,83 | 10939.5794 | STO | Заказ | 5 недель |  |  | 12.05.2015 |  |  |  | Модульные устройства | Автоматические выключатели | S204P | S204P | 4016779590778 | 0.560 | KG | 690.000 | CCM
2CDS284001R0135 | S204P B13 | Автомат.выкл-ль 4-полюсный S204P B13 | 1 | ST | 9734,38 | 11486.5684 | STO | Заказ | 5 недель |  |  | 12.05.2015 |  |  |  | Модульные устройства | Автоматические выключатели | S204P | S204P | 4016779589895 | 0.560 | KG | 690.000 | CCM
2CDS284001R0157 | S204P K0.5 | Автомат.выкл-ль 4-полюсный S204P K0.5 | 1 | ST | 12905,00 | 15227.9 | STO | Заказ | 5 недель |  |  | 12.05.2015 |  |  |  | Модульные устройства | Автоматические выключатели | S204P | S204P | 4016779592833 | 0.560 | KG | 690.000 | CCM
2CDS284001R0158 | S204P Z0.5 | Автомат.выкл-ль 4-полюсный S204P Z0.5 | 1 | ST | 15055,83 | 17765.8794 | STO | Заказ | 5 недель |  |  | 12.05.2015 |  |  |  | Модульные устройства | Автоматические выключатели | S204P | S204P | 4016779593892 | 0.560 | KG | 690.000 | CCM
2CDS284001R0161 | S204P D16 | Автомат.выкл-ль 4-полюсный S204P D16 | 1 | ST | 8900,00 | 10502 | STO | Заказ | 6 недель |  |  | 12.05.2015 |  |  |  | Модульные устройства | Автоматические выключатели | S204P | S204P | 4016779591805 | 0.560 | KG | 690.000 | CCM
2CDS284001R0164 | S204P C16 | Автомат.выкл-ль 4-полюсный S204P C16 | 1 | ST | 7416,67 | 8751.6706 | STO | Заказ | 5 недель |  |  | 12.05.2015 |  |  |  | Модульные устройства | Автоматические выключатели | S204P | S204P | 4016779590785 | 0.560 | KG | 690.000 | CCM
2CDS284001R0165 | S204P B16 | Автомат.выкл-ль 4-полюсный S204P B16 | 1 | ST | 7787,50 | 9189.25 | STO | Заказ | 6 недель |  |  | 12.05.2015 |  |  |  | Модульные устройства | Автоматические выключатели | S204P | S204P | 4016779589901 | 0.560 | KG | 690.000 | CCM
2CDS284001R0187 | S204P K0.75 | Автомат.выкл-ль 4-полюсный S204P K0.75 | 1 | ST | 7828,68 | 9237.8424 | STO | Заказ | 5 недель |  |  | 12.05.2015 |  |  |  | Модульные устройства | Автоматические выключатели | S204P | S204P | 4016779592840 | 0.560 | KG | 690.000 | CCM
2CDS284001R0201 | S204P D20 | Автомат.выкл-ль 4-полюсный S204P D20 | 1 | ST | 10235,00 | 12077.3 | STO | Заказ | 6 недель |  |  | 12.05.2015 |  |  |  | Модульные устройства | Автоматические выключатели | S204P | S204P | 4016779591812 | 0.560 | KG | 690.000 | CCM
2CDS284001R0204 | S204P C20 | Автомат.выкл-ль 4-полюсный S204P C20 | 1 | ST | 8529,17 | 10064.4206 | STO | Заказ | 6 недель |  |  | 12.05.2015 |  |  |  | Модульные устройства | Автоматические выключатели | S204P | S204P | 4016779590792 | 0.560 | KG | 690.000 | CCM
2CDS284001R0205 | S204P B20 | Автомат.выкл-ль 4-полюсный S204P B20 | 1 | ST | 8955,63 | 10567.6434 | STO | Заказ | 5 недель |  |  | 12.05.2015 |  |  |  | Модульные устройства | Автоматические выключатели | S204P | S204P | 4016779589918 | 0.560 | KG | 690.000 | CCM
2CDS284001R0217 | S204P K1 | Автомат.выкл-ль 4-полюсный S204P K1 | 1 | ST | 11125,00 | 13127.5 | STO | Заказ | 5 недель |  |  | 12.05.2015 |  |  |  | Модульные устройства | Автоматические выключатели | S204P | S204P | 4016779592857 | 0.560 | KG | 690.000 | CCM
2CDS284001R0218 | S204P Z1 | Автомат.выкл-ль 4-полюсный S204P Z1 | 1 | ST | 12979,17 | 15315.4206 | STO | Заказ | 5 недель |  |  | 12.05.2015 |  |  |  | Модульные устройства | Автоматические выключатели | S204P | S204P | 4016779593908 | 0.560 | KG | 690.000 | CCM
2CDS284001R0251 | S204P D25 | Автомат.выкл-ль 4-полюсный S204P D25 | 1 | ST | 11570,00 | 13652.6 | STO | Заказ | 6 недель |  |  | 12.05.2015 |  |  |  | Модульные устройства | Автоматические выключатели | S204P | S204P | 4016779591829 | 0.560 | KG | 690.000 | CCM
2CDS284001R0254 | S204P C25 | Автомат.выкл-ль 4-полюсный S204P C25 | 1 | ST | 9641,67 | 11377.1706 | STO | Заказ | 5 недель |  |  | 12.05.2015 |  |  |  | Модульные устройства | Автоматические выключатели | S204P | S204P | 4016779590808 | 0.560 | KG | 690.000 | CCM
2CDS284001R0255 | S204P B25 | Автомат.выкл-ль 4-полюсный S204P B25 | 1 | ST | 10123,75 | 11946.025 | STO | Заказ | 6 недель |  |  | 12.05.2015 |  |  |  | Модульные устройства | Автоматические выключатели | S204P | S204P | 4016779589925 | 0.560 | KG | 690.000 | CCM
2CDS284001R0257 | S204P K1.6 | Автомат.выкл-ль 4-полюсный S204P K1.6 | 1 | ST | 11125,00 | 13127.5 | STO | Заказ | 5 недель |  |  | 12.05.2015 |  |  |  | Модульные устройства | Автоматические выключатели | S204P | S204P | 4016779592864 | 0.560 | KG | 690.000 | CCM
2CDS284001R0258 | S204P Z1.6 | Автомат.выкл-ль 4-полюсный S204P Z1.6 | 1 | ST | 12979,17 | 15315.4206 | STO | Заказ | 5 недель |  |  | 12.05.2015 |  |  |  | Модульные устройства | Автоматические выключатели | S204P | S204P | 4016779593915 | 0.560 | KG | 690.000 | CCM
2CDS284001R0277 | S204P K2 | Автомат.выкл-ль 4-полюсный S204P K2 | 1 | ST | 11125,00 | 13127.5 | STO | Заказ | 5 недель |  |  | 12.05.2015 |  |  |  | Модульные устройства | Автоматические выключатели | S204P | S204P | 4016779592871 | 0.560 | KG | 690.000 | CCM
2CDS284001R0278 | S204P Z2 | Автомат.выкл-ль 4-полюсный S204P Z2 | 1 | ST | 12979,17 | 15315.4206 | STO | Заказ | 6 недель |  |  | 12.05.2015 |  |  |  | Модульные устройства | Автоматические выключатели | S204P | S204P | 4016779593922 | 0.560 | KG | 690.000 | CCM
2CDS284001R0317 | S204P K3 | Автомат.выкл-ль 4-полюсный S204P K3 | 1 | ST | 11125,00 | 13127.5 | STO | Заказ | 5 недель |  |  | 12.05.2015 |  |  |  | Модульные устройства | Автоматические выключатели | S204P | S204P | 4016779592888 | 0.560 | KG | 690.000 | CCM
2CDS284001R0318 | S204P Z3 | Автомат.выкл-ль 4-полюсный S204P Z3 | 1 | ST | 12979,17 | 15315.4206 | STO | Заказ | 6 недель |  |  | 12.05.2015 |  |  |  | Модульные устройства | Автоматические выключатели | S204P | S204P | 4016779593939 | 0.560 | KG | 690.000 | CCM
2CDS284001R0321 | S204P D32 | Автомат.выкл-ль 4-полюсный S204P D32 | 1 | ST | 11570,00 | 13652.6 | STO | Заказ | 6 недель |  |  | 12.05.2015 |  |  |  | Модульные устройства | Автоматические выключатели | S204P | S204P | 4016779591836 | 0.560 | KG | 690.000 | CCM
2CDS284001R0324 | S204P C32 | Автомат.выкл-ль 4-полюсный S204P C32 | 1 | ST | 9641,67 | 11377.1706 | STO | Заказ | 5 недель |  |  | 12.05.2015 |  |  |  | Модульные устройства | Автоматические выключатели | S204P | S204P | 4016779590815 | 0.560 | KG | 690.000 | CCM
2CDS284001R0325 | S204P B32 | Автомат.выкл-ль 4-полюсный S204P B32 | 1 | ST | 10123,75 | 11946.025 | STO | Заказ | 5 недель |  |  | 12.05.2015 |  |  |  | Модульные устройства | Автоматические выключатели | S204P | S204P | 4016779589932 | 0.560 | KG | 690.000 | CCM
2CDS284001R0337 | S204P K4 | Автомат.выкл-ль 4-полюсный S204P K4 | 1 | ST | 11125,00 | 13127.5 | STO | Заказ | 5 недель |  |  | 12.05.2015 |  |  |  | Модульные устройства | Автоматические выключатели | S204P | S204P | 4016779592895 | 0.560 | KG | 690.000 | CCM
2CDS284001R0338 | S204P Z4 | Автомат.выкл-ль 4-полюсный S204P Z4 | 1 | ST | 12979,17 | 15315.4206 | STO | Заказ | 6 недель |  |  | 12.05.2015 |  |  |  | Модульные устройства | Автоматические выключатели | S204P | S204P | 4016779593946 | 0.560 | KG | 690.000 | CCM
2CDS284001R0377 | S204P K6 | Автомат.выкл-ль 4-полюсный S204P K6 | 1 | ST | 11125,00 | 13127.5 | STO | Заказ | 6 недель |  |  | 12.05.2015 |  |  |  | Модульные устройства | Автоматические выключатели | S204P | S204P | 4016779592901 | 0.560 | KG | 690.000 | CCM
2CDS284001R0378 | S204P Z6 | Автомат.выкл-ль 4-полюсный S204P Z6 | 1 | ST | 12979,17 | 15315.4206 | STO | Заказ | 5 недель |  |  | 12.05.2015 |  |  |  | Модульные устройства | Автоматические выключатели | S204P | S204P | 4016779593953 | 0.560 | KG | 690.000 | CCM
2CDS284001R0401 | S204P D40 | Автомат.выкл-ль 4-полюсный S204P D40 | 1 | ST | 12905,00 | 15227.9 | STO | Заказ | 6 недель |  |  | 12.05.2015 |  |  |  | Модульные устройства | Автоматические выключатели | S204P | S204P | 4016779591843 | 0.560 | KG | 690.000 | CCM
2CDS284001R0404 | S204P C40 | Автомат.выкл-ль 4-полюсный S204P C40 | 1 | ST | 10754,17 | 12689.9206 | STO | Заказ | 5 недель |  |  | 12.05.2015 |  |  |  | Модульные устройства | Автоматические выключатели | S204P | S204P | 4016779590822 | 0.560 | KG | 690.000 | CCM
2CDS284001R0405 | S204P B40 | Автомат.выкл-ль 4-полюсный S204P B40 | 1 | ST | 11291,88 | 13324.4184 | STO | Заказ | 6 недель |  |  | 12.05.2015 |  |  |  | Модульные устройства | Автоматические выключатели | S204P | S204P | 4016779589949 | 0.560 | KG | 690.000 | CCM
2CDS284001R0407 | S204P K8 | Автомат.выкл-ль 4-полюсный S204P K8 | 1 | ST | 11125,00 | 13127.5 | STO | Заказ | 5 недель |  |  | 12.05.2015 |  |  |  | Модульные устройства | Автоматические выключатели | S204P | S204P | 4016779592918 | 0.560 | KG | 690.000 | CCM
2CDS284001R0408 | S204P Z8 | Автомат.выкл-ль 4-полюсный S204P Z8 | 1 | ST | 12979,17 | 15315.4206 | STO | Заказ | 5 недель |  |  | 12.05.2015 |  |  |  | Модульные устройства | Автоматические выключатели | S204P | S204P | 4016779593960 | 0.560 | KG | 690.000 | CCM
2CDS284001R0427 | S204P K10 | Автомат.выкл-ль 4-полюсный S204P K10 | 1 | ST | 9790,00 | 11552.2 | STO | Заказ | 6 недель |  |  | 12.05.2015 |  |  |  | Модульные устройства | Автоматические выключатели | S204P | S204P | 4016779592925 | 0.560 | KG | 690.000 | CCM
2CDS284001R0428 | S204P Z10 | Автомат.выкл-ль 4-полюсный S204P Z10 | 1 | ST | 11421,67 | 13477.5706 | STO | Заказ | 5 недель |  |  | 12.05.2015 |  |  |  | Модульные устройства | Автоматические выключатели | S204P | S204P | 4016779593977 | 0.560 | KG | 690.000 | CCM
2CDS284001R0447 | S204P K13 | Автомат.выкл-ль 4-полюсный S204P K13 | 1 | ST | 11125,00 | 13127.5 | STO | Заказ | 5 недель |  |  | 12.05.2015 |  |  |  | Модульные устройства | Автоматические выключатели | S204P | S204P | 4016779592932 | 0.560 | KG | 690.000 | CCM
2CDS284001R0467 | S204P K16 | Автомат.выкл-ль 4-полюсный S204P K16 | 1 | ST | 8900,00 | 10502 | STO | Заказ | 6 недель |  |  | 12.05.2015 |  |  |  | Модульные устройства | Автоматические выключатели | S204P | S204P | 4016779592949 | 0.560 | KG | 690.000 | CCM
2CDS284001R0468 | S204P Z16 | Автомат.выкл-ль 4-полюсный S204P Z16 | 1 | ST | 10383,33 | 12252.3294 | STO | Заказ | 5 недель |  |  | 12.05.2015 |  |  |  | Модульные устройства | Автоматические выключатели | S204P | S204P | 4016779593984 | 0.560 | KG | 690.000 | CCM
2CDS284001R0487 | S204P K20 | Автомат.выкл-ль 4-полюсный S204P K20 | 1 | ST | 10235,00 | 12077.3 | STO | Заказ | 6 недель |  |  | 12.05.2015 |  |  |  | Модульные устройства | Автоматические выключатели | S204P | S204P | 4016779592956 | 0.560 | KG | 690.000 | CCM
2CDS284001R0488 | S204P Z20 | Автомат.выкл-ль 4-полюсный S204P Z20 | 1 | ST | 11940,83 | 14090.1794 | STO | Заказ | 5 недель |  |  | 12.05.2015 |  |  |  | Модульные устройства | Автоматические выключатели | S204P | S204P | 4016779593991 | 0.560 | KG | 690.000 | CCM
2CDS284001R0501 | S204P D50 | Автомат.выкл-ль 4-полюсный S204P D50 | 1 | ST | 17800,00 | 21004 | STO | Заказ | 5 недель |  |  | 12.05.2015 |  |  |  | Модульные устройства | Автоматические выключатели | S204P | S204P | 4016779591850 | 0.560 | KG | 690.000 | CCM
2CDS284001R0504 | S204P C50 | Автомат.выкл-ль 4-полюсный S204P C50 | 1 | ST | 14833,33 | 17503.3294 | STO | Заказ | 5 недель |  |  | 12.05.2015 |  |  |  | Модульные устройства | Автоматические выключатели | S204P | S204P | 4016779590839 | 0.560 | KG | 690.000 | CCM
2CDS284001R0505 | S204P B50 | Автомат.выкл-ль 4-полюсный S204P B50 | 1 | ST | 15575,00 | 18378.5 | STO | Заказ | 5 недель |  |  | 12.05.2015 |  |  |  | Модульные устройства | Автоматические выключатели | S204P | S204P | 4016779589956 | 0.560 | KG | 690.000 | CCM
2CDS284001R0517 | S204P K25 | Автомат.выкл-ль 4-полюсный S204P K25 | 1 | ST | 11570,00 | 13652.6 | STO | Заказ | 6 недель |  |  | 12.05.2015 |  |  |  | Модульные устройства | Автоматические выключатели | S204P | S204P | 4016779592963 | 0.560 | KG | 690.000 | CCM
2CDS284001R0518 | S204P Z25 | Автомат.выкл-ль 4-полюсный S204P Z25 | 1 | ST | 13498,33 | 15928.0294 | STO | Заказ | 5 недель |  |  | 12.05.2015 |  |  |  | Модульные устройства | Автоматические выключатели | S204P | S204P | 4016779594004 | 0.560 | KG | 690.000 | CCM
2CDS284001R0537 | S204P K32 | Автомат.выкл-ль 4-полюсный S204P K32 | 1 | ST | 11570,00 | 13652.6 | STO | Заказ | 6 недель |  |  | 12.05.2015 |  |  |  | Модульные устройства | Автоматические выключатели | S204P | S204P | 4016779592970 | 0.560 | KG | 690.000 | CCM
2CDS284001R0538 | S204P Z32 | Автомат.выкл-ль 4-полюсный S204P Z32 | 1 | ST | 13498,33 | 15928.0294 | STO | Заказ | 5 недель |  |  | 12.05.2015 |  |  |  | Модульные устройства | Автоматические выключатели | S204P | S204P | 4016779594011 | 0.560 | KG | 690.000 | CCM
2CDS284001R0557 | S204P K40 | Автомат.выкл-ль 4-полюсный S204P K40 | 1 | ST | 12905,00 | 15227.9 | STO | Заказ | 5 недель |  |  | 12.05.2015 |  |  |  | Модульные устройства | Автоматические выключатели | S204P | S204P | 4016779592987 | 0.560 | KG | 690.000 | CCM
2CDS284001R0558 | S204P Z40 | Автомат.выкл-ль 4-полюсный S204P Z40 | 1 | ST | 15055,83 | 17765.8794 | STO | Заказ | 5 недель |  |  | 12.05.2015 |  |  |  | Модульные устройства | Автоматические выключатели | S204P | S204P | 4016779594028 | 0.560 | KG | 690.000 | CCM
2CDS284001R0577 | S204P K50 | Автомат.выкл-ль 4-полюсный S204P K50 | 1 | ST | 17800,00 | 21004 | STO | Заказ | 5 недель |  |  | 12.05.2015 |  |  |  | Модульные устройства | Автоматические выключатели | S204P | S204P | 4016779592994 | 0.560 | KG | 690.000 | CCM
2CDS284001R0578 | S204P Z50 | Автомат.выкл-ль 4-полюсный S204P Z50 | 1 | ST | 20766,67 | 24504.6706 | STO | Заказ | 5 недель |  |  | 12.05.2015 |  |  |  | Модульные устройства | Автоматические выключатели | S204P | S204P | 4016779594035 | 0.560 | KG | 690.000 | CCM
2CDS284001R0607 | S204P K63 | Автомат.выкл-ль 4-полюсный S204P K63 | 1 | ST | 19580,00 | 23104.4 | STO | Заказ | 6 недель |  |  | 12.05.2015 |  |  |  | Модульные устройства | Автоматические выключатели | S204P | S204P | 4016779593007 | 0.560 | KG | 690.000 | CCM
2CDS284001R0608 | S204P Z63 | Автомат.выкл-ль 4-полюсный S204P Z63 | 1 | ST | 22843,33 | 26955.1294 | STO | Заказ | 5 недель |  |  | 12.05.2015 |  |  |  | Модульные устройства | Автоматические выключатели | S204P | S204P | 4016779594042 | 0.560 | KG | 690.000 | CCM
2CDS284001R0631 | S204P D63 | Автомат.выкл-ль 4-полюсный S204P D63 | 1 | ST | 19580,00 | 23104.4 | STO | Заказ | 6 недель |  |  | 12.05.2015 |  |  |  | Модульные устройства | Автоматические выключатели | S204P | S204P | 4016779591867 | 0.560 | KG | 690.000 | CCM
2CDS284001R0634 | S204P C63 | Автомат.выкл-ль 4-полюсный S204P C63 | 1 | ST | 16316,67 | 19253.6706 | STO | Заказ | 5 недель |  |  | 12.05.2015 |  |  |  | Модульные устройства | Автоматические выключатели | S204P | S204P | 4016779590846 | 0.560 | KG | 690.000 | CCM
2CDS284001R0635 | S204P B63 | Автомат.выкл-ль 4-полюсный S204P B63 | 1 | ST | 17132,50 | 20216.35 | STO | Заказ | 5 недель |  |  | 12.05.2015 |  |  |  | Модульные устройства | Автоматические выключатели | S204P | S204P | 4016779589963 | 0.560 | KG | 690.000 | CCM
2CDS284001R0971 | S204P D1.6 | Автомат.выкл-ль 4-полюсный S204P D1.6 | 1 | ST | 11125,00 | 13127.5 | STO | Заказ | 5 недель |  |  | 12.05.2015 |  |  |  | Модульные устройства | Автоматические выключатели | S204P | S204P | 4016779591720 | 0.560 | KG | 690.000 | CCM
2CDS284001R0974 | S204P C1.6 | Автомат.выкл-ль 4-полюсный S204P C1.6 | 1 | ST | 9270,83 | 10939.5794 | STO | Заказ | 5 недель |  |  | 12.05.2015 |  |  |  | Модульные устройства | Автоматические выключатели | S204P | S204P | 4016779590709 | 0.560 | KG | 690.000 | CCM
2CDS284001R0981 | S204P D0.5 | Автомат.выкл-ль 4-полюсный S204P D0.5 | 1 | ST | 12905,00 | 15227.9 | STO | Заказ | 5 недель |  |  | 12.05.2015 |  |  |  | Модульные устройства | Автоматические выключатели | S204P | S204P | 4016779591706 | 0.560 | KG | 690.000 | CCM
2CDS284001R0984 | S204P C0.5 | Автомат.выкл-ль 4-полюсный S204P C0.5 | 1 | ST | 10754,17 | 12689.9206 | STO | Заказ | 5 недель |  |  | 12.05.2015 |  |  |  | Модульные устройства | Автоматические выключатели | S204P | S204P | 4016779590686 | 0.560 | KG | 690.000 | CCM
2CL0N202611ABB | SBL-N2BL | SBL-N2BL Кнопка освещение free@home, Zenit, белый | 20 | ST | 381,55 | 450.229 | FATH | Заказ | 6 недель |  |  | 12.05.2015 |  |  |  | Автоматизация free@home | Компоненты скрытого монтажа | Исполнительные устройства |  | 8427238113524 | 0.015 | KG | 0.128 | CDM
2CL0N202614ABB | SBL-N2GR | SBL-N2GR Кнопка освещение free@home, Zenit, серый | 20 | ST | 381,55 | 450.229 | FATH | Заказ | 6 недель |  |  | 12.05.2015 |  |  |  | Автоматизация free@home | Компоненты скрытого монтажа | Исполнительные устройства |  | 8427238113555 | 0.015 | KG | 0.128 | CDM
2CL0N202621ABB | SBB-N2BL | SBB-N2BL Кнопка жалюзи free@home, Zenit, белый | 20 | ST | 381,55 | 450.229 | FATH | Заказ | 6 недель |  |  | 12.05.2015 |  |  |  | Автоматизация free@home | Компоненты скрытого монтажа | Исполнительные устройства |  | 8427238113562 | 0.015 | KG | 0.128 | CDM
2CL0N202624ABB | SBB-N2GR | SBB-N2GR Кнопка жалюзи free@home, Zenit, серый | 20 | ST | 381,55 | 450.229 | FATH | Заказ | 6 недель |  |  | 12.05.2015 |  |  |  | Автоматизация free@home | Компоненты скрытого монтажа | Исполнительные устройства |  | 8427238113579 | 0.015 | KG | 0.128 | CDM
2CL0N202631ABB | SBS-N2BL | SBS-N2BL Кнопка сцена free@home, Zenit, белый | 20 | ST | 381,55 | 450.229 | FATH | Заказ | 6 недель |  |  | 12.05.2015 |  |  |  | Автоматизация free@home | Компоненты скрытого монтажа | Исполнительные устройства |  | 8427238113586 | 0.015 | KG | 0.128 | CDM
2CL0N202634ABB | SBS-N2GR | SBS-N2GR Кнопка сцена free@home, Zenit, серый | 20 | ST | 381,55 | 450.229 | FATH | Заказ | 6 недель |  |  | 12.05.2015 |  |  |  | Автоматизация free@home | Компоненты скрытого монтажа | Исполнительные устройства |  | 8427238113593 | 0.015 | KG | 0.128 | CDM
2CL0N202641ABB | SBD-N2BL | SBD-N2BL Кнопка светорегулятор free@home, Zenit, белый | 20 | ST | 381,55 | 450.229 | FATH | Заказ | 6 недель |  |  | 12.05.2015 |  |  |  | Автоматизация free@home | Компоненты скрытого монтажа | Исполнительные устройства |  | 8427238113609 | 0.015 | KG | 0.128 | CDM
2CL0N202644ABB | SBD-N2GR | SBD-N2GR Кнопка светорегулятор free@home, Zenit, серый | 20 | ST | 381,55 | 450.229 | FATH | Заказ | 6 недель |  |  | 12.05.2015 |  |  |  | Автоматизация free@home | Компоненты скрытого монтажа | Исполнительные устройства |  | 8427238113616 | 0.015 | KG | 0.128 | CDM
2CL0N222621ABB | SR-2-N2BL | SR-2-N2BL Центральная плата 2-кнопочная free@home, Zenit, белый | 5 | ST | 720,07 | 849.6826 | FATH | Заказ | 6 недель |  |  | 12.05.2015 |  |  |  | Автоматизация free@home | Компоненты скрытого монтажа | Аксессуары |  | 8427238113401 | 0.042 | KG | 0.128 | CDM
2CL0N222623ABB | SR-2-N2PL | SR-2-N2PL Центральная плата 2-кнопочная free@home, Zenit, серебряный | 5 | ST | 854,74 | 1008.5932 | FATH | Заказ | 6 недель |  |  | 12.05.2015 |  |  |  | Автоматизация free@home | Компоненты скрытого монтажа | Аксессуары |  | 8427238113418 | 0.042 | KG | 0.128 | CDM
2CL0N222628ABB | SR-2-N2AN | SR-2-N2AN Центральная плата 2-кнопочная free@home, Zenit, антрацит | 5 | ST | 796,76 | 940.1768 | FATH | Заказ | 6 недель |  |  | 12.05.2015 |  |  |  | Автоматизация free@home | Компоненты скрытого монтажа | Аксессуары |  | 8427238113425 | 0.042 | KG | 0.128 | CDM
2CL0N222629ABB | SR-2-N2CV | SR-2-N2CV Центральная плата 2-кнопочная free@home, Zenit, шампань | 5 | ST | 869,70 | 1026.246 | FATH | Заказ | 6 недель |  |  | 12.05.2015 |  |  |  | Автоматизация free@home | Компоненты скрытого монтажа | Аксессуары |  | 8427238113906 | 0.042 | KG | 0.128 | CDM
2CL0N222641ABB | SR-4-N2BL | SR-4-N2BL Центральная плата 4-кнопочная free@home, Zenit, белый | 5 | ST | 1204,49 | 1421.2982 | FATH | Заказ | 6 недель |  |  | 12.05.2015 |  |  |  | Автоматизация free@home | Компоненты скрытого монтажа | Аксессуары |  | 8427238113432 | 0.043 | KG | 0.128 | CDM
2CL0N222643ABB | SR-4-N2PL | SR-4-N2PL Центральная плата 4-кнопочная free@home, Zenit, серебряный | 5 | ST | 1339,15 | 1580.197 | FATH | Заказ | 6 недель |  |  | 12.05.2015 |  |  |  | Автоматизация free@home | Компоненты скрытого монтажа | Аксессуары |  | 8427238113449 | 0.043 | KG | 0.128 | CDM
2CL0N222648ABB | SR-4-N2AN | SR-4-N2AN Центральная плата 4-кнопочная free@home, Zenit, антрацит | 5 | ST | 1279,30 | 1509.574 | FATH | Заказ | 6 недель |  |  | 12.05.2015 |  |  |  | Автоматизация free@home | Компоненты скрытого монтажа | Аксессуары |  | 8427238113456 | 0.043 | KG | 0.128 | CDM
2CL0N222649ABB | SR-4-N2CV | SR-4-N2CV Центральная плата 4-кнопочная free@home, Zenit, шампань | 5 | ST | 1361,59 | 1606.6762 | FATH | Заказ | 6 недель |  |  | 12.05.2015 |  |  |  | Автоматизация free@home | Компоненты скрытого монтажа | Аксессуары |  | 8427238113913 | 0.043 | KG | 0.128 | CDM
2CL0N224061ABB | CP-RTC-N2BL | CP-RTC-N2BL Накладка терморегулятора free@home, Zenit, белый | 5 | ST | 652,74 | 770.2332 | FATH | Заказ | 6 недель |  |  | 12.05.2015 |  |  |  | Автоматизация free@home | Компоненты скрытого монтажа | Аксессуары |  | 8427238113494 | 0.036 | KG | 0.128 | CDM
2CL0N224063ABB | CP-RTC-N2PL | CP-RTC-N2PL Накладка терморегулятора free@home, Zenit, серебряный | 5 | ST | 779,92 | 920.3056 | FATH | Заказ | 6 недель |  |  | 12.05.2015 |  |  |  | Автоматизация free@home | Компоненты скрытого монтажа | Исполнительные устройства |  | 8427238113500 | 0.036 | KG | 0.128 | CDM
2CL0N224068ABB | CP-RTC-N2AN | CP-RTC-N2AN Накладка терморегулятора free@home, Zenit, антрацит | 5 | ST | 723,81 | 854.0958 | FATH | Заказ | 6 недель |  |  | 12.05.2015 |  |  |  | Автоматизация free@home | Компоненты скрытого монтажа | Аксессуары |  | 8427238113517 | 0.036 | KG | 0.128 | CDM
2CL0N224069ABB | CP-RTC-N2CV | CP-RTC-N2CV Накладка терморегулятора free@home, Zenit, шампань | 5 | ST | 800,50 | 944.59 | FATH | Заказ | 6 недель |  |  | 12.05.2015 |  |  |  | Автоматизация free@home | Компоненты скрытого монтажа | Исполнительные устройства |  | 8427238113937 | 0.036 | KG | 0.128 | CDM
2CL0N224161ABB | CP-MD-N2BL | CP-MD-N2BL Центральная плата датчика движения free@home, Zenit, белый | 5 | ST | 619,08 | 730.5144 | FATH | Заказ | 6 недель |  |  | 12.05.2015 |  |  |  | Автоматизация free@home | Компоненты скрытого монтажа | Аксессуары |  | 8427238113463 | 0.026 | KG | 0.128 | CDM
2CL0N224163ABB | CP-MD-N2PL | CP-MD-N2PL Центральная плата датчика движения free@home, Zenit, серебряный | 5 | ST | 738,78 | 871.7604 | FATH | Заказ | 6 недель |  |  | 12.05.2015 |  |  |  | Автоматизация free@home | Компоненты скрытого монтажа | Аксессуары |  | 8427238113470 | 0.026 | KG | 0.128 | CDM
2CL0N224168ABB | CP-MD-N2AN | CP-MD-N2AN Центральная плата датчика движения free@home, Zenit, антрацит | 5 | ST | 686,41 | 809.9638 | FATH | Заказ | 6 недель |  |  | 12.05.2015 |  |  |  | Автоматизация free@home | Компоненты скрытого монтажа | Аксессуары |  | 8427238113487 | 0.026 | KG | 0.128 | CDM
2CL0N224169ABB | CP-MD-N2CV | CP-MD-N2CV Центральная плата датчика движения free@home, Zenit, шампань | 5 | ST | 761,22 | 898.2396 | FATH | Заказ | 6 недель |  |  | 12.05.2015 |  |  |  | Автоматизация free@home | Компоненты скрытого монтажа | Аксессуары |  | 8427238113920 | 0.026 | KG | 0.128 | CDM
2CMA100019R1000 | M16/1 CTFL | Бокс M16/1 CTFL с розетками и фланцами в сборе, металл, IP44 | 1 | ST | 33874,57 | 39971.9926 | CEWE | Заказ | 7 недель |  |  | 12.05.2015 |  |  |  | Промышленные разъемы | Промышленные вилки на кабеле | Промышленные вилки на кабеле |  | 7392696000192 | 3.800 | KG | 13.500 | CDM
2CMA100020R1000 | M16/2 JFB CTFL | Бокс M16/2 JFB CTFL с розеткамии фланцами в сборе ,металл, IP44 | 1 | ST | 48275,95 | 56965.621 | CEWE | Заказ | 7 недель |  |  | 12.05.2015 |  |  |  | Промышленные разъемы | Промышленные вилки на кабеле | Промышленные вилки на кабеле |  | 7392696000208 | 4.550 | KG | 13.500 | CDM
2CMA100021R1000 | M32/1 CTFL | Бокс M32/1 CTFLс розеткамии фланцами в сборе, металл, IP44 | 1 | ST | 52284,49 | 61695.6982 | CEWE | Заказ | 7 недель |  |  | 12.05.2015 |  |  |  | Промышленные разъемы | Промышленные вилки на кабеле | Промышленные вилки на кабеле |  | 7392696000215 | 8.950 | KG | 25.690 | CDM
2CMA100022R1000 | M32/2 JFB CTFL | Бокс M32/2JFB CTFL с розеткамии фланцами в сборе, металл, IP44 | 1 | ST | 72330,32 | 85349.7776 | CEWE | Заказ | 7 недель |  |  | 12.05.2015 |  |  |  | Промышленные разъемы | Промышленные вилки на кабеле | Промышленные вилки на кабеле |  | 7392696000222 | 9.550 | KG | 25.690 | CDM
2CMA100023R1000 | M63/1 CTFL | Бокс M63/1 CTFL с розетками и фланцамив сборе, металл, IP44 | 1 | ST | 77077,14 | 90951.0252 | CEWE | Заказ | 7 недель |  |  | 12.05.2015 |  |  |  | Промышленные разъемы | Промышленные вилки на кабеле | Промышленные вилки на кабеле |  | 7392696000239 | 8.950 | KG | 33.090 | CDM
2CMA100024R1000 | M63/2 JFB CTFL | Бокс M63/2JFB CTFL с розетками и фланцамив сборе, металл, IP44 | 1 | ST | 88695,74 | 104660.9732 | CEWE | Заказ | 7 недель |  |  | 12.05.2015 |  |  |  | Промышленные разъемы | Промышленные вилки на кабеле | Промышленные вилки на кабеле |  | 7392696000246 | 9.550 | KG | 33.090 | CDM
2CMA100082R1000 | A41 111-200 | Счетчик 1-фазный активной энергии,1-тарифный,кл. точности 1,прямого вкл. 5(80)А, имп. выход,тип A41 111-200 | 1 | ST | 16501,23 | 19471.4514 | CEWE M | Заказ | 6 недель |  |  | 12.05.2015 |  |  |  | Модульные устройства | Счетчики электроэнергии на ДИН-рейку | Счетчики электроэнергии | Счетчики электроэнергии | 7392696000826 | 0.330 | KG | 441.350 | CCM
2CMA100083R1000 | A41 112-200 | Счетчик 1-фазный активной энергии,1-тарифный,кл. точности 1,прямого вкл. 5(80)А, имп. выход,RS485,тип A41 112-200 | 1 | ST | 20007,67 | 23609.0506 | CEWE M | Заказ | 6 недель |  |  | 12.05.2015 |  |  |  | Модульные устройства | Счетчики электроэнергии на ДИН-рейку | Счетчики электроэнергии | Счетчики электроэнергии | 7392696000833 | 0.330 | KG | 441.350 | CCM
2CMA100084R1000 | A41 212-200 | Счетчик 1-фазный активно-реакт. энергии (2Н),1-тарифный,кл. точности 1,прямого вкл. 5(80)А, имп. выход,RS485,тип A41 212-200 | 1 | ST | 22430,78 | 26468.3204 | CEWE M | Заказ | 6 недель |  |  | 12.05.2015 |  |  |  | Модульные устройства | Счетчики электроэнергии на ДИН-рейку | Счетчики электроэнергии | Счетчики электроэнергии | 7392696000840 | 0.330 | KG | 441.350 | CCM
2CMA100085R1000 | A41 311-200 | Счетчик 1-фазный акт-реакт. энергии(2Н),кл. точн. 1,прямого вкл. 5(80)А,2 вх/вых,тип A41 311-200 | 1 | ST | 24341,01 | 28722.3918 | CEWE M | Заказ | 6 недель |  |  | 12.05.2015 |  |  |  | Модульные устройства | Счетчики электроэнергии на ДИН-рейку | Счетчики электроэнергии | Счетчики электроэнергии | 7392696002370 | 0.330 | KG | 441.350 | CCM
2CMA100086R1000 | A41 312-200 | Счетчик 1-фазный акт-реакт. энергии(2Н),кл. точн. 1,прямого вкл. 5(80)А,2 вх/вых,RS485,тип A41 312-200 | 1 | ST | 27845,71 | 32857.9378 | CEWE M | Заказ | 6 недель |  |  | 12.05.2015 |  |  |  | Модульные устройства | Счетчики электроэнергии на ДИН-рейку | Счетчики электроэнергии | Счетчики электроэнергии | 7392696000864 | 0.330 | KG | 441.350 | CCM
2CMA100087R1000 | A41 313-200 | Счетчик 1-фазный акт-реакт. энергии(2Н),кл. точн. 1,прямого вкл. 5(80)А,2 вх/вых,M-bus,тип A41 313-200 | 1 | ST | 28670,86 | 33831.6148 | CEWE M | Заказ | 6 недель |  |  | 12.05.2015 |  |  |  | Модульные устройства | Счетчики электроэнергии на ДИН-рейку | Счетчики электроэнергии | Счетчики электроэнергии | 7392696000871 | 0.330 | KG | 441.350 | CCM
2CMA100088R1000 | A41 412-200 | Счетчик 1-фазный акт-реакт. энергии(2Н),4-тарифный c тарификатором,кл. точн. 1,прямого вкл. 5(80)А,2 вх/вых,RS485,тип A41 412-200 | 1 | ST | 31249,23 | 36874.0914 | CEWE M | Заказ | 6 недель |  |  | 12.05.2015 |  |  |  | Модульные устройства | Счетчики электроэнергии на ДИН-рейку | Счетчики электроэнергии | Счетчики электроэнергии | 7392696000888 | 0.330 | KG | 441.350 | CCM
2CMA100089R1000 | A41 413-200 | Счетчик 1-фазный акт-реакт. энергии(2Н),4-тарифный c тарификатором,кл.точности 1,прямого вкл. 5(80)А,2 вх/вых,M-bus,тип A41 413-200 | 1 | ST | 32023,79 | 37788.0722 | CEWE M | Заказ | 6 недель |  |  | 12.05.2015 |  |  |  | Модульные устройства | Счетчики электроэнергии на ДИН-рейку | Счетчики электроэнергии | Счетчики электроэнергии | 7392696000895 | 0.330 | KG | 441.350 | CCM
2CMA100091R1000 | A41 513-200 | Счетчик 1-фазный активно-реакт. энергии (2Н),4-тарифный c тарификатором,кл. точн. 1,прямого вкл. 5(80)А, 4 вх/вых,M-bus,тип A41 513- | 1 | ST | 37642,82 | 44418.5276 | CEWE M | Заказ | 6 недель |  |  | 12.05.2015 |  |  |  | Модульные устройства | Счетчики электроэнергии на ДИН-рейку | Счетчики электроэнергии | Счетчики электроэнергии | 7392696000918 | 0.330 | KG | 441.350 | CCM
2CMA100093R1000 | A42 111-200 | Счетчик 1-фазный активной энергии,1-тарифный,кл. точности 1,трансф.включения 1(6)А, имп. выход,тип A42 111-200 | 1 | ST | 17326,37 | 20445.1166 | CEWE M | Заказ | 6 недель |  |  | 12.05.2015 |  |  |  | Модульные устройства | Счетчики электроэнергии на ДИН-рейку | Счетчики электроэнергии | Счетчики электроэнергии | 7392696000932 | 0.300 | KG | 441.350 | CCM
2CMA100094R1000 | A42 112-200 | Счетчик 1-фазный активной энергии,1-тарифный,кл. точности 1,трансф.вкл. на ток 1(6)А, имп. выход,RS485,тип A42 112-200 | 1 | ST | 20832,82 | 24582.7276 | CEWE M | Заказ | 6 недель |  |  | 12.05.2015 |  |  |  | Модульные устройства | Счетчики электроэнергии на ДИН-рейку | Счетчики электроэнергии | Счетчики электроэнергии | 7392696000949 | 0.300 | KG | 441.350 | CCM
2CMA100095R1000 | A42 212-200 | Счетчик 1-фазный активно-реакт. энергии(2Н),1-тарифный,кл. точности 1,трансф.вкл. на ток 1(6)А, имп. выход,RS485,тип A42 212-200 | 1 | ST | 23255,93 | 27441.9974 | CEWE M | Заказ | 6 недель |  |  | 12.05.2015 |  |  |  | Модульные устройства | Счетчики электроэнергии на ДИН-рейку | Счетчики электроэнергии | Счетчики электроэнергии | 7392696000956 | 0.300 | KG | 441.350 | CCM
2CMA100097R1000 | A42 312-200 | Счетчик 1-фазный активно-реакт. энергии(2Н),кл. точности 1,трансф.вкл. 1(6)А,2 вх/вых,RS485,тип A42 312-200 | 1 | ST | 28670,86 | 33831.6148 | CEWE M | Заказ | 6 недель |  |  | 12.05.2015 |  |  |  | Модульные устройства | Счетчики электроэнергии на ДИН-рейку | Счетчики электроэнергии | Счетчики электроэнергии | 7392696000970 | 0.300 | KG | 441.350 | CCM
2CMA100098R1000 | A42 412-200 | Счетчик 1-фазный активно-реакт. энергии(2Н),4-тарифный c тарификатором,кл. точности 1,трансф.вкл. 1(6)А,2 вх/вых,RS485,тип A42 412-2 | 1 | ST | 32023,79 | 37788.0722 | CEWE M | Заказ | 7 недель |  |  | 12.05.2015 |  |  |  | Модульные устройства | Счетчики электроэнергии на ДИН-рейку | Счетчики электроэнергии | Счетчики электроэнергии | 7392696000987 | 0.300 | KG | 441.350 | CCM
2CMA100099R1000 | A42 413-200 | Счетчик 1-фазный активно-реакт. энергии(2Н),4-тарифный c тарификатором,кл. точности 1,трансф.вкл. 1(6)А,2 вх/вых,M-bus,тип A42 413-2 | 1 | ST | 32847,19 | 38759.6842 | CEWE M | Заказ | 7 недель |  |  | 12.05.2015 |  |  |  | Модульные устройства | Счетчики электроэнергии на ДИН-рейку | Счетчики электроэнергии | Счетчики электроэнергии | 7392696000994 | 0.300 | KG | 441.350 | CCM
2CMA100106R1000 | A43 111-200 | Счетчик 3-фазный активной энергии,1-тарифный,кл. точности 1,прямого вкл. 5(80)А, имп. выход,тип A43 111-200 | 1 | ST | 20524,04 | 24218.3672 | CEWE M | B | 6 недель |  |  | 12.05.2015 |  |  |  | Модульные устройства | Счетчики электроэнергии на ДИН-рейку | Счетчики электроэнергии | Счетчики электроэнергии | 7392696001069 | 0.540 | KG | 775.520 | CCM
2CMA100107R1000 | A43 121-200 | Счетчик 3-фазный активной энергии,1-тарифный,кл. точности 2,прямого вкл. 5(80)А, имп. выход,тип A43 121-200 | 1 | ST | 20524,04 | 24218.3672 | CEWE M | Заказ | 6 недель |  |  | 12.05.2015 |  |  |  | Модульные устройства | Счетчики электроэнергии на ДИН-рейку | Счетчики электроэнергии | Счетчики электроэнергии | 7392696001076 | 0.540 | KG | 775.520 | CCM
2CMA100108R1000 | A43 211-200 | Счетчик 3-фазный активно-реакт. энергии(2Н),1-тарифный,кл. точности 1,прямого вкл. 5(80)А, имп. выход,тип A43 211-200 | 1 | ST | 23566,45 | 27808.411 | CEWE M | Заказ | 6 недель |  |  | 12.05.2015 |  |  |  | Модульные устройства | Счетчики электроэнергии на ДИН-рейку | Счетчики электроэнергии | Счетчики электроэнергии | 7392696001083 | 0.540 | KG | 775.520 | CCM
2CMA100109R1000 | A43 212-200 | Счетчик 3-фазный активно-реакт. энергии(2Н),1-тарифный,кл. точности 1,прямого вкл. 5(80)А, имп. выход,RS485,тип A43 212-200 | 1 | ST | 27072,90 | 31946.022 | CEWE M | E | 6 недель |  |  | 12.05.2015 |  |  |  | Модульные устройства | Счетчики электроэнергии на ДИН-рейку | Счетчики электроэнергии | Счетчики электроэнергии | 7392696001090 | 0.540 | KG | 775.520 | CCM
2CMA100110R1000 | A43 213-200 | Счетчик 3-фазный активно-реакт. энергии(2Н),1-тарифный,кл. точности 1,прямого вкл. 5(80)А, имп. выход,M-bus,тип A43 213-200 | 1 | ST | 27898,04 | 32919.6872 | CEWE M | Заказ | 7 недель |  |  | 12.05.2015 |  |  |  | Модульные устройства | Счетчики электроэнергии на ДИН-рейку | Счетчики электроэнергии | Счетчики электроэнергии | 7392696001106 | 0.540 | KG | 775.520 | CCM
2CMA100111R1000 | A43 311-200 | Счетчик 3-фазный активно-реакт. энергии(2Н),кл. точн. 1,прямого вкл. 5(80)А, 2 вх/вых,тип A43 311-200 | 1 | ST | 29752,45 | 35107.891 | CEWE M | Заказ | 6 недель |  |  | 12.05.2015 |  |  |  | Модульные устройства | Счетчики электроэнергии на ДИН-рейку | Счетчики электроэнергии | Счетчики электроэнергии | 7392696001113 | 0.540 | KG | 775.520 | CCM
2CMA100112R1000 | A43 312-200 | Счетчик 3-фазный акт-реакт. энергии(2Н),кл. точн. 1,прямого вкл. 5(80)А, 2 вх/вых,RS485,тип A43 312-200 | 1 | ST | 33311,23 | 39307.2514 | CEWE M | Заказ | 6 недель |  |  | 12.05.2015 |  |  |  | Модульные устройства | Счетчики электроэнергии на ДИН-рейку | Счетчики электроэнергии | Счетчики электроэнергии | 7392696001120 | 0.540 | KG | 775.520 | CCM
2CMA100113R1000 | A43 313-200 | Счетчик 3-фазный акт-реакт. энергии(2Н),кл. точн. 1,прямого вкл. 5(80)А, 2 вх/вых,M-bus,тип A43 313-200 | 1 | ST | 34138,12 | 40282.9816 | CEWE M | Заказ | 6 недель |  |  | 12.05.2015 |  |  |  | Модульные устройства | Счетчики электроэнергии на ДИН-рейку | Счетчики электроэнергии | Счетчики электроэнергии | 7392696001137 | 0.540 | KG | 775.520 | CCM
2CMA100115R1000 | A43 412-200 | Счетчик 3-фазный акт-реакт. энергии(2Н),4-тарифный c тарификатором,кл. точн. 1,прямого вкл. 5(80)А, 2 вх/вых,RS485,тип A43 412-200 | 1 | ST | 31329,48 | 36968.7864 | CEWE M | B | 6 недель |  |  | 12.05.2015 |  |  |  | Модульные устройства | Счетчики электроэнергии на ДИН-рейку | Счетчики электроэнергии | Счетчики электроэнергии | 7392696001151 | 0.540 | KG | 775.520 | CCM
2CMA100116R1000 | A43 413-200 | Счетчик 3-фазный акт-реакт. энергии(2Н),4-тарифный c тарификатором,кл. точн. 1,прямого вкл. 5(80)А, 2 вх/вых,M-bus,тип A43 413-200 | 1 | ST | 38314,45 | 45211.051 | CEWE M | Заказ | 6 недель |  |  | 12.05.2015 |  |  |  | Модульные устройства | Счетчики электроэнергии на ДИН-рейку | Счетчики электроэнергии | Счетчики электроэнергии | 7392696001168 | 0.540 | KG | 775.520 | CCM
2CMA100119R1000 | A43 512-200 | Счетчик 3-фазный акт-реакт. энергии(2Н),4-тарифный c тарификатором,кл. точн.1,прямого вкл. 5(80)А,4 вх/вых,RS485,тип A43 512-200 | 1 | ST | 43832,31 | 51722.1258 | CEWE M | Заказ | 6 недель |  |  | 12.05.2015 |  |  |  | Модульные устройства | Счетчики электроэнергии на ДИН-рейку | Счетчики электроэнергии | Счетчики электроэнергии | 7392696001199 | 0.540 | KG | 775.520 | CCM
2CMA100120R1000 | A43 513-200 | Счетчик 3-фазный акт-реакт. энергии(2Н),4-тарифный c тарификатором,кл. точн. 1,прямого вкл. 5(80)А,4 вх/вых,M-bus,тип A43 513-200 | 1 | ST | 44657,46 | 52695.8028 | CEWE M | Заказ | 6 недель |  |  | 12.05.2015 |  |  |  | Модульные устройства | Счетчики электроэнергии на ДИН-рейку | Счетчики электроэнергии | Счетчики электроэнергии | 7392696001205 | 0.540 | KG | 775.520 | CCM
2CMA100121R1000 | A44 111-200 | Счетчик 3-фазный активной энергии,1-тарифный,кл. точности 1,трансф. вкл. 1(6)А, имп. выход,тип A44 111-200 | 1 | ST | 21555,04 | 25434.9472 | CEWE M | C | 9 недель |  |  | 12.05.2015 |  |  |  | Модульные устройства | Счетчики электроэнергии на ДИН-рейку | Счетчики электроэнергии | Счетчики электроэнергии | 7392696001212 | 0.450 | KG | 775.520 | CCM
2CMA100122R1000 | A44 211-200 | Счетчик 3-фазный активно-реакт. энергии(2Н),1-тарифный,кл. точности 1,трансф. вкл. 1(6)А, имп. выход,тип A44 211-200 | 1 | ST | 24595,71 | 29022.9378 | CEWE M | Заказ | 9 недель |  |  | 12.05.2015 |  |  |  | Модульные устройства | Счетчики электроэнергии на ДИН-рейку | Счетчики электроэнергии | Счетчики электроэнергии | 7392696001229 | 0.450 | KG | 775.520 | CCM
2CMA100123R1000 | A44 212-200 | Счетчик 3-фазный активно-реакт. энергии(2Н),1-тарифный,кл. точности 1,трансф. вкл. 1(6)А, имп. выход,RS485,тип A44 212-200 | 1 | ST | 28103,90 | 33162.602 | CEWE M | C | 9 недель |  |  | 12.05.2015 |  |  |  | Модульные устройства | Счетчики электроэнергии на ДИН-рейку | Счетчики электроэнергии | Счетчики электроэнергии | 7392696001236 | 0.450 | KG | 775.520 | CCM
2CMA100124R1000 | A44 213-200 | Счетчик 3-фазный активно-реакт. энергии(2Н),1-тарифный,кл. точности 1,трансф. вкл. 1(6)А, имп. выход,M-bus,тип A44 213-200 | 1 | ST | 28929,04 | 34136.2672 | CEWE M | Заказ | 7 недель |  |  | 12.05.2015 |  |  |  | Модульные устройства | Счетчики электроэнергии на ДИН-рейку | Счетчики электроэнергии | Счетчики электроэнергии | 7392696001243 | 0.450 | KG | 775.520 | CCM
2CMA100125R1000 | A44 311-200 | Счетчик 3-фазный активно-реакт. энергии(2Н),кл. точности 1,трансф. вкл. 1(6)А, 2 вх/вых,тип A44 311-200 | 1 | ST | 30785,19 | 36326.5242 | CEWE M | Заказ | 6 недель |  |  | 12.05.2015 |  |  |  | Модульные устройства | Счетчики электроэнергии на ДИН-рейку | Счетчики электроэнергии | Счетчики электроэнергии | 7392696001250 | 0.450 | KG | 775.520 | CCM
2CMA100126R1000 | A44 352-200 | Счетчик 3-фазный акт-реакт. энергии(2Н),кл. точности 0,5S,трансф. вкл. 1(6)А,2 вх/вых,RS485,тип A44 352-200 | 1 | ST | 39500,71 | 46610.8378 | CEWE M | Заказ | 6 недель |  |  | 12.05.2015 |  |  |  | Модульные устройства | Счетчики электроэнергии на ДИН-рейку | Счетчики электроэнергии | Счетчики электроэнергии | 7392696001267 | 0.450 | KG | 775.520 | CCM
2CMA100127R1000 | A44 353-200 | Счетчик 3-фазный акт-реакт. энергии(2Н),кл. точности 0,5S,трансф. вкл. 1(6)А, 2 вх/вых,M-bus,тип A44 353-200 | 1 | ST | 40324,12 | 47582.4616 | CEWE M | Заказ | 7 недель |  |  | 12.05.2015 |  |  |  | Модульные устройства | Счетчики электроэнергии на ДИН-рейку | Счетчики электроэнергии | Счетчики электроэнергии | 7392696001274 | 0.450 | KG | 775.520 | CCM
2CMA100129R1000 | A44 452-200 | Счетчик 3-фазный акт-реакт. энергии(2Н),4-тарифный c тарификатором,кл. точности 0,5S,трансф. вкл. 1(6)А, 2 вх/вых,RS485,тип A44 452 | 1 | ST | 43677,05 | 51538.919 | CEWE M | Заказ | 6 недель |  |  | 12.05.2015 |  |  |  | Модульные устройства | Счетчики электроэнергии на ДИН-рейку | Счетчики электроэнергии | Счетчики электроэнергии | 7392696001298 | 0.450 | KG | 775.520 | CCM
2CMA100130R1000 | A44 453-200 | Счетчик 3-фазный акт-реакт. энергии(2Н),4-тарифный c тарификатором,кл. точности 0,5S,трансф. вкл. 1(6)А, 2 вх/вых,M-bus,тип A44 453 | 1 | ST | 44502,20 | 52512.596 | CEWE M | Заказ | 7 недель |  |  | 12.05.2015 |  |  |  | Модульные устройства | Счетчики электроэнергии на ДИН-рейку | Счетчики электроэнергии | Счетчики электроэнергии | 7392696001304 | 0.450 | KG | 775.520 | CCM
2CMA100134R1000 | A44 552-200 | Счетчик 3-фазный акт-реакт. энергии (2Н),4-тарифный c тарификатором,кл. точности 0,5S,трансф. вкл. 1(6)А,4 вх/вых,RS485,тип A44 552-200 | 1 | ST | 50020,05 | 59023.659 | CEWE M | E | 9 недель |  |  | 12.05.2015 |  |  |  | Модульные устройства | Счетчики электроэнергии на ДИН-рейку | Счетчики электроэнергии | Счетчики электроэнергии | 7392696001342 | 0.450 | KG | 775.520 | CCM
2CMA100135R1000 | A44 553-200 | Счетчик 3-фазный акт-реакт. энергии (2Н),4-тарифный c тарификатором,кл. точности 0,5S,трансф. вкл. 1(6)А,4 вх/вых,M-bus,тип A44 553-200 | 1 | ST | 50843,45 | 59995.271 | CEWE M | Заказ | 6 недель |  |  | 12.05.2015 |  |  |  | Модульные устройства | Счетчики электроэнергии на ДИН-рейку | Счетчики электроэнергии | Счетчики электроэнергии | 7392696001359 | 0.450 | KG | 775.520 | CCM
2CMA100192R1000 | C13 110-300 | Счетчик 3-фазный 4-проводный,1тар,акт.эн, 1кл, 5(40)А, ИВ, для тех. учета, тип C13 | 1 | ST | 9179,56 | 10831.8808 | CEWE M | Заказ | 6 недель |  |  | 12.05.2015 |  |  |  | Модульные устройства | Счетчики электроэнергии на ДИН-рейку | Счетчики электроэнергии на ДИН-рейку |  |  | 0.170 | KG | 428.220 | CCM
2CMA100241R1000 | A41 113-200 | Счетчик 1-фазный активной энергии,1-тарифный,кл. точности 1,прямого вкл. 5(80)А, имп. выход,M-bus,тип A41 113-200 | 1 | ST | 20832,82 | 24582.7276 | CEWE M | Заказ | 6 недель |  |  | 12.05.2015 |  |  |  | Модульные устройства | Счетчики электроэнергии на ДИН-рейку | Счетчики электроэнергии | Счетчики электроэнергии | 7392696002417 | 0.330 | KG | 441.350 | CCM
2CMA100243R1000 | A42 113-200 | Счетчик 1-фазный активной энергии,1-тарифный,кл. точности 1,трансф. вкл. 1(6)А, имп. выход,M-bus,тип A42 113-200 | 1 | ST | 21657,97 | 25556.4046 | CEWE M | Заказ | 6 недель |  |  | 12.05.2015 |  |  |  | Модульные устройства | Счетчики электроэнергии на ДИН-рейку | Счетчики электроэнергии | Счетчики электроэнергии | 7392696002431 | 0.300 | KG | 441.350 | CCM
2CMA100246R1000 | A43 411-200 | Счетчик 3-фазный активно-реакт. энергии(2Н),4-тарифный с тарификатором,кл. точности 1,прямого вкл. 5(80)А, 2 вх/вых,тип A43 411-200 | 1 | ST | 33982,86 | 40099.7748 | CEWE M | Заказ | 6 недель |  |  | 12.05.2015 |  |  |  | Модульные устройства | Счетчики электроэнергии на ДИН-рейку | Счетчики электроэнергии | Счетчики электроэнергии | 7392696002462 | 0.540 | KG | 775.520 | CCM
2CMA100247R1000 | A43 511-200 | Счетчик 3-фазный активно-реакт. энергии (2Н),4-тарифный с тарификатором,кл. точности 1,прямого вкл. 5(80)А,4 вх/вых,тип A43 511-200 | 1 | ST | 40273,53 | 47522.7654 | CEWE M | Заказ | 6 недель |  |  | 12.05.2015 |  |  |  | Модульные устройства | Счетчики электроэнергии на ДИН-рейку | Счетчики электроэнергии | Счетчики электроэнергии | 7392696002479 | 0.540 | KG | 775.520 | CCM
2CMA100250R1000 | A44 451-200 | Счетчик 3-фазный акт-реакт. энергии(2Н),4-тарифный c тарификатором,кл. точности 0,5S,трансф. вкл. 1(6)А, 2 вх/вых,тип A44 451-200 | 1 | ST | 40118,27 | 47339.5586 | CEWE M | E | 9 недель |  |  | 12.05.2015 |  |  |  | Модульные устройства | Счетчики электроэнергии на ДИН-рейку | Счетчики электроэнергии | Счетчики электроэнергии | 7392696002509 | 0.450 | KG | 775.520 | CCM
2CMA100251R1000 | A44 551-200 | Счетчик 3-фазный активно-реакт. энергии (2Н),4-тарифный с тарификатором,кл. точности 0,5S,трансф. вкл. 1(6)А,4 вх/вых,тип A44 551-20 | 1 | ST | 46461,27 | 54824.2986 | CEWE M | Заказ | 6 недель |  |  | 12.05.2015 |  |  |  | Модульные устройства | Счетчики электроэнергии на ДИН-рейку | Счетчики электроэнергии | Счетчики электроэнергии | 7392696002516 | 0.450 | KG | 775.520 | CCM
2CMA100543R1000 | 216 RAM6B | Розетка панельная с угловым минимальным фланцем 216RAM6B, 16A, 2P+E, IP44, 6ч, черный, для шоу-бизнеса | 1 | ST | 517,43 | 610.5674 | CEWE | E | 6 недель |  |  | 12.05.2015 |  |  |  | Промышленные разъемы | Промышленные розетки на панель | Промышленные розетки на панель |  | 7392696005432 | 0.161 | KG | 518.700 | CCM
2CMA100544R1000 | 316 RAM6B | Розетка панельная с угловым минимальным фланцем 316RAM6B, 16A, 3P+E, IP44, 6ч, черный, для шоу-бизнеса | 1 | ST | 534,79 | 631.0522 | CEWE | E | 6 недель |  |  | 12.05.2015 |  |  |  | Промышленные разъемы | Промышленные розетки на панель | Промышленные розетки на панель |  | 7392696005449 | 0.276 | KG | 731.313 | CCM
2CMA100545R1000 | 416 RAM6B | Розетка панельная с угловым минимальным фланцем 416RAM6B, 16A, 3P+N+E, IP44, 6ч, черный, для шоу-бизнеса | 1 | ST | 574,23 | 677.5914 | CEWE | E | 6 недель |  |  | 12.05.2015 |  |  |  | Промышленные разъемы | Промышленные розетки на панель | Промышленные розетки на панель |  | 7392696005456 | 0.276 | KG | 760.861 | CCM
2CMA100546R1000 | 232 RAM6B | Розетка панельная с угловым минимальным фланцем 232RAM6B, 32A, 2P+E, IP44, 6ч, черный, для шоу-бизнеса | 1 | ST | 725,67 | 856.2906 | CEWE | E | 6 недель |  |  | 12.05.2015 |  |  |  | Промышленные разъемы | Промышленные розетки на панель | Промышленные розетки на панель |  | 7392696005463 | 0.311 | KG | 1.040 | CDM
2CMA100547R1000 | 332 RAM6B | Розетка панельная с угловым минимальным фланцем 332RAM6B, 32A, 3P+E, IP44, 6ч, черный, для шоу-бизнеса | 1 | ST | 749,33 | 884.2094 | CEWE | E | 6 недель |  |  | 12.05.2015 |  |  |  | Промышленные разъемы | Промышленные розетки на панель | Промышленные розетки на панель |  | 7392696005470 | 0.276 | KG | 0.001 | M3
2CMA100548R1000 | 432 RAM6B | Розетка панельная с угловым минимальным фланцем 432RAM6B, 32A, 3P+N+E, IP44, 6ч, черный, для шоу-бизнеса | 1 | ST | 804,55 | 949.369 | CEWE | E | 6 недель |  |  | 12.05.2015 |  |  |  | Промышленные разъемы | Промышленные розетки на панель | Промышленные розетки на панель |  | 7392696005487 | 0.276 | KG | 1.068 | CDM
2CMA100549R1000 | 216-P6B | Вилка кабельная ICAT 216-P6B, 16А, 2P+E, IP44, 6ч, черный, для шоу-бизнеса | 1 | ST | 370,72 | 437.4496 | CEWE | E | 6 недель |  |  | 12.05.2015 |  |  |  | Промышленные разъемы | Промышленные вилки на кабеле | Промышленные вилки на кабеле |  | 7392696005494 | 0.132 | KG | 360.000 | CCM
2CMA100550R1000 | 316-P6B | Вилка кабельная ICAT 316-P6B, 16А, 3P+E, IP44, 6ч, черный, для шоу-бизнеса | 1 | ST | 381,77 | 450.4886 | CEWE | E | 6 недель |  |  | 12.05.2015 |  |  |  | Промышленные разъемы | Промышленные вилки на кабеле | Промышленные вилки на кабеле |  | 7392696005500 | 0.190 | KG | 784.000 | CCM
2CMA100551R1000 | 416-P6B | Вилка кабельная ICAT 416-P6B, 16А, 3P+N+E, IP44, 6ч, черный, для шоу-бизнеса | 1 | ST | 410,16 | 483.9888 | CEWE | E | 6 недель |  |  | 12.05.2015 |  |  |  | Промышленные разъемы | Промышленные вилки на кабеле | Промышленные вилки на кабеле |  | 7392696005517 | 0.209 | KG | 637.000 | CCM
2CMA100552R1000 | 232-P6B | Вилка кабельная ICAT 232-P6B, 32А, 2P+E, IP44, 6ч, черный, для шоу-бизнеса | 1 | ST | 517,43 | 610.5674 | CEWE | E | 6 недель |  |  | 12.05.2015 |  |  |  | Промышленные разъемы | Промышленные вилки на кабеле | Промышленные вилки на кабеле |  | 7392696005524 | 0.235 | KG | 1.170 | CDM
2CMA100553R1000 | 332-P6B | Вилка кабельная ICAT 332-P6B, 32А, 3P+E, IP44, 6ч, черный, для шоу-бизнеса | 1 | ST | 534,79 | 631.0522 | CEWE | E | 6 недель |  |  | 12.05.2015 |  |  |  | Промышленные разъемы | Промышленные вилки на кабеле | Промышленные вилки на кабеле |  | 7392696005531 | 0.258 | KG | 1.080 | CDM
2CMA100554R1000 | 432-P6B | Вилка кабельная ICAT 432-P6B, 32А, 3P+N+E, IP44, 6ч, черный, для шоу-бизнеса | 1 | ST | 574,23 | 677.5914 | CEWE | E | 6 недель |  |  | 12.05.2015 |  |  |  | Промышленные разъемы | Промышленные вилки на кабеле | Промышленные вилки на кабеле |  | 7392696005548 | 0.281 | KG | 994.500 | CCM
2CMA100555R1000 | A43 112-200 | Счетчик 3-фазный активной энергии,1-тарифный,кл. точности 1,прямого вкл. 5(80)А, имп. выход,RS485,тип A43 112-200 | 1 | ST | 24049,68 | 28378.6224 | CEWE M | E | 5 недель |  |  | 12.05.2015 |  |  |  | Модульные устройства | Счетчики электроэнергии на ДИН-рейку | Счетчики электроэнергии | Счетчики электроэнергии |  | 0.540 | KG | 775.520 | CCM
2CMA100556R1000 | A43 113-200 | Счетчик 3-фазный активной энергии,1-тарифный,кл. точности 1,прямого вкл. 5(80)А, имп. выход,M-bus,тип A43 113-200 | 1 | ST | 24850,40 | 29323.472 | CEWE M | Заказ | 5 недель |  |  | 12.05.2015 |  |  |  | Модульные устройства | Счетчики электроэнергии на ДИН-рейку | Счетчики электроэнергии | Счетчики электроэнергии |  | 0.540 | KG | 775.520 | CCM
2CMA100557R1000 | A44 112-200 | Счетчик 3-фазный активной энергии,1-тарифный,кл. точности 1,трансф. вкл. 1(6)А, имп. выход,RS485,тип A44 112-200 | 1 | ST | 25099,87 | 29617.8466 | CEWE M | E | 5 недель |  |  | 12.05.2015 |  |  |  | Модульные устройства | Счетчики электроэнергии на ДИН-рейку | Счетчики электроэнергии | Счетчики электроэнергии |  | 0.450 | KG | 775.520 | CCM
2CMA100558R1000 | A44 113-200 | Счетчик 3-фазный активной энергии,1-тарифный,кл. точности 1,трансф. вкл. 1(6)А, имп. выход,M-bus,тип A44 113-200 | 1 | ST | 25900,59 | 30562.6962 | CEWE M | Заказ | 5 недель |  |  | 12.05.2015 |  |  |  | Модульные устройства | Счетчики электроэнергии на ДИН-рейку | Счетчики электроэнергии | Счетчики электроэнергии |  | 0.450 | KG | 775.520 | CCM
2CMA100559R1000 | A41 512-200 | Счетчик 1-фазный акт-реакт. энерг.(2Н),4-тарифный c тарификатором,кл. точн. 1,прямого вкл. 5(80)А,4 вх/вых,RS485,тип A41 512-200 | 1 | ST | 36751,38 | 43366.6284 | CEWE M | Заказ | 5 недель |  |  | 12.05.2015 |  |  |  | Модульные устройства | Счетчики электроэнергии на ДИН-рейку | Счетчики электроэнергии | Счетчики электроэнергии |  | 0.330 | KG | 441.350 | CCM
2CMA100560R1000 | A42 552-200 | Счетчик 1-фазный активно-реакт. энергии(2Н),4-тарифный c тарификатором,кл. точности 0,5S,трансф.вкл. 1(6)А,4 вх/вых,RS485,тип A42 552-200 | 1 | ST | 41649,94 | 49146.9292 | CEWE M | Заказ | 5 недель |  |  | 12.05.2015 |  |  |  | Модульные устройства | Счетчики электроэнергии на ДИН-рейку | Счетчики электроэнергии | Счетчики электроэнергии |  | 0.330 | KG | 441.350 | CCM
2CMA100561R1000 | 216-C6B | Розетка кабельная ICAT 216-C6B, 16А, 2P+E, IP44, 6ч, черный, для шоу-бизнеса | 1 | ST | 500,08 | 590.0944 | CEWE | E | 6 недель |  |  | 12.05.2015 |  |  |  | Промышленные разъемы | Промышленные соединители | Промышленные соединители |  | 7392696005616 | 0.188 | KG | 0.754 | CDM
2CMA100562R1000 | 316-C6B | Розетка кабельная ICAT 316-C6B, 16А, 3P+E, IP44, 6ч, черный, для шоу-бизнеса | 1 | ST | 515,86 | 608.7148 | CEWE | E | 6 недель |  |  | 12.05.2015 |  |  |  | Промышленные разъемы | Промышленные соединители | Промышленные соединители |  | 7392696005623 | 0.250 | KG | 956.250 | CCM
2CMA100563R1000 | 416-C6B | Розетка кабельная ICAT 416-C6B, 16А, 3P+N+E, IP44, 6ч, черный, для шоу-бизнеса | 1 | ST | 553,72 | 653.3896 | CEWE | E | 6 недель |  |  | 12.05.2015 |  |  |  | Промышленные разъемы | Промышленные соединители | Промышленные соединители |  | 7392696005630 | 0.270 | KG | 1.247 | CDM
2CMA100564R1000 | 232-C6B | Розетка кабельная ICAT 232-C6B, 32А, 2P+E, IP44, 6ч, черный, для шоу-бизнеса | 1 | ST | 698,85 | 824.643 | CEWE | E | 6 недель |  |  | 12.05.2015 |  |  |  | Промышленные разъемы | Промышленные соединители | Промышленные соединители |  | 7392696005647 | 0.310 | KG | 1.631 | CDM
2CMA100565R1000 | 332-C6B | Розетка кабельная ICAT 332-C6B, 32А, 3P+E, IP44, 6ч, черный, для шоу-бизнеса | 1 | ST | 720,94 | 850.7092 | CEWE | E | 6 недель |  |  | 12.05.2015 |  |  |  | Промышленные разъемы | Промышленные соединители | Промышленные соединители |  | 7392696005654 | 0.328 | KG | 1.211 | CDM
2CMA100566R1000 | 432-C6B | Розетка кабельная ICAT 432-C6B, 32А, 3P+N+E, IP44, 6ч, черный, для шоу-бизнеса | 1 | ST | 777,73 | 917.7214 | CEWE | E | 6 недель |  |  | 12.05.2015 |  |  |  | Промышленные разъемы | Промышленные соединители | Промышленные соединители |  | 7392696005661 | 0.360 | KG | 1.699 | CDM
2CMA100793R1000 | B21 111-200 | Счетчик 1-фазный,активной эн.,1-тарифный,кл.точности 1,прямого вкл. 5(65)А, имп.вых.,тип B21 111-200 | 1 | ST | 5634,74 | 6648.9932 | CEWE M | C | 6 недель |  |  | 12.05.2015 |  | изменился статус | Временно недоступно | Модульные устройства | Счетчики электроэнергии на ДИН-рейку | Счетчики электроэнергии на ДИН-рейку |  |  | 0.160 | KG | 220.600 | CCM
2CMA100794R1000 | B21 112-200 | Счетчик 1-фазный,активной эн.,1-тарифный, кл.точности 1,прямого вкл.5(65)А,имп.вых,RS485,тип B21 112-200 | 1 | ST | 8087,50 | 9543.25 | CEWE M | Заказ | 6 недель |  |  | 12.05.2015 |  |  |  | Модульные устройства | Счетчики электроэнергии на ДИН-рейку | Счетчики электроэнергии на ДИН-рейку |  |  | 0.170 | KG | 220.600 | CCM
2CMA100795R1000 | B21 113-200 | Счетчик 1-фазный,активной эн.,1-тариф, кл.точности 1,прямого вкл.5(65)А,имп.вых,M-bus, тип B21 113-200 | 1 | ST | 8617,83 | 10169.0394 | CEWE M | Заказ | 6 недель |  |  | 12.05.2015 |  |  |  | Модульные устройства | Счетчики электроэнергии на ДИН-рейку | Счетчики электроэнергии на ДИН-рейку |  |  | 0.170 | KG | 220.600 | CCM
2CMA100796R1000 | B21 212-200 | Счетчик 1-фазный, акт-реакт. эн.(2Н),1-тарифный,кл. точности 1,прямого вкл. 5(65)А, имп. вых,RS485,тип B21 212-200 | 1 | ST | 8882,99 | 10481.9282 | CEWE M | Заказ | 6 недель |  |  | 12.05.2015 |  |  |  | Модульные устройства | Счетчики электроэнергии на ДИН-рейку | Счетчики электроэнергии на ДИН-рейку |  |  | 0.170 | KG | 220.600 | CCM
2CMA100797R1000 | B21 213-200 | Счетчик 1-фазный, акт-реакт. эн.(2Н),1-тарифный,кл. точности 1,прямого вкл. 5(65)А, имп. вых,M-bus ,тип B21 213-200 | 1 | ST | 9446,47 | 11146.8346 | CEWE M | Заказ | 6 недель |  |  | 12.05.2015 |  |  |  | Модульные устройства | Счетчики электроэнергии на ДИН-рейку | Счетчики электроэнергии на ДИН-рейку |  |  | 0.170 | KG | 220.600 | CCM
2CMA100798R1000 | B21 311-200 | Счетчик 1-фазный, акт-реакт. эн.(2Н),кл. точности 1,прямого вкл.5(65)А, 2 вх/2вых,тип B21 311-200 | 1 | ST | 10001,22 | 11801.4396 | CEWE M | Заказ | 6 недель |  |  | 12.05.2015 |  |  |  | Модульные устройства | Счетчики электроэнергии на ДИН-рейку | Счетчики электроэнергии на ДИН-рейку |  |  | 0.160 | KG | 220.600 | CCM
2CMA100799R1000 | B21 312-200 | Счетчик 1-фазный, акт-реакт. эн.(2Н),кл. точности 1,прямого вкл.5(65)А, 2 вх/2вых,RS485, тип B21 312-200 | 1 | ST | 12712,17 | 15000.3606 | CEWE M | Заказ | 6 недель |  |  | 12.05.2015 |  |  |  | Модульные устройства | Счетчики электроэнергии на ДИН-рейку | Счетчики электроэнергии на ДИН-рейку |  |  | 0.170 | KG | 220.600 | CCM
2CMA100800R1000 | B21 313-200 | Счетчик 1-фазный, акт-реакт. эн.(2Н),кл. точности 1,прямого вкл.5(65)А, 2 вх/2вых,M-bus, тип B21 313-200 | 1 | ST | 13298,32 | 15692.0176 | CEWE M | Заказ | 6 недель |  |  | 12.05.2015 |  |  |  | Модульные устройства | Счетчики электроэнергии на ДИН-рейку | Счетчики электроэнергии на ДИН-рейку |  |  | 0.170 | KG | 220.600 | CCM
2CMA100801R1000 | B23 111-200 | Счетчик 3-фазный, активной эн.,1-тарифный,кл. точности 1,прямого вкл. 5(65)А, имп. вых,тип B23 111-200 | 1 | ST | 12366,76 | 14592.7768 | CEWE M | D | 6 недель |  |  | 12.05.2015 |  | изменился статус | Временно недоступно | Модульные устройства | Счетчики электроэнергии на ДИН-рейку | Счетчики электроэнергии на ДИН-рейку |  |  | 0.330 | KG | 441.300 | CCM
2CMA100802R1000 | B23 112-200 | Счетчик 3-фазный, активной эн.,1-тарифный,кл. точности 1,прямого вкл. 5(65)А, имп. вых, RS485,тип B23 112-200 | 1 | ST | 16014,51 | 18897.1218 | CEWE M | Заказ | 6 недель |  |  | 12.05.2015 |  |  |  | Модульные устройства | Счетчики электроэнергии на ДИН-рейку | Счетчики электроэнергии на ДИН-рейку |  |  | 0.340 | KG | 441.300 | CCM
2CMA100803R1000 | B23 113-200 | Счетчик 3-фазный, активной эн.,1-тарифный,кл. точности 1,прямого вкл. 5(65)А, имп. вых, M-bus,тип B23 113-200 | 1 | ST | 16904,21 | 19946.9678 | CEWE M | Заказ | 6 недель |  |  | 12.05.2015 |  |  |  | Модульные устройства | Счетчики электроэнергии на ДИН-рейку | Счетчики электроэнергии на ДИН-рейку |  |  | 0.350 | KG | 441.300 | CCM
2CMA100804R1000 | B23 212-200 | Счетчик 3-фазный, акт-реакт. эн.(2Н),1-тарифный,кл. точности 1,прямого вкл. 5(65)А, имп. вых, RS485,тип B23 212-200 | 1 | ST | 17793,90 | 20996.802 | CEWE M | Заказ | 6 недель |  |  | 12.05.2015 |  |  |  | Модульные устройства | Счетчики электроэнергии на ДИН-рейку | Счетчики электроэнергии на ДИН-рейку |  |  | 0.340 | KG | 441.300 | CCM
2CMA100805R1000 | B23 213-200 | Счетчик 3-фазный, акт-реакт. эн.(2Н),1-тарифный,кл. точности 1,прямого вкл. 5(65)А, имп. вых,M-bus,тип B23 213-200 | 1 | ST | 18327,72 | 21626.7096 | CEWE M | Заказ | 6 недель |  |  | 12.05.2015 |  |  |  | Модульные устройства | Счетчики электроэнергии на ДИН-рейку | Счетчики электроэнергии на ДИН-рейку |  |  | 0.340 | KG | 441.300 | CCM
2CMA100806R1000 | B23 311-200 | Счетчик 3-фазный, акт-реакт. эн.(2Н),кл. точности 1,прямого вкл. 5(65)А, 2 вх/2вых,тип B23 311-200 | 1 | ST | 18817,92 | 22205.1456 | CEWE M | Заказ | 6 недель |  |  | 12.05.2015 |  |  |  | Модульные устройства | Счетчики электроэнергии на ДИН-рейку | Счетчики электроэнергии на ДИН-рейку |  |  | 0.350 | KG | 441.300 | CCM
2CMA100807R1000 | B23 312-200 | Счетчик 3-фазный, акт-реакт. эн.(2Н),кл. точности 1,прямого вкл. 5(65)А, 2 вх/2вых,RS485, тип B23 312-200 | 1 | ST | 22465,67 | 26509.4906 | CEWE M | Заказ | 6 недель |  |  | 12.05.2015 |  |  |  | Модульные устройства | Счетчики электроэнергии на ДИН-рейку | Счетчики электроэнергии на ДИН-рейку |  |  | 0.360 | KG | 441.300 | CCM
2CMA100808R1000 | B23 313-200 | Счетчик 3-фазный, акт-реакт. эн.(2Н),кл. точности 1,прямого вкл. 5(65)А, 2 вх/2вых,M-bus, тип B23 313-200 | 1 | ST | 23266,40 | 27454.352 | CEWE M | Заказ | 6 недель |  |  | 12.05.2015 |  |  |  | Модульные устройства | Счетчики электроэнергии на ДИН-рейку | Счетчики электроэнергии на ДИН-рейку |  |  | 0.370 | KG | 441.300 | CCM
2CMA100809R1000 | B24 111-200 | Счетчик 3-фазный, активной эн.,1-тарифный,кл. точности 1,трансф. вкл. 1(6)А, имп. вых,тип B24 111-200 | 1 | ST | 12989,55 | 15327.669 | CEWE M | D | 6 недель |  |  | 12.05.2015 |  | изменился статус | Временно недоступно | Модульные устройства | Счетчики электроэнергии на ДИН-рейку | Счетчики электроэнергии на ДИН-рейку |  |  | 0.270 | KG | 441.300 | CCM
2CMA100810R1000 | B24 112-200 | Счетчик 3-фазный, активной эн.,1-тарифный,кл. точности 1,трансф. вкл. 1(6)А, имп. вых, RS485,тип B24 112-200 | 1 | ST | 16637,30 | 19632.014 | CEWE M | Заказ | 6 недель |  |  | 12.05.2015 |  |  |  | Модульные устройства | Счетчики электроэнергии на ДИН-рейку | Счетчики электроэнергии на ДИН-рейку |  |  | 0.270 | KG | 441.300 | CCM
2CMA100811R1000 | B24 113-200 | Счетчик 3-фазный, активной эн.,1-тарифный,кл. точности 1,трансф. вкл. 1(6)А, имп. вых, M-bus,тип B24 113-200 | 1 | ST | 17483,38 | 20630.3884 | CEWE M | Заказ | 6 недель |  |  | 12.05.2015 |  |  |  | Модульные устройства | Счетчики электроэнергии на ДИН-рейку | Счетчики электроэнергии на ДИН-рейку |  |  | 0.290 | KG | 441.300 | CCM
2CMA100812R1000 | B24 212-200 | Счетчик 3-фазный,акт-реакт. эн.(2Н),1-тарифный,кл. точности 1,трансф. вкл.1(6)А, имп. вых, RS485,тип B24 212-200 | 1 | ST | 18462,04 | 21785.2072 | CEWE M | Заказ | 6 недель |  |  | 12.05.2015 |  |  |  | Модульные устройства | Счетчики электроэнергии на ДИН-рейку | Счетчики электроэнергии на ДИН-рейку |  |  | 0.270 | KG | 441.300 | CCM
2CMA100813R1000 | B24 213-200 | Счетчик 3-фазный,акт-реакт. эн.(2Н),1-тарифный,кл. точности 1,трансф. вкл.1(6)А, имп. вых,M-bus,тип B24 213-200 | 1 | ST | 18950,50 | 22361.59 | CEWE M | Заказ | 6 недель |  |  | 12.05.2015 |  |  |  | Модульные устройства | Счетчики электроэнергии на ДИН-рейку | Счетчики электроэнергии на ДИН-рейку |  |  | 0.270 | KG | 441.300 | CCM
2CMA100814R1000 | B24 351-200 | Счетчик 3-фазный,акт-реакт. эн.(2Н),кл. точности 0,5S,трансф. вкл.1(6)А, имп. вых,тип B24 351-200 | 1 | ST | 22554,64 | 26614.4752 | CEWE M | Заказ | 6 недель |  |  | 12.05.2015 |  |  |  | Модульные устройства | Счетчики электроэнергии на ДИН-рейку | Счетчики электроэнергии на ДИН-рейку |  |  | 0.290 | KG | 441.300 | CCM
2CMA100815R1000 | B24 352-200 | Счетчик 3-фазный,акт-реакт. эн.(2Н),кл. точности 0,5S,трансф. вкл.1(6)А, имп. вых, RS485, тип B24 352-200 | 1 | ST | 26202,39 | 30918.8202 | CEWE M | Заказ | 6 недель |  |  | 12.05.2015 |  |  |  | Модульные устройства | Счетчики электроэнергии на ДИН-рейку | Счетчики электроэнергии на ДИН-рейку |  |  | 0.290 | KG | 441.300 | CCM
2CMA100816R1000 | B24 353-200 | Счетчик 3-фазный,акт-реакт. эн.(2Н),кл. точности 0,5S,трансф. вкл.1(6)А, имп. вых, M-bus, тип B24 353-200 | 1 | ST | 27003,12 | 31863.6816 | CEWE M | Заказ | 6 недель |  |  | 12.05.2015 |  |  |  | Модульные устройства | Счетчики электроэнергии на ДИН-рейку | Счетчики электроэнергии на ДИН-рейку |  |  | 0.310 | KG | 441.300 | CCM
2CMA100842R1000 | 2CMA100842R1000 | Ручка для комби-бокса | 1 | ST | 1358,26 | 1602.7468 | CEWE | E | 6 недель |  |  | 12.05.2015 |  |  |  | Промышленные разъемы | Модульные комби-боксы | Модульные комби-боксы |  | 7392696008426 | 0.011 | KG | 147.680 | CCM
2CMA125276R1000 |  | Приспособление для замены предохранителей OFAE505 | 1 | ST | 0,00 | 0 | CEW ES | Заказ | 5 недель | Продажи прекращены |  | 12.05.2015 | 24.04.2015 |  |  | Выключатели нагрузки / рубильники | Выключатели нагрузки в боксе | Рубильники с предохранителями в боксе | Рубильники с предохранителями в боксе | 7392696252768 | 0.800 | KG | 4.860 | CDM
2CMA131026R1000 | ODIN SEAL | Крышка для пломбирования клеммников (комплект 2 шт.), тип ODIN SEAL | 1 | ST | 0,00 | 0 | CEWE M | Заказ | 8 недель | Продажи прекращены |  | 12.05.2015 | 18.06.2014 |  |  | Модульные устройства | Счетчики электроэнергии на ДИН-рейку | Аксессуары для счетчиков электроэнергии | Аксессуары для счетчиков электроэнергии | 7392696310260 | 0.115 | KG | 16.500 | CCM
2CMA131034R1000 | OD 4165 | Счетчик 3-фазный,активной энергии,1-тарифный, кл.точности 2,прямого вкл. 5(65)А, тип OD 4165 | 1 | ST | 0,00 | 0 | CEWE M | Заказ | 3 недели | Снятие с заменой | 2CMA100801R1000 | 12.05.2015 | 02.12.2014 |  |  | Модульные устройства | Счетчики электроэнергии на ДИН-рейку | Счетчики электроэнергии | Счетчики электроэнергии | 7392696310345 | 0.437 | KG | 0.566 | CDM
2CMA131035R1000 | OD 4110 | Счетчик 3-фазный активной энергии,1-тарифный, кл.точности 2,трансформ. вкл. 5(10)A, тип OD 4110 | 1 | ST | 0,00 | 0 | CEWE M | Заказ | 8 недель | Снятие с заменой | 2CMA100809R1000 | 12.05.2015 | 02.12.2014 |  |  | Модульные устройства | Счетчики электроэнергии на ДИН-рейку | Счетчики электроэнергии | Счетчики электроэнергии | 7392696310352 | 0.472 | KG | 0.566 | CDM
2CMA131042R1000 | OD 1065 | Счетчик 1-фазный,1-тарифный,активной энергии,кл.точности 1,прямого вкл. 5(65)А, тип OD 1065 | 1 | ST | 0,00 | 0 | CEWE M | Заказ | 3 недели | Продажи прекращены |  | 12.05.2015 | 01.04.2015 |  |  | Модульные устройства | Счетчики электроэнергии на ДИН-рейку | Счетчики электроэнергии | Счетчики электроэнергии | 7392696310420 | 0.115 | KG | 0.193 | CDM
2CMA131043R1000 | OD 1365 | Счетчик 1-фазный,1-тариф,активной энергии,кл.точности 1,прямого вкл. 5(65)А, доп.обнуляемый регистр энерг,имп.выход, тип OD 1365 | 1 | ST | 0,00 | 0 | CEWE M | Заказ | 8 недель | Продажи прекращены |  | 12.05.2015 | 10.04.2015 |  |  | Модульные устройства | Счетчики электроэнергии на ДИН-рейку | Счетчики электроэнергии | Счетчики электроэнергии | 7392696310437 | 0.115 | KG | 0.193 | CDM
2CMA132541R1000 | 0981104 | Внешний счетчик импульсов(для монтажа на панель) | 1 | ST | 0,00 | 0 | CEWE M | Заказ | 6 недель | Продажи прекращены |  | 12.05.2015 | 06.12.2011 |  |  | Модульные устройства | Счетчики электроэнергии на ДИН-рейку | Аксессуары для счетчиков электроэнергии | Аксессуары для счетчиков электроэнергии | 7392696325417 | 0.115 | KG | 0.042 | CDM
2CMA132633R1000 | 0981181 | Длинная крышка (для монтажа на стену) | 1 | ST | 0,00 | 0 | CEWE M | Заказ | 8 недель | Продажи прекращены |  | 12.05.2015 | 18.06.2014 |  |  | Модульные устройства | Счетчики электроэнергии на ДИН-рейку | Аксессуары для счетчиков электроэнергии | Аксессуары для счетчиков электроэнергии | 7392696326339 | 0.081 | KG | 0.761 | CDM
2CMA132635R1000 | 0981184 | Комплект монтажа на лицевой панели (для монтажа на панель) | 1 | ST | 2042,81 | 2410.5158 | CEWE M | Заказ | 8 недель |  |  | 12.05.2015 |  |  |  | Модульные устройства | Счетчики электроэнергии на ДИН-рейку | Аксессуары для счетчиков электроэнергии | Аксессуары для счетчиков электроэнергии | 7392696326353 | 0.230 | KG | 0.782 | CDM
2CMA137090R1000 | CTM 04000 | Коммуникационный адаптер интерфейса M-bus, тип CTM 04000 | 1 | ST | 0,00 | 0 | CEWE M | Заказ | 8 недель | Продажи прекращены |  | 12.05.2015 | 27.02.2014 |  |  | Модульные устройства | Счетчики электроэнергии на ДИН-рейку | Аксессуары для счетчиков электроэнергии | Аксессуары для счетчиков электроэнергии | 7392696370905 | 0.085 | KG | 0.205 | CDM
2CMA137104R1000 | CGM 05000 | Коммуникац. адаптер GSM/GPRS, тип CGM 05000 | 1 | ST | 0,00 | 0 | CEWE M | Заказ | 6 недель | Продажи прекращены |  | 12.05.2015 | 18.06.2014 |  |  | Модульные устройства | Счетчики электроэнергии на ДИН-рейку | Аксессуары для счетчиков электроэнергии | Аксессуары для счетчиков электроэнергии | 7392696371049 | 0.115 | KG | 0.205 | CDM
2CMA137120R1000 | CMM 05000 | Адаптер-расширитель стандарта M-bus (на 32 счетчика) с 2-х сторонним ИК-портом, тип CMM 05000 | 1 | ST | 0,00 | 0 | CEWE M | Заказ | 8 недель | Продажи прекращены |  | 12.05.2015 | 27.02.2014 |  |  | Модульные устройства | Счетчики электроэнергии на ДИН-рейку | Аксессуары для счетчиков электроэнергии | Аксессуары для счетчиков электроэнергии | 7392696371209 | 0.115 | KG | 0.205 | CDM
2CMA137121R1000 | CEM 05100 | Коммуникационный адаптер интерфейса Ethernet для счетчиков DELTA и ODIN | 1 | ST | 8220,45 | 9700.131 | CEWE M | E | 6 недель |  |  | 12.05.2015 |  |  |  | Модульные устройства | Счетчики электроэнергии на ДИН-рейку | Аксессуары для счетчиков электроэнергии | Аксессуары для счетчиков электроэнергии | 7392696371216 | 0.104 | KG | 0.205 | CDM
2CMA137124R1000 | CSO 05000 | Коммуникационный адаптер интерфейса RS485 Modbus, тип CSO 05000 | 1 | ST | 7841,95 | 9253.501 | CEWE M | E | 5 недель |  |  | 12.05.2015 |  |  |  | Модульные устройства | Счетчики электроэнергии на ДИН-рейку | Аксессуары для счетчиков электроэнергии | Аксессуары для счетчиков электроэнергии | 7392696371247 | 0.100 | KG | 230.000 | CCM
2CMA139238R1000 | DBB 11200-108 | Счетчик 1-фазный, 1-тарифный, активной энергии, кл.точности 1, прямого вкл. на ток 5(80)А, тип DBB 11200-108 | 1 | ST | 0,00 | 0 | CEWE M | Заказ | 6 недель | Продажи прекращены |  | 12.05.2015 | 10.01.2014 |  |  | Модульные устройства | Счетчики электроэнергии на ДИН-рейку | Счетчики электроэнергии | Счетчики электроэнергии | 7392696392389 | 0.403 | KG | 0.770 | CDM
2CMA139239R1000 | DBB 11201-108 | Счетчик 1-фазный, 2- тарифный без тарификатора, активной энергии, кл.точности 1,прямого вкл. на ток 5(80)А, тип DBB 11201-108 | 1 | ST | 0,00 | 0 | CEWE M | Заказ | 6 недель | Продажи прекращены |  | 12.05.2015 | 10.01.2014 |  |  | Модульные устройства | Счетчики электроэнергии на ДИН-рейку | Счетчики электроэнергии | Счетчики электроэнергии | 7392696392396 | 0.403 | KG | 0.770 | CDM
2CMA139241R1000 | DBB 21200-108 | Счетчик 1-фазный, 1-тарифный,активной энергии, кл.точности 2, прямого вкл. на ток 5(80)А, тип DBB 21200-108 | 1 | ST | 0,00 | 0 | CEWE M | Заказ | 6 недель | Продажи прекращены |  | 12.05.2015 | 10.01.2014 |  |  | Модульные устройства | Счетчики электроэнергии на ДИН-рейку | Счетчики электроэнергии | Счетчики электроэнергии | 7392696392419 | 0.403 | KG | 0.770 | CDM
2CMA139242R1000 | DBB 21201-108 | Счетчик 1-фазный, 2- тарифный без тарификатора,активной энергии, кл.точности 2,прямого вкл. на ток 5(80)А, тип DBB 21201-108 | 1 | ST | 0,00 | 0 | CEWE M | Заказ | 6 недель | Продажи прекращены |  | 12.05.2015 | 10.01.2014 |  |  | Модульные устройства | Счетчики электроэнергии на ДИН-рейку | Счетчики электроэнергии | Счетчики электроэнергии | 7392696392426 | 0.403 | KG | 0.770 | CDM
2CMA139243R1000 | DAB 11200-108 | Счетчик 1-фазный, 1-тарифный,активной энергии, кл.точности 1, трансформ.вкл. на ток 1(6)А, тип DAB 11200-108 | 1 | ST | 0,00 | 0 | CEWE M | Заказ | 6 недель | Продажи прекращены |  | 12.05.2015 | 10.01.2014 |  |  | Модульные устройства | Счетчики электроэнергии на ДИН-рейку | Счетчики электроэнергии | Счетчики электроэнергии | 7392696392433 | 0.403 | KG | 0.773 | CDM
2CMA139244R1000 | DBB 22200-108 | Счетчик 3-фазный 3-проводный, 1-тарифный, активной энергии, кл.точности 2, прямого вкл. на ток 5(80)А, тип DBB 22200-108 | 1 | ST | 0,00 | 0 | CEWE M | Заказ | 5 недель | Продажи прекращены |  | 12.05.2015 | 10.01.2014 |  |  | Модульные устройства | Счетчики электроэнергии на ДИН-рейку | Счетчики электроэнергии | Счетчики электроэнергии | 7392696392440 | 0.403 | KG | 0.770 | CDM
2CMA139245R1000 | DBB 22201-108 | Счетчик 3-фазный 3-провод, 2-тарифный без тарификатора,активной энергии, кл.точности 2,прямого вкл.на ток 5(80)А, тип DBB 22201-108 | 1 | ST | 0,00 | 0 | CEWE M | Заказ | 6 недель | Продажи прекращены |  | 12.05.2015 | 10.01.2014 |  |  | Модульные устройства | Счетчики электроэнергии на ДИН-рейку | Счетчики электроэнергии | Счетчики электроэнергии | 7392696392457 | 0.403 | KG | 0.770 | CDM
2CMA139246R1000 | DBB 13200-108 | Счетчик 3-фазный 4-проводный, 1-тарифный активной энергии, кл.точности 1, прямого вкл. на ток 5(80)А, тип DBB 13200-108 | 1 | ST | 0,00 | 0 | CEWE M | Заказ | 8 недель | Продажи прекращены |  | 12.05.2015 | 10.04.2015 |  |  | Модульные устройства | Счетчики электроэнергии на ДИН-рейку | Счетчики электроэнергии | Счетчики электроэнергии | 7392696392464 | 0.403 | KG | 0.770 | CDM
2CMA139247R1000 | DBB 13201-108 | Счетчик 3-фазный 4-проводный, 2-тарифный без тарификатора,активной энергии, кл.точности 1, прямого вкл. на ток 5(80)А, тип DBB 13201-108 | 1 | ST | 0,00 | 0 | CEWE M | Заказ | 8 недель | Продажи прекращены |  | 12.05.2015 | 10.01.2014 |  |  | Модульные устройства | Счетчики электроэнергии на ДИН-рейку | Счетчики электроэнергии | Счетчики электроэнергии | 7392696392471 | 0.403 | KG | 0.773 | CDM
2CMA139249R1000 | DAB 13200-108 | Счетчик 3-фазный 4 проводный, 1-тарифный активной энергии, кл.точности 1, трансформ. вкл. на ток 1(6)А, тип DAB 13200-108 | 1 | ST | 0,00 | 0 | CEWE M | Заказ | 8 недель | Продажи прекращены |  | 12.05.2015 | 10.01.2014 |  |  | Модульные устройства | Счетчики электроэнергии на ДИН-рейку | Счетчики электроэнергии | Счетчики электроэнергии | 7392696392495 | 0.403 | KG | 0.773 | CDM
2CMA139250R1000 | DAB 13201-108 | Счетчик 3-фазный 4-провод, 2-тарифный без тарификатора,активной энергии,кл.точности 1, трансформ. вкл. на ток 1(6)А, тип DAB 13201-108 | 1 | ST | 0,00 | 0 | CEWE M | Заказ | 8 недель | Продажи прекращены |  | 12.05.2015 | 10.01.2014 |  |  | Модульные устройства | Счетчики электроэнергии на ДИН-рейку | Счетчики электроэнергии | Счетчики электроэнергии | 7392696392501 | 0.403 | KG | 0.773 | CDM
2CMA139252R1000 | DCB 13200-108 | Счетчик 3-фазный 4-проводный, 1-тарифный акт- реакт. энергии, кл.точности 1, трансформ. вкл. на ток 1(6)А, тип DCB 13200-108 | 1 | ST | 0,00 | 0 | CEWE M | Заказ | 6 недель | Продажи прекращены |  | 12.05.2015 | 10.01.2014 |  |  | Модульные устройства | Счетчики электроэнергии на ДИН-рейку | Счетчики электроэнергии | Счетчики электроэнергии | 7392696392525 | 0.403 | KG | 0.773 | CDM
2CMA139253R1000 | DCB 13201-108 | Счетчик 3-фазный 4-проводн, 2-тарифный без тарификатора, акт-реакт энергии, кл.точности 1,трансформ. вкл. на ток 1(6)А, тип DCB 13201-108 | 1 | ST | 0,00 | 0 | CEWE M | Заказ | 5 недель | Продажи прекращены |  | 12.05.2015 | 10.01.2014 |  |  | Модульные устройства | Счетчики электроэнергии на ДИН-рейку | Счетчики электроэнергии | Счетчики электроэнергии | 7392696392532 | 0.403 | KG | 0.770 | CDM
2CMA139306R1000 | DBB 13205-108 | Счетчик 3-фазный 4-проводный, 2-тарифный,активной энергии, кл.точности 1,прямого вкл. на ток 5(80)А,тарификатор, тип DBB 13205-108 | 1 | ST | 0,00 | 0 | CEWE M | Заказ | 1 неделя | Продажи прекращены |  | 12.05.2015 | 10.01.2014 |  |  | Модульные устройства | Счетчики электроэнергии на ДИН-рейку | Счетчики электроэнергии | Счетчики электроэнергии | 7392696393065 | 0.518 | KG | 0.770 | CDM
2CMA139307R1000 | DBB 13206-108 | Счетчик 3-фазный 4-проводный, 4-тарифный с тарификатором,активной энергии, кл.точности 1,прямого вкл. на ток 5(80)А, тип DBB 13206-108 | 1 | ST | 0,00 | 0 | CEWE M | Заказ | 6 недель | Продажи прекращены |  | 12.05.2015 | 10.01.2014 |  |  | Модульные устройства | Счетчики электроэнергии на ДИН-рейку | Счетчики электроэнергии | Счетчики электроэнергии | 7392696393072 | 0.518 | KG | 0.770 | CDM
2CMA139311R1000 | DAB 13205-108 | Счетчик 3-фазный 4-провод, 2-тарифный с тарификатором, активной энергии,кл.точн. 1,трансформ. вкл. на ток 1(6)А, тип DAB 13205-108 | 1 | ST | 0,00 | 0 | CEWE M | Заказ | 5 недель | Продажи прекращены |  | 12.05.2015 | 10.01.2014 |  |  | Модульные устройства | Счетчики электроэнергии на ДИН-рейку | Счетчики электроэнергии | Счетчики электроэнергии | 7392696393119 | 0.518 | KG | 0.773 | CDM
2CMA139339R1000 | DAB 13206-108 | Счетчик 3-фазный 4-провод,4-тарифный c тарификатором, активной энергии,кл.точности 1,трансформ вкл. на ток 1(6)А, тип DAB 13206-108 | 1 | ST | 0,00 | 0 | CEWE M | Заказ | 6 недель | Продажи прекращены |  | 12.05.2015 | 10.01.2014 |  |  | Модульные устройства | Счетчики электроэнергии на ДИН-рейку | Счетчики электроэнергии | Счетчики электроэнергии | 7392696393393 | 0.518 | KG | 0.770 | CDM
2CMA139367R1000 | DAB 13207-108 | Счетчик 3-фазный 4-проводный, 1-тарифный с часами, активной энергии,кл.точности 1,трансформ вкл. на ток 1(6)А, тип DAB 13207-108 | 1 | ST | 0,00 | 0 | CEWE M | Заказ | 6 недель | Продажи прекращены |  | 12.05.2015 | 10.01.2014 |  |  | Модульные устройства | Счетчики электроэнергии на ДИН-рейку | Счетчики электроэнергии | Счетчики электроэнергии | 7392696393676 | 0.518 | KG | 0.770 | CDM
2CMA139368R1000 | DBB 13207-108 | Счетчик 3-фазный 4-проводный, 1-тарифный, активной энергии, кл.точности 1, прямого вкл. на ток 5(80)А,встроенные часы, тип DBB 13207-108 | 1 | ST | 0,00 | 0 | CEWE M | Заказ | 6 недель | Продажи прекращены |  | 12.05.2015 | 10.01.2014 |  |  | Модульные устройства | Счетчики электроэнергии на ДИН-рейку | Счетчики электроэнергии | Счетчики электроэнергии | 7392696393683 | 0.518 | KG | 0.770 | CDM
2CMA139395R1000 | DCL 13200-108 | Счетчик 3-фазный 4-проводный,1-тарифный,акт-реакт энергии,кл.точности 1,трансформ. вкл. на ток 1(6)А, Lon, тип DCL 13200-108 | 1 | ST | 0,00 | 0 | CEWE M | Заказ | 8 недель | Продажи прекращены |  | 12.05.2015 | 10.01.2014 |  |  | Модульные устройства | Счетчики электроэнергии на ДИН-рейку | Счетчики электроэнергии | Счетчики электроэнергии | 7392696393959 | 0.518 | KG | 0.770 | CDM
2CMA139396R1000 | DCL 12200-108 | Счетчик 3-фазный 3-проводный, 1-тарифный, акт-реакт энергии, кл.точности 1, трансформ. вкл. на ток 1(6)А, Lon, тип DCL 12200-108 | 1 | ST | 0,00 | 0 | CEWE M | Заказ | 8 недель | Продажи прекращены |  | 12.05.2015 | 02.10.2013 |  |  | Модульные устройства | Счетчики электроэнергии на ДИН-рейку | Счетчики электроэнергии | Счетчики электроэнергии | 7392696393966 | 0.518 | KG | 0.770 | CDM
2CMA139397R1000 | DBB 12200-108 | Счетчик 3-фазный 3-проводный, 1-тарифный активной энергии, кл.точности 1, прямого вкл. на ток 5(80)А, тип DBB 12200-108 | 1 | ST | 0,00 | 0 | CEWE M | Заказ | 6 недель | Продажи прекращены |  | 12.05.2015 | 10.01.2014 |  |  | Модульные устройства | Счетчики электроэнергии на ДИН-рейку | Счетчики электроэнергии | Счетчики электроэнергии | 7392696393973 | 0.518 | KG | 0.770 | CDM
2CMA139398R1000 | DAB 12200-108 | Счетчик 3-фазный 3-проводный, 1-тарифный, активной энергии, кл.точности1, трансформ. вкл. на ток 1(6)А, тип DAB 12200-108 | 1 | ST | 0,00 | 0 | CEWE M | Заказ | 6 недель | Продажи прекращены |  | 12.05.2015 | 10.01.2014 |  |  | Модульные устройства | Счетчики электроэнергии на ДИН-рейку | Счетчики электроэнергии | Счетчики электроэнергии | 7392696393980 | 0.518 | KG | 0.773 | CDM
2CMA139406R1000 | FBU 11200-108 | Счетчик 1-фазный активной энергии,1-тарифный,класс точности 1,прямого вкл. 10(80)А, тип FBU 11200-108 | 1 | ST | 5861,55 | 6916.629 | CEWE M | C | 8 недель |  |  | 12.05.2015 |  |  |  | Модульные устройства | Счетчики электроэнергии на ДИН-рейку | Счетчики электроэнергии | Счетчики электроэнергии | 7392696394062 | 0.265 | KG | 0.435 | CDM
2CMA139407R1000 | FBB 11200-108 | Счетчик 1-фазный активной энергии,1-тарифный,класс точности 1,прямого вкл. 10(80)А,импульсный выход, тип FBB 11200-108 | 1 | ST | 6077,35 | 7171.273 | CEWE M | Заказ | 6 недель |  |  | 12.05.2015 |  |  |  | Модульные устройства | Счетчики электроэнергии на ДИН-рейку | Счетчики электроэнергии | Счетчики электроэнергии | 7392696394079 | 0.265 | KG | 0.435 | CDM
2CMA139408R1000 | FBU 11205-108 | Счетчик 1-фазный активной энергии,2-тарифный с тарификатором,класс точности 1,прямого вкл. 10(80)А, тип FBU 11205-108 | 1 | ST | 6491,28 | 7659.7104 | CEWE M | A | 1 неделя |  |  | 12.05.2015 |  |  |  | Модульные устройства | Счетчики электроэнергии на ДИН-рейку | Счетчики электроэнергии | Счетчики электроэнергии | 7392696394086 | 0.265 | KG | 0.435 | CDM
2CMA139409R1000 | FBB 11205-108 | Счетчик 1-фазный активной энергии,2-тарифный с тарификатором,класс точности 1,прямого вкл. 10(80)А,имп. выход, тип FBB 11205-108 | 1 | ST | 6585,32 | 7770.6776 | CEWE M | Заказ | 4 недели |  |  | 12.05.2015 |  |  |  | Модульные устройства | Счетчики электроэнергии на ДИН-рейку | Счетчики электроэнергии | Счетчики электроэнергии | 7392696394093 | 0.265 | KG | 0.435 | CDM
2CMA139410R1000 | FBU 11206-108 | Счетчик 1-фазный активной энергии,4-тарифный с тарификатором,класс точности 1,прямого вкл. 10(80)А, тип FBU 11206-108 | 1 | ST | 7410,35 | 8744.213 | CEWE M | C | 8 недель |  |  | 12.05.2015 |  |  |  | Модульные устройства | Счетчики электроэнергии на ДИН-рейку | Счетчики электроэнергии | Счетчики электроэнергии | 7392696394109 | 0.265 | KG | 560.000 | CCM
2CMA139411R1000 | FBB 11206-108 | Счетчик 1-фазный активной энергии,4-тарифный с тарификатором,класс точности 1,прямого вкл. 10(80)А,имп. выход, тип FBB 11206-108 | 1 | ST | 8071,03 | 9523.8154 | CEWE M | Заказ | 8 недель |  |  | 12.05.2015 |  |  |  | Модульные устройства | Счетчики электроэнергии на ДИН-рейку | Счетчики электроэнергии | Счетчики электроэнергии | 7392696394116 | 0.265 | KG | 0.435 | CDM
2CMA139412R1000 | DBB 12201-108 | Счетчик 3-фазный 3-провод, 2-тарифный без тарификатора, активной энергии, кл.точности 1, прямого вкл. на ток 5(80)А, тип DBB 12201-108 | 1 | ST | 0,00 | 0 | CEWE M | Заказ | 6 недель | Продажи прекращены |  | 12.05.2015 | 10.01.2014 |  |  | Модульные устройства | Счетчики электроэнергии на ДИН-рейку | Счетчики электроэнергии | Счетчики электроэнергии | 7392696394123 | 0.518 | KG | 0.770 | CDM
2CMA139413R1000 | DDB 12201-108 | Счетчик 3-фазный 3-провод,2-тарифный без тарификатора, акт-реакт. энергии, кл.точности 1, прямого вкл. на ток 5(80)А, тип DDB 12201-108 | 1 | ST | 0,00 | 0 | CEWE M | Заказ | 6 недель | Продажи прекращены |  | 12.05.2015 | 10.01.2014 |  |  | Модульные устройства | Счетчики электроэнергии на ДИН-рейку | Счетчики электроэнергии | Счетчики электроэнергии | 7392696394130 | 0.518 | KG | 0.770 | CDM
2CMA139414R1000 | DDB 13200-108 | Счетчик 3-фазный 4-провод,1-тарифный, активно-реактивной энергии, кл.точности 1, прямого вкл. на ток 5(80)А, тип DDB 13200-108 | 1 | ST | 0,00 | 0 | CEWE M | Заказ | 6 недель | Продажи прекращены |  | 12.05.2015 | 10.01.2014 |  |  | Модульные устройства | Счетчики электроэнергии на ДИН-рейку | Счетчики электроэнергии | Счетчики электроэнергии | 7392696394147 | 0.518 | KG | 0.773 | CDM
2CMA139415R1000 | DBB 11207-108 | Счетчик 1-фазный, 1-тарифный, активной энергии, кл.точности 1,прямого вкл. на ток 5(80)А,встроенные часы, тип DBB 11207-108 | 1 | ST | 0,00 | 0 | CEWE M | Заказ | 6 недель | Продажи прекращены |  | 12.05.2015 | 10.01.2014 |  |  | Модульные устройства | Счетчики электроэнергии на ДИН-рейку | Счетчики электроэнергии | Счетчики электроэнергии | 7392696394154 | 0.518 | KG | 0.770 | CDM
2CMA139416R1000 | DAB 11207-108 | Счетчик 1-фазный, 1-тарифный, активной энергии, кл.точности 1,трансформаторного вкл. на ток 1(6)А,встроенные часы, тип DAB 11207-108 | 1 | ST | 0,00 | 0 | CEWE M | Заказ | 6 недель | Продажи прекращены |  | 12.05.2015 | 10.01.2014 |  |  | Модульные устройства | Счетчики электроэнергии на ДИН-рейку | Счетчики электроэнергии | Счетчики электроэнергии | 7392696394161 | 0.518 | KG | 0.770 | CDM
2CMA139417R1000 | DDB 13205-108 | Счетчик 3-фазный 4-провод, 2-тарифный c тарификатором,акт-реакт энергии,кл.точности 1,прямого вкл. на ток 5(80)А, тип DDB 13205-108 | 1 | ST | 0,00 | 0 | CEWE M | Заказ | 6 недель | Продажи прекращены |  | 12.05.2015 | 10.01.2014 |  |  | Модульные устройства | Счетчики электроэнергии на ДИН-рейку | Счетчики электроэнергии | Счетчики электроэнергии | 7392696394178 | 0.518 | KG | 0.770 | CDM
2CMA139418R1000 | DCB 13205-108 | Счетчик 3-фазный 4-провод,2-тарифный с тарификатором,акт-реакт энергии, кл.точности 1,трансформ.вкл.на ток 1(6)А, тип DCB 13205-108 | 1 | ST | 0,00 | 0 | CEWE M | Заказ | 5 недель | Продажи прекращены |  | 12.05.2015 | 10.01.2014 |  |  | Модульные устройства | Счетчики электроэнергии на ДИН-рейку | Счетчики электроэнергии | Счетчики электроэнергии | 7392696394185 | 0.518 | KG | 0.770 | CDM
2CMA139419R1000 | DDB 12200-108 | Счетчик 3-фазный 3-проводный,1-тарифный, активно-реактивной энергии, кл.точности 1, прямого вкл. на ток 5(80)А, тип DDB 12200-108 | 1 | ST | 0,00 | 0 | CEWE M | Заказ | 6 недель | Продажи прекращены |  | 12.05.2015 | 10.01.2014 |  |  | Модульные устройства | Счетчики электроэнергии на ДИН-рейку | Счетчики электроэнергии | Счетчики электроэнергии | 7392696394192 | 0.518 | KG | 0.770 | CDM
2CMA139420R1000 | DCB 12200-108 | Счетчик 3-фазный 3-проводный, 1-тарифный, акт-реакт энергии, кл.точности 1, трансформаторного вкл. на ток 1(6), тип DCB 12200-108 | 1 | ST | 0,00 | 0 | CEWE M | Заказ | 6 недель | Продажи прекращены |  | 12.05.2015 | 10.01.2014 |  |  | Модульные устройства | Счетчики электроэнергии на ДИН-рейку | Счетчики электроэнергии | Счетчики электроэнергии | 7392696394208 | 0.518 | KG | 0.770 | CDM
2CMA139421R1000 | DDB 13206-108 | Счетчик 3-фазный 4-провод, 4-тарифный с тарификатором,акт-реакт энергии,кл.точности 1,прямого вкл. на ток 5(80)А, тип DDB 13206-108 | 1 | ST | 0,00 | 0 | CEWE M | Заказ | 6 недель | Продажи прекращены |  | 12.05.2015 | 10.01.2014 |  |  | Модульные устройства | Счетчики электроэнергии на ДИН-рейку | Счетчики электроэнергии | Счетчики электроэнергии | 7392696394215 | 0.518 | KG | 0.770 | CDM
2CMA139422R1000 | DCB 13206-108 | Счетчик 3-фазный 4-провод,4-тарифный с тарификатором,акт-реакт энергии,кл.точности 1,трансформ.вкл. на ток 1(6)А, тип DCB 13206-108 | 1 | ST | 0,00 | 0 | CEWE M | Заказ | 6 недель | Продажи прекращены |  | 12.05.2015 | 10.01.2014 |  |  | Модульные устройства | Счетчики электроэнергии на ДИН-рейку | Счетчики электроэнергии | Счетчики электроэнергии | 7392696394222 | 0.518 | KG | 0.770 | CDM
2CMA139423R1000 | DCM 13206-108 | Счетчик 3-фазный 4-провод,4-тарифный с тарификатором,акт-реакт. энергии,кл.точности 1,трансформ.вкл.1(6)А, M-bus, тип DCM 13206-108 | 1 | ST | 0,00 | 0 | CEWE M | Заказ | 6 недель | Продажи прекращены |  | 12.05.2015 | 10.01.2014 |  |  | Модульные устройства | Счетчики электроэнергии на ДИН-рейку | Счетчики электроэнергии | Счетчики электроэнергии | 7392696394239 | 0.518 | KG | 0.770 | CDM
2CMA139424R1000 | DCB 13207-108 | Счетчик 3-фазный 4-провод, 1-тарифный с часами, акт-реакт. энергии, кл.точности 1, трансформ.вкл. на ток 1(6)А, тип DCB 13207-108 | 1 | ST | 0,00 | 0 | CEWE M | Заказ | 6 недель | Продажи прекращены |  | 12.05.2015 | 10.01.2014 |  |  | Модульные устройства | Счетчики электроэнергии на ДИН-рейку | Счетчики электроэнергии | Счетчики электроэнергии | 7392696394246 | 0.518 | KG | 0.770 | CDM
2CMA139425R1000 | DBB 11206-108 | Счетчик 1-фазный, 4-тарифный c тарификатором, активной энергии, кл.точности 1, прямого вкл. на ток 5(80)А, тип DBB 11206-108 | 1 | ST | 0,00 | 0 | CEWE M | Заказ | 6 недель | Продажи прекращены |  | 12.05.2015 | 10.01.2014 |  |  | Модульные устройства | Счетчики электроэнергии на ДИН-рейку | Счетчики электроэнергии | Счетчики электроэнергии | 7392696394253 | 0.518 | KG | 0.770 | CDM
2CMA139426R1000 | DAB 11206-108 | Счетчик 1-фазный, 4-тарифный с тарификатором, активной энергии, кл.точности 1,трансформ.вкл. на ток 1(6)А, тип DAB 11206-108 | 1 | ST | 0,00 | 0 | CEWE M | Заказ | 6 недель | Продажи прекращены |  | 12.05.2015 | 10.01.2014 |  |  | Модульные устройства | Счетчики электроэнергии на ДИН-рейку | Счетчики электроэнергии | Счетчики электроэнергии | 7392696394260 | 0.518 | KG | 0.770 | CDM
2CMA139427R1000 | DBB 11205-108 | Счетчик 1-фазный, 2-тарифный с тарификатором, активной энергии, кл.точности 1, прямого вкл. на ток 5(80)А, тип DBB 11205-108 | 1 | ST | 0,00 | 0 | CEWE M | Заказ | 6 недель | Продажи прекращены |  | 12.05.2015 | 10.01.2014 |  |  | Модульные устройства | Счетчики электроэнергии на ДИН-рейку | Счетчики электроэнергии | Счетчики электроэнергии | 7392696394277 | 0.518 | KG | 0.770 | CDM
2CMA139428R1000 | DAB 11205-108 | Счетчик 1-фазный, 2-тарифный с тарификатором,активной энергии, кл.точности 1, трансформ.вкл. на ток 1(6)А, тип DAB 11205-108 | 1 | ST | 0,00 | 0 | CEWE M | Заказ | 6 недель | Продажи прекращены |  | 12.05.2015 | 10.01.2014 |  |  | Модульные устройства | Счетчики электроэнергии на ДИН-рейку | Счетчики электроэнергии | Счетчики электроэнергии | 7392696394284 | 0.518 | KG | 0.770 | CDM
2CMA139429R1000 | DBB 13202-108 | Счетчик 3-фазный 4-провод., 4- тарифный без тарификатора, активной энергии, кл.точности 1, прямого вкл. на ток 5(80)А, тип DBB 13202-108 | 1 | ST | 0,00 | 0 | CEWE M | Заказ | 6 недель | Продажи прекращены |  | 12.05.2015 | 10.01.2014 |  |  | Модульные устройства | Счетчики электроэнергии на ДИН-рейку | Счетчики электроэнергии | Счетчики электроэнергии | 7392696394291 | 0.518 | KG | 0.770 | CDM
2CMA139430R1000 | DAB 13202-108 | Счетчик 3-фазный 4-провод.,4-тарифный без тарификатора,активной энергии,кл.точности 1,трансформ вкл.на ток 1(6)А, тип DAB 13202-108 | 1 | ST | 0,00 | 0 | CEWE M | Заказ | 6 недель | Продажи прекращены |  | 12.05.2015 | 10.01.2014 |  |  | Модульные устройства | Счетчики электроэнергии на ДИН-рейку | Счетчики электроэнергии | Счетчики электроэнергии | 7392696394307 | 0.518 | KG | 0.770 | CDM
2CMA139431R1000 | DDB 13202-108 | Счетчик 3-фазный 4-провод.,4-тарифный без тарификатора,акт-реакт энергии,кл.точности 1,прямого вкл.на ток 5(80)А, тип DDB 13202-108 | 1 | ST | 0,00 | 0 | CEWE M | Заказ | 6 недель | Продажи прекращены |  | 12.05.2015 | 10.01.2014 |  |  | Модульные устройства | Счетчики электроэнергии на ДИН-рейку | Счетчики электроэнергии | Счетчики электроэнергии | 7392696394314 | 0.518 | KG | 0.770 | CDM
2CMA139432R1000 | DCB 13202-108 | Счетчик 3-фазный 4-провод,4-тарифный без тарификатора,акт-реакт энергии, кл.точности 1,трансформ. вкл. на ток 1(6)А, тип DCB 13202-108 | 1 | ST | 0,00 | 0 | CEWE M | Заказ | 6 недель | Продажи прекращены |  | 12.05.2015 | 10.01.2014 |  |  | Модульные устройства | Счетчики электроэнергии на ДИН-рейку | Счетчики электроэнергии | Счетчики электроэнергии | 7392696394321 | 0.518 | KG | 0.770 | CDM
2CMA139433R1000 | DBB 11202-108 | Счетчик 1-фазный, 4-тарифный без тарификатора, активной энергии, кл.точности 1, прямого вкл. на ток 5(80)А, тип DBB 11202-108 | 1 | ST | 0,00 | 0 | CEWE M | Заказ | 6 недель | Продажи прекращены |  | 12.05.2015 | 10.01.2014 |  |  | Модульные устройства | Счетчики электроэнергии на ДИН-рейку | Счетчики электроэнергии | Счетчики электроэнергии | 7392696394338 | 0.518 | KG | 0.770 | CDM
2CMA139434R1000 | DAB 11202-108 | Счетчик 1-фазный, 4-тарифный без тарификатора, активной энергии, кл.точности 1, трансформ. вкл. на ток 1(6)А, тип DAB 11202-108 | 1 | ST | 0,00 | 0 | CEWE M | Заказ | 6 недель | Продажи прекращены |  | 12.05.2015 | 10.01.2014 |  |  | Модульные устройства | Счетчики электроэнергии на ДИН-рейку | Счетчики электроэнергии | Счетчики электроэнергии | 7392696394345 | 0.518 | KG | 0.770 | CDM
2CMA139435R1000 | DCM 12200-108 | Счетчик 3-фазный 3-провод.,1-тарифный,акт-реакт энергии,кл.точности 1,трансформ. вкл. на ток 1(6)А, M-bus, тип DCM 12200-108 | 1 | ST | 0,00 | 0 | CEWE M | Заказ | 6 недель | Продажи прекращены |  | 12.05.2015 | 10.01.2014 |  |  | Модульные устройства | Счетчики электроэнергии на ДИН-рейку | Счетчики электроэнергии | Счетчики электроэнергии | 7392696394352 | 0.518 | KG | 0.770 | CDM
2CMA139436R1000 | DCM 13200-108 | Счетчик 3-фазный 4-провод.,1-тарифный,акт-реакт энергии,кл.точности 1,трансформ. вкл. на ток 1(6)А, M-bus, тип DCM 13200-108 | 1 | ST | 0,00 | 0 | CEWE M | Заказ | 6 недель | Продажи прекращены |  | 12.05.2015 | 10.01.2014 |  |  | Модульные устройства | Счетчики электроэнергии на ДИН-рейку | Счетчики электроэнергии | Счетчики электроэнергии | 7392696394369 | 0.518 | KG | 0.770 | CDM
2CMA139441R1000 | DBL 23203-108 | Счетчик 3-фазный 4-провод., 2-тарифный, активной энергии,кл.точности 2,прямого вкл. на ток 5(80)А,Lon, тип DBL 23203-108 | 1 | ST | 0,00 | 0 | CEWE M | Заказ | 8 недель | Продажи прекращены |  | 12.05.2015 | 09.09.2013 |  |  | Модульные устройства | Счетчики электроэнергии на ДИН-рейку | Счетчики электроэнергии | Счетчики электроэнергии | 7392696394413 | 0.518 | KG | 0.773 | CDM
2CMA139442R1000 | DAL 13203-108 | Счетчик 3-фазный 4-проводн,2-тарифный, активной энергии,кл.точности 1,трансформ. вкл. на ток 1(6)А,Lon, тип DAL 13203-108 | 1 | ST | 0,00 | 0 | CEWE M | Заказ | 8 недель | Продажи прекращены |  | 12.05.2015 | 10.01.2014 |  |  | Модульные устройства | Счетчики электроэнергии на ДИН-рейку | Счетчики электроэнергии | Счетчики электроэнергии | 7392696394420 | 0.518 | KG | 0.920 | CDM
2CMA139443R1000 | DBL 23200-108 | Счетчик 3-фазный 4-провод., 1-тарифный, активной энергии, кл.точности 2, прямого вкл. на ток 5(80)А, Lon, тип DBL 23200-108 | 1 | ST | 0,00 | 0 | CEWE M | Заказ | 8 недель | Продажи прекращены |  | 12.05.2015 | 09.09.2013 |  |  | Модульные устройства | Счетчики электроэнергии на ДИН-рейку | Счетчики электроэнергии | Счетчики электроэнергии | 7392696394437 | 0.518 | KG | 0.770 | CDM
2CMA139444R1000 | DAL 13200-108 | Счетчик 3-фазный 4-проводн,1-тарифный,активной энергии, кл.точности 1,трансформ. вкл. на ток 1(6)А,без часов,Lon, тип DAL 13200-108 | 1 | ST | 0,00 | 0 | CEWE M | Заказ | 8 недель | Продажи прекращены |  | 12.05.2015 | 10.01.2014 |  |  | Модульные устройства | Счетчики электроэнергии на ДИН-рейку | Счетчики электроэнергии | Счетчики электроэнергии | 7392696394444 | 0.518 | KG | 0.773 | CDM
2CMA139459R1000 | DBL 21200-108 | Счетчик 1-фазный,1-тарифный, активной энергии, кл.точности 2, прямого вкл. на ток 5(80)А, Lon, тип DBL 21200-108 | 1 | ST | 0,00 | 0 | CEWE M | Заказ | 8 недель | Продажи прекращены |  | 12.05.2015 | 10.04.2015 |  |  | Модульные устройства | Счетчики электроэнергии на ДИН-рейку | Счетчики электроэнергии | Счетчики электроэнергии | 7392696394598 | 0.518 | KG | 0.770 | CDM
2CMA139466R1000 | DBL 11210-108 | Счетчик 1-фазный,1-тарифный,активной энергии,кл.точности 1,прямого вкл. 5(80)А,Lon,вх. 40В, тип DBL 11210-108 | 1 | ST | 0,00 | 0 | CEWE M | Заказ | 8 недель | Продажи прекращены |  | 12.05.2015 | 09.09.2013 |  |  | Модульные устройства | Счетчики электроэнергии на ДИН-рейку | Счетчики электроэнергии | Счетчики электроэнергии | 7392696394666 | 0.518 | KG | 0.770 | CDM
2CMA139467R1000 | DBL 13200-108 | Счетчик 3-фазный 4-провод.,1-тарифный,активной энергии,кл.точности 1,прямого вкл. 5(80)А,Lon, тип DBL13200-108 | 1 | ST | 0,00 | 0 | CEWE M | Заказ | 8 недель | Продажи прекращены |  | 12.05.2015 | 10.01.2014 |  |  | Модульные устройства | Счетчики электроэнергии на ДИН-рейку | Счетчики электроэнергии | Счетчики электроэнергии | 7392696394673 | 0.518 | KG | 0.770 | CDM
2CMA139468R1000 | DBL 13201-108 | Счетчик 3-фазный 4-провод.,2-тарифный(вх.230В для тарификатора),активной энергии,кл.точности 1,прямого вкл. 5(80)А,Lon, тип DBL 13201-108 | 1 | ST | 0,00 | 0 | CEWE M | Заказ | 8 недель | Продажи прекращены |  | 12.05.2015 | 09.09.2013 |  |  | Модульные устройства | Счетчики электроэнергии на ДИН-рейку | Счетчики электроэнергии | Счетчики электроэнергии | 7392696394680 | 0.518 | KG | 0.770 | CDM
2CMA139474R1000 | DBL 23204-108 | Счетчик 3-фазный 4-провод.,4-тарифный, активной энергии,кл.точности 2,прямого вкл. 5(80)А,Lon, тип DBL 23204-108 | 1 | ST | 0,00 | 0 | CEWE M | Заказ | 8 недель | Продажи прекращены |  | 12.05.2015 | 09.09.2013 |  |  | Модульные устройства | Счетчики электроэнергии на ДИН-рейку | Счетчики электроэнергии | Счетчики электроэнергии | 7392696394741 | 0.518 | KG | 0.770 | CDM
2CMA139475R1000 | DAL 13204-108 | Счетчик 3-фазный 4-провод.,4-тарифный, активной энергии,кл.точности 1,трансформ.вкл. 1(6)А,Lon, тип DAL 13204-108 | 1 | ST | 0,00 | 0 | CEWE M | Заказ | 8 недель | Продажи прекращены |  | 12.05.2015 | 09.09.2013 |  |  | Модульные устройства | Счетчики электроэнергии на ДИН-рейку | Счетчики электроэнергии | Счетчики электроэнергии | 7392696394758 | 0.518 | KG | 920.000 | CCM
2CMA139476R1000 | DAM 13200-108 | Счетчик 3-фазный 4-провод.,1-тарифный без часов, активной энергии,кл.точности 1,трансф.вкл. 1(6)А,M-bus, тип DAM 13200-108 | 1 | ST | 0,00 | 0 | CEWE M | Заказ | 8 недель | Продажи прекращены |  | 12.05.2015 | 10.01.2014 |  |  | Модульные устройства | Счетчики электроэнергии на ДИН-рейку | Счетчики электроэнергии | Счетчики электроэнергии | 7392696394765 | 0.518 | KG | 920.000 | CCM
2CMA139477R1000 | DBM 11200-108 | Счетчик 1-фазный,1-тарифный,активной энергии,кл.точности 1,прямого вкл. 5(80)А,M-bus, тип DBM 11200-108 | 1 | ST | 0,00 | 0 | CEWE M | Заказ | 6 недель | Продажи прекращены |  | 12.05.2015 | 10.01.2014 |  |  | Модульные устройства | Счетчики электроэнергии на ДИН-рейку | Счетчики электроэнергии | Счетчики электроэнергии | 7392696394772 | 0.518 | KG | 0.770 | CDM
2CMA139478R1000 | DBM 13200-108 | Счетчик 3-фазный 4-провод.,1-тарифный, активной энергии,кл.точности 1,прямого вкл. 5(80)А,M-bus, тип DBM 13200-108 | 1 | ST | 0,00 | 0 | CEWE M | Заказ | 8 недель | Продажи прекращены |  | 12.05.2015 | 10.01.2014 |  |  | Модульные устройства | Счетчики электроэнергии на ДИН-рейку | Счетчики электроэнергии | Счетчики электроэнергии | 7392696394789 | 0.518 | KG | 0.770 | CDM
2CMA139525R1000 | DEB 13205-108 | Cчетчик 3-фазный,4-пров,2-тарифный с тарификатором,акт.энергия(2 направления),1кл,1(6)А, тип DEB 13205-108 | 1 | ST | 0,00 | 0 | CEWE M | Заказ | 5 недель | Продажи прекращены |  | 12.05.2015 | 10.01.2014 |  |  | Модульные устройства | Счетчики электроэнергии на ДИН-рейку | Счетчики электроэнергии | Счетчики электроэнергии | 7392696395250 | 0.390 | KG | 0.770 | CDM
2CMA139526R1000 | DEB 13206-108 | Cчетчик 3-фазный,4-пров,4-тарифный с тарификатором,акт.энергия(2 направления),1кл,1(6)А, тип DEB 13206-108 | 1 | ST | 0,00 | 0 | CEWE M | Заказ | 6 недель | Продажи прекращены |  | 12.05.2015 | 10.01.2014 |  |  | Модульные устройства | Счетчики электроэнергии на ДИН-рейку | Счетчики электроэнергии | Счетчики электроэнергии | 7392696395267 | 0.518 | KG | 0.770 | CDM
2CMA139527R1000 | DEM 13205-108 | Cчетчик 3-фазный,4-пров,2-тарифный с тарификатором,акт.энергия(2 направления),1кл,1(6)А,M-bus, тип DEM 13205-108 | 1 | ST | 0,00 | 0 | CEWE M | Заказ | 6 недель | Продажи прекращены |  | 12.05.2015 | 10.01.2014 |  |  | Модульные устройства | Счетчики электроэнергии на ДИН-рейку | Счетчики электроэнергии | Счетчики электроэнергии | 7392696395274 | 0.518 | KG | 0.770 | CDM
2CMA139529R1000 | DEM 13206-108 | Cчетчик 3-фазный,4-пров,4-тарифный с тарификатором,акт.энергия(2 направления),1кл,1(6)А,M-bus, тип DEM 13206-108 | 1 | ST | 0,00 | 0 | CEWE M | Заказ | 6 недель | Продажи прекращены |  | 12.05.2015 | 10.01.2014 |  |  | Модульные устройства | Счетчики электроэнергии на ДИН-рейку | Счетчики электроэнергии | Счетчики электроэнергии | 7392696395298 | 0.518 | KG | 0.770 | CDM
2CMA139532R1000 | DFB 13205-108 | Cчетчик 3-фазный,4-пров,2-тарифный с тарификатором,акт.энергия(2 направления),1кл,5(80)А, тип DFB 13205-108 | 1 | ST | 0,00 | 0 | CEWE M | Заказ | 3 недели | Продажи прекращены |  | 12.05.2015 | 10.01.2014 |  |  | Модульные устройства | Счетчики электроэнергии на ДИН-рейку | Счетчики электроэнергии | Счетчики электроэнергии | 7392696395328 | 0.430 | KG | 0.770 | CDM
2CMA139533R1000 | DFB 13206-108 | Cчетчик 3-фазный,4-пров,4-тарифный с тарификатором,акт.энергия(2 направления),1кл,5(80)А, тип DFB 13206-108 | 1 | ST | 0,00 | 0 | CEWE M | Заказ | 6 недель | Продажи прекращены |  | 12.05.2015 | 10.01.2014 |  |  | Модульные устройства | Счетчики электроэнергии на ДИН-рейку | Счетчики электроэнергии | Счетчики электроэнергии | 7392696395335 | 0.518 | KG | 0.770 | CDM
2CMA139534R1000 | DFM 13205-108 | Cчетчик 3-фазный,4-пров,2-тарифный с тарификатором,акт.энергия(2 направления),1кл,5(80)А,M-bus, тип DFM 13205-108 | 1 | ST | 0,00 | 0 | CEWE M | Заказ | 6 недель | Продажи прекращены |  | 12.05.2015 | 10.01.2014 |  |  | Модульные устройства | Счетчики электроэнергии на ДИН-рейку | Счетчики электроэнергии | Счетчики электроэнергии | 7392696395342 | 0.518 | KG | 0.770 | CDM
2CMA139539R1000 | DFM 13206-108 | Cчетчик 3-фазный,4-пров,4-тарифный с тарификатором,акт.энергия(2 направления),1кл,5(80)А,M-bus, тип DFM 13206-108 | 1 | ST | 0,00 | 0 | CEWE M | Заказ | 6 недель | Продажи прекращены |  | 12.05.2015 | 10.01.2014 |  |  | Модульные устройства | Счетчики электроэнергии на ДИН-рейку | Счетчики электроэнергии | Счетчики электроэнергии | 7392696395397 | 0.518 | KG | 0.770 | CDM
2CMA139540R1000 | DGB 13205-108 | Cчетчик 3-фазный,4-пров,2-тарифный с тарификатором,акт-реакт.энергия(2 направления),1кл,1(6)А, тип DGB 13205-108 | 1 | ST | 0,00 | 0 | CEWE M | Заказ | 6 недель | Продажи прекращены |  | 12.05.2015 | 10.01.2014 |  |  | Модульные устройства | Счетчики электроэнергии на ДИН-рейку | Счетчики электроэнергии | Счетчики электроэнергии | 7392696395403 | 0.518 | KG | 0.770 | CDM
2CMA139541R1000 | DGB 13206-108 | Cчетчик 3-фазный,4-пров,4-тарифный с тарификатором,акт-реакт.энергия(2 направления),1кл,1(6)А, тип DGB 13206-108 | 1 | ST | 0,00 | 0 | CEWE M | Заказ | 6 недель | Продажи прекращены |  | 12.05.2015 | 10.01.2014 |  |  | Модульные устройства | Счетчики электроэнергии на ДИН-рейку | Счетчики электроэнергии | Счетчики электроэнергии | 7392696395410 | 0.518 | KG | 0.770 | CDM
2CMA139543R1000 | DGM 13205-108 | Cчетчик 3-фазный,4-пров,2-тарифный с тарификатором,акт-реакт.энергия(2 направления),1кл,1(6)А,M-bus, тип DGM 13205-108 | 1 | ST | 0,00 | 0 | CEWE M | Заказ | 6 недель | Продажи прекращены |  | 12.05.2015 | 10.01.2014 |  |  | Модульные устройства | Счетчики электроэнергии на ДИН-рейку | Счетчики электроэнергии | Счетчики электроэнергии | 7392696395434 | 0.518 | KG | 0.770 | CDM
2CMA139544R1000 | DGM 13206-108 | Cчетчик 3-фазный,4-пров,4-тарифный с тарификатором,акт-реакт.энергия(2 направления),1кл,1(6)А,M-bus, тип DGM 13206-108 | 1 | ST | 0,00 | 0 | CEWE M | Заказ | 6 недель | Продажи прекращены |  | 12.05.2015 | 10.01.2014 |  |  | Модульные устройства | Счетчики электроэнергии на ДИН-рейку | Счетчики электроэнергии | Счетчики электроэнергии | 7392696395441 | 0.518 | KG | 0.770 | CDM
2CMA139545R1000 | DHB 13205-108 | Cчетчик 3-фазный,4-пров,2-тарифный с тарификатором,акт-реакт.энергия(2 направления),1кл,5(80)А, тип DHB 13205-108 | 1 | ST | 0,00 | 0 | CEWE M | Заказ | 6 недель | Продажи прекращены |  | 12.05.2015 | 10.01.2014 |  |  | Модульные устройства | Счетчики электроэнергии на ДИН-рейку | Счетчики электроэнергии | Счетчики электроэнергии | 7392696395458 | 0.518 | KG | 0.770 | CDM
2CMA139546R1000 | DHB 13206-108 | Cчетчик 3-фазный,4-пров,4-тарифный с тарификатором,акт-реакт.энергия(2 направления),1кл,5(80)А, тип DHB 13206-108 | 1 | ST | 0,00 | 0 | CEWE M | Заказ | 6 недель | Продажи прекращены |  | 12.05.2015 | 10.01.2014 |  |  | Модульные устройства | Счетчики электроэнергии на ДИН-рейку | Счетчики электроэнергии | Счетчики электроэнергии | 7392696395465 | 0.518 | KG | 0.770 | CDM
2CMA139547R1000 | DHM 13205-108 | Cчетчик 3-фазный,4-пров,2-тарифный с тарификатором,акт-реакт.энергия(2 направления),1кл,5(80)А,M-bus, тип DHM 13205-108 | 1 | ST | 0,00 | 0 | CEWE M | Заказ | 6 недель | Продажи прекращены |  | 12.05.2015 | 10.01.2014 |  |  | Модульные устройства | Счетчики электроэнергии на ДИН-рейку | Счетчики электроэнергии | Счетчики электроэнергии | 7392696395472 | 0.518 | KG | 0.770 | CDM
2CMA139548R1000 | DHM 13206-108 | Cчетчик 3-фазный,4-пров,4-тарифный с тарификатором,акт-реакт.энергия(2 направления),1кл,5(80)А,M-bus, тип DHM 13206-108 | 1 | ST | 0,00 | 0 | CEWE M | Заказ | 6 недель | Продажи прекращены |  | 12.05.2015 | 10.01.2014 |  |  | Модульные устройства | Счетчики электроэнергии на ДИН-рейку | Счетчики электроэнергии | Счетчики электроэнергии | 7392696395489 | 0.518 | KG | 0.770 | CDM
2CMA139552R1000 | DBL 23270-108 | Счетчик 3-фазный 4-провод,1-тарифный, активной энергии, кл.точности 2,прямого вкл. на ток 5(80)А, Lon, имп. выход, тип DBL 23270-108 | 1 | ST | 0,00 | 0 | CEWE M | Заказ | 8 недель | Продажи прекращены |  | 12.05.2015 | 09.09.2013 |  |  | Модульные устройства | Счетчики электроэнергии на ДИН-рейку | Счетчики электроэнергии | Счетчики электроэнергии | 7392696395526 | 0.518 | KG | 0.770 | CDM
2CMA139560R1000 | DDL 23200-108 | Cчетчик 3-фазный,4-пров,1-тарифный,активно-реактивной энергии,2кл, 5(80) А,интерфейс Lon, тип DDL 23200-108 | 1 | ST | 0,00 | 0 | CEWE M | Заказ | 8 недель | Продажи прекращены |  | 12.05.2015 | 09.09.2013 |  |  | Модульные устройства | Счетчики электроэнергии на ДИН-рейку | Счетчики электроэнергии | Счетчики электроэнергии |  | 0.518 | KG | 0.770 | CDM
2CMA142048R1000 | CEW BE 325M/TPN | Выключатель 3-х полюсный 25А в корпусе (сальники, клеммы земл я и ноль) | 1 | ST | 0,00 | 0 | CEW ES | Заказ | 5 недель | Продажи прекращены |  | 12.05.2015 | 24.04.2015 |  |  | Выключатели нагрузки / рубильники | Выключатели нагрузки в боксе | Рубильники в боксе | BE | 7392696420488 | 0.280 | KG | 777.216 | CCM
2CMA142054R1000 | CEW BE 340M/TPN | Выключатель 3-х полюсный 40А в корпусе (сальники, клеммы земл я и ноль) | 1 | ST | 0,00 | 0 | CEW ES | Заказ | 5 недель | Продажи прекращены |  | 12.05.2015 | 24.04.2015 |  |  | Выключатели нагрузки / рубильники | Выключатели нагрузки в боксе | Рубильники в боксе | BE | 7392696420549 | 0.440 | KG | 0.001 | M3
2CMA142077R1000 | CEW BW 325M/TPN | Выключатель 3-х полюсный 25А в корпусе (сальники, клеммы зем ля и ноль) | 1 | ST | 0,00 | 0 | CEW ES | Заказ | 5 недель | Продажи прекращены |  | 12.05.2015 | 24.04.2015 |  |  | Выключатели нагрузки / рубильники | Выключатели нагрузки в боксе | Рубильники в боксе | BE | 7392696420778 | 0.280 | KG | 777.216 | CCM
2CMA142400R1000 |  | Выкл в боксе упр сбоку 2р 25А IP65 BW225 DP | 1 | ST | 0,00 | 0 | SGC | Заказ | 7 недель | Сертификация |  | 12.05.2015 | 15.04.2015 |  |  | Выключатели нагрузки / рубильники | Выключатели нагрузки в боксе | Рубильники безопасности в боксе | Рубильники безопасности в боксе | 7392696424004 | 0.300 | KG | 1.670 | CDM
2CMA142401R1000 |  | Выкл в боксе упр сбоку 2р 25А IP65 BW225 W DP | 1 | ST | 1433,33 | 1691.3294 | SGC | Заказ | 7 недель | Сертификация |  | 12.05.2015 | 15.04.2015 |  |  | Выключатели нагрузки / рубильники | Выключатели нагрузки в боксе | Рубильники безопасности в боксе | Рубильники безопасности в боксе | 7392696424011 | 0.300 | KG | 0.870 | CDM
2CMA142402R1000 |  | Выкл в боксе упр сбоку 3р 25А IP65 BW325 W TPN | 1 | ST | 1354,85 | 1598.723 | SGC | Заказ | 7 недель | Сертификация |  | 12.05.2015 | 15.04.2015 |  |  | Выключатели нагрузки / рубильники | Выключатели нагрузки в боксе | Рубильники безопасности в боксе | Рубильники безопасности в боксе | 7392696424028 | 0.300 | KG | 0.870 | CDM
2CMA142405R1000 |  | Выкл в боксе упр сбоку 4р 25А IP65 BW425 TPSN | 1 | ST | 1354,85 | 1598.723 | SGC | Заказ | 7 недель | Сертификация |  | 12.05.2015 | 15.04.2015 |  |  | Выключатели нагрузки / рубильники | Выключатели нагрузки в боксе | Рубильники безопасности в боксе | Рубильники безопасности в боксе | 7392696424059 | 0.320 | KG | 0.870 | CDM
2CMA142406R1000 |  | Выкл в боксе упр сбоку 6р 25А IP65 BW625TPN | 1 | ST | 2866,65 | 3382.647 | SGC | Заказ | 7 недель | Сертификация |  | 12.05.2015 | 15.04.2015 |  |  | Выключатели нагрузки / рубильники | Выключатели нагрузки в боксе | Рубильники безопасности в боксе | Рубильники безопасности в боксе | 7392696424066 | 0.550 | KG | 1.730 | CDM
2CMA142407R1000 |  | Выкл в боксе упр сбоку 2р 40А IP65 BW240 DP | 1 | ST | 1751,68 | 2066.9824 | SGC | Заказ | 7 недель | Сертификация |  | 12.05.2015 | 15.04.2015 |  |  | Выключатели нагрузки / рубильники | Выключатели нагрузки в боксе | Рубильники безопасности в боксе | Рубильники безопасности в боксе | 7392696424073 | 0.400 | KG | 5.520 | CDM
2CMA142409R1000 |  | Выкл в боксе упр сбоку 4р 40А IP65 BW440 TPSN | 1 | ST | 1908,63 | 2252.1834 | SGC | Заказ | 7 недель | Сертификация |  | 12.05.2015 | 15.04.2015 |  |  | Выключатели нагрузки / рубильники | Выключатели нагрузки в боксе | Рубильники безопасности в боксе | Рубильники безопасности в боксе | 7392696424097 | 0.420 | KG | 5.520 | CDM
2CMA142410R1000 |  | Выкл в боксе упр сбоку 6р 40А IP65 BW640 TPN | 1 | ST | 3821,71 | 4509.6178 | SGC | Заказ | 7 недель | Сертификация |  | 12.05.2015 | 15.04.2015 |  |  | Выключатели нагрузки / рубильники | Выключатели нагрузки в боксе | Рубильники безопасности в боксе | Рубильники безопасности в боксе | 7392696424103 | 0.550 | KG | 6.550 | CDM
2CMA142411R1000 |  | Выкл в боксе упр сбоку алюминий 2р 25А KSE225 DP | 1 | ST | 3343,44 | 3945.2592 | SGC | Заказ | 7 недель | Сертификация |  | 12.05.2015 | 27.03.2015 |  |  | Выключатели нагрузки / рубильники | Выключатели нагрузки в боксе | Рубильники безопасности в боксе | Рубильники безопасности в боксе | 7392696424110 | 0.550 | KG | 0.870 | CDM
2CMA142412R1000 |  | Выкл в боксе упр сбоку алюминий 3р 25А KSE325 TPN | 1 | ST | 2866,65 | 3382.647 | SGC | Заказ | 5 недель | Сертификация |  | 12.05.2015 | 15.04.2015 |  |  | Выключатели нагрузки / рубильники | Выключатели нагрузки в боксе | Рубильники безопасности в боксе | Рубильники безопасности в боксе | 7392696424127 | 0.570 | KG | 0.870 | CDM
2CMA142413R1000 |  | Выкл в боксе упр сбоку алюминий 4р 25А KSE425 TPSN | 1 | ST | 3025,09 | 3569.6062 | SGC | Заказ | 7 недель | Сертификация |  | 12.05.2015 | 15.04.2015 |  |  | Выключатели нагрузки / рубильники | Выключатели нагрузки в боксе | Рубильники безопасности в боксе | Рубильники безопасности в боксе | 7392696424134 | 0.570 | KG | 0.870 | CDM
2CMA142415R1000 |  | Выкл в боксе упр сбоку алюминий 3р 40А KSE340 TPN | 1 | ST | 3501,88 | 4132.2184 | SGC | Заказ | 5 недель | Сертификация |  | 12.05.2015 | 15.04.2015 |  |  | Выключатели нагрузки / рубильники | Выключатели нагрузки в боксе | Рубильники безопасности в боксе | Рубильники безопасности в боксе | 7392696424158 | 0.810 | KG | 1.577 | CDM
2CMA142416R1000 |  | Выкл в боксе упр сбоку алюминий 4р 40А KSE440 TPSN | 1 | ST | 3821,71 | 4509.6178 | SGC | Заказ | 7 недель | Сертификация |  | 12.05.2015 | 15.04.2015 |  |  | Выключатели нагрузки / рубильники | Выключатели нагрузки в боксе | Рубильники безопасности в боксе | Рубильники безопасности в боксе | 7392696424165 | 0.870 | KG | 1.580 | CDM
2CMA142418R1000 |  | Выкл в боксе с доп. контактом 4р 16А IP65 BWS416 TPSN | 1 | ST | 1988,59 | 2346.5362 | SGC | Заказ | 7 недель | Временно недоступно |  | 12.05.2015 | 02.04.2015 |  |  | Выключатели нагрузки / рубильники | Выключатели нагрузки в боксе | Рубильники безопасности в боксе | Рубильники безопасности в боксе | 7392696424189 | 0.330 | KG | 0.870 | CDM
2CMA142419R1000 |  | Выкл в боксе с доп. контактом 6р 16А IP65 BWS616 TPN | 1 | ST | 3343,44 | 3945.2592 | SGC | Заказ | 7 недель | Сертификация |  | 12.05.2015 | 15.04.2015 |  |  | Выключатели нагрузки / рубильники | Выключатели нагрузки в боксе | Рубильники безопасности в боксе | Рубильники безопасности в боксе | 7392696424196 | 0.550 | KG | 1.730 | CDM
2CMA142420R1000 |  | Выкл в боксе с доп. контактом 3р 25А IP65 BWS325 TPN | 1 | ST | 2308,43 | 2723.9474 | SGC | Заказ | 7 недель | Сертификация |  | 12.05.2015 | 15.04.2015 |  |  | Выключатели нагрузки / рубильники | Выключатели нагрузки в боксе | Рубильники безопасности в боксе | Рубильники безопасности в боксе | 7392696424202 | 0.420 | KG | 0.866 | CDM
2CMA142421R1000 |  | Выкл в боксе с доп. контактом 4р 25А IP65 BWS425 TPSN | 1 | ST | 3025,09 | 3569.6062 | SGC | Заказ | 7 недель | Сертификация |  | 12.05.2015 | 15.04.2015 |  |  | Выключатели нагрузки / рубильники | Выключатели нагрузки в боксе | Рубильники безопасности в боксе | Рубильники безопасности в боксе | 7392696424219 | 0.430 | KG | 0.870 | CDM
2CMA142422R1000 |  | Выкл в боксе с доп. контактом 6р 25А IP65 BWS625 TPN | 1 | ST | 4776,77 | 5636.5886 | SGC | Заказ | 7 недель | Сертификация |  | 12.05.2015 | 15.04.2015 |  |  | Выключатели нагрузки / рубильники | Выключатели нагрузки в боксе | Рубильники безопасности в боксе | Рубильники безопасности в боксе | 7392696424226 | 0.550 | KG | 1.730 | CDM
2CMA142423R1000 |  | Выкл в боксе с доп. контактом 3р 16А IP65 BWS316Y TPN | 1 | ST | 1908,63 | 2252.1834 | SGC | Заказ | 5 недель | Сертификация |  | 12.05.2015 | 15.04.2015 |  |  | Выключатели нагрузки / рубильники | Выключатели нагрузки в боксе | Рубильники безопасности в боксе | Рубильники безопасности в боксе | 7392696424233 | 0.380 | KG | 0.870 | CDM
2CMA142424R1000 |  | Выкл в боксе с доп. контактом 4р 16А IP65 BWS416Y TPSN | 1 | ST | 2308,43 | 2723.9474 | SGC | Заказ | 5 недель | Сертификация |  | 12.05.2015 | 15.04.2015 |  |  | Выключатели нагрузки / рубильники | Выключатели нагрузки в боксе | Рубильники безопасности в боксе | Рубильники безопасности в боксе | 7392696424240 | 0.330 | KG | 0.870 | CDM
2CMA142425R1000 |  | Выкл в боксе с доп. контактом 6р 16А IP65 BWS616Y TPN | 1 | ST | 3661,80 | 4320.924 | SGC | Заказ | 7 недель | Сертификация |  | 12.05.2015 | 15.04.2015 |  |  | Выключатели нагрузки / рубильники | Выключатели нагрузки в боксе | Рубильники безопасности в боксе | Рубильники безопасности в боксе | 7392696424257 | 0.550 | KG | 1.730 | CDM
2CMA142426R1000 |  | Выкл в боксе с доп. контактом 3р 25А IP65 BWS325 Y TPN | 1 | ST | 2625,30 | 3097.854 | SGC | Заказ | 7 недель | Сертификация |  | 12.05.2015 | 15.04.2015 |  |  | Выключатели нагрузки / рубильники | Выключатели нагрузки в боксе | Рубильники безопасности в боксе | Рубильники безопасности в боксе | 7392696424264 | 0.420 | KG | 0.870 | CDM
2CMA142427R1000 |  | Выкл в боксе с доп. контактом 4р 25А IP65 BWS425Y TPSN | 1 | ST | 3343,44 | 3945.2592 | SGC | Заказ | 7 недель | Сертификация |  | 12.05.2015 | 15.04.2015 |  |  | Выключатели нагрузки / рубильники | Выключатели нагрузки в боксе | Рубильники безопасности в боксе | Рубильники безопасности в боксе | 7392696424271 | 0.430 | KG | 0.870 | CDM
2CMA142428R1000 |  | Выкл в боксе с доп. контактом 6р 25А IP65 BWS625 Y TPN | 1 | ST | 5095,12 | 6012.2416 | SGC | Заказ | 7 недель | Сертификация |  | 12.05.2015 | 15.04.2015 |  |  | Выключатели нагрузки / рубильники | Выключатели нагрузки в боксе | Рубильники безопасности в боксе | Рубильники безопасности в боксе | 7392696424288 | 0.550 | KG | 1.730 | CDM
2CMA142435R1000 |  | Рубильник в боксе пожарный KSF225DP | 1 | ST | 4299,98 | 5073.9764 | SGC | Заказ | 8 недель | Сертификация |  | 12.05.2015 | 27.03.2015 |  |  | Выключатели нагрузки / рубильники | Выключатели нагрузки в боксе | Рубильники в боксе | OTP25 |  | 0.700 | KG | 1.670 | CDM
2CMA142441R1000 |  | Выкл в боксе упр сбоку желтый 3р 25А IP65 BW325 Y TPN | 1 | ST | 1354,85 | 1598.723 | SGC | Заказ | 7 недель | Сертификация |  | 12.05.2015 | 15.04.2015 |  |  | Выключатели нагрузки / рубильники | Выключатели нагрузки в боксе | Рубильники безопасности в боксе | Рубильники безопасности в боксе | 7392696424417 | 0.320 | KG | 0.870 | CDM
2CMA144007R1000 | CEW CWT-2 | Сальник уплотнительный для Комби-бокса | 1 | ST | 0,00 | 0 | CEW ES | Заказ | 5 недель | Продажи прекращены |  | 12.05.2015 | 01.01.2013 |  |  | Промышленные разъемы | Аксессуары для промышленных разъемов | Аксессуары для промышленных разъемов |  | 7392696440073 | 0.210 | KG | 125.000 | CCM
2CMA144498R1000 | CEW LBAS 160/S | Выключатель 160А 3-х полюсный в IP65 корпусе, алюминий | 1 | ST | 0,00 | 0 | SGC | Заказ | 7 недель | Сертификация |  | 12.05.2015 | 15.04.2015 |  |  | Выключатели нагрузки / рубильники | Выключатели нагрузки в боксе | Рубильники безопасности в боксе | KSA | 7392696444989 | 6.850 | KG | 0.043 | M3
2CMA144499R1000 |  | Выключатель безопасности LBAS 160/SK в алюминиевом корпусе 3-п, IP65 | 1 | ST | 0,00 | 0 | SGC | Заказ | 5 недель | Сертификация |  | 12.05.2015 | 15.04.2015 |  |  | Выключатели нагрузки / рубильники | Выключатели нагрузки в боксе | Рубильники безопасности в боксе | Рубильники безопасности в боксе | 7392696444996 | 11.000 | KG | 37908.000 | CCM
2CMA144500R1000 | CEW LBAS 200/S | Выключатель 200А 3-х полюсный в IP65 корпусе, алюминий | 1 | ST | 0,00 | 0 | SGC | Заказ | 7 недель | Сертификация |  | 12.05.2015 | 15.04.2015 |  |  | Выключатели нагрузки / рубильники | Выключатели нагрузки в боксе | Рубильники безопасности в боксе | KSA | 7392696445009 | 22.050 | KG | 0.094 | M3
2CMA144503R1000 | CEW LBAS 250/S | Выключатель 250А 3-х полюсный в IP65 корпусе, алюминий | 1 | ST | 0,00 | 0 | SGC | Заказ | 7 недель | Сертификация |  | 12.05.2015 | 15.04.2015 |  |  | Выключатели нагрузки / рубильники | Выключатели нагрузки в боксе | Рубильники безопасности в боксе | KSA | 7392696445030 | 22.050 | KG | 0.094 | M3
2CMA144505R1000 | CEW LBAS 400/S | Выключатель 400А 3-х полюсный в IP65 корпусе, алюминий | 1 | ST | 0,00 | 0 | SGC | Заказ | 7 недель | Сертификация |  | 12.05.2015 | 15.04.2015 |  |  | Выключатели нагрузки / рубильники | Выключатели нагрузки в боксе | Рубильники безопасности в боксе | KSA | 7392696445054 | 23.050 | KG | 0.132 | M3
2CMA144506R1000 | CEW LBAS 630/S | Выключатель 630А 3-х полюсный в IP65 корпусе, алюминий | 1 | ST | 0,00 | 0 | SGC | Заказ | 7 недель | Сертификация |  | 12.05.2015 | 15.04.2015 |  |  | Выключатели нагрузки / рубильники | Выключатели нагрузки в боксе | Рубильники безопасности в боксе | KSA | 7392696445061 | 26.050 | KG | 0.132 | M3
2CMA144519R1000 |  | Доп контакт OBEA10 | 1 | ST | 0,00 | 0 | SGC | Заказ | 7 недель | Сертификация |  | 12.05.2015 | 15.04.2015 |  |  | Выключатели нагрузки / рубильники | Выключатели нагрузки в боксе | Аксессуары для рубильников безопасности | Аксессуары для рубильников безопасности | 7392696445191 | 0.010 | KG | 0.200 | CDM
2CMA144520R1000 |  | Доп контакт OBEA01 | 1 | ST | 0,00 | 0 | SGC | Заказ | 7 недель | Сертификация |  | 12.05.2015 | 15.04.2015 |  |  | Выключатели нагрузки / рубильники | Выключатели нагрузки в боксе | Аксессуары для рубильников безопасности | Аксессуары для рубильников безопасности | 7392696445207 | 0.010 | KG | 0.200 | CDM
2CMA144539R1000 |  | Плата L6 для установки 6-ти навесных замков | 1 | ST | 276,89 | 326.7302 | SGC | Заказ | 4 недели |  |  | 12.05.2015 |  |  |  | Выключатели нагрузки / рубильники | Выключатели нагрузки в боксе | Рубильники безопасности в боксе | Рубильники безопасности в боксе |  | 0.100 | KG | 0.500 | CDM
2CMA144580R1000 |  | Выкл в боксе алюминий фронт упр 3р 63А KSE363 TPN | 1 | ST | 7548,66 | 8907.4188 | SGC | Заказ | 7 недель |  |  | 12.05.2015 |  |  |  | Выключатели нагрузки / рубильники | Выключатели нагрузки в боксе | Рубильники безопасности в боксе | Рубильники безопасности в боксе |  | 2.000 | KG | 5336.000 | CCM
2CMA144581R1000 |  | Выкл в боксе алюминий фронт упр 3р 63А KSE363 D/TPN | 1 | ST | 7548,66 | 8907.4188 | SGC | Заказ | 7 недель | Сертификация |  | 12.05.2015 | 15.04.2015 |  |  | Выключатели нагрузки / рубильники | Выключатели нагрузки в боксе | Рубильники безопасности в боксе | Рубильники безопасности в боксе |  | 1.200 | KG | 7068.000 | CCM
2CMA144582R1000 |  | Выкл в боксе алюминий фронт упр 4р 63А KSE463 TPSN | 1 | ST | 7898,11 | 9319.7698 | SGC | Заказ | 7 недель |  |  | 12.05.2015 |  |  |  | Выключатели нагрузки / рубильники | Выключатели нагрузки в боксе | Рубильники безопасности в боксе | Рубильники безопасности в боксе |  | 1.200 | KG | 7068.000 | CCM
2CMA144583R1000 |  | Выкл в боксе алюминий фронт упр 3р 80А KSE380 TPN | 1 | ST | 8328,99 | 9828.2082 | SGC | Заказ | 7 недель |  |  | 12.05.2015 |  |  |  | Выключатели нагрузки / рубильники | Выключатели нагрузки в боксе | Рубильники безопасности в боксе | Рубильники безопасности в боксе |  | 1.200 | KG | 7068.000 | CCM
2CMA144584R1000 |  | Выкл в боксе алюминий фронт упр 4р 80А KSE480 TPSN | 1 | ST | 8663,63 | 10223.0834 | SGC | Заказ | 7 недель | Сертификация |  | 12.05.2015 | 15.04.2015 |  |  | Выключатели нагрузки / рубильники | Выключатели нагрузки в боксе | Рубильники безопасности в боксе | Рубильники безопасности в боксе |  | 1.200 | KG | 7068.000 | CCM
2CMA144585R1000 |  | Выкл в боксе алюминий фронт упр 3р 100А KSE3100 TPN | 1 | ST | 8942,01 | 10551.5718 | SGC | Заказ | 7 недель | Сертификация |  | 12.05.2015 | 07.04.2015 |  |  | Выключатели нагрузки / рубильники | Выключатели нагрузки в боксе | Рубильники безопасности в боксе | Рубильники безопасности в боксе |  | 1.200 | KG | 37908.000 | CCM
2CMA144636R1000 | CEW LBAS 363M/TPN | Выключатель 3-х полюсный 75А в корпусе с доп. контактом (сальни ки, клеммы земля и ноль) рукоятка фронтальная | 1 | ST | 0,00 | 0 | CEW ES | Заказ | 7 недель | Продажи прекращены |  | 12.05.2015 | 24.04.2015 |  |  | Выключатели нагрузки / рубильники | Выключатели нагрузки в боксе | Рубильники безопасности в боксе | KSA | 7392696446365 | 1.350 | KG | 0.004 | M3
2CMA144712R1000 |  | Выкл в боксе алюминий фронт упр 3р 160А KSE3160 | 1 | ST | 50955,66 | 60127.6788 | SGC | Заказ | 7 недель | Сертификация |  | 12.05.2015 | 15.04.2015 |  |  | Выключатели нагрузки / рубильники | Выключатели нагрузки в боксе | Рубильники безопасности в боксе | Рубильники безопасности в боксе |  | 0.000 | KG | 37.910 | CDM
2CMA144713R1000 |  | Выкл в боксе алюминий фронт упр 3р 250А KSE3250 | 1 | ST | 82807,21 | 97712.5078 | SGC | Заказ | 7 недель | Сертификация |  | 12.05.2015 | 15.04.2015 |  |  | Выключатели нагрузки / рубильники | Выключатели нагрузки в боксе | Рубильники безопасности в боксе | Рубильники безопасности в боксе |  | 0.000 | KG | 83.100 | CDM
2CMA144714R1000 |  | Выкл в боксе алюминий фронт упр 3р 315А KSE3315 | 1 | ST | 90770,46 | 107109.1428 | SGC | Заказ | 7 недель | Сертификация |  | 12.05.2015 | 15.04.2015 |  |  | Выключатели нагрузки / рубильники | Выключатели нагрузки в боксе | Рубильники безопасности в боксе | Рубильники безопасности в боксе |  | 0.000 | KG | 83.100 | CDM
2CMA144715R1000 |  | Выкл в боксе алюминий фронт упр 3р 500А KSE3500 | 1 | ST | 98730,76 | 116502.2968 | SGC | Заказ | 7 недель | Сертификация |  | 12.05.2015 | 15.04.2015 |  |  | Выключатели нагрузки / рубильники | Выключатели нагрузки в боксе | Рубильники безопасности в боксе | Рубильники безопасности в боксе |  | 0.000 | KG | 83.100 | CDM
2CMA144716R1000 |  | Выкл в боксе алюминий фронт упр 3р 630А KSE3630 | 1 | ST | 108287,26 | 127778.9668 | SGC | Заказ | 7 недель | Сертификация |  | 12.05.2015 | 15.04.2015 |  |  | Выключатели нагрузки / рубильники | Выключатели нагрузки в боксе | Рубильники безопасности в боксе | Рубильники безопасности в боксе |  | 0.000 | KG | 83.100 | CDM
2CMA154029R1000 | DRI 4125-6 | Бокс для ручного ввода резервного питания DRI4125-6, 125А, IP43 | 1 | ST | 107798,20 | 127201.876 | CEWE | Заказ | 7 недель |  |  | 12.05.2015 |  |  |  | Промышленные разъемы | Модульные комби-боксы | Модульные комби-боксы |  | 7392696540292 | 14.950 | KG | 53.641 | CDM
2CMA154098R1000 | DRI 432-6 | Бокс для ручного ввода резервного питания DRI432-6, 32А, IP43 | 1 | ST | 58845,49 | 69437.6782 | CEWE | Заказ | 7 недель |  |  | 12.05.2015 |  |  |  | Промышленные разъемы | Модульные комби-боксы | Модульные комби-боксы |  | 7392696540988 | 10.350 | KG | 24.255 | CDM
2CMA154099R1000 | DRI 463-6 | Бокс для ручного ввода резервного питания DRI463-6, 63А, IP43 | 1 | ST | 92183,69 | 108776.7542 | CEWE | Заказ | 7 недель |  |  | 12.05.2015 |  |  |  | Промышленные разъемы | Модульные комби-боксы | Модульные комби-боксы |  | 7392696540995 | 11.500 | KG | 25.609 | CDM
2CMA162328R1000 | 263 MVS6 | Розетка для тяжелых условий с выключателем и механической блокировкой 263MVS6, 63A, 2P+E, IP44, 6ч | 1 | ST | 21352,04 | 25195.4072 | CEWE | Заказ | 7 недель |  |  | 12.05.2015 |  |  |  | Промышленные разъемы | Промышленные розетки с механической блокировкой | Промышленные розетки с механической блокировкой |  | 7392696623285 | 2.875 | KG | 21.528 | CDM
2CMA162336R1000 | 363 MVS6 | Розетка для тяжелых условий с выключателем и механической блокировкой 363MVS6, 63A, 3P+E, IP44, 6ч | 1 | ST | 21352,04 | 25195.4072 | CEWE | Заказ | 7 недель |  |  | 12.05.2015 |  |  |  | Промышленные разъемы | Промышленные розетки с механической блокировкой | Промышленные розетки с механической блокировкой |  | 7392696623360 | 2.875 | KG | 21.528 | CDM
2CMA162345R1000 | 463 MVS6 | Розетка для тяжелых условий с выключателем и механической блокировкой 463MVS6, 63A, 3P+N+E, IP44, 6ч | 1 | ST | 22913,80 | 27038.284 | CEWE | Заказ | 7 недель |  |  | 12.05.2015 |  |  |  | Промышленные разъемы | Промышленные розетки с механической блокировкой | Промышленные розетки с механической блокировкой |  | 7392696623452 | 2.875 | KG | 21.528 | CDM
2CMA162739R1000 | 2125 MVS6WH | Розетка для тяжелых условий с выключателем и механической блокировкой 2125MVS6WH, 125A, 2P+E, IP67, 6ч | 1 | ST | 29288,65 | 34560.607 | CEWE | Заказ | 7 недель |  |  | 12.05.2015 |  |  |  | Промышленные разъемы | Промышленные розетки с механической блокировкой | Промышленные розетки с механической блокировкой |  | 7392696627399 | 4.830 | KG | 21.528 | CDM
2CMA162742R1000 | 3125 MVS6WH | Розетка для тяжелых условий с выключателем и механической блокировкой 3125MVS6WH, 125A, 3P+E, IP67, 6ч | 1 | ST | 31186,44 | 36799.9992 | CEWE | Заказ | 7 недель |  |  | 12.05.2015 |  |  |  | Промышленные разъемы | Промышленные розетки с механической блокировкой | Промышленные розетки с механической блокировкой |  | 7392696627429 | 4.945 | KG | 0.022 | M3
2CMA162792R1000 | 4125 MVS6WH | Розетка для тяжелых условий с выключателем и механической блокировкой 4125MVS6WH, 125A, 3P+N+E, IP67, 6ч | 1 | ST | 32544,70 | 38402.746 | CEWE | Заказ | 7 недель |  |  | 12.05.2015 |  |  |  | Промышленные разъемы | Промышленные розетки с механической блокировкой | Промышленные розетки с механической блокировкой |  | 7392696627924 | 4.945 | KG | 0.022 | M3
2CMA162828R1000 | 263 MVS6WH | Розетка для тяжелых условий с выключателем и механической блокировкой 263MVS6WH, 63A, 2P+E, IP67, 6ч | 1 | ST | 27627,50 | 32600.45 | CEWE | Заказ | 7 недель |  |  | 12.05.2015 |  |  |  | Промышленные разъемы | Промышленные розетки с механической блокировкой | Промышленные розетки с механической блокировкой |  | 7392696628280 | 2.875 | KG | 21.528 | CDM
2CMA162836R1000 | 363 MVS6WH | Розетка для тяжелых условий с выключателем и механической блокировкой 363MVS6WH, 63A, 3P+E, IP67, 6ч | 1 | ST | 17004,33 | 20065.1094 | CEWE | Заказ | 7 недель |  |  | 12.05.2015 |  |  |  | Промышленные разъемы | Промышленные розетки с механической блокировкой | Промышленные розетки с механической блокировкой |  | 7392696628365 | 2.875 | KG | 21.528 | CDM
2CMA162845R1000 | 463 MVS6WH | Розетка для тяжелых условий с выключателем и механической блокировкой 463MVS6WH, 63A, 3P+N+E, IP67, 6ч | 1 | ST | 28921,08 | 34126.8744 | CEWE | Заказ | 7 недель |  |  | 12.05.2015 |  |  |  | Промышленные разъемы | Промышленные розетки с механической блокировкой | Промышленные розетки с механической блокировкой |  | 7392696628457 | 0.115 | KG | 21.528 | CDM
2CMA162849R1000 | 463MVS1WH | Розетка для тяжелых условий с выключателем и механической блокировкой 463MVS1WH, 63A, 3P+N+E, IP67, 1ч | 1 | ST | 28921,08 | 34126.8744 | CEWE | Заказ | 9 недель |  |  | 12.05.2015 |  |  |  | Промышленные разъемы | Промышленные розетки с механической блокировкой | Промышленные розетки с механической блокировкой |  | 7392696628495 | 2.700 | KG | 21.528 | CDM
2CMA162878R1000 | 216 MP6WP | Розетка с рубильником, механической блокировкой и Din рейкой на 4 модуля 216MP6WP, 16A, 2P+E, IP67, 6ч | 1 | ST | 7788,33 | 9190.2294 | CEWE | Заказ | 7 недель |  |  | 12.05.2015 |  |  |  | Промышленные разъемы | Промышленные розетки с механической блокировкой | Промышленные розетки с механической блокировкой |  | 7392696628785 | 2.001 | KG | 0.009 | M3
2CMA162895R1000 | 416 MP6WP | Розетка с рубильником, механической блокировкой и Din рейкой на 4 модуля 416MP6WP, 16A, 3P+N+E, IP67, 6ч | 1 | ST | 8652,82 | 10210.3276 | CEWE | Заказ | 7 недель |  |  | 12.05.2015 |  |  |  | Промышленные разъемы | Промышленные розетки с механической блокировкой | Промышленные розетки с механической блокировкой |  | 7392696628952 | 2.059 | KG | 0.009 | M3
2CMA162896R1000 | 416 MP7WP | Розетка с рубильником, механической блокировкой и Din рейкой на 4 модуля 416MP7WP, 16A, 3P+N+E, IP67, 7ч | 1 | ST | 8652,82 | 10210.3276 | CEWE | Заказ | 7 недель |  |  | 12.05.2015 |  |  |  | Промышленные разъемы | Промышленные розетки с механической блокировкой | Промышленные розетки с механической блокировкой |  | 7392696628969 | 2.059 | KG | 0.009 | M3
2CMA163172R1000 | 232 MP6WP | Розетка с рубильником, механической блокировкой и Din рейкой на 4 модуля 232MP6WP, 32A, 2P+E, IP67, 6ч | 1 | ST | 9171,83 | 10822.7594 | CEWE | Заказ | 7 недель |  |  | 12.05.2015 |  |  |  | Промышленные разъемы | Промышленные розетки с механической блокировкой | Промышленные розетки с механической блокировкой |  | 7392696631723 | 2.070 | KG | 0.009 | M3
2CMA163193R1000 | 432 MP6WP | Розетка с рубильником, механической блокировкой и Din рейкой на 4 модуля 432MP6WP, 32A, 3P+N+E, IP67, 6ч | 1 | ST | 12467,32 | 14711.4376 | CEWE | Заказ | 7 недель |  |  | 12.05.2015 |  |  |  | Промышленные разъемы | Промышленные розетки с механической блокировкой | Промышленные розетки с механической блокировкой |  | 7392696631938 | 2.070 | KG | 0.009 | M3
2CMA163194R1000 | 432 MP7WP | Розетка с рубильником, механической блокировкой и Din рейкой на 4 модуля 432MP7WP, 32A, 3P+N+E, IP67, 7ч | 1 | ST | 12467,32 | 14711.4376 | CEWE | Заказ | 7 недель |  |  | 12.05.2015 |  |  |  | Промышленные разъемы | Промышленные розетки с механической блокировкой | Промышленные розетки с механической блокировкой |  | 7392696631945 | 2.070 | KG | 0.009 | M3
2CMA163257R1000 | 216 MVS6WH | Розетка для тяжелых условий с выключателем и механической блокировкой 216MVS6WH, 16A, 2P+E, IP67, 6ч | 1 | ST | 14882,53 | 17561.3854 | CEWE | Заказ | 7 недель |  |  | 12.05.2015 |  |  |  | Промышленные разъемы | Промышленные розетки с механической блокировкой | Промышленные розетки с механической блокировкой |  | 7392696632577 | 2.105 | KG | 9.920 | CDM
2CMA163264R1000 | 316 MVS6WH | Розетка для тяжелых условий с выключателем и механической блокировкой 316MVS6WH, 16A, 3P+E, IP67, 6ч | 1 | ST | 15229,59 | 17970.9162 | CEWE | Заказ | 7 недель |  |  | 12.05.2015 |  |  |  | Промышленные разъемы | Промышленные розетки с механической блокировкой | Промышленные розетки с механической блокировкой |  | 7392696632645 | 2.105 | KG | 9.920 | CDM
2CMA163272R1000 | 416 MVS6WH | Розетка для тяжелых условий с выключателем и механической блокировкой 416MVS6WH, 16A, 3P+N+E, IP67, 6ч | 1 | ST | 15575,08 | 18378.5944 | CEWE | Заказ | 7 недель |  |  | 12.05.2015 |  |  |  | Промышленные разъемы | Промышленные розетки с механической блокировкой | Промышленные розетки с механической блокировкой |  | 7392696632720 | 2.105 | KG | 9.920 | CDM
2CMA163276R1000 | 232 MVS6WH | Розетка для тяжелых условий с выключателем и механической блокировкой 232MVS6WH, 32A, 2P+E, IP67, 6ч | 1 | ST | 16441,15 | 19400.557 | CEWE | Заказ | 7 недель |  |  | 12.05.2015 |  |  |  | Промышленные разъемы | Промышленные розетки с механической блокировкой | Промышленные розетки с механической блокировкой |  | 7392696632768 | 2.105 | KG | 9.920 | CDM
2CMA163279R1000 | 332 MVS6WH | Розетка для тяжелых условий с выключателем и механической блокировкой 332MVS6WH, 32A, 3P+E, IP67, 6ч | 1 | ST | 17132,11 | 20215.8898 | CEWE | Заказ | 7 недель |  |  | 12.05.2015 |  |  |  | Промышленные разъемы | Промышленные розетки с механической блокировкой | Промышленные розетки с механической блокировкой |  | 7392696632799 | 2.105 | KG | 0.013 | M3
2CMA163285R1000 | 432 MVS6WH | Розетка для тяжелых условий с выключателем и механической блокировкой 432MVS6WH, 32A, 3P+N+E, IP67, 6ч | 1 | ST | 18690,72 | 22055.0496 | CEWE | Заказ | 7 недель |  |  | 12.05.2015 |  |  |  | Промышленные разъемы | Промышленные розетки с механической блокировкой | Промышленные розетки с механической блокировкой |  | 7392696632850 | 2.105 | KG | 9.920 | CDM
2CMA164572R1000 | 216 RP6WP | Розетка для монтажа на поверхность с Din рейкой на 4 модуля 216RP6WP, 16A, 2P+E, IP67, 6ч | 1 | ST | 5403,08 | 6375.6344 | CEWE | Заказ | 7 недель |  |  | 12.05.2015 |  |  |  | Промышленные разъемы | Промышленные розетки с защитой | Промышленные розетки с защитой |  | 7392696645720 | 1.380 | KG | 0.005 | M3
2CMA164589R1000 | 416 RP6WP | Розетка для монтажа на поверхность с Din рейкой на 4 модуля 416RP6WP, 16A, 3P+N+E, IP67, 6ч | 1 | ST | 6650,92 | 7848.0856 | CEWE | Заказ | 7 недель |  |  | 12.05.2015 |  |  |  | Промышленные разъемы | Промышленные розетки с защитой | Промышленные розетки с защитой |  | 7392696645898 | 1.380 | KG | 0.005 | M3
2CMA164590R1000 | 416 RP7WP | Розетка для монтажа на поверхность с Din рейкой на 4 модуля 416RP7WP, 16A, 3P+N+E, IP67, 7ч | 1 | ST | 6650,92 | 7848.0856 | CEWE | Заказ | 7 недель |  |  | 12.05.2015 |  |  |  | Промышленные разъемы | Промышленные розетки с защитой | Промышленные розетки с защитой |  | 7392696645904 | 1.380 | KG | 0.005 | M3
2CMA164602R1000 | 232 RP6WP | Розетка для монтажа на поверхность с Din рейкой на 4 модуля 232RP6WP, 32A, 2P+E, IP67, 6ч | 1 | ST | 5817,98 | 6865.2164 | CEWE | Заказ | 7 недель |  |  | 12.05.2015 |  |  |  | Промышленные разъемы | Промышленные розетки с защитой | Промышленные розетки с защитой |  | 7392696646024 | 1.495 | KG | 0.005 | M3
2CMA164619R1000 | 432 RP6WP | Розетка для монтажа на поверхность с Din рейкой на 4 модуля 432RP6WP, 32A, 3P+N+E, IP67, 6ч | 1 | ST | 7788,33 | 9190.2294 | CEWE | Заказ | 7 недель |  |  | 12.05.2015 |  |  |  | Промышленные разъемы | Промышленные розетки с защитой | Промышленные розетки с защитой |  | 7392696646192 | 1.495 | KG | 0.005 | M3
2CMA164620R1000 | 432 RP7WP | Розетка для монтажа на поверхность с Din рейкой на 4 модуля 432RP7WP, 32A, 3P+N+E, IP67, 7ч | 1 | ST | 7788,33 | 9190.2294 | CEWE | Заказ | 7 недель |  |  | 12.05.2015 |  |  |  | Промышленные разъемы | Промышленные розетки с защитой | Промышленные розетки с защитой |  | 7392696646208 | 1.495 | KG | 0.005 | M3
2CMA164993R1000 | GP 216 | Крышка защитная резиновая GP216 для вилок 16А, 2P+E | 1 | ST | 539,52 | 636.6336 | CEWE | Заказ | 7 недель |  |  | 12.05.2015 |  |  |  | Промышленные разъемы | Аксессуары для промышленных разъемов | Аксессуары для промышленных разъемов |  | 7392696649933 | 0.030 | KG | 260.000 | CCM
2CMA164994R1000 | GP 316 | Крышка защитная резиновая GP316 для вилок 16А, 3P+E | 1 | ST | 664,15 | 783.697 | CEWE | Заказ | 7 недель |  |  | 12.05.2015 |  |  |  | Промышленные разъемы | Аксессуары для промышленных разъемов | Аксессуары для промышленных разъемов |  | 7392696649940 | 0.037 | KG | 314.496 | CCM
2CMA164995R1000 | GP 416 | Крышка защитная резиновая GP416 для вилок 16А, 3P+N+E | 1 | ST | 664,15 | 783.697 | CEWE | Заказ | 7 недель |  |  | 12.05.2015 |  |  |  | Промышленные разъемы | Аксессуары для промышленных разъемов | Аксессуары для промышленных разъемов |  | 7392696649957 | 0.043 | KG | 357.864 | CCM
2CMA164996R1000 | GP 232/332 | Крышка защитная резиновая GP232/332 для вилок 32А, 2P+E, 3P+E | 1 | ST | 1060,11 | 1250.9298 | CEWE | Заказ | 7 недель |  |  | 12.05.2015 |  |  |  | Промышленные разъемы | Аксессуары для промышленных разъемов | Аксессуары для промышленных разъемов |  | 7392696649964 | 0.051 | KG | 439.296 | CCM
2CMA164997R1000 | GP 432 | Крышка защитная резиновая GP432 для вилок 32А, 3P+N+E | 1 | ST | 1060,11 | 1250.9298 | CEWE | Заказ | 7 недель |  |  | 12.05.2015 |  |  |  | Промышленные разъемы | Аксессуары для промышленных разъемов | Аксессуары для промышленных разъемов |  | 7392696649971 | 0.049 | KG | 482.586 | CCM
2CMA164998R1000 | GP 63 | Крышка защитная резиновая GP63 для вилок 63А, 2P+E, 3P+E, 3P+N+E | 1 | ST | 1473,42 | 1738.6356 | CEWE | Заказ | 7 недель |  |  | 12.05.2015 |  |  |  | Промышленные разъемы | Аксессуары для промышленных разъемов | Аксессуары для промышленных разъемов |  | 7392696649988 | 0.115 | KG | 923.076 | CCM
2CMA164999R1000 | GP 125 | Крышка защитная резиновая GP125 для вилок 125А, 2P+E, 3P+E, 3P+N+E | 1 | ST | 1706,90 | 2014.142 | CEWE | Заказ | 7 недель |  |  | 12.05.2015 |  |  |  | Промышленные разъемы | Аксессуары для промышленных разъемов | Аксессуары для промышленных разъемов |  | 7392696649995 | 0.115 | KG | 1.570 | CDM
2CMA166456R1000 | 216 P3W | Вилка кабельная 216P3W, 16А, 2P+E, IP67, 3ч | 1 | ST | 2276,39 | 2686.1402 | CEWE | Заказ | 7 недель |  |  | 12.05.2015 |  |  |  | Промышленные разъемы | Промышленные вилки на кабеле | Промышленные вилки на кабеле |  | 7392696664561 | 0.180 | KG | 0.650 | CDM
2CMA166458R1000 | 216 P4W | Вилка кабельная 216P4W, 16А, 2P+E, IP67, 4ч | 1 | ST | 2276,39 | 2686.1402 | CEWE | Заказ | 7 недель |  |  | 12.05.2015 |  |  |  | Промышленные разъемы | Промышленные вилки на кабеле | Промышленные вилки на кабеле |  | 7392696664585 | 0.207 | KG | 727.040 | CCM
2CMA166460R1000 | 216 P6W | Вилка кабельная 216P6W, 16А, 2P+E, IP67, 6ч | 1 | ST | 476,42 | 562.1756 | CEWE | B | 3 недели |  |  | 12.05.2015 |  |  |  | Промышленные разъемы | Промышленные вилки на кабеле | Промышленные вилки на кабеле |  | 7392696664608 | 0.207 | KG | 727.040 | CCM
2CMA166462R1000 | 216 P9W | Вилка кабельная 216P9W, 16А, 2P+E, IP67, 9ч | 1 | ST | 2959,47 | 3492.1746 | CEWE | Заказ | 7 недель |  |  | 12.05.2015 |  |  |  | Промышленные разъемы | Промышленные вилки на кабеле | Промышленные вилки на кабеле |  | 7392696664622 | 0.180 | KG | 0.650 | CDM
2CMA166464R1000 | 216 P12W | Вилка кабельная 216P12W, 16А, 2P+E, IP67, 12ч | 1 | ST | 2276,39 | 2686.1402 | CEWE | Заказ | 7 недель |  |  | 12.05.2015 |  |  |  | Промышленные разъемы | Промышленные вилки на кабеле | Промышленные вилки на кабеле |  | 7392696664646 | 0.180 | KG | 0.650 | CDM
2CMA166466R1000 | 216 P1W | Вилка кабельная 216P1W, 16А, 2P+E, IP67, 1ч | 1 | ST | 2276,39 | 2686.1402 | CEWE | Заказ | 7 недель |  |  | 12.05.2015 |  |  |  | Промышленные разъемы | Промышленные вилки на кабеле | Промышленные вилки на кабеле |  | 7392696664660 | 0.180 | KG | 0.650 | CDM
2CMA166468R1000 | 316 P2W | Вилка кабельная 316P2W, 16А, 3P+E, IP67, 2ч | 1 | ST | 2423,11 | 2859.2698 | CEWE | Заказ | 7 недель |  |  | 12.05.2015 |  |  |  | Промышленные разъемы | Промышленные вилки на кабеле | Промышленные вилки на кабеле |  | 7392696664684 | 0.240 | KG | 0.900 | CDM
2CMA166470R1000 | 316 P3W | Вилка кабельная 316P3W, 16А, 3P+E, IP67, 3ч | 1 | ST | 2423,11 | 2859.2698 | CEWE | Заказ | 7 недель |  |  | 12.05.2015 |  |  |  | Промышленные разъемы | Промышленные вилки на кабеле | Промышленные вилки на кабеле |  | 7392696664707 | 0.240 | KG | 0.900 | CDM
2CMA166472R1000 | 316 P4W | Вилка кабельная 316P4W, 16А, 3P+E, IP67, 4ч | 1 | ST | 1176,85 | 1388.683 | CEWE | Заказ | 7 недель |  |  | 12.05.2015 |  |  |  | Промышленные разъемы | Промышленные вилки на кабеле | Промышленные вилки на кабеле |  | 7392696664721 | 0.276 | KG | 0.001 | M3
2CMA166474R1000 | 316 P5W | Вилка кабельная 316P5W, 16А, 3P+E, IP67, 5ч | 1 | ST | 2423,11 | 2859.2698 | CEWE | Заказ | 7 недель |  |  | 12.05.2015 |  |  |  | Промышленные разъемы | Промышленные вилки на кабеле | Промышленные вилки на кабеле |  | 7392696664745 | 0.240 | KG | 0.900 | CDM
2CMA166476R1000 | 316 P6W | Вилка кабельная 316P6W, 16А, 3P+E, IP67, 6ч | 1 | ST | 599,47 | 707.3746 | CEWE | C | 3 недели |  |  | 12.05.2015 |  |  |  | Промышленные разъемы | Промышленные вилки на кабеле | Промышленные вилки на кабеле |  | 7392696664769 | 0.276 | KG | 0.001 | M3
2CMA166478R1000 | 316 P7W | Вилка кабельная 316P7W, 16А, 3P+E, IP67, 7ч | 1 | ST | 2423,11 | 2859.2698 | CEWE | Заказ | 7 недель |  |  | 12.05.2015 |  |  |  | Промышленные разъемы | Промышленные вилки на кабеле | Промышленные вилки на кабеле |  | 7392696664783 | 0.240 | KG | 0.900 | CDM
2CMA166480R1000 | 316 P9W | Вилка кабельная 316P9W, 16А, 3P+E, IP67, 9ч | 1 | ST | 2423,11 | 2859.2698 | CEWE | Заказ | 7 недель |  |  | 12.05.2015 |  |  |  | Промышленные разъемы | Промышленные вилки на кабеле | Промышленные вилки на кабеле |  | 7392696664806 | 0.240 | KG | 0.960 | CDM
2CMA166482R1000 | 316 P10W | Вилка кабельная 316P10W, 16А, 3P+E, IP67, 10ч | 1 | ST | 2423,11 | 2859.2698 | CEWE | Заказ | 7 недель |  |  | 12.05.2015 |  |  |  | Промышленные разъемы | Промышленные вилки на кабеле | Промышленные вилки на кабеле |  | 7392696664820 | 0.240 | KG | 0.900 | CDM
2CMA166484R1000 | 316 P11W | Вилка кабельная 316P11W, 16А, 3P+E, IP67, 11ч | 1 | ST | 2423,11 | 2859.2698 | CEWE | Заказ | 7 недель |  |  | 12.05.2015 |  |  |  | Промышленные разъемы | Промышленные вилки на кабеле | Промышленные вилки на кабеле |  | 7392696664844 | 0.240 | KG | 0.900 | CDM
2CMA166486R1000 | 316 P1W | Вилка кабельная 316P1W, 16А, 3P+E, IP67, 1ч | 1 | ST | 2423,11 | 2859.2698 | CEWE | Заказ | 7 недель |  |  | 12.05.2015 |  |  |  | Промышленные разъемы | Промышленные вилки на кабеле | Промышленные вилки на кабеле |  | 7392696664868 | 0.240 | KG | 0.900 | CDM
2CMA166488R1000 | 416 P2W | Вилка кабельная 416P2W, 16А, 3P+N+E, IP67, 2ч | 1 | ST | 2492,52 | 2941.1736 | CEWE | Заказ | 7 недель |  |  | 12.05.2015 |  |  |  | Промышленные разъемы | Промышленные вилки на кабеле | Промышленные вилки на кабеле |  | 7392696664882 | 0.260 | KG | 1.110 | CDM
2CMA166490R1000 | 416 P3W | Вилка кабельная 416P3W, 16А, 3P+N+E, IP67, 3ч | 1 | ST | 2492,52 | 2941.1736 | CEWE | Заказ | 7 недель |  |  | 12.05.2015 |  |  |  | Промышленные разъемы | Промышленные вилки на кабеле | Промышленные вилки на кабеле |  | 7392696664905 | 0.299 | KG | 0.001 | M3
2CMA166492R1000 | 416 P4W | Вилка кабельная 416P4W, 16А, 3P+N+E, IP67, 4ч | 1 | ST | 2492,52 | 2941.1736 | CEWE | Заказ | 7 недель |  |  | 12.05.2015 |  |  |  | Промышленные разъемы | Промышленные вилки на кабеле | Промышленные вилки на кабеле |  | 7392696664929 | 0.260 | KG | 1.110 | CDM
2CMA166494R1000 | 416 P6W | Вилка кабельная 416P6W, 16А, 3P+N+E, IP67, 6ч | 1 | ST | 672,03 | 792.9954 | CEWE | B | 3 недели |  |  | 12.05.2015 |  |  |  | Промышленные разъемы | Промышленные вилки на кабеле | Промышленные вилки на кабеле |  | 7392696664943 | 0.299 | KG | 0.001 | M3
2CMA166496R1000 | 416 P7W | Вилка кабельная 416P7W, 16А, 3P+N+E, IP67, 7ч | 1 | ST | 2492,52 | 2941.1736 | CEWE | Заказ | 7 недель |  |  | 12.05.2015 |  |  |  | Промышленные разъемы | Промышленные вилки на кабеле | Промышленные вилки на кабеле |  | 7392696664967 | 0.260 | KG | 1.110 | CDM
2CMA166498R1000 | 416 P9W | Вилка кабельная 416P9W, 16А, 3P+N+E, IP67, 9ч | 1 | ST | 2492,52 | 2941.1736 | CEWE | Заказ | 7 недель |  |  | 12.05.2015 |  |  |  | Промышленные разъемы | Промышленные вилки на кабеле | Промышленные вилки на кабеле |  | 7392696664981 | 0.260 | KG | 1.110 | CDM
2CMA166500R1000 | 416 P11W | Вилка кабельная 416P11W, 16А, 3P+N+E, IP67, 11ч | 1 | ST | 2492,52 | 2941.1736 | CEWE | Заказ | 7 недель |  |  | 12.05.2015 |  |  |  | Промышленные разъемы | Промышленные вилки на кабеле | Промышленные вилки на кабеле |  | 7392696665001 | 0.260 | KG | 1.110 | CDM
2CMA166502R1000 | 416 P1W | Вилка кабельная 416P1W, 16А, 3P+N+E, IP67, 1ч | 1 | ST | 2492,52 | 2941.1736 | CEWE | Заказ | 7 недель |  |  | 12.05.2015 |  |  |  | Промышленные разъемы | Промышленные вилки на кабеле | Промышленные вилки на кабеле |  | 7392696665025 | 0.260 | KG | 1.110 | CDM
2CMA166504R1000 | 232 P4W | Вилка кабельная 232P4W, 32А, 2P+E, IP67, 4ч | 1 | ST | 2544,58 | 3002.6044 | CEWE | Заказ | 7 недель |  |  | 12.05.2015 |  |  |  | Промышленные разъемы | Промышленные вилки на кабеле | Промышленные вилки на кабеле |  | 7392696665049 | 0.300 | KG | 1.300 | CDM
2CMA166506R1000 | 332 P7W | Вилка кабельная 332P7W, 32А, 3P+E, IP67, 7ч | 1 | ST | 2544,58 | 3002.6044 | CEWE | Заказ | 7 недель |  |  | 12.05.2015 |  |  |  | Промышленные разъемы | Промышленные вилки на кабеле | Промышленные вилки на кабеле |  | 7392696665063 | 0.300 | KG | 1.500 | CDM
2CMA166508R1000 | CEW 332 P9W | Вилка кабельная 332P9W, 32А, 3P+E, IP67, 9ч | 1 | ST | 2544,58 | 3002.6044 | CEWE | Заказ | 7 недель |  |  | 12.05.2015 |  |  |  | Промышленные разъемы | Промышленные вилки на кабеле | Промышленные вилки на кабеле |  | 7392696665087 | 0.300 | KG | 1.300 | CDM
2CMA166510R1000 | 332 P10W | Вилка кабельная 332P10W, 32А, 3P+E, IP67, 10ч | 1 | ST | 2544,58 | 3002.6044 | CEWE | Заказ | 7 недель |  |  | 12.05.2015 |  |  |  | Промышленные разъемы | Промышленные вилки на кабеле | Промышленные вилки на кабеле |  | 7392696665100 | 0.300 | KG | 1.300 | CDM
2CMA166513R1000 | 332 P11W | Вилка кабельная 332P11W, 32А, 3P+E, IP67, 11ч | 1 | ST | 2544,58 | 3002.6044 | CEWE | Заказ | 7 недель |  |  | 12.05.2015 |  |  |  | Промышленные разъемы | Промышленные вилки на кабеле | Промышленные вилки на кабеле |  | 7392696665131 | 0.300 | KG | 1.300 | CDM
2CMA166516R1000 | 332 P1W | Вилка кабельная 332P1W, 32А, 3P+E, IP67, 1ч | 1 | ST | 2544,58 | 3002.6044 | CEWE | Заказ | 7 недель |  |  | 12.05.2015 |  |  |  | Промышленные разъемы | Промышленные вилки на кабеле | Промышленные вилки на кабеле |  | 7392696665162 | 0.300 | KG | 1.300 | CDM
2CMA166518R1000 | 432 P2W | Вилка кабельная 432P2W, 32А, 3P+N+E, IP67, 2ч | 1 | ST | 2544,58 | 3002.6044 | CEWE | Заказ | 7 недель |  |  | 12.05.2015 |  |  |  | Промышленные разъемы | Промышленные вилки на кабеле | Промышленные вилки на кабеле |  | 7392696665186 | 0.410 | KG | 1.640 | CDM
2CMA166520R1000 | 432 P3W | Вилка кабельная 432P3W, 32А, 3P+N+E, IP67, 3ч | 1 | ST | 2544,58 | 3002.6044 | CEWE | Заказ | 7 недель |  |  | 12.05.2015 |  |  |  | Промышленные разъемы | Промышленные вилки на кабеле | Промышленные вилки на кабеле |  | 7392696665209 | 0.466 | KG | 0.001 | M3
2CMA166522R1000 | 432 P4W | Вилка кабельная 432P4W, 32А, 3P+N+E, IP67, 4ч | 1 | ST | 2544,58 | 3002.6044 | CEWE | Заказ | 7 недель |  |  | 12.05.2015 |  |  |  | Промышленные разъемы | Промышленные вилки на кабеле | Промышленные вилки на кабеле |  | 7392696665223 | 0.410 | KG | 1.640 | CDM
2CMA166524R1000 | 432 P6W | Вилка кабельная 432P6W, 32А, 3P+N+E, IP67, 6ч | 1 | ST | 981,23 | 1157.8514 | CEWE | A | 3 недели |  |  | 12.05.2015 |  |  |  | Промышленные разъемы | Промышленные вилки на кабеле | Промышленные вилки на кабеле |  | 7392696665247 | 0.466 | KG | 0.001 | M3
2CMA166526R1000 | 432 P7W | Вилка кабельная 432P7W, 32А, 3P+N+E, IP67, 7ч | 1 | ST | 2768,59 | 3266.9362 | CEWE | Заказ | 7 недель |  |  | 12.05.2015 |  |  |  | Промышленные разъемы | Промышленные вилки на кабеле | Промышленные вилки на кабеле |  | 7392696665261 | 0.410 | KG | 1.640 | CDM
2CMA166528R1000 | CEW 432 P9W | Вилка кабельная 432P9W, 32А, 3P+N+E, IP67, 9ч | 1 | ST | 2768,59 | 3266.9362 | CEWE | Заказ | 7 недель |  |  | 12.05.2015 |  |  |  | Промышленные разъемы | Промышленные вилки на кабеле | Промышленные вилки на кабеле |  | 7392696665285 | 0.320 | KG | 1.610 | CDM
2CMA166530R1000 | 432 P11W | Вилка кабельная 432P11W, 32А, 3P+N+E, IP67, 11ч | 1 | ST | 2768,59 | 3266.9362 | CEWE | Заказ | 7 недель |  |  | 12.05.2015 |  |  |  | Промышленные разъемы | Промышленные вилки на кабеле | Промышленные вилки на кабеле |  | 7392696665308 | 0.410 | KG | 1.640 | CDM
2CMA166532R1000 | 432 P1W | Вилка кабельная 432P1W, 32А, 3P+N+E, IP67, 1ч | 1 | ST | 2768,59 | 3266.9362 | CEWE | Заказ | 7 недель |  |  | 12.05.2015 |  |  |  | Промышленные разъемы | Промышленные вилки на кабеле | Промышленные вилки на кабеле |  | 7392696665322 | 0.410 | KG | 1.640 | CDM
2CMA166534R1000 | 216 C3W | Розетка кабельная 216C3W, 16А, 2P+E, IP67, 3ч | 1 | ST | 2563,51 | 3024.9418 | CEWE | Заказ | 7 недель |  |  | 12.05.2015 |  |  |  | Промышленные разъемы | Промышленные соединители | Промышленные соединители |  | 7392696665346 | 0.240 | KG | 0.970 | CDM
2CMA166536R1000 | 216 C4W | Розетка кабельная 216C4W, 16А, 2P+E, IP67, 4ч | 1 | ST | 2563,51 | 3024.9418 | CEWE | Заказ | 7 недель |  |  | 12.05.2015 |  |  |  | Промышленные разъемы | Промышленные вилки на кабеле | Промышленные вилки на кабеле |  | 7392696665360 | 0.240 | KG | 1.600 | CDM
2CMA166538R1000 | 216 C6W | Розетка кабельная 216C6W, 16А, 2P+E, IP67, 6ч | 1 | ST | 672,03 | 792.9954 | CEWE | D | 3 недели |  |  | 12.05.2015 |  |  |  | Промышленные разъемы | Промышленные соединители | Промышленные соединители |  | 7392696665384 | 0.281 | KG | 966.400 | CCM
2CMA166540R1000 | 216 C9W | Розетка кабельная 216C9W, 16А, 2P+E, IP67, 9ч | 1 | ST | 2563,51 | 3024.9418 | CEWE | Заказ | 7 недель |  |  | 12.05.2015 |  |  |  | Промышленные разъемы | Промышленные соединители | Промышленные соединители |  | 7392696665407 | 0.240 | KG | 0.970 | CDM
2CMA166542R1000 | 216 C12W | Розетка кабельная 216C12W, 16А, 2P+E, IP67, 12ч | 1 | ST | 2563,51 | 3024.9418 | CEWE | Заказ | 7 недель |  |  | 12.05.2015 |  |  |  | Промышленные разъемы | Промышленные соединители | Промышленные соединители |  | 7392696665421 | 0.220 | KG | 0.970 | CDM
2CMA166544R1000 | 216 C1W | Розетка кабельная 216C1W, 16А, 2P+E, IP67, 1ч | 1 | ST | 2563,51 | 3024.9418 | CEWE | Заказ | 7 недель |  |  | 12.05.2015 |  |  |  | Промышленные разъемы | Промышленные соединители | Промышленные соединители |  | 7392696665445 | 0.240 | KG | 0.970 | CDM
2CMA166546R1000 | 316 C2W | Розетка кабельная 316C2W, 16А, 3P+E, IP67, 2ч | 1 | ST | 2612,41 | 3082.6438 | CEWE | Заказ | 7 недель |  |  | 12.05.2015 |  |  |  | Промышленные разъемы | Промышленные соединители | Промышленные соединители |  | 7392696665469 | 0.310 | KG | 1.300 | CDM
2CMA166548R1000 | 316 C3W | Розетка кабельная 316C3W, 16А, 3P+E, IP67, 3ч | 1 | ST | 2612,41 | 3082.6438 | CEWE | Заказ | 7 недель |  |  | 12.05.2015 |  |  |  | Промышленные разъемы | Промышленные соединители | Промышленные соединители |  | 7392696665483 | 0.310 | KG | 1.300 | CDM
2CMA166550R1000 | 316 C4W | Розетка кабельная 316C4W, 16А, 3P+E, IP67, 4ч | 1 | ST | 1522,33 | 1796.3494 | CEWE | Заказ | 7 недель |  |  | 12.05.2015 |  |  |  | Промышленные разъемы | Промышленные соединители | Промышленные соединители |  | 7392696665506 | 0.357 | KG | 0.001 | M3
2CMA166552R1000 | 316 C5W | Розетка кабельная 316C5W, 16А, 3P+E, IP67, 5ч | 1 | ST | 2612,41 | 3082.6438 | CEWE | Заказ | 7 недель |  |  | 12.05.2015 |  |  |  | Промышленные разъемы | Промышленные соединители | Промышленные соединители |  | 7392696665520 | 0.310 | KG | 1.300 | CDM
2CMA166554R1000 | 316 C6W | Розетка кабельная 316C6W, 16А, 3P+E, IP67, 6ч | 1 | ST | 780,88 | 921.4384 | CEWE | C | 7 недель |  |  | 12.05.2015 |  |  |  | Промышленные разъемы | Промышленные соединители | Промышленные соединители |  | 7392696665544 | 0.357 | KG | 0.001 | M3
2CMA166556R1000 | 316 C7W | Розетка кабельная 316C7W, 16А, 3P+E, IP67, 7ч | 1 | ST | 2612,41 | 3082.6438 | CEWE | Заказ | 7 недель |  |  | 12.05.2015 |  |  |  | Промышленные разъемы | Промышленные соединители | Промышленные соединители |  | 7392696665568 | 0.310 | KG | 1.300 | CDM
2CMA166558R1000 | 316 C9W | Розетка кабельная 316C9W, 16А, 3P+E, IP67, 9ч | 1 | ST | 2612,41 | 3082.6438 | CEWE | Заказ | 7 недель |  |  | 12.05.2015 |  |  |  | Промышленные разъемы | Промышленные соединители | Промышленные соединители |  | 7392696665582 | 0.310 | KG | 1.300 | CDM
2CMA166560R1000 | 316 C10W | Розетка кабельная 316C10W, 16А, 3P+E, IP67, 10ч | 1 | ST | 2612,41 | 3082.6438 | CEWE | Заказ | 7 недель |  |  | 12.05.2015 |  |  |  | Промышленные разъемы | Промышленные соединители | Промышленные соединители |  | 7392696665605 | 0.310 | KG | 1.300 | CDM
2CMA166562R1000 | 316 C11W | Розетка кабельная 316C11W, 16А, 3P+E, IP67, 11ч | 1 | ST | 2612,41 | 3082.6438 | CEWE | Заказ | 7 недель |  |  | 12.05.2015 |  |  |  | Промышленные разъемы | Промышленные соединители | Промышленные соединители |  | 7392696665629 | 0.310 | KG | 1.300 | CDM
2CMA166564R1000 | 316 C1W | Розетка кабельная 316C1W, 16А, 3P+E, IP67, 1ч | 1 | ST | 2612,41 | 3082.6438 | CEWE | Заказ | 7 недель |  |  | 12.05.2015 |  |  |  | Промышленные разъемы | Промышленные соединители | Промышленные соединители |  | 7392696665643 | 0.310 | KG | 1.300 | CDM
2CMA166566R1000 | 416 C2W | Розетка кабельная 416C2W, 16А, 3P+N+E, IP67, 2ч | 1 | ST | 2716,53 | 3205.5054 | CEWE | Заказ | 7 недель |  |  | 12.05.2015 |  |  |  | Промышленные разъемы | Промышленные соединители | Промышленные соединители |  | 7392696665667 | 0.320 | KG | 1.600 | CDM
2CMA166568R1000 | 416 C3W | Розетка кабельная 416C3W, 16А, 3P+N+E, IP67, 3ч | 1 | ST | 2716,53 | 3205.5054 | CEWE | Заказ | 7 недель |  |  | 12.05.2015 |  |  |  | Промышленные разъемы | Промышленные соединители | Промышленные соединители |  | 7392696665681 | 0.320 | KG | 1.600 | CDM
2CMA166570R1000 | 416 C4W | Розетка кабельная 416C4W, 16А, 3P+N+E, IP67, 4ч | 1 | ST | 2716,53 | 3205.5054 | CEWE | Заказ | 7 недель |  |  | 12.05.2015 |  |  |  | Промышленные разъемы | Промышленные соединители | Промышленные соединители |  | 7392696665704 | 0.320 | KG | 1.600 | CDM
2CMA166572R1000 | 416 C6W | Розетка кабельная 416C6W, 16А, 3P+N+E, IP67, 6ч | 1 | ST | 903,93 | 1066.6374 | CEWE | C | 7 недель |  |  | 12.05.2015 |  |  |  | Промышленные разъемы | Промышленные соединители | Промышленные соединители |  | 7392696665728 | 0.368 | KG | 0.001 | M3
2CMA166574R1000 | 416 C7W | Розетка кабельная 416C7W, 16А, 3P+N+E, IP67, 7ч | 1 | ST | 2716,53 | 3205.5054 | CEWE | Заказ | 7 недель |  |  | 12.05.2015 |  |  |  | Промышленные разъемы | Промышленные соединители | Промышленные соединители |  | 7392696665742 | 0.320 | KG | 1.600 | CDM
2CMA166576R1000 | 416 C9W | Розетка кабельная 416C9W, 16А, 3P+N+E, IP67, 9ч | 1 | ST | 2716,53 | 3205.5054 | CEWE | Заказ | 7 недель |  |  | 12.05.2015 |  |  |  | Промышленные разъемы | Промышленные соединители | Промышленные соединители |  | 7392696665766 | 0.320 | KG | 1.600 | CDM
2CMA166578R1000 | 416 C11W | Розетка кабельная 416C2W, 16А, 3P+N+E, IP67, 2ч | 1 | ST | 2716,53 | 3205.5054 | CEWE | Заказ | 7 недель |  |  | 12.05.2015 |  |  |  | Промышленные разъемы | Промышленные соединители | Промышленные соединители |  | 7392696665780 | 0.320 | KG | 1.600 | CDM
2CMA166580R1000 | 416 C1W | Розетка кабельная 416C11W, 16А, 3P+N+E, IP67, 11ч | 1 | ST | 2716,53 | 3205.5054 | CEWE | Заказ | 7 недель |  |  | 12.05.2015 |  |  |  | Промышленные разъемы | Промышленные соединители | Промышленные соединители |  | 7392696665803 | 0.320 | KG | 1.600 | CDM
2CMA166582R1000 | 232 C4W | Розетка кабельная 232C4W, 32А, 2P+E, IP67, 4ч | 1 | ST | 2937,38 | 3466.1084 | CEWE | Заказ | 7 недель |  |  | 12.05.2015 |  |  |  | Промышленные разъемы | Промышленные соединители | Промышленные соединители |  | 7392696665827 | 0.390 | KG | 1.840 | CDM
2CMA166584R1000 | 232 C6W | Розетка кабельная 232C6W, 32А, 2P+E, IP67, 6ч | 1 | ST | 1047,49 | 1236.0382 | CEWE | C | 7 недель |  |  | 12.05.2015 |  |  |  | Промышленные разъемы | Промышленные соединители | Промышленные соединители |  | 7392696665841 | 0.451 | KG | 0.001 | M3
2CMA166586R1000 | 232 C9W | Розетка кабельная 232C9W, 32А, 2P+E, IP67, 9ч | 1 | ST | 2937,38 | 3466.1084 | CEWE | Заказ | 7 недель |  |  | 12.05.2015 |  |  |  | Промышленные разъемы | Промышленные соединители | Промышленные соединители |  | 7392696665865 | 0.390 | KG | 1.840 | CDM
2CMA166588R1000 | 232 C12W | Розетка кабельная 232C12W, 32А, 2P+E, IP67, 12ч | 1 | ST | 2937,38 | 3466.1084 | CEWE | Заказ | 7 недель |  |  | 12.05.2015 |  |  |  | Промышленные разъемы | Промышленные соединители | Промышленные соединители |  | 7392696665889 | 0.390 | KG | 1.840 | CDM
2CMA166590R1000 | 232 C1W | Розетка кабельная 232C4W, 32А, 2P+E, IP67, 4ч | 1 | ST | 2937,38 | 3466.1084 | CEWE | Заказ | 7 недель |  |  | 12.05.2015 |  |  |  | Промышленные разъемы | Промышленные соединители | Промышленные соединители |  | 7392696665902 | 0.390 | KG | 1.840 | CDM
2CMA166592R1000 | 332 C1W | Розетка кабельная 332C1W, 32А, 3P+E, IP67, 1ч | 1 | ST | 2967,36 | 3501.4848 | CEWE | Заказ | 7 недель |  |  | 12.05.2015 |  |  |  | Промышленные разъемы | Промышленные соединители | Промышленные соединители |  | 7392696665926 | 0.410 | KG | 1.840 | CDM
2CMA166594R1000 | 332 C11W | Розетка кабельная 332C11W, 32А, 3P+E, IP67, 11ч | 1 | ST | 2967,36 | 3501.4848 | CEWE | Заказ | 7 недель |  |  | 12.05.2015 |  |  |  | Промышленные разъемы | Промышленные соединители | Промышленные соединители |  | 7392696665940 | 0.410 | KG | 1.840 | CDM
2CMA166596R1000 | 332 C2W | Розетка кабельная 332C2W, 32А, 3P+E, IP67, 2ч | 1 | ST | 2967,36 | 3501.4848 | CEWE | Заказ | 7 недель |  |  | 12.05.2015 |  |  |  | Промышленные разъемы | Промышленные соединители | Промышленные соединители |  | 7392696665964 | 0.410 | KG | 1.840 | CDM
2CMA166598R1000 | 332 C3W | Розетка кабельная 332C3W, 32А, 3P+E, IP67, 3ч | 1 | ST | 2967,36 | 3501.4848 | CEWE | Заказ | 7 недель |  |  | 12.05.2015 |  |  |  | Промышленные разъемы | Промышленные соединители | Промышленные соединители |  | 7392696665988 | 0.469 | KG | 1.708 | CDM
2CMA166600R1000 | 332 C4W | Розетка кабельная 332C4W, 32А, 3P+E, IP67, 4ч | 1 | ST | 1782,62 | 2103.4916 | CEWE | Заказ | 7 недель |  |  | 12.05.2015 |  |  |  | Промышленные разъемы | Промышленные соединители | Промышленные соединители |  | 7392696666008 | 0.469 | KG | 0.001 | M3
2CMA166602R1000 | 332 C5W | Розетка кабельная 332C5W, 32А, 3P+E, IP67, 5ч | 1 | ST | 2967,36 | 3501.4848 | CEWE | Заказ | 7 недель |  |  | 12.05.2015 |  |  |  | Промышленные разъемы | Промышленные соединители | Промышленные соединители |  | 7392696666022 | 0.410 | KG | 1.840 | CDM
2CMA166604R1000 | 332 C6W | Розетка кабельная 332C6W, 32А, 3P+E, IP67, 6ч | 1 | ST | 1126,37 | 1329.1166 | CEWE | C | 7 недель |  |  | 12.05.2015 |  |  |  | Промышленные разъемы | Промышленные соединители | Промышленные соединители |  | 7392696666046 | 0.469 | KG | 0.001 | M3
2CMA166606R1000 | 332 C7W | Розетка кабельная 332C7W, 32А, 3P+E, IP67, 7ч | 1 | ST | 2967,36 | 3501.4848 | CEWE | Заказ | 7 недель |  |  | 12.05.2015 |  |  |  | Промышленные разъемы | Промышленные соединители | Промышленные соединители |  | 7392696666060 | 0.410 | KG | 1.840 | CDM
2CMA166608R1000 | 332 C9W | Розетка кабельная 332C9W, 32А, 3P+E, IP67, 9ч | 1 | ST | 2967,36 | 3501.4848 | CEWE | Заказ | 7 недель |  |  | 12.05.2015 |  |  |  | Промышленные разъемы | Промышленные соединители | Промышленные соединители |  | 7392696666084 | 0.410 | KG | 1.840 | CDM
2CMA166610R1000 | 332 C10W | Розетка кабельная 332C10W, 32А, 3P+E, IP67, 10ч | 1 | ST | 2967,36 | 3501.4848 | CEWE | Заказ | 7 недель |  |  | 12.05.2015 |  |  |  | Промышленные разъемы | Промышленные соединители | Промышленные соединители |  | 7392696666107 | 0.410 | KG | 1.840 | CDM
2CMA166612R1000 | 432 C2W | Розетка кабельная 432C2W, 32А, 3P+N+E, IP67, 2ч | 1 | ST | 3080,94 | 3635.5092 | CEWE | Заказ | 7 недель |  |  | 12.05.2015 |  |  |  | Промышленные разъемы | Промышленные соединители | Промышленные соединители |  | 7392696666121 | 0.490 | KG | 1.960 | CDM
2CMA166614R1000 | 432 C3W | Розетка кабельная 432C3W, 32А, 3P+N+E, IP67, 3ч | 1 | ST | 3080,94 | 3635.5092 | CEWE | Заказ | 7 недель |  |  | 12.05.2015 |  |  |  | Промышленные разъемы | Промышленные соединители | Промышленные соединители |  | 7392696666145 | 0.567 | KG | 0.002 | M3
2CMA166616R1000 | 432 C4W | Розетка кабельная 432C4W, 32А, 3P+N+E, IP67, 4ч | 1 | ST | 3080,94 | 3635.5092 | CEWE | Заказ | 7 недель |  |  | 12.05.2015 |  |  |  | Промышленные разъемы | Промышленные соединители | Промышленные соединители |  | 7392696666169 | 0.490 | KG | 1.960 | CDM
2CMA166618R1000 | 432 C6W | Розетка кабельная 432C6W, 32А, 3P+N+E, IP67, 6ч | 1 | ST | 1323,56 | 1561.8008 | CEWE | B | 3 недели |  |  | 12.05.2015 |  |  |  | Промышленные разъемы | Промышленные соединители | Промышленные соединители |  | 7392696666183 | 0.567 | KG | 0.002 | M3
2CMA166620R1000 | 432 C7W | Розетка кабельная 432C7W, 32А, 3P+N+E, IP67, 7ч | 1 | ST | 3080,94 | 3635.5092 | CEWE | Заказ | 7 недель |  |  | 12.05.2015 |  |  |  | Промышленные разъемы | Промышленные соединители | Промышленные соединители |  | 7392696666206 | 0.490 | KG | 1.960 | CDM
2CMA166622R1000 | 432 C9W | Розетка кабельная 432C9W, 32А, 3P+N+E, IP67, 9ч | 1 | ST | 2795,41 | 3298.5838 | CEWE | Заказ | 7 недель |  |  | 12.05.2015 |  |  |  | Промышленные разъемы | Промышленные соединители | Промышленные соединители |  | 7392696666220 | 0.490 | KG | 1.960 | CDM
2CMA166624R1000 | 432 C11W | Розетка кабельная 432C11W, 32А, 3P+N+E, IP67, 11ч | 1 | ST | 3080,94 | 3635.5092 | CEWE | Заказ | 7 недель |  |  | 12.05.2015 |  |  |  | Промышленные разъемы | Промышленные соединители | Промышленные соединители |  | 7392696666244 | 0.000 | KG | 1.926 | CDM
2CMA166626R1000 | 432 C1W | Розетка кабельная 432C1W, 32А, 3P+N+E, IP67, 1ч | 1 | ST | 3080,94 | 3635.5092 | CEWE | Заказ | 7 недель |  |  | 12.05.2015 |  |  |  | Промышленные разъемы | Промышленные соединители | Промышленные соединители |  | 7392696666268 | 0.490 | KG | 1.960 | CDM
2CMA166630R1000 | 232 BAU6W | Вилка панельная с угловым фланцем 232BAU6W, 32A, 2P+E, IP67, 6ч | 1 | ST | 1831,53 | 2161.2054 | CEWE | Заказ | 7 недель |  |  | 12.05.2015 |  |  |  | Промышленные разъемы | Промышленные вилки на панель | Промышленные вилки на панель |  | 7392696666305 | 0.297 | KG | 507.600 | CCM
2CMA166646R1000 | 332 BAU6W | Вилка панельная с угловым фланцем 332BAU6W, 32A, 3P+E, IP67, 6ч | 1 | ST | 2240,11 | 2643.3298 | CEWE | Заказ | 7 недель |  |  | 12.05.2015 |  |  |  | Промышленные разъемы | Промышленные вилки на панель | Промышленные вилки на панель |  | 7392696666466 | 0.313 | KG | 507.600 | CCM
2CMA166664R1000 | 432 BAU6W | Вилка панельная с угловым фланцем 432BAU6W, 32A, 3P+N+E, IP67, 6ч | 1 | ST | 2211,71 | 2609.8178 | CEWE | Заказ | 7 недель |  |  | 12.05.2015 |  |  |  | Промышленные разъемы | Промышленные вилки на панель | Промышленные вилки на панель |  | 7392696666640 | 0.368 | KG | 638.320 | CCM
2CMA166676R1000 | 216 BAU4W | Вилка панельная прямая 216BAU4W, 16A, 2P+E, IP67, 4ч | 1 | ST | 2118,64 | 2499.9952 | CEWE | Заказ | 7 недель |  |  | 12.05.2015 |  |  |  | Промышленные разъемы | Промышленные вилки на кабеле | Промышленные вилки на кабеле |  | 7392696666763 | 0.170 | KG | 0.800 | CDM
2CMA166678R1000 | 216 BAU6W | Вилка панельная с угловым фланцем 216BAU6W, 16A, 2P+E, IP67, 6ч | 1 | ST | 1356,69 | 1600.8942 | CEWE | Заказ | 7 недель |  |  | 12.05.2015 |  |  |  | Промышленные разъемы | Промышленные вилки на панель | Промышленные вилки на панель |  | 7392696666787 | 0.196 | KG | 226.632 | CCM
2CMA166694R1000 | 316 BAU6W | Вилка панельная с угловым фланцем 316BAU6W, 16A, 3P+E, IP67, 6ч | 1 | ST | 1694,28 | 1999.2504 | CEWE | Заказ | 7 недель |  |  | 12.05.2015 |  |  |  | Промышленные разъемы | Промышленные вилки на панель | Промышленные вилки на панель |  | 7392696666947 | 0.219 | KG | 373.275 | CCM
2CMA166712R1000 | 416 BAU6W | Вилка панельная с угловым фланцем 416BAU6W, 16A, 3P+N+E, IP67, 6ч | 1 | ST | 1956,15 | 2308.257 | CEWE | Заказ | 7 недель |  |  | 12.05.2015 |  |  |  | Промышленные разъемы | Промышленные вилки на панель | Промышленные вилки на панель |  | 7392696667128 | 0.242 | KG | 450.225 | CCM
2CMA166722R1000 | 232 P6W | Вилка кабельная 232P6W, 32А, 2P+E, IP67, 6ч | 1 | ST | 780,88 | 921.4384 | CEWE | C | 7 недель |  |  | 12.05.2015 |  |  |  | Промышленные разъемы | Промышленные вилки на кабеле | Промышленные вилки на кабеле |  | 7392696667227 | 0.345 | KG | 0.002 | M3
2CMA166724R1000 | 232 P9W | Вилка кабельная 232P9W, 32А, 2P+E, IP67, 9ч | 1 | ST | 3431,15 | 4048.757 | CEWE | Заказ | 7 недель |  |  | 12.05.2015 |  |  |  | Промышленные разъемы | Промышленные вилки на кабеле | Промышленные вилки на кабеле |  | 7392696667241 | 0.300 | KG | 1.300 | CDM
2CMA166726R1000 | 232 P12W | Вилка кабельная 232P12W, 32А, 2P+E, IP67, 12ч | 1 | ST | 3456,40 | 4078.552 | CEWE | Заказ | 7 недель |  |  | 12.05.2015 |  |  |  | Промышленные разъемы | Промышленные вилки на кабеле | Промышленные вилки на кабеле |  | 7392696667265 | 0.300 | KG | 1.300 | CDM
2CMA166728R1000 | 232 P1W | Вилка кабельная 232P1W, 32А, 2P+E, IP67, 1ч | 1 | ST | 3776,64 | 4456.4352 | CEWE | Заказ | 7 недель |  |  | 12.05.2015 |  |  |  | Промышленные разъемы | Промышленные вилки на кабеле | Промышленные вилки на кабеле |  | 7392696667289 | 0.300 | KG | 1.300 | CDM
2CMA166730R1000 | 332 P2W | Вилка кабельная 332P2W, 32А, 3P+E, IP67, 2ч | 1 | ST | 2751,23 | 3246.4514 | CEWE | Заказ | 7 недель |  |  | 12.05.2015 |  |  |  | Промышленные разъемы | Промышленные вилки на кабеле | Промышленные вилки на кабеле |  | 7392696667302 | 0.300 | KG | 1.300 | CDM
2CMA166732R1000 | 332 P3W | Вилка кабельная 332P3W, 32А, 3P+E, IP67, 3ч | 1 | ST | 2177,01 | 2568.8718 | CEWE | Заказ | 7 недель |  |  | 12.05.2015 |  |  |  | Промышленные разъемы | Промышленные вилки на кабеле | Промышленные вилки на кабеле |  | 7392696667326 | 0.345 | KG | 0.002 | M3
2CMA166734R1000 | 332 P4W | Вилка кабельная 332P4W, 32А, 3P+E, IP67, 4ч | 1 | ST | 1142,14 | 1347.7252 | CEWE | Заказ | 7 недель |  |  | 12.05.2015 |  |  |  | Промышленные разъемы | Промышленные вилки на кабеле | Промышленные вилки на кабеле |  | 7392696667340 | 0.345 | KG | 0.002 | M3
2CMA166736R1000 | 332 P5W | Вилка кабельная 332P5W, 32А, 3P+E, IP67, 5ч | 1 | ST | 4070,06 | 4802.6708 | CEWE | Заказ | 7 недель |  |  | 12.05.2015 |  |  |  | Промышленные разъемы | Промышленные вилки на кабеле | Промышленные вилки на кабеле |  | 7392696667364 | 0.300 | KG | 1.300 | CDM
2CMA166738R1000 | 332 P6W | Вилка кабельная 332P6W, 32А, 3P+E, IP67, 6ч | 1 | ST | 869,23 | 1025.6914 | CEWE | C | 3 недели |  |  | 12.05.2015 |  |  |  | Промышленные разъемы | Промышленные вилки на кабеле | Промышленные вилки на кабеле |  | 7392696667388 | 0.345 | KG | 0.002 | M3
2CMA166740R1000 | 263 P4 | Вилка кабельная 263P4, 63А, 2P+E, IP44, 4ч | 1 | ST | 3423,27 | 4039.4586 | CEWE | Заказ | 7 недель |  |  | 12.05.2015 |  |  |  | Промышленные разъемы | Промышленные вилки на кабеле | Промышленные вилки на кабеле |  | 7392696667401 | 0.600 | KG | 2.280 | CDM
2CMA166742R1000 | 263 P6 | Вилка кабельная 263P6, 63А, 2P+E, IP44, 6ч | 1 | ST | 1760,54 | 2077.4372 | CEWE | C | 7 недель |  |  | 12.05.2015 |  |  |  | Промышленные разъемы | Промышленные вилки на кабеле | Промышленные вилки на кабеле |  | 7392696667425 | 0.667 | KG | 0.002 | M3
2CMA166744R1000 | 263 P9 | Вилка кабельная 263P9, 63А, 2P+E, IP44, 9ч | 1 | ST | 2356,85 | 2781.083 | CEWE | Заказ | 7 недель |  |  | 12.05.2015 |  |  |  | Промышленные разъемы | Промышленные вилки на кабеле | Промышленные вилки на кабеле |  | 7392696667449 | 0.667 | KG | 0.002 | M3
2CMA166750R1000 | 363 P5 | Вилка кабельная 363P5, 63А, 3P+E, IP44, 5ч | 1 | ST | 3835,01 | 4525.3118 | CEWE | Заказ | 7 недель |  |  | 12.05.2015 |  |  |  | Промышленные разъемы | Промышленные вилки на кабеле | Промышленные вилки на кабеле |  | 7392696667500 | 0.000 | KG | 2.281 | CDM
2CMA166752R1000 | 363 P6 | Вилка кабельная 363P6, 63А, 3P+E, IP44, 6ч | 1 | ST | 1863,08 | 2198.4344 | CEWE | C | 3 недели |  |  | 12.05.2015 |  |  |  | Промышленные разъемы | Промышленные вилки на кабеле | Промышленные вилки на кабеле |  | 7392696667524 | 0.736 | KG | 0.002 | M3
2CMA166754R1000 | 363 P7 | Вилка кабельная 363P7, 63А, 3P+E, IP44, 7ч | 1 | ST | 3552,63 | 4192.1034 | CEWE | Заказ | 7 недель |  |  | 12.05.2015 |  |  |  | Промышленные разъемы | Промышленные вилки на кабеле | Промышленные вилки на кабеле |  | 7392696667548 | 0.640 | KG | 2.280 | CDM
2CMA166756R1000 | 363 P9 | Вилка кабельная 363P9, 63А, 3P+E, IP44, 9ч | 1 | ST | 2389,98 | 2820.1764 | CEWE | Заказ | 7 недель |  |  | 12.05.2015 |  |  |  | Промышленные разъемы | Промышленные вилки на кабеле | Промышленные вилки на кабеле |  | 7392696667562 | 0.736 | KG | 2.334 | CDM
2CMA166764R1000 | 463 P6 | Вилка кабельная 463P6, 63А, 3P+N+E, IP44, 6ч | 1 | ST | 1484,47 | 1751.6746 | CEWE | A | 1 неделя |  |  | 12.05.2015 |  |  |  | Промышленные разъемы | Промышленные вилки на кабеле | Промышленные вилки на кабеле |  | 7392696667647 | 0.736 | KG | 0.002 | M3
2CMA166774R1000 | 263 P4W | Вилка кабельная 263P4W, 63А, 2P+E, IP67, 4ч | 1 | ST | 4133,16 | 4877.1288 | CEWE | Заказ | 7 недель |  |  | 12.05.2015 |  |  |  | Промышленные разъемы | Промышленные вилки на кабеле | Промышленные вилки на кабеле |  | 7392696667746 | 1.093 | KG | 0.003 | M3
2CMA166776R1000 | 263 P6W | Вилка кабельная 263P6W, 63А, 2P+E, IP67, 6ч | 1 | ST | 2443,61 | 2883.4598 | CEWE | Заказ | 7 недель |  |  | 12.05.2015 |  |  |  | Промышленные разъемы | Промышленные вилки на кабеле | Промышленные вилки на кабеле |  | 7392696667760 | 1.093 | KG | 0.003 | M3
2CMA166778R1000 | 263 P9W | Вилка кабельная 263P9W, 63А, 2P+E, IP67, 9ч | 1 | ST | 4133,16 | 4877.1288 | CEWE | Заказ | 7 недель |  |  | 12.05.2015 |  |  |  | Промышленные разъемы | Промышленные вилки на кабеле | Промышленные вилки на кабеле |  | 7392696667784 | 1.093 | KG | 2.917 | CDM
2CMA166780R1000 | 263 P1W | Вилка кабельная 263P1W, 63А, 2P+E, IP67, 1ч | 1 | ST | 4133,16 | 4877.1288 | CEWE | Заказ | 7 недель |  |  | 12.05.2015 |  |  |  | Промышленные разъемы | Промышленные вилки на кабеле | Промышленные вилки на кабеле |  | 7392696667807 | 0.950 | KG | 3.570 | CDM
2CMA166782R1000 | 363 P4W | Вилка кабельная 363P4W, 63А, 3P+E, IP67, 4ч | 1 | ST | 2959,47 | 3492.1746 | CEWE | Заказ | 7 недель |  |  | 12.05.2015 |  |  |  | Промышленные разъемы | Промышленные вилки на кабеле | Промышленные вилки на кабеле |  | 7392696667821 | 1.093 | KG | 0.003 | M3
2CMA166784R1000 | 363 P5W | Вилка кабельная 363P5W, 63А, 3P+E, IP67, 5ч | 1 | ST | 4587,49 | 5413.2382 | CEWE | Заказ | 7 недель |  |  | 12.05.2015 |  |  |  | Промышленные разъемы | Промышленные вилки на кабеле | Промышленные вилки на кабеле |  | 7392696667845 | 1.050 | KG | 3.570 | CDM
2CMA166786R1000 | 363 P6W | Вилка кабельная 363P6W, 63А, 3P+E, IP67, 6ч | 1 | ST | 2520,91 | 2974.6738 | CEWE | C | 7 недель |  |  | 12.05.2015 |  |  |  | Промышленные разъемы | Промышленные вилки на кабеле | Промышленные вилки на кабеле |  | 7392696667869 | 1.093 | KG | 0.003 | M3
2CMA166788R1000 | 363 P7W | Вилка кабельная 363P7W, 63А, 3P+E, IP67, 7ч | 1 | ST | 4587,49 | 5413.2382 | CEWE | Заказ | 7 недель |  |  | 12.05.2015 |  |  |  | Промышленные разъемы | Промышленные вилки на кабеле | Промышленные вилки на кабеле |  | 7392696667883 | 1.050 | KG | 3.570 | CDM
2CMA166790R1000 | CEW 363 P9W | Вилка кабельная 363P9W, 63А, 3P+E, IP67, 9ч | 1 | ST | 4587,49 | 5413.2382 | CEWE | Заказ | 7 недель |  |  | 12.05.2015 |  |  |  | Промышленные разъемы | Промышленные вилки на кабеле | Промышленные вилки на кабеле |  | 7392696667906 | 1.050 | KG | 2.920 | CDM
2CMA166792R1000 | 363 P11W | Вилка кабельная 363P11W, 63А, 3P+E, IP67, 11ч | 1 | ST | 4587,49 | 5413.2382 | CEWE | Заказ | 7 недель |  |  | 12.05.2015 |  |  |  | Промышленные разъемы | Промышленные вилки на кабеле | Промышленные вилки на кабеле |  | 7392696667920 | 1.050 | KG | 3.570 | CDM
2CMA166794R1000 | 363 P1W | Вилка кабельная 363P1W, 63А, 3P+E, IP67, 1ч | 1 | ST | 4587,49 | 5413.2382 | CEWE | Заказ | 7 недель |  |  | 12.05.2015 |  |  |  | Промышленные разъемы | Промышленные вилки на кабеле | Промышленные вилки на кабеле |  | 7392696667944 | 1.050 | KG | 3.570 | CDM
2CMA166796R1000 | 463 P4W | Вилка кабельная 463P4W, 63А, 3P+N+E, IP67, 4ч | 1 | ST | 4587,49 | 5413.2382 | CEWE | Заказ | 7 недель |  |  | 12.05.2015 |  |  |  | Промышленные разъемы | Промышленные вилки на кабеле | Промышленные вилки на кабеле |  | 7392696667968 | 1.150 | KG | 3.570 | CDM
2CMA166798R1000 | 463 P6W | Вилка кабельная 463P6W, 63А, 3P+N+E, IP67, 6ч | 1 | ST | 1889,90 | 2230.082 | CEWE | B | 7 недель |  |  | 12.05.2015 |  |  |  | Промышленные разъемы | Промышленные вилки на кабеле | Промышленные вилки на кабеле |  | 7392696667982 | 1.093 | KG | 0.003 | M3
2CMA166800R1000 | 463 P7W | Вилка кабельная 463P7W, 63А, 3P+N+E, IP67, 7ч | 1 | ST | 5018,16 | 5921.4288 | CEWE | Заказ | 7 недель |  |  | 12.05.2015 |  |  |  | Промышленные разъемы | Промышленные вилки на кабеле | Промышленные вилки на кабеле |  | 7392696668002 | 1.150 | KG | 3.570 | CDM
2CMA166802R1000 | 463 P9W | Вилка кабельная 463P9W, 63А, 3P+N+E, IP67, 9ч | 1 | ST | 5018,16 | 5921.4288 | CEWE | Заказ | 7 недель |  |  | 12.05.2015 |  |  |  | Промышленные разъемы | Промышленные вилки на кабеле | Промышленные вилки на кабеле |  | 7392696668026 | 1.150 | KG | 3.570 | CDM
2CMA166804R1000 | 463 P11W | Вилка кабельная 463P11W, 63А, 3P+N+E, IP67, 11ч | 1 | ST | 5018,16 | 5921.4288 | CEWE | Заказ | 7 недель |  |  | 12.05.2015 |  |  |  | Промышленные разъемы | Промышленные вилки на кабеле | Промышленные вилки на кабеле |  | 7392696668040 | 1.150 | KG | 3.570 | CDM
2CMA166806R1000 | 463 P1W | Вилка кабельная 463P1W, 63А, 3P+N+E, IP67, 1ч | 1 | ST | 5018,16 | 5921.4288 | CEWE | Заказ | 7 недель |  |  | 12.05.2015 |  |  |  | Промышленные разъемы | Промышленные вилки на кабеле | Промышленные вилки на кабеле |  | 7392696668064 | 1.150 | KG | 3.570 | CDM
2CMA166808R1000 | 2125 P4W | Вилка кабельная 2125P4W, 125А, 2P+E, IP67, 4ч | 1 | ST | 9171,83 | 10822.7594 | CEWE | Заказ | 7 недель |  |  | 12.05.2015 |  |  |  | Промышленные разъемы | Промышленные вилки на кабеле | Промышленные вилки на кабеле |  | 7392696668088 | 1.380 | KG | 0.004 | M3
2CMA166810R1000 | 2125 P6W | Вилка кабельная 2125P6W, 125А, 2P+E, IP67, 6ч | 1 | ST | 5134,90 | 6059.182 | CEWE | Заказ | 7 недель |  |  | 12.05.2015 |  |  |  | Промышленные разъемы | Промышленные вилки на кабеле | Промышленные вилки на кабеле |  | 7392696668101 | 1.380 | KG | 0.004 | M3
2CMA166812R1000 | 2125P1W | Вилка кабельная 2125P1W, 125А, 2P+E, IP67, 1ч | 1 | ST | 9171,83 | 10822.7594 | CEWE | Заказ | 7 недель |  |  | 12.05.2015 |  |  |  | Промышленные разъемы | Промышленные вилки на кабеле | Промышленные вилки на кабеле |  | 7392696668125 | 1.380 | KG | 5.300 | CDM
2CMA166814R1000 | 3125 P4W | Вилка кабельная 3125P4W, 125А, 3P+E, IP67, 4ч | 1 | ST | 9518,89 | 11232.2902 | CEWE | Заказ | 7 недель |  |  | 12.05.2015 |  |  |  | Промышленные разъемы | Промышленные вилки на кабеле | Промышленные вилки на кабеле |  | 7392696668149 | 1.430 | KG | 5.290 | CDM
2CMA166815R1000 | 3125 P5W | Вилка кабельная 3125P5W, 125А, 3P+E, IP67, 5ч | 1 | ST | 9518,89 | 11232.2902 | CEWE | Заказ | 7 недель |  |  | 12.05.2015 |  |  |  | Промышленные разъемы | Промышленные вилки на кабеле | Промышленные вилки на кабеле |  | 7392696668156 | 1.415 | KG | 0.001 | M3
2CMA166816R1000 | 3125 P6W | Вилка кабельная 3125P6W, 125А, 3P+E, IP67, 6ч | 1 | ST | 5198,00 | 6133.64 | CEWE | C | 3 недели |  |  | 12.05.2015 |  |  |  | Промышленные разъемы | Промышленные вилки на кабеле | Промышленные вилки на кабеле |  | 7392696668163 | 1.645 | KG | 0.004 | M3
2CMA166818R1000 | 3125 P7W | Вилка кабельная 3125P7W, 125А, 3P+E, IP67, 7ч | 1 | ST | 9518,89 | 11232.2902 | CEWE | Заказ | 7 недель |  |  | 12.05.2015 |  |  |  | Промышленные разъемы | Промышленные вилки на кабеле | Промышленные вилки на кабеле |  | 7392696668187 | 1.430 | KG | 5.290 | CDM
2CMA166820R1000 | 3125 P9W | Вилка кабельная 3125P9W, 125А, 3P+E, IP67, 9ч | 1 | ST | 9518,89 | 11232.2902 | CEWE | Заказ | 7 недель |  |  | 12.05.2015 |  |  |  | Промышленные разъемы | Промышленные вилки на кабеле | Промышленные вилки на кабеле |  | 7392696668200 | 1.430 | KG | 5.290 | CDM
2CMA166822R1000 | 3125 P11W | Вилка кабельная 3125P11W, 125А, 3P+E, IP67, 11ч | 1 | ST | 9518,89 | 11232.2902 | CEWE | Заказ | 7 недель |  |  | 12.05.2015 |  |  |  | Промышленные разъемы | Промышленные вилки на кабеле | Промышленные вилки на кабеле |  | 7392696668224 | 1.430 | KG | 5.290 | CDM
2CMA166824R1000 | 3125 P1W | Вилка кабельная 3125P1W, 125А, 3P+E, IP67, 1ч | 1 | ST | 9518,89 | 11232.2902 | CEWE | Заказ | 7 недель |  |  | 12.05.2015 |  |  |  | Промышленные разъемы | Промышленные вилки на кабеле | Промышленные вилки на кабеле |  | 7392696668248 | 1.430 | KG | 5.290 | CDM
2CMA166826R1000 | 4125 P4W | Вилка кабельная 4125P4W, 125А, 3P+N+E, IP67, 4ч | 1 | ST | 10418,09 | 12293.3462 | CEWE | Заказ | 7 недель |  |  | 12.05.2015 |  |  |  | Промышленные разъемы | Промышленные вилки на кабеле | Промышленные вилки на кабеле |  | 7392696668262 | 1.540 | KG | 5.290 | CDM
2CMA166828R1000 | 4125 P6W | Вилка кабельная 4125P6W, 125А, 3P+N+E, IP67, 6ч | 1 | ST | 5231,13 | 6172.7334 | CEWE | B | 3 недели |  |  | 12.05.2015 |  |  |  | Промышленные разъемы | Промышленные вилки на кабеле | Промышленные вилки на кабеле |  | 7392696668286 | 1.771 | KG | 0.004 | M3
2CMA166830R1000 | 4125 P7W | Вилка кабельная 4125P7W, 125А, 3P+N+E, IP67, 7ч | 1 | ST | 10418,09 | 12293.3462 | CEWE | Заказ | 7 недель |  |  | 12.05.2015 |  |  |  | Промышленные разъемы | Промышленные вилки на кабеле | Промышленные вилки на кабеле |  | 7392696668309 | 1.540 | KG | 5.290 | CDM
2CMA166832R1000 | 4125 P9W | Вилка кабельная 4125P9W, 125А, 3P+N+E, IP67, 9ч | 1 | ST | 10418,09 | 12293.3462 | CEWE | Заказ | 7 недель |  |  | 12.05.2015 |  |  |  | Промышленные разъемы | Промышленные вилки на кабеле | Промышленные вилки на кабеле |  | 7392696668323 | 1.540 | KG | 5.290 | CDM
2CMA166834R1000 | 4125 P11W | Вилка кабельная 4125P11W, 125А, 3P+N+E, IP67, 11ч | 1 | ST | 10418,09 | 12293.3462 | CEWE | Заказ | 7 недель |  |  | 12.05.2015 |  |  |  | Промышленные разъемы | Промышленные вилки на кабеле | Промышленные вилки на кабеле |  | 7392696668347 | 1.540 | KG | 5.290 | CDM
2CMA166836R1000 | 4125 P1W | Вилка кабельная 4125P1W, 125А, 3P+N+E, IP67, 1ч | 1 | ST | 10418,09 | 12293.3462 | CEWE | Заказ | 7 недель |  |  | 12.05.2015 |  |  |  | Промышленные разъемы | Промышленные вилки на кабеле | Промышленные вилки на кабеле |  | 7392696668361 | 1.540 | KG | 5.290 | CDM
2CMA166838R1000 | 263 C4 | Розетка кабельная 263C4, 63А, 2P+E, IP44, 4ч | 1 | ST | 4066,90 | 4798.942 | CEWE | Заказ | 7 недель |  |  | 12.05.2015 |  |  |  | Промышленные разъемы | Промышленные соединители | Промышленные соединители |  | 7392696668385 | 0.800 | KG | 2.810 | CDM
2CMA166840R1000 | 263 C6 | Розетка кабельная 263C6, 63А, 2P+E, IP44, 6ч | 1 | ST | 2118,64 | 2499.9952 | CEWE | C | 7 недель |  |  | 12.05.2015 |  |  |  | Промышленные разъемы | Промышленные соединители | Промышленные соединители |  | 7392696668408 | 0.920 | KG | 0.002 | M3
2CMA166842R1000 | 263 C9 | Розетка кабельная 263C9, 63А, 2P+E, IP44, 9ч | 1 | ST | 2733,88 | 3225.9784 | CEWE | Заказ | 7 недель |  |  | 12.05.2015 |  |  |  | Промышленные разъемы | Промышленные соединители | Промышленные соединители |  | 7392696668422 | 0.920 | KG | 0.002 | M3
2CMA166848R1000 | 363 C5 | Розетка кабельная 363C5, 63А, 3P+E, IP44, 5ч | 1 | ST | 4066,90 | 4798.942 | CEWE | Заказ | 7 недель |  |  | 12.05.2015 |  |  |  | Промышленные разъемы | Промышленные соединители | Промышленные соединители |  | 7392696668484 | 0.800 | KG | 2.810 | CDM
2CMA166850R1000 | 363 C6 | Розетка кабельная 363C6, 63А, 3P+E, IP44, 6ч | 1 | ST | 2173,85 | 2565.143 | CEWE | C | 7 недель |  |  | 12.05.2015 |  |  |  | Промышленные разъемы | Промышленные соединители | Промышленные соединители |  | 7392696668507 | 0.920 | KG | 0.002 | M3
2CMA166852R1000 | 363 C7 | Розетка кабельная 363C7, 63А, 3P+E, IP44, 7ч | 1 | ST | 4066,90 | 4798.942 | CEWE | Заказ | 7 недель |  |  | 12.05.2015 |  |  |  | Промышленные разъемы | Промышленные соединители | Промышленные соединители |  | 7392696668521 | 0.800 | KG | 2.810 | CDM
2CMA166854R1000 | 363 C9 | Розетка кабельная 363C9, 63А, 3P+E, IP44, 9ч | 1 | ST | 4066,90 | 4798.942 | CEWE | Заказ | 7 недель |  |  | 12.05.2015 |  |  |  | Промышленные разъемы | Промышленные соединители | Промышленные соединители |  | 7392696668545 | 0.800 | KG | 2.810 | CDM
2CMA166862R1000 | 463 C6 | Розетка кабельная 463C6, 63А, 3P+N+E, IP44, 6ч | 1 | ST | 1675,35 | 1976.913 | CEWE | B | 3 недели |  |  | 12.05.2015 |  |  |  | Промышленные разъемы | Промышленные соединители | Промышленные соединители |  | 7392696668620 | 1.104 | KG | 0.002 | M3
2CMA166872R1000 | 263 C4W | Розетка кабельная 263C4W, 63А, 2P+E, IP67, 4ч | 1 | ST | 5868,46 | 6924.7828 | CEWE | Заказ | 7 недель |  |  | 12.05.2015 |  |  |  | Промышленные разъемы | Промышленные соединители | Промышленные соединители |  | 7392696668729 | 0.800 | KG | 3.520 | CDM
2CMA166874R1000 | 263 C6W | Розетка кабельная 263C6W, 63А, 2P+E, IP67, 6ч | 1 | ST | 3167,71 | 3737.8978 | CEWE | C | 7 недель |  |  | 12.05.2015 |  |  |  | Промышленные разъемы | Промышленные соединители | Промышленные соединители |  | 7392696668743 | 1.166 | KG | 0.003 | M3
2CMA166876R1000 | 263 C9W | Розетка кабельная 263C9W, 63А, 2P+E, IP67, 9ч | 1 | ST | 5868,46 | 6924.7828 | CEWE | Заказ | 7 недель |  |  | 12.05.2015 |  |  |  | Промышленные разъемы | Промышленные соединители | Промышленные соединители |  | 7392696668767 | 1.166 | KG | 0.003 | M3
2CMA166878R1000 | 263 C1W | Розетка кабельная 263C1W, 63А, 2P+E, IP67, 1ч | 1 | ST | 5868,46 | 6924.7828 | CEWE | Заказ | 7 недель |  |  | 12.05.2015 |  |  |  | Промышленные разъемы | Промышленные соединители | Промышленные соединители |  | 7392696668781 | 0.800 | KG | 3.520 | CDM
2CMA166890R1000 | 363 C4W | Розетка кабельная 363C4W, 63А, 3P+E, IP67, 4ч | 1 | ST | 3980,14 | 4696.5652 | CEWE | Заказ | 7 недель |  |  | 12.05.2015 |  |  |  | Промышленные разъемы | Промышленные соединители | Промышленные соединители |  | 7392696668903 | 0.955 | KG | 0.003 | M3
2CMA166892R1000 | 363 C5W | Розетка кабельная 363C5W, 63А, 3P+E, IP67, 5ч | 1 | ST | 5868,46 | 6924.7828 | CEWE | Заказ | 7 недель |  |  | 12.05.2015 |  |  |  | Промышленные разъемы | Промышленные соединители | Промышленные соединители |  | 7392696668927 | 0.830 | KG | 3.520 | CDM
2CMA166894R1000 | 363 C6W | Розетка кабельная 363C6W, 63А, 3P+E, IP67, 6ч | 1 | ST | 3229,23 | 3810.4914 | CEWE | C | 7 недель |  |  | 12.05.2015 |  |  |  | Промышленные разъемы | Промышленные соединители | Промышленные соединители |  | 7392696668941 | 0.955 | KG | 0.003 | M3
2CMA166896R1000 | 363 C7W | Розетка кабельная 363C7W, 63А, 3P+E, IP67, 7ч | 1 | ST | 5425,17 | 6401.7006 | CEWE | Заказ | 7 недель |  |  | 12.05.2015 |  |  |  | Промышленные разъемы | Промышленные соединители | Промышленные соединители |  | 7392696668965 | 0.830 | KG | 3.520 | CDM
2CMA166898R1000 | 363 C9W | Розетка кабельная 363C9W, 63А, 3P+E, IP67, 9ч | 1 | ST | 5868,46 | 6924.7828 | CEWE | Заказ | 7 недель |  |  | 12.05.2015 |  |  |  | Промышленные разъемы | Промышленные соединители | Промышленные соединители |  | 7392696668989 | 0.830 | KG | 3.520 | CDM
2CMA166900R1000 | 363 C11W | Розетка кабельная 363C11W, 63А, 3P+E, IP67, 11ч | 1 | ST | 5868,46 | 6924.7828 | CEWE | Заказ | 7 недель |  |  | 12.05.2015 |  |  |  | Промышленные разъемы | Промышленные соединители | Промышленные соединители |  | 7392696669009 | 0.830 | KG | 3.520 | CDM
2CMA166902R1000 | 363 C1W | Розетка кабельная 363C1W, 63А, 3P+E, IP67, 1ч | 1 | ST | 5868,46 | 6924.7828 | CEWE | Заказ | 7 недель |  |  | 12.05.2015 |  |  |  | Промышленные разъемы | Промышленные соединители | Промышленные соединители |  | 7392696669023 | 0.830 | KG | 3.520 | CDM
2CMA166904R1000 | 463 C4W | Розетка кабельная 463C4W, 63А, 3P+N+E, IP67, 4ч | 1 | ST | 6545,22 | 7723.3596 | CEWE | Заказ | 7 недель |  |  | 12.05.2015 |  |  |  | Промышленные разъемы | Промышленные соединители | Промышленные соединители |  | 7392696669047 | 0.880 | KG | 3.520 | CDM
2CMA166906R1000 | 463 C6W | Розетка кабельная 463C6W, 63А, 3P+N+E, IP67, 6ч | 1 | ST | 2462,54 | 2905.7972 | CEWE | C | 7 недель |  |  | 12.05.2015 |  |  |  | Промышленные разъемы | Промышленные соединители | Промышленные соединители |  | 7392696669061 | 1.323 | KG | 0.003 | M3
2CMA166908R1000 | 463 C7W | Розетка кабельная 463C7W, 63А, 3P+N+E, IP67, 7ч | 1 | ST | 6545,22 | 7723.3596 | CEWE | Заказ | 7 недель |  |  | 12.05.2015 |  |  |  | Промышленные разъемы | Промышленные соединители | Промышленные соединители |  | 7392696669085 | 0.880 | KG | 3.520 | CDM
2CMA166910R1000 | 463 C9W | Розетка кабельная 463C9W, 63А, 3P+N+E, IP67, 9ч | 1 | ST | 6545,22 | 7723.3596 | CEWE | Заказ | 7 недель |  |  | 12.05.2015 |  |  |  | Промышленные разъемы | Промышленные соединители | Промышленные соединители |  | 7392696669108 | 0.880 | KG | 3.520 | CDM
2CMA166912R1000 | 463 C11W | Розетка кабельная 463C11W, 63А, 3P+N+E, IP67, 11ч | 1 | ST | 6545,22 | 7723.3596 | CEWE | Заказ | 7 недель |  |  | 12.05.2015 |  |  |  | Промышленные разъемы | Промышленные соединители | Промышленные соединители |  | 7392696669122 | 0.880 | KG | 3.520 | CDM
2CMA166914R1000 | 463 C1W | Розетка кабельная 463C1W, 63А, 3P+N+E, IP67, 1ч | 1 | ST | 6545,22 | 7723.3596 | CEWE | Заказ | 7 недель |  |  | 12.05.2015 |  |  |  | Промышленные разъемы | Промышленные соединители | Промышленные соединители |  | 7392696669146 | 0.880 | KG | 3.520 | CDM
2CMA166916R1000 | 2125 C4W | Розетка кабельная 2125C4W, 125А, 2P+E, IP67, 4ч | 1 | ST | 10383,38 | 12252.3884 | CEWE | Заказ | 7 недель |  |  | 12.05.2015 |  |  |  | Промышленные разъемы | Промышленные соединители | Промышленные соединители |  | 7392696669160 | 1.390 | KG | 4.840 | CDM
2CMA166918R1000 | 2125 C6W | Розетка кабельная 2125C6W, 125А, 2P+E, IP67, 6ч | 1 | ST | 6201,32 | 7317.5576 | CEWE | Заказ | 7 недель |  |  | 12.05.2015 |  |  |  | Промышленные разъемы | Промышленные соединители | Промышленные соединители |  | 7392696669184 | 1.599 | KG | 0.004 | M3
2CMA166920R1000 | 2125 C1W | Розетка кабельная 2125C1W, 125А, 2P+E, IP67, 1ч | 1 | ST | 10383,38 | 12252.3884 | CEWE | Заказ | 7 недель |  |  | 12.05.2015 |  |  |  | Промышленные разъемы | Промышленные соединители | Промышленные соединители |  | 7392696669207 | 1.390 | KG | 4.840 | CDM
2CMA166922R1000 | 3125 C4W | Розетка кабельная 3125C4W, 125А, 3P+E, IP67, 4ч | 1 | ST | 10556,91 | 12457.1538 | CEWE | Заказ | 7 недель |  |  | 12.05.2015 |  |  |  | Промышленные разъемы | Промышленные соединители | Промышленные соединители |  | 7392696669221 | 1.500 | KG | 4.840 | CDM
2CMA166923R1000 | 3125 C5W | Розетка кабельная 3125C5W, 125А, 3P+E, IP67, 5ч | 1 | ST | 10556,91 | 12457.1538 | CEWE | Заказ | 7 недель |  |  | 12.05.2015 |  |  |  | Промышленные разъемы | Промышленные соединители | Промышленные соединители |  | 7392696669238 | 1.622 | KG | 0.001 | M3
2CMA166924R1000 | 3125 C6W | Розетка кабельная 3125C6W, 125А, 3P+E, IP67, 6ч | 1 | ST | 6450,57 | 7611.6726 | CEWE | Заказ | 7 недель |  |  | 12.05.2015 |  |  |  | Промышленные разъемы | Промышленные соединители | Промышленные соединители |  | 7392696669245 | 1.725 | KG | 0.004 | M3
2CMA166926R1000 | 3125 C7W | Розетка кабельная 3125C7W, 125А, 3P+E, IP67, 7ч | 1 | ST | 10556,91 | 12457.1538 | CEWE | Заказ | 7 недель |  |  | 12.05.2015 |  |  |  | Промышленные разъемы | Промышленные соединители | Промышленные соединители |  | 7392696669269 | 1.500 | KG | 4.840 | CDM
2CMA166928R1000 | 3125 C9W | Розетка кабельная 3125C9W, 125А, 3P+E, IP67, 7ч | 1 | ST | 10556,91 | 12457.1538 | CEWE | Заказ | 7 недель |  |  | 12.05.2015 |  |  |  | Промышленные разъемы | Промышленные соединители | Промышленные соединители |  | 7392696669283 | 1.500 | KG | 4.840 | CDM
2CMA166930R1000 | 3125 C11W | Розетка кабельная 3125C11W, 125А, 3P+E, IP67, 11ч | 1 | ST | 10556,91 | 12457.1538 | CEWE | Заказ | 7 недель |  |  | 12.05.2015 |  |  |  | Промышленные разъемы | Промышленные соединители | Промышленные соединители |  | 7392696669306 | 1.500 | KG | 4.840 | CDM
2CMA166932R1000 | 3125 C1W | Розетка кабельная 3125C1W, 125А, 3P+E, IP67, 1ч | 1 | ST | 10556,91 | 12457.1538 | CEWE | Заказ | 7 недель |  |  | 12.05.2015 |  |  |  | Промышленные разъемы | Промышленные соединители | Промышленные соединители |  | 7392696669320 | 1.500 | KG | 4.840 | CDM
2CMA166934R1000 | 4125 C4W | Розетка кабельная 4125C4W, 125А, 3P+N+E, IP67, 4ч | 1 | ST | 12459,43 | 14702.1274 | CEWE | Заказ | 7 недель |  |  | 12.05.2015 |  |  |  | Промышленные разъемы | Промышленные соединители | Промышленные соединители |  | 7392696669344 | 1.630 | KG | 4.840 | CDM
2CMA166936R1000 | 4125 C6W | Розетка кабельная 4125C6W, 125А, 3P+N+E, IP67, 6ч | 1 | ST | 7062,66 | 8333.9388 | CEWE | B | 3 недели |  |  | 12.05.2015 |  |  |  | Промышленные разъемы | Промышленные соединители | Промышленные соединители |  | 7392696669368 | 1.875 | KG | 0.004 | M3
2CMA166938R1000 | 4125 C7W | Розетка кабельная 4125C7W, 125А, 3P+N+E, IP67, 7ч | 1 | ST | 12459,43 | 14702.1274 | CEWE | Заказ | 7 недель |  |  | 12.05.2015 |  |  |  | Промышленные разъемы | Промышленные соединители | Промышленные соединители |  | 7392696669382 | 1.630 | KG | 4.840 | CDM
2CMA166940R1000 | 4125 C9W | Розетка кабельная 4125C9W, 125А, 3P+N+E, IP67, 9ч | 1 | ST | 12459,43 | 14702.1274 | CEWE | Заказ | 7 недель |  |  | 12.05.2015 |  |  |  | Промышленные разъемы | Промышленные соединители | Промышленные соединители |  | 7392696669405 | 1.630 | KG | 4.840 | CDM
2CMA166942R1000 | 4125 C11W | Розетка кабельная 4125C11W, 125А, 3P+N+E, IP67, 11ч | 1 | ST | 12459,43 | 14702.1274 | CEWE | Заказ | 7 недель |  |  | 12.05.2015 |  |  |  | Промышленные разъемы | Промышленные соединители | Промышленные соединители |  | 7392696669429 | 1.630 | KG | 4.840 | CDM
2CMA166944R1000 | 4125 C1W | Розетка кабельная 4125C1W, 125А, 3P+N+E, IP67, 1ч | 1 | ST | 12459,43 | 14702.1274 | CEWE | Заказ | 7 недель |  |  | 12.05.2015 |  |  |  | Промышленные разъемы | Промышленные соединители | Промышленные соединители |  | 7392696669443 | 1.630 | KG | 4.840 | CDM
2CMA166948R1000 | 232 RAU6W | Розетка панельная с угловым фланцем 232RAU6W, 32A, 2P+E, IP67, 6ч | 1 | ST | 1369,31 | 1615.7858 | CEWE | Заказ | 7 недель |  |  | 12.05.2015 |  |  |  | Промышленные разъемы | Промышленные розетки на панель | Промышленные розетки на панель |  | 7392696669481 | 0.317 | KG | 0.001 | M3
2CMA166958R1000 | 332 RAU3W | Розетка панельная с угловым фланцем 332RAU3W, 32A, 3P+E, IP67, 3ч | 1 | ST | 1992,44 | 2351.0792 | CEWE | Заказ | 7 недель |  |  | 12.05.2015 |  |  |  | Промышленные разъемы | Промышленные розетки на панель | Промышленные розетки на панель |  | 7392696669580 | 0.242 | KG | 0.001 | M3
2CMA166960R1000 | 332 RAU4W | Розетка панельная с угловым фланцем 332RAU4W, 32A, 3P+E, IP67, 4ч | 1 | ST | 2905,83 | 3428.8794 | CEWE | Заказ |  |  |  | 12.05.2015 |  |  |  | Промышленные разъемы | Промышленные розетки на панель | 332RAU | 332RAU | 7392696669603 | 0.260 | KG | 0.001 | M3
2CMA166964R1000 | 332 RAU6W | Розетка панельная с угловым фланцем 332RAU6W, 32A, 3P+E, IP67, 6ч | 1 | ST | 1369,31 | 1615.7858 | CEWE | Заказ | 7 недель |  |  | 12.05.2015 |  |  |  | Промышленные разъемы | Промышленные розетки на панель | Промышленные розетки на панель |  | 7392696669641 | 0.242 | KG | 0.001 | M3
2CMA166966R1000 | 332RAU7W | Розетка 332RAU7W панельная угловая 32A, 3P+E, IP67, 7ч | 1 | ST | 2905,83 | 3428.8794 | CEWE | Заказ | 7 недель |  |  | 12.05.2015 |  |  |  | Промышленные разъемы | Промышленные вилки на кабеле | Промышленные вилки на кабеле |  | 7392696669665 | 0.210 | KG | 1.580 | CDM
2CMA166982R1000 | 432 RAU6W | Розетка панельная с угловым фланцем 432RAU6W, 32A, 3P+N+E, IP67, 6ч | 1 | ST | 1460,80 | 1723.744 | CEWE | C | 7 недель |  |  | 12.05.2015 |  |  |  | Промышленные разъемы | Промышленные розетки на панель | Промышленные розетки на панель |  | 7392696669825 | 0.368 | KG | 0.001 | M3
2CMA166986R1000 | 432RAU9W | Розетка 432RAU9W панельная угловая 32A, 3P+N+E, IP67, 9ч | 1 | ST | 2978,40 | 3514.512 | CEWE | Заказ | 7 недель |  |  | 12.05.2015 |  |  |  | Промышленные разъемы | Промышленные вилки на кабеле | Промышленные вилки на кабеле |  | 7392696669863 | 0.320 | KG | 1.900 | CDM
2CMA166992R1000 | 216RAU3W | Розетка панельная с угловым фланцем 216RAU3W, 16A, 2P+E, IP67, 3ч | 1 | ST | 1848,88 | 2181.6784 | CEWE | Заказ | 7 недель |  |  | 12.05.2015 |  |  |  | Промышленные разъемы | Промышленные розетки на панель | 216RAU | 216RAU | 7392696669924 | 0.250 | KG | 0.120 | CDM
2CMA166994R1000 | 216 RAU4W | Розетка панельная с угловым фланцем 216RAU4W, 16A, 2P+E, IP67, 4ч | 1 | ST | 1211,55 | 1429.629 | CEWE | Заказ | 7 недель |  |  | 12.05.2015 |  |  |  | Промышленные разъемы | Промышленные розетки на панель | Промышленные розетки на панель |  | 7392696669948 | 0.219 | KG | 872.100 | CCM
2CMA166996R1000 | 216 RAU6W | Розетка панельная с угловым фланцем 216RAU6W, 16A, 2P+E, IP67, 6ч | 1 | ST | 987,54 | 1165.2972 | CEWE | Заказ | 7 недель |  |  | 12.05.2015 |  |  |  | Промышленные разъемы | Промышленные розетки на панель | Промышленные розетки на панель |  | 7392696669962 | 0.219 | KG | 872.100 | CCM
2CMA167000R1000 | 216 RAU12W | Розетка панельная с угловым фланцем 216RAU12W, 16А, 2Р+Е, IP67, 12ч | 1 | ST | 1848,88 | 2181.6784 | CEWE | Заказ | 4 недели |  |  | 12.05.2015 |  |  |  | Промышленные разъемы | Промышленные вилки на кабеле | Промышленные вилки на кабеле |  | 7392696670005 | 0.200 | KG | 912.380 | CCM
2CMA167012R1000 | 316 RAU6W | Розетка панельная с угловым фланцем 316RAU6W, 16A, 3P+E, IP67, 6ч | 1 | ST | 1052,22 | 1241.6196 | CEWE | Заказ | 7 недель |  |  | 12.05.2015 |  |  |  | Промышленные разъемы | Промышленные розетки на панель | Промышленные розетки на панель |  | 7392696670128 | 0.173 | KG | 872.100 | CCM
2CMA167026R1000 | 416 RAU3W | Розетка панельная с угловым фланцем 416RAU3W, 16A, 3P+N+E, IP67, 3ч | 1 | ST | 2309,52 | 2725.2336 | CEWE | Заказ | 7 недель |  |  | 12.05.2015 |  |  |  | Промышленные разъемы | Промышленные розетки на панель | Промышленные розетки на панель |  | 7392696670265 | 0.207 | KG | 926.640 | CCM
2CMA167030R1000 | 416 RAU6W | Розетка панельная с угловым фланцем 416RAU6W, 16A, 3P+N+E, IP67, 6ч | 1 | ST | 1157,92 | 1366.3456 | CEWE | C | 7 недель |  |  | 12.05.2015 |  |  |  | Промышленные разъемы | Промышленные розетки на панель | Промышленные розетки на панель |  | 7392696670302 | 0.207 | KG | 926.640 | CCM
2CMA167034R1000 | 416 RAU9W | Розетка панельная с угловым фланцем 416RAU9W, 16A, 3P+N+E, IP67, 9ч | 1 | ST | 2478,32 | 2924.4176 | CEWE | Заказ | 8 недель |  |  | 12.05.2015 |  |  |  | Промышленные разъемы | Промышленные розетки на панель | Промышленные розетки на панель |  | 7392696670340 | 0.207 | KG | 926.640 | CCM
2CMA167044R1000 | 216 BS6W | Вилка для монтажа на поверхность 216BS6W, 16A, 2P+E, IP67, 6ч | 1 | ST | 1694,28 | 1999.2504 | CEWE | Заказ | 7 недель |  |  | 12.05.2015 |  |  |  | Промышленные разъемы | Промышленные вилки | Промышленные вилки |  | 7392696670449 | 0.460 | KG | 0.003 | M3
2CMA167060R1000 | 316 BS6W | Вилка для монтажа на поверхность 316BS6W, 16A, 3P+E, IP67, 6ч | 1 | ST | 1848,88 | 2181.6784 | CEWE | Заказ | 7 недель |  |  | 12.05.2015 |  |  |  | Промышленные разъемы | Промышленные вилки | Промышленные вилки |  | 7392696670609 | 0.472 | KG | 0.003 | M3
2CMA167064R1000 | 316 BS9W | Вилка для монтажа на поверхность 316BS9W, 16A, 3P+E, IP67, 9ч | 1 | ST | 2967,36 | 3501.4848 | CEWE | Заказ | 8 недель |  |  | 12.05.2015 |  |  |  | Промышленные разъемы | Промышленные вилки | Промышленные вилки |  | 7392696670647 | 0.472 | KG | 0.003 | M3
2CMA167078R1000 | 416 BS6W | Вилка для монтажа на поверхность 416BS6W, 16A, 3P+N+E, IP67, 6ч | 1 | ST | 2061,85 | 2432.983 | CEWE | Заказ | 7 недель |  |  | 12.05.2015 |  |  |  | Промышленные разъемы | Промышленные вилки | Промышленные вилки |  | 7392696670784 | 0.495 | KG | 0.003 | M3
2CMA167090R1000 | 232 BS6W | Вилка для монтажа на поверхность 232BS6W, 32A, 2P+E, IP67, 6ч | 1 | ST | 2240,11 | 2643.3298 | CEWE | Заказ | 7 недель |  |  | 12.05.2015 |  |  |  | Промышленные разъемы | Промышленные вилки | Промышленные вилки |  | 7392696670906 | 0.506 | KG | 0.003 | M3
2CMA167104R1000 | 332 BS6W | Вилка для монтажа на поверхность 332BS6W, 32A, 3P+E, IP67, 6ч | 1 | ST | 2394,71 | 2825.7578 | CEWE | Заказ | 7 недель |  |  | 12.05.2015 |  |  |  | Промышленные разъемы | Промышленные вилки | Промышленные вилки |  | 7392696671040 | 0.506 | KG | 0.003 | M3
2CMA167122R1000 | 432 BS6W | Вилка для монтажа на поверхность 432BS6W, 32A, 3P+N+E, IP67, 6ч | 1 | ST | 2632,92 | 3106.8456 | CEWE | Заказ | 7 недель |  |  | 12.05.2015 |  |  |  | Промышленные разъемы | Промышленные вилки | Промышленные вилки |  | 7392696671224 | 0.618 | KG | 0.003 | M3
2CMA167132R1000 | 2125 RU4W | Розетка панельная с прямым унифицированным фланцем 2125RU4W, 125A, 2P+E, IP67, 4ч | 1 | ST | 12661,36 | 14940.4048 | CEWE | Заказ | 7 недель |  |  | 12.05.2015 |  |  |  | Промышленные разъемы | Промышленные розетки на панель | Промышленные розетки на панель |  | 7392696671323 | 0.978 | KG | 0.002 | M3
2CMA167133R1000 | 2125 RU6W | Розетка панельная с прямым унифицированным фланцем 2125RU6W, 125A, 2P+E, IP67, 6ч | 1 | ST | 5423,59 | 6399.8362 | CEWE | Заказ | 7 недель |  |  | 12.05.2015 |  |  |  | Промышленные разъемы | Промышленные розетки на панель | Промышленные розетки на панель |  | 7392696671330 | 0.978 | KG | 0.002 | M3
2CMA167134R1000 | 2125RU1W | Розетка панельная с прямым унифицированным фланцем 2125RU1W, 125A, 2P+E, IP67, 1ч | 1 | ST | 12661,36 | 14940.4048 | CEWE | Заказ | 7 недель |  |  | 12.05.2015 |  |  |  | Промышленные разъемы | Промышленные розетки на панель | Промышленные розетки на панель |  | 7392696671347 | 0.980 | KG | 21.100 | CDM
2CMA167136R1000 | 3125 RU6W | Розетка панельная с прямым унифицированным фланцем 3125RU6W, 125A, 3P+E, IP67, 6ч | 1 | ST | 5668,11 | 6688.3698 | CEWE | Заказ | 7 недель |  |  | 12.05.2015 |  |  |  | Промышленные разъемы | Промышленные розетки на панель | Промышленные розетки на панель |  | 7392696671361 | 0.989 | KG | 0.002 | M3
2CMA167142R1000 | 4125 RU6W | Розетка панельная с прямым унифицированным фланцем 4125RU6W, 125A, 3P+N+E, IP67, 6ч | 1 | ST | 6863,89 | 8099.3902 | CEWE | Заказ | 7 недель |  |  | 12.05.2015 |  |  |  | Промышленные разъемы | Промышленные розетки на панель | Промышленные розетки на панель |  | 7392696671422 | 1.311 | KG | 0.002 | M3
2CMA167147R1000 | 216 RS3W | Розетка для монтажа на поверхность 216RS3W, 16A, 2P+E, IP67, 3ч | 1 | ST | 2544,58 | 3002.6044 | CEWE | Заказ | 7 недель |  |  | 12.05.2015 |  |  |  | Промышленные разъемы | Промышленные розетки | Промышленные розетки |  | 7392696671477 | 0.340 | KG | 1.960 | CDM
2CMA167148R1000 | 216 RS4W | Розетка для монтажа на поверхность 216 RS4W, 16A, 2P+E, IP67, 4ч | 1 | ST | 2544,58 | 3002.6044 | CEWE | Заказ | 7 недель |  |  | 12.05.2015 |  |  |  | Промышленные разъемы | Промышленные розетки | Промышленные розетки |  | 7392696671484 | 0.483 | KG | 0.002 | M3
2CMA167149R1000 | 216 RS6W | Розетка для монтажа на поверхность 216RS6W, 16A, 2P+E, IP67, 6ч | 1 | ST | 1056,95 | 1247.201 | CEWE | C | 7 недель |  |  | 12.05.2015 |  |  |  | Промышленные разъемы | Промышленные розетки | Промышленные розетки |  | 7392696671491 | 0.483 | KG | 0.002 | M3
2CMA167150R1000 | 216 RS9W | Розетка для монтажа на поверхность 216RS9W, 16A, 2P+E, IP67, 9ч | 1 | ST | 2714,95 | 3203.641 | CEWE | Заказ | 7 недель |  |  | 12.05.2015 |  |  |  | Промышленные разъемы | Промышленные розетки | Промышленные розетки |  | 7392696671507 | 0.340 | KG | 1.960 | CDM
2CMA167151R1000 | 216 RS12W | Розетка для монтажа на поверхность 216RS12W, 16A, 2P+E, IP67, 12ч | 1 | ST | 2544,58 | 3002.6044 | CEWE | Заказ | 7 недель |  |  | 12.05.2015 |  |  |  | Промышленные разъемы | Промышленные розетки | Промышленные розетки |  | 7392696671514 | 0.340 | KG | 1.960 | CDM
2CMA167152R1000 | 216 RS1W | Розетка для монтажа на поверхность 216RS1W, 16A, 2P+E, IP67, 1ч | 1 | ST | 2544,58 | 3002.6044 | CEWE | Заказ | 7 недель |  |  | 12.05.2015 |  |  |  | Промышленные разъемы | Промышленные розетки | Промышленные розетки |  | 7392696671521 | 0.340 | KG | 1.960 | CDM
2CMA167153R1000 | 316 RS2W | Розетка для монтажа на поверхность 316RS2W, 16A, 3P+E, IP67, 2ч | 1 | ST | 2967,36 | 3501.4848 | CEWE | Заказ | 7 недель |  |  | 12.05.2015 |  |  |  | Промышленные разъемы | Промышленные розетки | Промышленные розетки |  | 7392696671538 | 0.370 | KG | 1.990 | CDM
2CMA167154R1000 | 316 RS3W | Розетка для монтажа на поверхность 316RS3W, 16A, 3P+E, IP67, 3ч | 1 | ST | 2967,36 | 3501.4848 | CEWE | Заказ | 7 недель |  |  | 12.05.2015 |  |  |  | Промышленные разъемы | Промышленные розетки | Промышленные розетки |  | 7392696671545 | 0.370 | KG | 1.990 | CDM
2CMA167155R1000 | 316 RS4W | Розетка для монтажа на поверхность 316RS4W, 16A, 3P+E, IP67, 4ч | 1 | ST | 3426,42 | 4043.1756 | CEWE | Заказ | 7 недель |  |  | 12.05.2015 |  |  |  | Промышленные разъемы | Промышленные розетки | Промышленные розетки |  | 7392696671552 | 0.370 | KG | 1.990 | CDM
2CMA167156R1000 | 316 RS5W | Розетка для монтажа на поверхность 316RS5W, 16A, 3P+E, IP67, 5ч | 1 | ST | 2967,36 | 3501.4848 | CEWE | Заказ | 7 недель |  |  | 12.05.2015 |  |  |  | Промышленные разъемы | Промышленные розетки | Промышленные розетки |  | 7392696671569 | 0.370 | KG | 1.990 | CDM
2CMA167157R1000 | 316 RS6W | Розетка для монтажа на поверхность 316RS6W, 16A, 3P+E, IP67, 6ч | 1 | ST | 1148,45 | 1355.171 | CEWE | C | 7 недель |  |  | 12.05.2015 |  |  |  | Промышленные разъемы | Промышленные розетки | Промышленные розетки |  | 7392696671576 | 0.426 | KG | 0.002 | M3
2CMA167158R1000 | 316 RS7W | Розетка для монтажа на поверхность 316RS7W, 16A, 3P+E, IP67, 7ч | 1 | ST | 2967,36 | 3501.4848 | CEWE | Заказ | 7 недель |  |  | 12.05.2015 |  |  |  | Промышленные разъемы | Промышленные розетки | Промышленные розетки |  | 7392696671583 | 0.370 | KG | 1.990 | CDM
2CMA167159R1000 | 316 RS9W | Розетка для монтажа на поверхность 316RS9W, 16A, 3P+E, IP67, 9ч | 1 | ST | 2967,36 | 3501.4848 | CEWE | Заказ | 7 недель |  |  | 12.05.2015 |  |  |  | Промышленные разъемы | Промышленные розетки | Промышленные розетки |  | 7392696671590 | 0.370 | KG | 1.990 | CDM
2CMA167160R1000 | 316 RS10W | Розетка для монтажа на поверхность 316RS10W, 16A, 3P+E, IP67, 10ч | 1 | ST | 2967,36 | 3501.4848 | CEWE | Заказ | 7 недель |  |  | 12.05.2015 |  |  |  | Промышленные разъемы | Промышленные розетки | Промышленные розетки |  | 7392696671606 | 0.370 | KG | 1.990 | CDM
2CMA167161R1000 | 316 RS11W | Розетка для монтажа на поверхность 316RS11W, 16A, 3P+E, IP67, 11ч | 1 | ST | 2967,36 | 3501.4848 | CEWE | Заказ | 7 недель |  |  | 12.05.2015 |  |  |  | Промышленные разъемы | Промышленные розетки | Промышленные розетки |  | 7392696671613 | 0.370 | KG | 1.990 | CDM
2CMA167162R1000 | 316 RS1W | Розетка для монтажа на поверхность 316RS1W, 16A, 3P+E, IP67, 1ч | 1 | ST | 2967,36 | 3501.4848 | CEWE | Заказ | 7 недель |  |  | 12.05.2015 |  |  |  | Промышленные разъемы | Промышленные розетки | Промышленные розетки |  | 7392696671620 | 0.370 | KG | 1.990 | CDM
2CMA167163R1000 | 416 RS2W | Розетка для монтажа на поверхность 416RS2W, 16A, 3P+N+E, IP67, 2ч | 1 | ST | 3178,75 | 3750.925 | CEWE | Заказ | 7 недель |  |  | 12.05.2015 |  |  |  | Промышленные разъемы | Промышленные розетки | Промышленные розетки |  | 7392696671637 | 0.400 | KG | 2.070 | CDM
2CMA167164R1000 | 416 RS3W | Розетка для монтажа на поверхность 416RS3W, 16A, 3P+N+E, IP67, 3ч | 1 | ST | 3178,75 | 3750.925 | CEWE | Заказ | 7 недель |  |  | 12.05.2015 |  |  |  | Промышленные разъемы | Промышленные розетки | Промышленные розетки |  | 7392696671644 | 0.400 | KG | 2.070 | CDM
2CMA167165R1000 | 416 RS4W | Розетка для монтажа на поверхность 416RS4W, 16A, 3P+N+E, IP67, 4ч | 1 | ST | 3178,75 | 3750.925 | CEWE | Заказ | 7 недель |  |  | 12.05.2015 |  |  |  | Промышленные разъемы | Промышленные розетки | Промышленные розетки |  | 7392696671651 | 0.400 | KG | 2.070 | CDM
2CMA167166R1000 | 416 RS6W | Розетка для монтажа на поверхность 416RS6W, 16A, 3P+N+E, IP67, 6ч | 1 | ST | 1121,63 | 1323.5234 | CEWE | B | 3 недели |  |  | 12.05.2015 |  |  |  | Промышленные разъемы | Промышленные розетки | Промышленные розетки |  | 7392696671668 | 0.460 | KG | 0.002 | M3
2CMA167167R1000 | 416 RS7W | Розетка для монтажа на поверхность 416RS7W, 16A, 3P+N+E, IP67, 7ч | 1 | ST | 3604,68 | 4253.5224 | CEWE | Заказ | 7 недель |  |  | 12.05.2015 |  |  |  | Промышленные разъемы | Промышленные розетки | Промышленные розетки |  | 7392696671675 | 0.400 | KG | 2.070 | CDM
2CMA167168R1000 | 416 RS9W | Розетка для монтажа на поверхность 416RS9W, 16A, 3P+N+E, IP67, 9ч | 1 | ST | 3178,75 | 3750.925 | CEWE | Заказ | 7 недель |  |  | 12.05.2015 |  |  |  | Промышленные разъемы | Промышленные розетки | Промышленные розетки |  | 7392696671682 | 0.400 | KG | 2.070 | CDM
2CMA167169R1000 | 416 RS11W | Розетка для монтажа на поверхность 416RS11W, 16A, 3P+N+E, IP67, 11ч | 1 | ST | 3178,75 | 3750.925 | CEWE | Заказ | 7 недель |  |  | 12.05.2015 |  |  |  | Промышленные разъемы | Промышленные розетки | Промышленные розетки |  | 7392696671699 | 0.400 | KG | 2.070 | CDM
2CMA167170R1000 | 416 RS1W | Розетка для монтажа на поверхность 416RS1W, 16A, 3P+N+E, IP67, 1ч | 1 | ST | 3178,75 | 3750.925 | CEWE | Заказ | 7 недель |  |  | 12.05.2015 |  |  |  | Промышленные разъемы | Промышленные розетки | Промышленные розетки |  | 7392696671705 | 0.400 | KG | 2.070 | CDM
2CMA167171R1000 | 232 RS4W | Розетка для монтажа на поверхность 232RS4W, 32A, 2P+E, IP67, 4ч | 1 | ST | 2967,36 | 3501.4848 | CEWE | Заказ | 7 недель |  |  | 12.05.2015 |  |  |  | Промышленные разъемы | Промышленные розетки | Промышленные розетки |  | 7392696671712 | 0.410 | KG | 2.270 | CDM
2CMA167172R1000 | 232 RS6W | Розетка для монтажа на поверхность 232RS6W, 32A, 2P+E, IP67, 6ч | 1 | ST | 1486,04 | 1753.5272 | CEWE | C | 7 недель |  |  | 12.05.2015 |  |  |  | Промышленные разъемы | Промышленные розетки | Промышленные розетки |  | 7392696671729 | 0.472 | KG | 0.002 | M3
2CMA167173R1000 | 232 RS9W | Розетка для монтажа на поверхность 232RS9W, 32A, 2P+E, IP67, 9ч | 1 | ST | 2967,36 | 3501.4848 | CEWE | Заказ | 7 недель |  |  | 12.05.2015 |  |  |  | Промышленные разъемы | Промышленные розетки | Промышленные розетки |  | 7392696671736 | 0.410 | KG | 2.270 | CDM
2CMA167174R1000 | 232 RS12W | Розетка для монтажа на поверхность 232RS12W, 32A, 2P+E, IP67, 12ч | 1 | ST | 2967,36 | 3501.4848 | CEWE | Заказ | 7 недель |  |  | 12.05.2015 |  |  |  | Промышленные разъемы | Промышленные розетки | Промышленные розетки |  | 7392696671743 | 0.410 | KG | 2.270 | CDM
2CMA167175R1000 | 232 RS1W | Розетка для монтажа на поверхность 232RS1W, 32A, 2P+E, IP67, 1ч | 1 | ST | 2967,36 | 3501.4848 | CEWE | Заказ | 7 недель |  |  | 12.05.2015 |  |  |  | Промышленные разъемы | Промышленные розетки | Промышленные розетки |  | 7392696671750 | 0.410 | KG | 2.270 | CDM
2CMA167176R1000 | 332 RS2W | Розетка для монтажа на поверхность 332RS10W, 32A, 3P+E, IP67, 2ч | 1 | ST | 3178,75 | 3750.925 | CEWE | Заказ | 7 недель |  |  | 12.05.2015 |  |  |  | Промышленные разъемы | Промышленные розетки | Промышленные розетки |  | 7392696671767 | 0.510 | KG | 2.270 | CDM
2CMA167177R1000 | 332 RS3W | Розетка для монтажа на поверхность 332RS3W, 32A, 3P+E, IP67, 3ч | 1 | ST | 3178,75 | 3750.925 | CEWE | Заказ | 7 недель |  |  | 12.05.2015 |  |  |  | Промышленные разъемы | Промышленные розетки | Промышленные розетки |  | 7392696671774 | 0.589 | KG | 0.002 | M3
2CMA167178R1000 | 332 RS4W | Розетка для монтажа на поверхность 332RS4W, 32A, 3P+E, IP67, 4ч | 1 | ST | 3178,75 | 3750.925 | CEWE | Заказ | 7 недель |  |  | 12.05.2015 |  |  |  | Промышленные разъемы | Промышленные розетки | Промышленные розетки |  | 7392696671781 | 0.510 | KG | 3.860 | CDM
2CMA167179R1000 | 332 RS5W | Розетка для монтажа на поверхность 332RS5W, 32A, 3P+E, IP67, 5ч | 1 | ST | 3178,75 | 3750.925 | CEWE | Заказ | 7 недель |  |  | 12.05.2015 |  |  |  | Промышленные разъемы | Промышленные розетки | Промышленные розетки |  | 7392696671798 | 0.510 | KG | 2.270 | CDM
2CMA167180R1000 | 332 RS6W | Розетка для монтажа на поверхность 332RS6W, 32A, 3P+E, IP67, 6ч | 1 | ST | 1519,17 | 1792.6206 | CEWE | C | 7 недель |  |  | 12.05.2015 |  |  |  | Промышленные разъемы | Промышленные розетки | Промышленные розетки |  | 7392696671804 | 0.589 | KG | 0.002 | M3
2CMA167181R1000 | 332 RS7W | Розетка для монтажа на поверхность 332RS7W, 32A, 3P+E, IP67, 7ч | 1 | ST | 3178,75 | 3750.925 | CEWE | Заказ | 7 недель |  |  | 12.05.2015 |  |  |  | Промышленные разъемы | Промышленные розетки | Промышленные розетки |  | 7392696671811 | 0.510 | KG | 2.270 | CDM
2CMA167182R1000 | 332 RS9W | Розетка для монтажа на поверхность 332RS9W, 32A, 3P+E, IP67, 9ч | 1 | ST | 3178,75 | 3750.925 | CEWE | Заказ | 7 недель |  |  | 12.05.2015 |  |  |  | Промышленные разъемы | Промышленные розетки | Промышленные розетки |  | 7392696671828 | 0.589 | KG | 2.327 | CDM
2CMA167183R1000 | 332 RS10W | Розетка для монтажа на поверхность 332RS10W, 32A, 3P+E, IP67, 10ч | 1 | ST | 3178,75 | 3750.925 | CEWE | Заказ | 7 недель |  |  | 12.05.2015 |  |  |  | Промышленные разъемы | Промышленные розетки | Промышленные розетки |  | 7392696671835 | 0.510 | KG | 2.270 | CDM
2CMA167184R1000 | 332 RS11W | Розетка для монтажа на поверхность 332RS11W, 32A, 3P+E, IP67, 11ч | 1 | ST | 3178,75 | 3750.925 | CEWE | Заказ | 7 недель |  |  | 12.05.2015 |  |  |  | Промышленные разъемы | Промышленные розетки | Промышленные розетки |  | 7392696671842 | 0.510 | KG | 2.270 | CDM
2CMA167185R1000 | 332 RS1W | Розетка для монтажа на поверхность 332RS1W, 32A, 3P+E, IP67, 1ч | 1 | ST | 3178,75 | 3750.925 | CEWE | Заказ | 7 недель |  |  | 12.05.2015 |  |  |  | Промышленные разъемы | Промышленные розетки | Промышленные розетки |  | 7392696671859 | 0.510 | KG | 2.270 | CDM
2CMA167186R1000 | 432 RS2W | Розетка для монтажа на поверхность 432RS2W, 32A, 3P+N+E, IP67, 2ч | 1 | ST | 3394,87 | 4005.9466 | CEWE | Заказ | 7 недель |  |  | 12.05.2015 |  |  |  | Промышленные разъемы | Промышленные розетки | Промышленные розетки |  | 7392696671866 | 0.480 | KG | 2.310 | CDM
2CMA167187R1000 | 432 RS3W | Розетка для монтажа на поверхность 432RS3W, 32A, 3P+E, IP67, 3ч | 1 | ST | 3394,87 | 4005.9466 | CEWE | Заказ | 7 недель |  |  | 12.05.2015 |  |  |  | Промышленные разъемы | Промышленные розетки | Промышленные розетки |  | 7392696671873 | 0.633 | KG | 0.002 | M3
2CMA167188R1000 | 432 RS4W | Розетка для монтажа на поверхность 432RS4W, 32A, 3P+N+E, IP67, 4ч | 1 | ST | 3920,19 | 4625.8242 | CEWE | Заказ | 7 недель |  |  | 12.05.2015 |  |  |  | Промышленные разъемы | Промышленные розетки | Промышленные розетки |  | 7392696671880 | 0.480 | KG | 2.310 | CDM
2CMA167189R1000 | 432 RS6W | Розетка для монтажа на поверхность 432RS6W, 32A, 3P+N+E, IP67, 6ч | 1 | ST | 1569,65 | 1852.187 | CEWE | B | 3 недели |  |  | 12.05.2015 |  |  |  | Промышленные разъемы | Промышленные розетки | Промышленные розетки |  | 7392696671897 | 0.633 | KG | 0.002 | M3
2CMA167190R1000 | 432 RS7W | Розетка для монтажа на поверхность 432RS7W, 32A, 3P+N+E, IP67, 7ч | 1 | ST | 3394,87 | 4005.9466 | CEWE | Заказ | 7 недель |  |  | 12.05.2015 |  |  |  | Промышленные разъемы | Промышленные розетки | Промышленные розетки |  | 7392696671903 | 0.480 | KG | 2.310 | CDM
2CMA167191R1000 | 432 RS9W | Розетка для монтажа на поверхность 432RS9W, 32A, 3P+N+E, IP67, 9ч | 1 | ST | 3394,87 | 4005.9466 | CEWE | Заказ | 7 недель |  |  | 12.05.2015 |  |  |  | Промышленные разъемы | Промышленные розетки | Промышленные розетки |  | 7392696671910 | 0.480 | KG | 2.310 | CDM
2CMA167192R1000 | 432 RS11W | Розетка для монтажа на поверхность 432RS11W, 32A, 3P+N+E, IP67, 11ч | 1 | ST | 3394,87 | 4005.9466 | CEWE | Заказ | 7 недель |  |  | 12.05.2015 |  |  |  | Промышленные разъемы | Промышленные розетки | Промышленные розетки |  | 7392696671927 | 0.480 | KG | 2.310 | CDM
2CMA167193R1000 | 432 RS1W | Розетка для монтажа на поверхность 432RS1W, 32A, 3P+N+E, IP67, 1ч | 1 | ST | 3394,87 | 4005.9466 | CEWE | Заказ | 7 недель |  |  | 12.05.2015 |  |  |  | Промышленные разъемы | Промышленные розетки | Промышленные розетки |  | 7392696671934 | 0.480 | KG | 2.310 | CDM
2CMA167195R1000 | 2125 BU6W | Вилка панельная с прямым фланцем 2125BU6W, 125A, 2P+E, IP67, 6ч | 1 | ST | 5573,46 | 6576.6828 | CEWE | Заказ | 7 недель |  |  | 12.05.2015 |  |  |  | Промышленные разъемы | Промышленные вилки на панель | Промышленные вилки на панель |  | 7392696671958 | 0.897 | KG | 0.001 | M3
2CMA167198R1000 | 3125 BU6W | Вилка панельная с прямым фланцем 3125BU6W, 125A, 3P+E, IP67, 6ч | 1 | ST | 6040,41 | 7127.6838 | CEWE | Заказ | 7 недель |  |  | 12.05.2015 |  |  |  | Промышленные разъемы | Промышленные вилки на панель | Промышленные вилки на панель |  | 7392696671989 | 0.966 | KG | 0.001 | M3
2CMA167204R1000 | 4125 BU6W | Вилка панельная с прямым фланцем 4125BU6W, 125A, 3P+N+E, IP67, 6ч | 1 | ST | 6598,86 | 7786.6548 | CEWE | Заказ | 7 недель |  |  | 12.05.2015 |  |  |  | Промышленные разъемы | Промышленные вилки на панель | Промышленные вилки на панель |  | 7392696672047 | 1.150 | KG | 0.001 | M3
2CMA167212R1000 | 263 BU6 | Вилка панельная с прямым фланцем 263BU6, 63A, 2P+E, IP44, 6ч | 1 | ST | 2888,48 | 3408.4064 | CEWE | Заказ | 7 недель |  |  | 12.05.2015 |  |  |  | Промышленные разъемы | Промышленные вилки на панель | Промышленные вилки на панель |  | 7392696672122 | 0.455 | KG | 0.001 | M3
2CMA167222R1000 | 363 BU6 | Вилка панельная с прямым фланцем 363BU6, 63A, 3P+E, IP44, 6ч | 1 | ST | 3115,65 | 3676.467 | CEWE | Заказ | 7 недель |  |  | 12.05.2015 |  |  |  | Промышленные разъемы | Промышленные вилки на панель | Промышленные вилки на панель |  | 7392696672221 | 0.532 | KG | 0.001 | M3
2CMA167234R1000 | 463 BU6 | Вилка панельная с прямым фланцем 463BU6 63A, 3P+N+E, IP44, 6ч | 1 | ST | 3617,30 | 4268.414 | CEWE | E | 7 недель |  |  | 12.05.2015 |  |  |  | Промышленные разъемы | Промышленные вилки на панель | Промышленные вилки на панель |  | 7392696672344 | 0.610 | KG | 0.001 | M3
2CMA167244R1000 | 2125 RS4W | Розетка для монтажа на поверхность 2125RS4W, 125A, 2P+E, IP67, 4ч | 1 | ST | 17196,79 | 20292.2122 | CEWE | Заказ | 7 недель |  |  | 12.05.2015 |  |  |  | Промышленные разъемы | Промышленные розетки | Промышленные розетки |  | 7392696672443 | 1.450 | KG | 6.990 | CDM
2CMA167246R1000 | 2125 RS6W | Розетка для монтажа на поверхность 2125RS6W, 125A, 2P+E, IP67, 6ч | 1 | ST | 6578,35 | 7762.453 | CEWE | Заказ | 7 недель |  |  | 12.05.2015 |  |  |  | Промышленные разъемы | Промышленные розетки | Промышленные розетки |  | 7392696672467 | 4.600 | KG | 0.007 | M3
2CMA167248R1000 | 2125 RS1W | Розетка для монтажа на поверхность 2125RS1W, 125A, 2P+E, IP67, 1ч | 1 | ST | 17196,79 | 20292.2122 | CEWE | Заказ | 7 недель |  |  | 12.05.2015 |  |  |  | Промышленные разъемы | Промышленные розетки | Промышленные розетки |  | 7392696672481 | 1.450 | KG | 6.990 | CDM
2CMA167250R1000 | 3125 RS4W | Розетка для монтажа на поверхность 3125RS4W, 125A, 3P+E, IP67, 4ч | 1 | ST | 17603,80 | 20772.484 | CEWE | Заказ | 7 недель |  |  | 12.05.2015 |  |  |  | Промышленные разъемы | Промышленные розетки | Промышленные розетки |  | 7392696672504 | 1.550 | KG | 6.990 | CDM
2CMA167251R1000 | 3125 RS5W | Розетка для монтажа на поверхность 3125RS5W, 125A, 3P+E, IP67, 5ч | 1 | ST | 17603,80 | 20772.484 | CEWE | Заказ | 7 недель |  |  | 12.05.2015 |  |  |  | Промышленные разъемы | Промышленные розетки | Промышленные розетки |  | 7392696672511 | 1.600 | KG | 7.830 | CDM
2CMA167252R1000 | 3125 RS6W | Розетка для монтажа на поверхность 3125RS6W, 125A, 3P+E, IP67, 6ч | 1 | ST | 6889,13 | 8129.1734 | CEWE | C | 7 недель |  |  | 12.05.2015 |  |  |  | Промышленные разъемы | Промышленные розетки | Промышленные розетки |  | 7392696672528 | 1.783 | KG | 0.007 | M3
2CMA167254R1000 | 3125 RS7W | Розетка для монтажа на поверхность 3125RS7W, 125A, 3P+E, IP67, 7ч | 1 | ST | 17603,80 | 20772.484 | CEWE | Заказ | 7 недель |  |  | 12.05.2015 |  |  |  | Промышленные разъемы | Промышленные розетки | Промышленные розетки |  | 7392696672542 | 1.550 | KG | 6.990 | CDM
2CMA167256R1000 | 3125 RS9W | Розетка для монтажа на поверхность 3125RS9W, 125A, 3P+E, IP67, 9ч | 1 | ST | 17603,80 | 20772.484 | CEWE | Заказ | 7 недель |  |  | 12.05.2015 |  |  |  | Промышленные разъемы | Промышленные розетки | Промышленные розетки |  | 7392696672566 | 1.550 | KG | 6.990 | CDM
2CMA167258R1000 | 3125 RS11W | Розетка для монтажа на поверхность 3125RS11W, 125A, 3P+E, IP67, 11ч | 1 | ST | 17603,80 | 20772.484 | CEWE | Заказ | 7 недель |  |  | 12.05.2015 |  |  |  | Промышленные разъемы | Промышленные розетки | Промышленные розетки |  | 7392696672580 | 1.550 | KG | 6.990 | CDM
2CMA167260R1000 | 3125 RS1W | Розетка для монтажа на поверхность 3125RS1W, 125A, 3P+E, IP67, 1ч | 1 | ST | 17603,80 | 20772.484 | CEWE | Заказ | 7 недель |  |  | 12.05.2015 |  |  |  | Промышленные разъемы | Промышленные розетки | Промышленные розетки |  | 7392696672603 | 1.550 | KG | 6.990 | CDM
2CMA167262R1000 | 4125 RS4W | Розетка для монтажа на поверхность 4125RS4W, 125A, 3P+N+E, IP67, 4ч | 1 | ST | 18007,65 | 21249.027 | CEWE | Заказ | 7 недель |  |  | 12.05.2015 |  |  |  | Промышленные разъемы | Промышленные розетки | Промышленные розетки |  | 7392696672627 | 1.690 | KG | 6.990 | CDM
2CMA167264R1000 | 4125 RS6W | Розетка для монтажа на поверхность 4125RS6W, 125A, 3P+N+E, IP67, 6ч | 1 | ST | 5021,32 | 5925.1576 | CEWE | B | 3 недели |  |  | 12.05.2015 |  |  |  | Промышленные разъемы | Промышленные розетки | Промышленные розетки |  | 7392696672641 | 1.944 | KG | 0.007 | M3
2CMA167266R1000 | 4125 RS7W | Розетка для монтажа на поверхность 4125RS7W, 125A, 3P+N+E, IP67, 7ч | 1 | ST | 18007,65 | 21249.027 | CEWE | Заказ | 7 недель |  |  | 12.05.2015 |  |  |  | Промышленные разъемы | Промышленные розетки | Промышленные розетки |  | 7392696672665 | 1.690 | KG | 6.990 | CDM
2CMA167268R1000 | 4125 RS9W | Розетка для монтажа на поверхность 4125RS9W, 125A, 3P+N+E, IP67, 9ч | 1 | ST | 18007,65 | 21249.027 | CEWE | Заказ | 7 недель |  |  | 12.05.2015 |  |  |  | Промышленные разъемы | Промышленные розетки | Промышленные розетки |  | 7392696672689 | 1.690 | KG | 6.990 | CDM
2CMA167270R1000 | 4125 RS11W | Розетка для монтажа на поверхность 4125RS11W, 125A, 3P+N+E, IP67, 11ч | 1 | ST | 18007,65 | 21249.027 | CEWE | Заказ | 7 недель |  |  | 12.05.2015 |  |  |  | Промышленные разъемы | Промышленные розетки | Промышленные розетки |  | 7392696672702 | 1.690 | KG | 6.990 | CDM
2CMA167272R1000 | 4125 RS1W | Розетка для монтажа на поверхность 4125RS1W, 125A, 3P+N+E, IP67, 1ч | 1 | ST | 18007,65 | 21249.027 | CEWE | Заказ | 7 недель |  |  | 12.05.2015 |  |  |  | Промышленные разъемы | Промышленные розетки | Промышленные розетки |  | 7392696672726 | 1.690 | KG | 6.990 | CDM
2CMA167276R1000 | 2125 BS6W | Вилка для монтажа на поверхность 2125BS6W, 125A, 2P+E, IP67, 6ч | 1 | ST | 9752,37 | 11507.7966 | CEWE | Заказ | 7 недель |  |  | 12.05.2015 |  |  |  | Промышленные разъемы | Промышленные вилки | Промышленные вилки |  | 7392696672764 | 4.600 | KG | 0.006 | M3
2CMA167282R1000 | 3125 BS6W | Вилка для монтажа на поверхность 3125BS6W, 125A, 3P+E, IP67, 6ч | 1 | ST | 10213,01 | 12051.3518 | CEWE | Заказ | 7 недель |  |  | 12.05.2015 |  |  |  | Промышленные разъемы | Промышленные вилки | Промышленные вилки |  | 7392696672825 | 4.715 | KG | 0.006 | M3
2CMA167294R1000 | 4125 BS6W | Вилка для монтажа на поверхность 4125BS6W, 125A, 3P+N+E, IP67, 6ч | 1 | ST | 10916,59 | 12881.5762 | CEWE | E | 7 недель |  |  | 12.05.2015 |  |  |  | Промышленные разъемы | Промышленные вилки | Промышленные вилки |  | 7392696672948 | 1.829 | KG | 0.006 | M3
2CMA167304R1000 | 263 RS4W | Розетка для монтажа на поверхность 263RS4W, 63A, 2P+E, IP67, 4ч | 1 | ST | 6330,68 | 7470.2024 | CEWE | Заказ | 7 недель |  |  | 12.05.2015 |  |  |  | Промышленные разъемы | Промышленные розетки | Промышленные розетки |  | 7392696673044 | 1.000 | KG | 4.660 | CDM
2CMA167306R1000 | 263 RS6W | Розетка для монтажа на поверхность 263RS6W, 63A, 2P+E, IP67, 6ч | 1 | ST | 3448,51 | 4069.2418 | CEWE | Заказ | 7 недель |  |  | 12.05.2015 |  |  |  | Промышленные разъемы | Промышленные розетки | Промышленные розетки |  | 7392696673068 | 1.150 | KG | 0.005 | M3
2CMA167308R1000 | 263 RS9W | Розетка для монтажа на поверхность 263RS9W, 63A, 2P+E, IP67, 9ч | 1 | ST | 6330,68 | 7470.2024 | CEWE | Заказ | 7 недель |  |  | 12.05.2015 |  |  |  | Промышленные разъемы | Промышленные розетки | Промышленные розетки |  | 7392696673082 | 1.150 | KG | 0.005 | M3
2CMA167310R1000 | 263 RS1W | Розетка для монтажа на поверхность 263RS1W, 63A, 2P+E, IP67, 1ч | 1 | ST | 6330,68 | 7470.2024 | CEWE | Заказ | 7 недель |  |  | 12.05.2015 |  |  |  | Промышленные разъемы | Промышленные розетки | Промышленные розетки |  | 7392696673105 | 1.000 | KG | 4.660 | CDM
2CMA167312R1000 | 363 RS4W | Розетка для монтажа на поверхность 363RS4W, 63A, 3P+E, IP67, 4ч | 1 | ST | 6545,22 | 7723.3596 | CEWE | Заказ | 7 недель |  |  | 12.05.2015 |  |  |  | Промышленные разъемы | Промышленные розетки | Промышленные розетки |  | 7392696673129 | 1.070 | KG | 4.660 | CDM
2CMA167314R1000 | 363 RS5W | Розетка для монтажа на поверхность 363RS5W, 63A, 3P+E, IP67, 5ч | 1 | ST | 6545,22 | 7723.3596 | CEWE | Заказ | 7 недель |  |  | 12.05.2015 |  |  |  | Промышленные разъемы | Промышленные розетки | Промышленные розетки |  | 7392696673143 | 1.070 | KG | 4.660 | CDM
2CMA167316R1000 | 363 RS6W | Розетка для монтажа на поверхность 363RS6W, 63A, 3P+E, IP67, 6ч | 1 | ST | 3574,71 | 4218.1578 | CEWE | C | 7 недель |  |  | 12.05.2015 |  |  |  | Промышленные разъемы | Промышленные розетки | Промышленные розетки |  | 7392696673167 | 1.231 | KG | 0.005 | M3
2CMA167318R1000 | 363 RS7W | Розетка для монтажа на поверхность 363RS7W, 63A, 3P+E, IP67, 7ч | 1 | ST | 6545,22 | 7723.3596 | CEWE | Заказ | 7 недель |  |  | 12.05.2015 |  |  |  | Промышленные разъемы | Промышленные розетки | Промышленные розетки |  | 7392696673181 | 1.070 | KG | 4.660 | CDM
2CMA167320R1000 | 363 RS9W | Розетка для монтажа на поверхность 363RS9W, 63A, 3P+E, IP67, 9ч | 1 | ST | 6545,22 | 7723.3596 | CEWE | Заказ | 7 недель |  |  | 12.05.2015 |  |  |  | Промышленные разъемы | Промышленные розетки | Промышленные розетки |  | 7392696673204 | 1.231 | KG | 4.761 | CDM
2CMA167322R1000 | 363 RS11W | Розетка для монтажа на поверхность 363RS11W, 63A, 3P+E, IP67, 11ч | 1 | ST | 6545,22 | 7723.3596 | CEWE | Заказ | 7 недель |  |  | 12.05.2015 |  |  |  | Промышленные разъемы | Промышленные розетки | Промышленные розетки |  | 7392696673228 | 1.070 | KG | 4.660 | CDM
2CMA167324R1000 | 363 RS1W | Розетка для монтажа на поверхность 363RS1W, 63A, 3P+E, IP67, 1ч | 1 | ST | 6545,22 | 7723.3596 | CEWE | Заказ | 7 недель |  |  | 12.05.2015 |  |  |  | Промышленные разъемы | Промышленные розетки | Промышленные розетки |  | 7392696673242 | 1.070 | KG | 4.660 | CDM
2CMA167326R1000 | 463 RS4W | Розетка для монтажа на поверхность 463RS4W, 63A, 3P+N+E, IP67, 4ч | 1 | ST | 6767,66 | 7985.8388 | CEWE | Заказ | 7 недель |  |  | 12.05.2015 |  |  |  | Промышленные разъемы | Промышленные розетки | Промышленные розетки |  | 7392696673266 | 1.150 | KG | 4.660 | CDM
2CMA167328R1000 | 463 RS6W | Розетка для монтажа на поверхность 463RS6W, 63A, 3P+N+E, IP67, 6ч | 1 | ST | 3789,26 | 4471.3268 | CEWE | B | 3 недели |  |  | 12.05.2015 |  |  |  | Промышленные разъемы | Промышленные розетки | Промышленные розетки |  | 7392696673280 | 1.323 | KG | 0.005 | M3
2CMA167330R1000 | 463 RS7W | Розетка для монтажа на поверхность 463RS7W, 63A, 3P+N+E, IP67, 7ч | 1 | ST | 6767,66 | 7985.8388 | CEWE | Заказ | 7 недель |  |  | 12.05.2015 |  |  |  | Промышленные разъемы | Промышленные розетки | Промышленные розетки |  | 7392696673303 | 1.150 | KG | 4.660 | CDM
2CMA167332R1000 | 463 RS9W | Розетка для монтажа на поверхность 463RS9W, 63A, 3P+N+E, IP67, 9ч | 1 | ST | 6767,66 | 7985.8388 | CEWE | Заказ | 7 недель |  |  | 12.05.2015 |  |  |  | Промышленные разъемы | Промышленные розетки | Промышленные розетки |  | 7392696673327 | 1.150 | KG | 4.660 | CDM
2CMA167334R1000 | 463 RS11W | Розетка для монтажа на поверхность 463RS11W, 63A, 3P+N+E, IP67, 11ч | 1 | ST | 6767,66 | 7985.8388 | CEWE | Заказ | 7 недель |  |  | 12.05.2015 |  |  |  | Промышленные разъемы | Промышленные розетки | Промышленные розетки |  | 7392696673341 | 1.150 | KG | 4.660 | CDM
2CMA167336R1000 | 463 RS1W | Розетка для монтажа на поверхность 463RS1W, 63A, 3P+N+E, IP67, 1ч | 1 | ST | 6767,66 | 7985.8388 | CEWE | Заказ | 7 недель |  |  | 12.05.2015 |  |  |  | Промышленные разъемы | Промышленные розетки | Промышленные розетки |  | 7392696673365 | 1.150 | KG | 4.660 | CDM
2CMA167340R1000 | 263 BS6W | Вилка для монтажа на поверхность 263BS6W, 63A, 2P+E, IP67, 6ч | 1 | ST | 6639,88 | 7835.0584 | CEWE | Заказ | 7 недель |  |  | 12.05.2015 |  |  |  | Промышленные разъемы | Промышленные вилки | Промышленные вилки |  | 7392696673402 | 1.380 | KG | 0.004 | M3
2CMA167342R1000 | 263 BS9W | Вилка для монтажа на поверхность 263BS9W, 63A, 2P+E, IP67, 9ч | 1 | ST | 5890,54 | 6950.8372 | CEWE | Заказ | 7 недель |  |  | 12.05.2015 |  |  |  | Промышленные разъемы | Промышленные вилки | Промышленные вилки |  | 7392696673426 | 1.380 | KG | 0.004 | M3
2CMA167350R1000 | 363 BS6W | Вилка для монтажа на поверхность 363BS6W, 63A, 3P+E, IP67, 6ч | 1 | ST | 6849,69 | 8082.6342 | CEWE | Заказ | 7 недель |  |  | 12.05.2015 |  |  |  | Промышленные разъемы | Промышленные вилки | Промышленные вилки |  | 7392696673501 | 1.495 | KG | 0.004 | M3
2CMA167362R1000 | 463 BS6W | Вилка для монтажа на поверхность 463BS6W, 63A, 3P+N+E, IP67, 6ч | 1 | ST | 7316,64 | 8633.6352 | CEWE | Заказ | 7 недель |  |  | 12.05.2015 |  |  |  | Промышленные разъемы | Промышленные вилки | Промышленные вилки |  | 7392696673624 | 1.139 | KG | 0.004 | M3
2CMA167372R1000 | 263 RU4W | Розетка панельная с прямым унифицированным фланцем 263RU4W, 63A, 2P+E, IP67, 4ч | 1 | ST | 3322,30 | 3920.314 | CEWE | Заказ | 7 недель |  |  | 12.05.2015 |  |  |  | Промышленные разъемы | Промышленные розетки на панель | Промышленные розетки на панель |  | 7392696673723 | 0.690 | KG | 0.001 | M3
2CMA167374R1000 | 263 RU6W | Розетка панельная с прямым унифицированным фланцем 263RU6W, 63A, 2P+E, IP67, 6ч | 1 | ST | 2749,66 | 3244.5988 | CEWE | Заказ | 7 недель |  |  | 12.05.2015 |  |  |  | Промышленные разъемы | Промышленные розетки на панель | Промышленные розетки на панель |  | 7392696673747 | 0.690 | KG | 0.001 | M3
2CMA167384R1000 | 363 RU6W | Розетка панельная с прямым унифицированным фланцем 363RU6W, 63A, 3P+E, IP67, 6ч | 1 | ST | 2912,14 | 3436.3252 | CEWE | Заказ | 7 недель |  |  | 12.05.2015 |  |  |  | Промышленные разъемы | Промышленные розетки на панель | Промышленные розетки на панель |  | 7392696673846 | 0.690 | KG | 0.001 | M3
2CMA167396R1000 | 463 RU6W | Розетка панельная с прямым унифицированным фланцем 463RU6W, 63A, 3P+N+E, IP67, 6ч | 1 | ST | 3043,08 | 3590.8344 | CEWE | C | 7 недель |  |  | 12.05.2015 |  |  |  | Промышленные разъемы | Промышленные розетки на панель | Промышленные розетки на панель |  | 7392696673969 | 0.874 | KG | 0.001 | M3
2CMA167408R1000 | 263 RAU6 | Розетка панельная с угловым унифицированным фланцем 263RAU6, 63A, 2P+E, IP44, 6ч | 1 | ST | 2271,66 | 2680.5588 | CEWE | Заказ | 7 недель |  |  | 12.05.2015 |  |  |  | Промышленные разъемы | Промышленные розетки на панель | Промышленные розетки на панель |  | 7392696674089 | 0.598 | KG | 0.001 | M3
2CMA167418R1000 | 363 RAU6 | Розетка панельная с угловым унифицированным фланцем 363RAU6, 63A, 3P+E, IP44, 6ч | 1 | ST | 2375,78 | 2803.4204 | CEWE | Заказ | 7 недель |  |  | 12.05.2015 |  |  |  | Промышленные разъемы | Промышленные розетки на панель | Промышленные розетки на панель |  | 7392696674188 | 0.667 | KG | 0.001 | M3
2CMA167430R1000 | 463 RAU6 | Розетка панельная с угловым унифицированным фланцем 463RAU6, 63A, 3P+N+E, IP44, 6ч | 1 | ST | 2437,30 | 2876.014 | CEWE | C | 7 недель |  |  | 12.05.2015 |  |  |  | Промышленные разъемы | Промышленные розетки на панель | Промышленные розетки на панель |  | 7392696674300 | 0.748 | KG | 0.001 | M3
2CMA167442R1000 | 263 RAU6W | Розетка панельная с угловым унифицированным фланцем 263RAU6W, 63A, 2P+E, IP67, 6ч | 1 | ST | 2749,66 | 3244.5988 | CEWE | Заказ | 7 недель |  |  | 12.05.2015 |  |  |  | Промышленные разъемы | Промышленные розетки на панель | Промышленные розетки на панель |  | 7392696674423 | 0.690 | KG | 0.002 | M3
2CMA167452R1000 | 363 RAU6W | Розетка панельная с угловым унифицированным фланцем 363RAU6W, 63A, 3P+E, IP67, 6ч | 1 | ST | 2912,14 | 3436.3252 | CEWE | Заказ | 7 недель |  |  | 12.05.2015 |  |  |  | Промышленные разъемы | Промышленные розетки на панель | Промышленные розетки на панель |  | 7392696674522 | 0.725 | KG | 0.002 | M3
2CMA167464R1000 | 463 RAU6W | Розетка панельная с угловым унифицированным фланцем 463RAU6W, 63A, 3P+N+E, IP67, 6ч | 1 | ST | 3043,08 | 3590.8344 | CEWE | E | 7 недель |  |  | 12.05.2015 |  |  |  | Промышленные разъемы | Промышленные розетки на панель | Промышленные розетки на панель |  | 7392696674645 | 0.725 | KG | 0.002 | M3
2CMA167474R1000 | 263 RS4 | Розетка для монтажа на поверхность 263RS4, 63A, 2P+E, IP44, 4ч | 1 | ST | 4136,32 | 4880.8576 | CEWE | Заказ | 7 недель |  |  | 12.05.2015 |  |  |  | Промышленные разъемы | Промышленные розетки | Промышленные розетки |  | 7392696674744 | 0.950 | KG | 3.700 | CDM
2CMA167476R1000 | 263 RS6 | Розетка для монтажа на поверхность 263RS6, 63A, 2P+E, IP44, 6ч | 1 | ST | 2612,41 | 3082.6438 | CEWE | E | 7 недель |  |  | 12.05.2015 |  |  |  | Промышленные разъемы | Промышленные розетки | Промышленные розетки |  | 7392696674768 | 1.093 | KG | 0.004 | M3
2CMA167484R1000 | 463 RS6 | Розетка для монтажа на поверхность 463RS6, 63A, 3P+N+E, IP44, 6ч | 1 | ST | 2705,49 | 3192.4782 | CEWE | B | 1 неделя |  |  | 12.05.2015 |  |  |  | Промышленные разъемы | Промышленные розетки | Промышленные розетки |  | 7392696674843 | 1.119 | KG | 0.004 | M3
2CMA167496R1000 | 363 RS5 | Розетка для монтажа на поверхность 363RS5, 63A, 3P+E, IP44, 5ч | 1 | ST | 4287,76 | 5059.5568 | CEWE | Заказ | 7 недель |  |  | 12.05.2015 |  |  |  | Промышленные разъемы | Промышленные розетки | Промышленные розетки |  | 7392696674966 | 0.000 | KG | 3.644 | CDM
2CMA167498R1000 | 363 RS6 | Розетка для монтажа на поверхность 363RS6, 63A, 3P+E, IP44, 6ч | 1 | ST | 2672,36 | 3153.3848 | CEWE | C | 7 недель |  |  | 12.05.2015 |  |  |  | Промышленные разъемы | Промышленные розетки | Промышленные розетки |  | 7392696674980 | 1.038 | KG | 0.004 | M3
2CMA167500R1000 | 363 RS7 | Розетка для монтажа на поверхность 363RS7, 63A, 3P+E, IP44, 7ч | 1 | ST | 4055,86 | 4785.9148 | CEWE | Заказ | 7 недель |  |  | 12.05.2015 |  |  |  | Промышленные разъемы | Промышленные розетки | Промышленные розетки |  | 7392696675000 | 0.990 | KG | 3.700 | CDM
2CMA167502R1000 | 363 RS9 | Розетка для монтажа на поверхность 363RS9, 63A, 3P+E, IP44, 9ч | 1 | ST | 3476,90 | 4102.742 | CEWE | Заказ | 7 недель |  |  | 12.05.2015 |  |  |  | Промышленные разъемы | Промышленные розетки | Промышленные розетки |  | 7392696675024 | 0.950 | KG | 3.644 | CDM
2CMA167510R1000 | 263 RU6 | Розетка панельная с прямым унифицированным фланцем 263RU6, 63A, 2P+E, IP44, 6ч | 1 | ST | 1995,59 | 2354.7962 | CEWE | Заказ | 7 недель |  |  | 12.05.2015 |  |  |  | Промышленные разъемы | Промышленные розетки на панель | Промышленные розетки на панель |  | 7392696675109 | 0.690 | KG | 0.001 | M3
2CMA167520R1000 | 363 RU6 | Розетка панельная с прямым унифицированным фланцем 363RU6, 63A, 3P+E, IP44, 6ч | 1 | ST | 2353,69 | 2777.3542 | CEWE | Заказ | 7 недель |  |  | 12.05.2015 |  |  |  | Промышленные разъемы | Промышленные розетки на панель | Промышленные розетки на панель |  | 7392696675208 | 0.794 | KG | 0.001 | M3
2CMA167532R1000 | 463 RU6 | Розетка панельная с прямым унифицированным фланцем 463RU6, 63A, 3P+N+E, IP44, 6ч | 1 | ST | 2410,48 | 2844.3664 | CEWE | Заказ | 7 недель |  |  | 12.05.2015 |  |  |  | Промышленные разъемы | Промышленные розетки на панель | Промышленные розетки на панель |  | 7392696675321 | 0.751 | KG | 0.001 | M3
2CMA167544R1000 | 263 BS6 | Вилка для монтажа на поверхность 263BS6, 63A, 2P+E, IP44, 6ч | 1 | ST | 3767,17 | 4445.2606 | CEWE | Заказ | 7 недель |  |  | 12.05.2015 |  |  |  | Промышленные разъемы | Промышленные вилки | Промышленные вилки |  | 7392696675444 | 0.920 | KG | 0.003 | M3
2CMA167554R1000 | 363 BS6 | Вилка для монтажа на поверхность 363BS6, 63A, 3P+E, IP44, 6ч | 1 | ST | 4309,85 | 5085.623 | CEWE | Заказ | 7 недель |  |  | 12.05.2015 |  |  |  | Промышленные разъемы | Промышленные вилки | Промышленные вилки |  | 7392696675543 | 0.909 | KG | 0.003 | M3
2CMA167566R1000 | 463 BS6 | Вилка для монтажа на поверхность 463BS6, 63A, 3P+N+E, IP44, 6ч | 1 | ST | 5313,16 | 6269.5288 | CEWE | C | 7 недель |  |  | 12.05.2015 |  |  |  | Промышленные разъемы | Промышленные вилки | Промышленные вилки |  | 7392696675666 | 0.978 | KG | 0.003 | M3
2CMA167622R1000 | 216 MHS4 | Розетка с выключателем и механической блокировкой 216MHS4, 16A, 2P+E, IP44, 4ч | 1 | ST | 7614,80 | 8985.464 | CEWE | Заказ | 7 недель |  |  | 12.05.2015 |  |  |  | Промышленные разъемы | Промышленные розетки с механической блокировкой | Промышленные розетки с механической блокировкой |  | 7392696676229 | 0.667 | KG | 0.003 | M3
2CMA167623R1000 | 216 MHS6 | Розетка с выключателем и механической блокировкой 216MHS6, 16A, 2P+E, IP44, 6ч | 1 | ST | 5795,89 | 6839.1502 | CEWE | Заказ | 7 недель |  |  | 12.05.2015 |  |  |  | Промышленные разъемы | Промышленные розетки с механической блокировкой | Промышленные розетки с механической блокировкой |  | 7392696676236 | 0.667 | KG | 0.003 | M3
2CMA167629R1000 | 316 MHS4 | Розетка с выключателем и механической блокировкой 316MHS4, 16A, 3P+E, IP44, 4ч | 1 | ST | 6083,00 | 7177.94 | CEWE | Заказ | 7 недель |  |  | 12.05.2015 |  |  |  | Промышленные разъемы | Промышленные розетки с механической блокировкой | Промышленные розетки с механической блокировкой |  | 7392696676298 | 0.748 | KG | 0.003 | M3
2CMA167631R1000 | 316 MHS6 | Розетка с выключателем и механической блокировкой 316MHS6, 16A, 3P+E, IP44, 6ч | 1 | ST | 6083,00 | 7177.94 | CEWE | Заказ | 7 недель |  |  | 12.05.2015 |  |  |  | Промышленные разъемы | Промышленные розетки с механической блокировкой | Промышленные розетки с механической блокировкой |  | 7392696676311 | 0.748 | KG | 0.003 | M3
2CMA167640R1000 | 416 MHS6 | Розетка с выключателем и механической блокировкой 416MHS6, 16A, 3P+N+E, IP44, 6ч | 1 | ST | 6083,00 | 7177.94 | CEWE | Заказ | 7 недель |  |  | 12.05.2015 |  |  |  | Промышленные разъемы | Промышленные розетки с механической блокировкой | Промышленные розетки с механической блокировкой |  | 7392696676403 | 0.805 | KG | 0.003 | M3
2CMA167645R1000 | 216 MVS4 | Розетка с выключателем и механической блокировкой 216MVS4, 16A, 2P+E, IP43, 4ч | 1 | ST | 6576,77 | 7760.5886 | CEWE | Заказ | 7 недель |  |  | 12.05.2015 |  |  |  | Промышленные разъемы | Промышленные розетки с механической блокировкой | Промышленные розетки с механической блокировкой |  | 7392696676458 | 1.035 | KG | 0.004 | M3
2CMA167646R1000 | 216 MVS6 | Розетка с выключателем и механической блокировкой 216MVS6, 16A, 2P+E, IP44, 6ч | 1 | ST | 5795,89 | 6839.1502 | CEWE | Заказ | 7 недель |  |  | 12.05.2015 |  |  |  | Промышленные разъемы | Промышленные розетки с механической блокировкой | Промышленные розетки с механической блокировкой |  | 7392696676465 | 1.035 | KG | 0.004 | M3
2CMA167654R1000 | 316 MVS6 | Розетка с выключателем и механической блокировкой 316MVS6, 16A, 3P+E, IP44, 6ч | 1 | ST | 6083,00 | 7177.94 | CEWE | Заказ | 7 недель |  |  | 12.05.2015 |  |  |  | Промышленные разъемы | Промышленные розетки с механической блокировкой | Промышленные розетки с механической блокировкой |  | 7392696676540 | 0.771 | KG | 0.004 | M3
2CMA167663R1000 | 416 MVS6 | Розетка с выключателем и механической блокировкой 416MVS6, 16A, 3P+N+E, IP44, 6ч | 1 | ST | 6083,00 | 7177.94 | CEWE | Заказ | 7 недель |  |  | 12.05.2015 |  |  |  | Промышленные разъемы | Промышленные розетки с механической блокировкой | Промышленные розетки с механической блокировкой |  | 7392696676632 | 0.805 | KG | 0.004 | M3
2CMA167669R1000 | 232 MHS6 | Розетка с выключателем и механической блокировкой 232MHS6, 32A, 2P+E, IP44, 6ч | 1 | ST | 7463,35 | 8806.753 | CEWE | Заказ | 7 недель |  |  | 12.05.2015 |  |  |  | Промышленные разъемы | Промышленные розетки с механической блокировкой | Промышленные розетки с механической блокировкой |  | 7392696676694 | 0.782 | KG | 0.003 | M3
2CMA167677R1000 | 332 MHS6 | Розетка с выключателем и механической блокировкой 332MHS6, 32A, 3P+E, IP44, 6ч | 1 | ST | 7621,11 | 8992.9098 | CEWE | Заказ | 7 недель |  |  | 12.05.2015 |  |  |  | Промышленные разъемы | Промышленные розетки с механической блокировкой | Промышленные розетки с механической блокировкой |  | 7392696676779 | 0.741 | KG | 0.003 | M3
2CMA167686R1000 | 432 MHS6 | Розетка с выключателем и механической блокировкой 432MHS6, 32A, 3P+N+E, IP44, 6ч | 1 | ST | 7673,17 | 9054.3406 | CEWE | Заказ | 7 недель |  |  | 12.05.2015 |  |  |  | Промышленные разъемы | Промышленные розетки с механической блокировкой | Промышленные розетки с механической блокировкой |  | 7392696676861 | 0.759 | KG | 0.003 | M3
2CMA167692R1000 | 232 MVS6 | Розетка с выключателем и механической блокировкой 232MVS6, 32A, 2P+E, IP44, 6ч | 1 | ST | 7463,35 | 8806.753 | CEWE | Заказ | 7 недель |  |  | 12.05.2015 |  |  |  | Промышленные разъемы | Промышленные розетки с механической блокировкой | Промышленные розетки с механической блокировкой |  | 7392696676922 | 0.794 | KG | 0.004 | M3
2CMA167700R1000 | 332 MVS6 | Розетка с выключателем и механической блокировкой 332MVS6, 32A, 3P+E, IP44, 6ч | 1 | ST | 7621,11 | 8992.9098 | CEWE | Заказ | 7 недель |  |  | 12.05.2015 |  |  |  | Промышленные разъемы | Промышленные розетки с механической блокировкой | Промышленные розетки с механической блокировкой |  | 7392696677004 | 0.828 | KG | 0.004 | M3
2CMA167709R1000 | 432 MVS6 | Розетка с выключателем и механической блокировкой 432MVS6, 32A, 3P+N+E, IP44, 6ч | 1 | ST | 7673,17 | 9054.3406 | CEWE | Заказ | 7 недель |  |  | 12.05.2015 |  |  |  | Промышленные разъемы | Промышленные розетки с механической блокировкой | Промышленные розетки с механической блокировкой |  | 7392696677097 | 1.196 | KG | 0.004 | M3
2CMA167715R1000 | 263 MHS6 | Розетка с выключателем и механической блокировкой 263MHS6, 63A, 2P+E, IP44, 6ч | 1 | ST | 12899,56 | 15221.4808 | CEWE | Заказ | 7 недель |  |  | 12.05.2015 |  |  |  | Промышленные разъемы | Промышленные розетки с механической блокировкой | Промышленные розетки с механической блокировкой |  | 7392696677158 | 2.300 | KG | 0.006 | M3
2CMA167721R1000 | 363 MHS6 | Розетка с выключателем и механической блокировкой 363MHS6, 63A, 3P+E, IP44, 6ч | 1 | ST | 13349,16 | 15752.0088 | CEWE | Заказ | 7 недель |  |  | 12.05.2015 |  |  |  | Промышленные разъемы | Промышленные розетки с механической блокировкой | Промышленные розетки с механической блокировкой |  | 7392696677219 | 2.300 | KG | 0.006 | M3
2CMA167727R1000 | 463 MHS6 | Розетка с выключателем и механической блокировкой 463 MHS6, 63A, 3P+N+E, IP44, 6ч | 1 | ST | 13483,25 | 15910.235 | CEWE | Заказ | 7 недель |  |  | 12.05.2015 |  |  |  | Промышленные разъемы | Промышленные розетки с механической блокировкой | Промышленные розетки с механической блокировкой |  | 7392696677271 | 2.151 | KG | 0.006 | M3
2CMA167756R1000 | 216 MPR6 | Розетка с рубильником, механической блокировкой и УЗО 216MPR6, 16А, 2Р+Е, IP44, 6ч | 1 | ST | 14537,05 | 17153.719 | CEWE | Заказ | 7 недель |  |  | 12.05.2015 |  |  |  | Промышленные разъемы | Промышленные розетки с механической блокировкой | Промышленные розетки с механической блокировкой |  | 7392696677561 | 1.967 | KG | 8.660 | CDM
2CMA167764R1000 | 316 MPR6 | Розетка с рубильником, механической блокировкой и УЗО 316MPR6, 16А, 3Р+Е, IP44, 6ч | 1 | ST | 15575,08 | 18378.5944 | CEWE | Заказ | 7 недель |  |  | 12.05.2015 |  |  |  | Промышленные разъемы | Промышленные розетки с механической блокировкой | Промышленные розетки с механической блокировкой |  | 7392696677646 | 2.001 | KG | 8.660 | CDM
2CMA167772R1000 | 416 MPR6 | Розетка с рубильником, механической блокировкой и УЗО 416MPR6, 16A, 3P+N+E, IP44, 6ч | 1 | ST | 17132,11 | 20215.8898 | CEWE | Заказ | 7 недель |  |  | 12.05.2015 |  |  |  | Промышленные разъемы | Промышленные розетки с механической блокировкой | Промышленные розетки с механической блокировкой |  | 7392696677721 | 2.024 | KG | 0.009 | M3
2CMA167778R1000 | 232 MPR6 | Розетка с рубильником, механической блокировкой и УЗО 232MPR6, 32А, 2Р+Е, IP44, 6ч | 1 | ST | 17998,18 | 21237.8524 | CEWE | Заказ | 7 недель |  |  | 12.05.2015 |  |  |  | Промышленные разъемы | Промышленные розетки с механической блокировкой | Промышленные розетки с механической блокировкой |  | 7392696677783 | 2.036 | KG | 8.660 | CDM
2CMA167786R1000 | 332 MPR6 | Розетка с рубильником, механической блокировкой и УЗО 332MPR6, 32А, 3Р+Е, IP44, 6ч | 1 | ST | 18690,72 | 22055.0496 | CEWE | Заказ | 7 недель |  |  | 12.05.2015 |  |  |  | Промышленные разъемы | Промышленные розетки с механической блокировкой | Промышленные розетки с механической блокировкой |  | 7392696677868 | 2.047 | KG | 8.660 | CDM
2CMA167795R1000 | 432 MPR6 | Розетка с рубильником, механической блокировкой и УЗО 432MPR6, 32А, 3Р+N+Е, IP44, 6ч | 1 | ST | 20940,30 | 24709.554 | CEWE | Заказ | 7 недель |  |  | 12.05.2015 |  |  |  | Промышленные разъемы | Промышленные розетки с механической блокировкой | Промышленные розетки с механической блокировкой |  | 7392696677950 | 2.070 | KG | 8.660 | CDM
2CMA167801R1000 | 216 MHS6W | Розетка с выключателем и механической блокировкой 216MHS6W, 16A, 2P+E, IP67, 6ч | 1 | ST | 7128,91 | 8412.1138 | CEWE | Заказ | 7 недель |  |  | 12.05.2015 |  |  |  | Промышленные разъемы | Промышленные розетки с механической блокировкой | Промышленные розетки с механической блокировкой |  | 7392696678018 | 0.713 | KG | 0.003 | M3
2CMA167809R1000 | 316 MHS6W | Розетка с выключателем и механической блокировкой 316MHS6W, 16A, 3P+E, IP67, 6ч | 1 | ST | 7259,85 | 8566.623 | CEWE | Заказ | 7 недель |  |  | 12.05.2015 |  |  |  | Промышленные разъемы | Промышленные розетки с механической блокировкой | Промышленные розетки с механической блокировкой |  | 7392696678094 | 0.667 | KG | 0.003 | M3
2CMA167818R1000 | 416 MHS6W | Розетка с выключателем и механической блокировкой 416MHS6W, 16A, 3P+N+E, IP67, 6ч | 1 | ST | 7389,21 | 8719.2678 | CEWE | Заказ | 7 недель |  |  | 12.05.2015 |  |  |  | Промышленные разъемы | Промышленные розетки с механической блокировкой | Промышленные розетки с механической блокировкой |  | 7392696678186 | 0.702 | KG | 0.003 | M3
2CMA167823R1000 | 216 MVS4W | Розетка с выключателем и механической блокировкой 216MVS4W, 16A, 2P+E, IP67, 4ч | 1 | ST | 10331,33 | 12190.9694 | CEWE | Заказ | 7 недель |  |  | 12.05.2015 |  |  |  | Промышленные разъемы | Промышленные розетки с механической блокировкой | Промышленные розетки с механической блокировкой |  | 7392696678230 | 1.070 | KG | 0.005 | M3
2CMA167824R1000 | 216 MVS6W | Розетка с выключателем и механической блокировкой 216MVS6W, 16A, 2P+E, IP67, 6ч | 1 | ST | 7128,91 | 8412.1138 | CEWE | Заказ | 7 недель |  |  | 12.05.2015 |  |  |  | Промышленные разъемы | Промышленные розетки с механической блокировкой | Промышленные розетки с механической блокировкой |  | 7392696678247 | 1.070 | KG | 0.005 | M3
2CMA167832R1000 | 316 MVS6W | Розетка с выключателем и механической блокировкой 316MVS6W, 16A, 3P+E, IP67, 6ч | 1 | ST | 7259,85 | 8566.623 | CEWE | Заказ | 7 недель |  |  | 12.05.2015 |  |  |  | Промышленные разъемы | Промышленные розетки с механической блокировкой | Промышленные розетки с механической блокировкой |  | 7392696678322 | 0.771 | KG | 0.005 | M3
2CMA167834R1000 | 316MVS9W | Разъем 316MVS9W на поверхность вертикальный с выключателем и блокировкой 16A, 3P+E, IP67, 9ч | 1 | ST | 10965,50 | 12939.29 | CEWE | Заказ | 7 недель |  |  | 12.05.2015 |  |  |  | Промышленные разъемы | Промышленные вилки на кабеле | Промышленные вилки на кабеле |  | 7392696678346 | 0.670 | KG | 4.680 | CDM
2CMA167842R1000 | 416 MVS6W | Розетка с выключателем и механической блокировкой 416MVS6W, 16A, 3P+N+E, IP67, 6ч | 1 | ST | 7389,21 | 8719.2678 | CEWE | Заказ | 7 недель |  |  | 12.05.2015 |  |  |  | Промышленные разъемы | Промышленные розетки с механической блокировкой | Промышленные розетки с механической блокировкой |  | 7392696678421 | 0.805 | KG | 0.005 | M3
2CMA167848R1000 | 232 MHS6W | Розетка с выключателем и механической блокировкой 232MHS6W, 32A, 2P+E, IP67, 6ч | 1 | ST | 8488,76 | 10016.7368 | CEWE | Заказ | 7 недель |  |  | 12.05.2015 |  |  |  | Промышленные разъемы | Промышленные розетки с механической блокировкой | Промышленные розетки с механической блокировкой |  | 7392696678483 | 0.805 | KG | 0.003 | M3
2CMA167853R1000 | 332 MHS3W | Розетка с выключателем и механической блокировкой 332MHS3W, 32A, 3P+E, IP67, 3ч | 1 | ST | 7622,68 | 8994.7624 | CEWE | Заказ | 7 недель |  |  | 12.05.2015 |  |  |  | Промышленные разъемы | Промышленные розетки с механической блокировкой | Промышленные розетки с механической блокировкой |  | 7392696678537 | 0.725 | KG | 0.003 | M3
2CMA167856R1000 | 332 MHS6W | Розетка с выключателем и механической блокировкой 332MHS6W, 32A, 3P+E, IP67, 6ч | 1 | ST | 8622,85 | 10174.963 | CEWE | Заказ | 7 недель |  |  | 12.05.2015 |  |  |  | Промышленные разъемы | Промышленные розетки с механической блокировкой | Промышленные розетки с механической блокировкой |  | 7392696678568 | 0.725 | KG | 0.003 | M3
2CMA167857R1000 | 332MHS7W | Разъем 332MHS7W на поверхность стандартный с выключателем и блокировкой 32A, 3P+E, IP67, 7ч | 1 | ST | 13707,27 | 16174.5786 | CEWE | Заказ | 7 недель |  |  | 12.05.2015 |  |  |  | Промышленные разъемы | Промышленные вилки на кабеле | Промышленные вилки на кабеле |  | 7392696678575 | 0.630 | KG | 3.100 | CDM
2CMA167860R1000 | 332MHS11W | Розетка с выключателем и механической блокировкой 332MHS11W, 32A, 3P+E, IP67, 11ч | 1 | ST | 12651,89 | 14929.2302 | CEWE | Заказ | 7 недель |  |  | 12.05.2015 |  |  |  | Промышленные разъемы | Промышленные вилки на кабеле | Промышленные вилки на кабеле |  | 7392696678605 | 0.630 | KG | 2.950 | CDM
2CMA167865R1000 | 432 MHS6W | Розетка с выключателем и механической блокировкой 432MHS6W, 32A, 3P+N+E, IP67, 6ч | 1 | ST | 8747,47 | 10322.0146 | CEWE | Заказ | 7 недель |  |  | 12.05.2015 |  |  |  | Промышленные разъемы | Промышленные розетки с механической блокировкой | Промышленные розетки с механической блокировкой |  | 7392696678650 | 0.874 | KG | 0.003 | M3
2CMA167871R1000 | 232 MVS6W | Розетка с выключателем и механической блокировкой 232MVS6W, 32A, 2P+E, IP67, 6ч | 1 | ST | 8488,76 | 10016.7368 | CEWE | Заказ | 7 недель |  |  | 12.05.2015 |  |  |  | Промышленные разъемы | Промышленные розетки с механической блокировкой | Промышленные розетки с механической блокировкой |  | 7392696678711 | 0.794 | KG | 0.005 | M3
2CMA167876R1000 | 332 MVS3W | Розетка с выключателем и механической блокировкой 332MVS3W, 32A, 3P+E, IP67, 3ч | 1 | ST | 9492,07 | 11200.6426 | CEWE | Заказ | 7 недель |  |  | 12.05.2015 |  |  |  | Промышленные разъемы | Промышленные розетки с механической блокировкой | Промышленные розетки с механической блокировкой |  | 7392696678766 | 0.000 | KG | 4.524 | CDM
2CMA167879R1000 | 332 MVS6W | Розетка с выключателем и механической блокировкой 332MVS6W, 32A, 3P+E, IP67, 6ч | 1 | ST | 8622,85 | 10174.963 | CEWE | Заказ | 7 недель |  |  | 12.05.2015 |  |  |  | Промышленные разъемы | Промышленные розетки с механической блокировкой | Промышленные розетки с механической блокировкой |  | 7392696678797 | 0.828 | KG | 0.005 | M3
2CMA167888R1000 | 432 MVS6W | Розетка с выключателем и механической блокировкой 432MVS6W, 32A, 3P+N+E, IP67, 6ч | 1 | ST | 8747,47 | 10322.0146 | CEWE | Заказ | 7 недель |  |  | 12.05.2015 |  |  |  | Промышленные разъемы | Промышленные розетки с механической блокировкой | Промышленные розетки с механической блокировкой |  | 7392696678889 | 0.874 | KG | 0.005 | M3
2CMA167894R1000 | 263 MHS6W | Розетка с выключателем и механической блокировкой 263MHS6W, 63A, 2P+E, IP67, 6ч | 1 | ST | 14374,57 | 16961.9926 | CEWE | Заказ | 7 недель |  |  | 12.05.2015 |  |  |  | Промышленные разъемы | Промышленные розетки с механической блокировкой | Промышленные розетки с механической блокировкой |  | 7392696678940 | 2.300 | KG | 0.006 | M3
2CMA167899R1000 | 363 MHS6W | Розетка с выключателем и механической блокировкой 363MHS6W, 63A, 3P+E, IP67, 6ч | 1 | ST | 14723,20 | 17373.376 | CEWE | Заказ | 7 недель |  |  | 12.05.2015 |  |  |  | Промышленные разъемы | Промышленные розетки с механической блокировкой | Промышленные розетки с механической блокировкой |  | 7392696678995 | 2.300 | KG | 0.006 | M3
2CMA167905R1000 | 463 MHS6W | Розетка с выключателем и механической блокировкой 463MHS6W, 63A, 3P+N+E, IP67, 6ч | 1 | ST | 14862,03 | 17537.1954 | CEWE | Заказ | 7 недель |  |  | 12.05.2015 |  |  |  | Промышленные разъемы | Промышленные розетки с механической блокировкой | Промышленные розетки с механической блокировкой |  | 7392696679053 | 2.185 | KG | 0.006 | M3
2CMA167949R1000 | 216 MPM6W | Розетка с рубильником, механической блокировкой и ВА 216MPM6W, 16А, 2Р+Е, IP67, 6ч | 1 | ST | 11249,45 | 13274.351 | CEWE | Заказ | 7 недель |  |  | 12.05.2015 |  |  |  | Промышленные разъемы | Промышленные розетки с механической блокировкой | Промышленные розетки с механической блокировкой |  | 7392696679497 | 2.001 | KG | 8.873 | CDM
2CMA167957R1000 | 316 MPM6W | Розетка с рубильником, механической блокировкой и ВА 316MPM6W, 16А, 3Р+Е, IP67, 6ч | 1 | ST | 13827,16 | 16316.0488 | CEWE | Заказ | 7 недель |  |  | 12.05.2015 |  |  |  | Промышленные разъемы | Промышленные розетки с механической блокировкой | Промышленные розетки с механической блокировкой |  | 7392696679572 | 2.059 | KG | 8.873 | CDM
2CMA167966R1000 | 416 MPM6W | Розетка с рубильником, механической блокировкой и ВА 416MPM6W, 16А, 3Р+N+Е, IP67, 6ч | 1 | ST | 15575,08 | 18378.5944 | CEWE | Заказ | 7 недель |  |  | 12.05.2015 |  |  |  | Промышленные разъемы | Промышленные розетки с механической блокировкой | Промышленные розетки с механической блокировкой |  | 7392696679664 | 2.059 | KG | 8.873 | CDM
2CMA167975R1000 | 316 MM6 | Розетка металл. с выключателем и механической блокировкой 316MM6, 16A, 3P+E, IP44, 6ч | 1 | ST | 10083,65 | 11898.707 | CEWE | Заказ | 7 недель |  |  | 12.05.2015 |  |  |  | Промышленные разъемы | Промышленные розетки с механической блокировкой | Промышленные розетки с механической блокировкой |  | 7392696679756 | 1.495 | KG | 0.003 | M3
2CMA167977R1000 | 316 MM9 | Розетка металл. с выключателем и механической блокировкой 316MM9, 16A, 3P+E, IP44, 9ч | 1 | ST | 12632,96 | 14906.8928 | CEWE | Заказ | 7 недель |  |  | 12.05.2015 |  |  |  | Промышленные разъемы | Промышленные розетки с механической блокировкой | Промышленные розетки с механической блокировкой |  | 7392696679770 | 1.495 | KG | 3.341 | CDM
2CMA167984R1000 | 416 MM6 | Розетка металл. с выключателем и механической блокировкой 416MM6, 16A, 3P+N+E, IP44, 6ч | 1 | ST | 10697,31 | 12622.8258 | CEWE | Заказ | 7 недель |  |  | 12.05.2015 |  |  |  | Промышленные разъемы | Промышленные розетки с механической блокировкой | Промышленные розетки с механической блокировкой |  | 7392696679848 | 1.553 | KG | 0.003 | M3
2CMA167990R1000 | 332 MM3 | Розетка металл. с выключателем и механической блокировкой 332MM3, 32A, 3P+E, IP44, 3ч | 1 | ST | 11372,50 | 13419.55 | CEWE | Заказ | 7 недель |  |  | 12.05.2015 |  |  |  | Промышленные разъемы | Промышленные розетки с механической блокировкой | Промышленные розетки с механической блокировкой |  | 7392696679909 | 1.610 | KG | 0.003 | M3
2CMA167993R1000 | 332 MM6 | Розетка металл. с выключателем и механической блокировкой 332MM6, 32A, 3P+E, IP44, 6ч | 1 | ST | 11312,56 | 13348.8208 | CEWE | Заказ | 7 недель |  |  | 12.05.2015 |  |  |  | Промышленные разъемы | Промышленные розетки с механической блокировкой | Промышленные розетки с механической блокировкой |  | 7392696679930 | 1.610 | KG | 0.003 | M3
2CMA167995R1000 | 332 MM9 | Розетка металл. с выключателем и механической блокировкой 332MM9, 32A, 3P+E, IP44, 9ч | 1 | ST | 15229,59 | 17970.9162 | CEWE | Заказ | 7 недель |  |  | 12.05.2015 |  |  |  | Промышленные разъемы | Промышленные розетки с механической блокировкой | Промышленные розетки с механической блокировкой |  | 7392696679954 | 1.610 | KG | 3.690 | CDM
2CMA168002R1000 | 432 MM6 | Розетка металл. с выключателем и механической блокировкой 432MM6, 32A, 3P+N+E, IP44, 6ч | 1 | ST | 11932,53 | 14080.3854 | CEWE | Заказ | 7 недель |  |  | 12.05.2015 |  |  |  | Промышленные разъемы | Промышленные розетки с механической блокировкой | Промышленные розетки с механической блокировкой |  | 7392696680028 | 1.668 | KG | 0.003 | M3
2CMA168008R1000 | 232 MPM6W | Розетка с рубильником, механической блокировкой и ВА 232MPM6W, 32А, 2Р+Е, IP67, 6ч | 1 | ST | 13325,50 | 15724.09 | CEWE | Заказ | 7 недель |  |  | 12.05.2015 |  |  |  | Промышленные разъемы | Промышленные розетки с механической блокировкой | Промышленные розетки с механической блокировкой |  | 7392696680080 | 2.070 | KG | 8.873 | CDM
2CMA168013R1000 | 332 MPM3W | Розетка с рубильником, механической блокировкой и ВА 332MPM3W, 32А, 3Р+Е, IP67, 3ч | 1 | ST | 14600,15 | 17228.177 | CEWE | Заказ | 7 недель |  |  | 12.05.2015 |  | новая позиция |  | Промышленные разъемы | Промышленные розетки с механической блокировкой | Промышленные розетки с механической блокировкой |  | 7392696680134 | 2.070 | KG | 8.873 | CDM
2CMA168014R1000 | 332 MPM4W | Розетка с рубильником, механической блокировкой и ВА 332MPM4W, 32А, 3Р+Е, IP67, 4ч | 1 | ST | 15748,61 | 18583.3598 | CEWE | Заказ |  |  |  | 12.05.2015 |  |  |  | Промышленные разъемы | Промышленные вилки | 416BU |  | 7392696680141 | 1.900 | KG | 8.873 | CDM
2CMA168016R1000 | 332 MPM6W | Розетка с рубильником, механической блокировкой и ВА 332MPM6W, 32А, 3Р+Е, IP67, 6ч | 1 | ST | 15748,61 | 18583.3598 | CEWE | Заказ | 7 недель |  |  | 12.05.2015 |  |  |  | Промышленные разъемы | Промышленные розетки с механической блокировкой | Промышленные розетки с механической блокировкой |  | 7392696680165 | 2.070 | KG | 8.873 | CDM
2CMA168020R1000 | 332 MPM11W | Розетка с рубильником, механической блокировкой и ВА 332MPM11W, 32А, 3Р+Е, IP67, 11ч | 1 | ST | 24054,37 | 28384.1566 | CEWE | Заказ |  |  |  | 12.05.2015 |  |  |  | Промышленные разъемы | Промышленные розетки с механической блокировкой | 332MPM | 332MPM | 7392696680202 | 2.070 | KG | 8.870 | CDM
2CMA168025R1000 | 432 MPM6W | Розетка с рубильником, механической блокировкой и ВА 432MPM6W, 32А, 3Р+N+Е, IP67, 6ч | 1 | ST | 17305,64 | 20420.6552 | CEWE | Заказ | 7 недель |  |  | 12.05.2015 |  |  |  | Промышленные разъемы | Промышленные розетки с механической блокировкой | Промышленные розетки с механической блокировкой |  | 7392696680257 | 2.070 | KG | 8.873 | CDM
2CMA168031R1000 | 263 MM6 | Розетка металл. с выключателем и механической блокировкой 263MM6, 63A, 2P+E, IP44, 6ч | 1 | ST | 15889,01 | 18749.0318 | CEWE | Заказ |  |  |  | 12.05.2015 |  |  |  | Промышленные разъемы | Промышленные розетки с механической блокировкой | 263MM |  | 7392696680318 | 2.300 | KG | 0.070 | M3
2CMA168036R1000 | 363 MM6 | Розетка металл. с выключателем и механической блокировкой 363MM6, 63A, 3P+E, IP44, 6ч | 1 | ST | 16294,44 | 19227.4392 | CEWE | Заказ | 7 недель |  |  | 12.05.2015 |  |  |  | Промышленные разъемы | Промышленные розетки с механической блокировкой | Промышленные розетки с механической блокировкой |  | 7392696680363 | 2.875 | KG | 0.007 | M3
2CMA168038R1000 | 363 MM9 | Розетка металл. с выключателем и механической блокировкой 363MM9, 63A, 3P+E, IP44, 9ч | 1 | ST | 22677,17 | 26759.0606 | CEWE | Заказ | 7 недель |  |  | 12.05.2015 |  |  |  | Промышленные разъемы | Промышленные розетки с механической блокировкой | Промышленные розетки с механической блокировкой |  | 7392696680387 | 2.875 | KG | 7.880 | CDM
2CMA168042R1000 | 463 MM6 | Розетка металл. с выключателем и механической блокировкой 463MM6, 63A, 3P+N+E, IP44, 6ч | 1 | ST | 17720,53 | 20910.2254 | CEWE | Заказ | 7 недель |  |  | 12.05.2015 |  |  |  | Промышленные разъемы | Промышленные розетки с механической блокировкой | Промышленные розетки с механической блокировкой |  | 7392696680424 | 3.048 | KG | 0.007 | M3
2CMA168047R1000 | 2125 MM6 | Розетка металл. с выключателем и механической блокировкой 2125MM6, 125A, 2P+E, IP44, 6ч | 1 | ST | 49405,47 | 58298.4546 | CEWE | Заказ |  |  |  | 12.05.2015 |  |  |  | Промышленные разъемы | Промышленные розетки с механической блокировкой | 2125MM |  | 7392696680479 | 7.800 | KG | 0.021 | M3
2CMA168048R1000 | 3125 MM6 | Розетка металл. с выключателем и механической блокировкой 3125MM6, 125A, 3P+E, IP44, 6ч | 1 | ST | 51289,06 | 60521.0908 | CEWE | Заказ | 7 недель |  |  | 12.05.2015 |  |  |  | Промышленные разъемы | Промышленные розетки с механической блокировкой | Промышленные розетки с механической блокировкой |  | 7392696680486 | 9.085 | KG | 0.021 | M3
2CMA168053R1000 | 4125 MM6 | Розетка металл. с выключателем и механической блокировкой 4125MM6, 125A, 3P+N+E, IP44, 6ч | 1 | ST | 54818,02 | 64685.2636 | CEWE | Заказ | 7 недель |  |  | 12.05.2015 |  |  |  | Промышленные разъемы | Промышленные розетки с механической блокировкой | Промышленные розетки с механической блокировкой |  | 7392696680530 | 9.315 | KG | 0.021 | M3
2CMA168058R1000 | 216 MPR6W | Розетка с рубильником, механической блокировкой и УЗО 216MPR6W, 16А, 2Р+Е, IP67, 6ч | 1 | ST | 17873,56 | 21090.8008 | CEWE | Заказ | 7 недель |  |  | 12.05.2015 |  |  |  | Промышленные разъемы | Промышленные розетки с механической блокировкой | Промышленные розетки с механической блокировкой |  | 7392696680585 | 1.955 | KG | 0.009 | M3
2CMA168066R1000 | 316 MPR6W | Розетка с рубильником, механической блокировкой и УЗО 316MPR6W, 16А, 3Р+Е, IP67, 6ч | 1 | ST | 19446,36 | 22946.7048 | CEWE | Заказ | 7 недель |  |  | 12.05.2015 |  |  |  | Промышленные разъемы | Промышленные розетки с механической блокировкой | Промышленные розетки с механической блокировкой |  | 7392696680660 | 2.070 | KG | 8.873 | CDM
2CMA168075R1000 | 416 MPR6W | Розетка с рубильником, механической блокировкой и УЗО 416MPR6W, 16А, 3Р+N+Е, IP67, 6ч | 1 | ST | 23328,70 | 27527.866 | CEWE | Заказ | 7 недель |  |  | 12.05.2015 |  |  |  | Промышленные разъемы | Промышленные розетки с механической блокировкой | Промышленные розетки с механической блокировкой |  | 7392696680752 | 2.070 | KG | 8.873 | CDM
2CMA168081R1000 | 232 MPR6W | Розетка с рубильником, механической блокировкой и УЗО 232MPR6W, 32А, 2Р+Е, IP67, 6ч | 1 | ST | 20137,33 | 23762.0494 | CEWE | Заказ | 7 недель |  |  | 12.05.2015 |  |  |  | Промышленные разъемы | Промышленные розетки с механической блокировкой | Промышленные розетки с механической блокировкой |  | 7392696680813 | 2.070 | KG | 8.873 | CDM
2CMA168089R1000 | 332 MPR6W | Розетка с рубильником, механической блокировкой и УЗО 332MPR6W, 32А, 3Р+Е, IP67, 4ч | 1 | ST | 24518,16 | 28931.4288 | CEWE | Заказ | 7 недель |  |  | 12.05.2015 |  |  |  | Промышленные разъемы | Промышленные розетки с механической блокировкой | Промышленные розетки с механической блокировкой |  | 7392696680899 | 2.070 | KG | 8.873 | CDM
2CMA168098R1000 | 432 MPR6W | Розетка с рубильником, механической блокировкой и УЗО 432MPR6W, 32А, 3Р+N+Е, IP67, 6ч | 1 | ST | 25153,91 | 29681.6138 | CEWE | Заказ | 7 недель |  |  | 12.05.2015 |  |  |  | Промышленные разъемы | Промышленные розетки с механической блокировкой | Промышленные розетки с механической блокировкой |  | 7392696680981 | 2.070 | KG | 8.873 | CDM
2CMA168104R1000 | 263 BU6W | Вилка панельная с прямым фланцем 263BU6W, 63A, 2P+E, IP67, 6ч | 1 | ST | 3779,79 | 4460.1522 | CEWE | Заказ | 7 недель |  |  | 12.05.2015 |  |  |  | Промышленные разъемы | Промышленные вилки на панель | Промышленные вилки на панель |  | 7392696681049 | 0.575 | KG | 0.001 | M3
2CMA168109R1000 | 363 BU6W | Вилка панельная с прямым фланцем 363BU6W, 63A, 3P+E, IP67, 6ч | 1 | ST | 4223,08 | 4983.2344 | CEWE | Заказ | 7 недель |  |  | 12.05.2015 |  |  |  | Промышленные разъемы | Промышленные вилки на панель | Промышленные вилки на панель |  | 7392696681094 | 0.633 | KG | 0.001 | M3
2CMA168115R1000 | 463 BU6W | Вилка панельная с прямым фланцем 463BU6W, 63A, 3P+N+E, IP67, 6ч | 1 | ST | 4552,79 | 5372.2922 | CEWE | Заказ | 7 недель |  |  | 12.05.2015 |  |  |  | Промышленные разъемы | Промышленные вилки на панель | Промышленные вилки на панель |  | 7392696681155 | 0.690 | KG | 0.001 | M3
2CMA168121R1000 | 216 T6 | Адаптер 3-лучевой 216T6, 16A, 2P+E, IP44 | 1 | ST | 5169,61 | 6100.1398 | CEWE | Заказ | 7 недель |  |  | 12.05.2015 |  |  |  | Промышленные разъемы | Аксессуары для промышленных разъемов | Аксессуары для промышленных разъемов |  | 7392696681216 | 0.736 | KG | 0.003 | M3
2CMA168122R1000 | 316 T6 | Адаптер 3-лучевой 316T6, 16A, 3P+E, IP44 | 1 | ST | 5710,70 | 6738.626 | CEWE | Заказ | 7 недель |  |  | 12.05.2015 |  |  |  | Промышленные разъемы | Аксессуары для промышленных разъемов | Аксессуары для промышленных разъемов |  | 7392696681223 | 0.897 | KG | 0.003 | M3
2CMA168124R1000 | 416 T6 | Адаптер 3-лучевой 416T6, 16A, 3P+N+E, IP44 | 1 | ST | 6229,71 | 7351.0578 | CEWE | Заказ | 7 недель |  |  | 12.05.2015 |  |  |  | Промышленные разъемы | Аксессуары для промышленных разъемов | Аксессуары для промышленных разъемов |  | 7392696681247 | 1.024 | KG | 0.003 | M3
2CMA168127R1000 | 416A6 | Соединительное устройство для монтажа на поверхность с подключение шлейфа 416A6, вилка и розетка 3P+N+E, 16А, IP44, 6ч | 1 | ST | 6472,66 | 7637.7388 | CEWE | Заказ | 7 недель |  |  | 12.05.2015 |  |  |  | Промышленные разъемы | Аксессуары для промышленных разъемов | Аксессуары для промышленных разъемов |  | 7392696681278 | 0.851 | KG | 4.654 | CDM
2CMA168128R1000 | 432A6 | Соединительное устройство для монтажа на поверхность с подключение шлейфа 432A6, вилка и розетка 3P+N+E, 32А, IP44, 6ч | 1 | ST | 7592,71 | 8959.3978 | CEWE | Заказ | 7 недель |  |  | 12.05.2015 |  |  |  | Промышленные разъемы | Аксессуары для промышленных разъемов | Аксессуары для промышленных разъемов |  | 7392696681285 | 1.254 | KG | 4.861 | CDM
2CMA168129R1000 | 416 FV6 | Фазоинвертор 416FV6, 16А, 3P+N+E, IP44, 6ч | 1 | ST | 6229,71 | 7351.0578 | CEWE | Заказ | 7 недель |  |  | 12.05.2015 |  |  |  | Промышленные разъемы | Аксессуары для промышленных разъемов | Аксессуары для промышленных разъемов |  | 7392696681292 | 0.460 | KG | 788.832 | CCM
2CMA168130R1000 | 432 FV6 | Фазоинвертор 432FV6, 32А, 3P+N+E, IP44, 6ч | 1 | ST | 7250,38 | 8555.4484 | CEWE | Заказ | 7 недель |  |  | 12.05.2015 |  |  |  | Промышленные разъемы | Аксессуары для промышленных разъемов | Аксессуары для промышленных разъемов |  | 7392696681308 | 0.587 | KG | 0.001 | M3
2CMA168131R1000 | 416PFV6 | Вилка кабельная с фазоинвертором 416PFV6,16А, 3P+N+E, IP44, 6ч | 1 | ST | 839,25 | 990.315 | CEWE | Заказ | 7 недель |  |  | 12.05.2015 |  |  |  | Промышленные разъемы | Аксессуары для промышленных разъемов | Аксессуары для промышленных разъемов |  | 7392696681315 | 0.190 | KG | 0.809 | CDM
2CMA168133R1000 | 216 RPM6 | Розетка 16А, 2Р+Е, IP44, в боксе А | 1 | ST | 6597,28 | 7784.7904 | CEWE | Заказ | 4 недели | Продажа остатков |  | 12.05.2015 | 20.01.2012 |  |  | Промышленные разъемы | Промышленные розетки с защитой | Промышленные розетки с защитой |  | 7392696681339 | 1.265 | KG | 4.345 | CDM
2CMA168156R1000 | 232 RPM6 | Розетка 32А, 2Р+Е, IP44, в боксе А | 1 | ST | 7562,74 | 8924.0332 | CEWE | Заказ | 4 недели | Продажа остатков |  | 12.05.2015 | 20.01.2012 |  |  | Промышленные разъемы | Промышленные розетки с защитой | Промышленные розетки с защитой |  | 7392696681568 | 1.380 | KG | 4.345 | CDM
2CMA168159R1000 | 416BUFV6 | Вилка панельная с фазоинвертором 416BUFV6,16А, 3P+N+E, IP44, 6ч | 1 | ST | 1020,67 | 1204.3906 | CEWE | Заказ | 7 недель |  |  | 12.05.2015 |  |  |  | Промышленные разъемы | Аксессуары для промышленных разъемов | Аксессуары для промышленных разъемов |  | 7392696681599 | 0.190 | KG | 0.305 | CDM
2CMA168169R1000 | 416BSFV6 | Вилка на поверхность с фазоинвертором 416BSFV6, 16А, 3P+N+E, IP44, 6ч | 1 | ST | 1020,67 | 1204.3906 | CEWE | Заказ | 7 недель |  |  | 12.05.2015 |  |  |  | Промышленные разъемы | Аксессуары для промышленных разъемов | Аксессуары для промышленных разъемов |  | 7392696681698 | 0.190 | KG | 0.800 | CDM
2CMA168197R1000 | 216 RPM6W | Розетка с ВА 216RPM6W, 16А, 2Р+Е, IP67, 6ч | 1 | ST | 8709,61 | 10277.3398 | CEWE | Заказ | 7 недель |  |  | 12.05.2015 |  |  |  | Промышленные разъемы | Промышленные розетки с защитой | Промышленные розетки с защитой |  | 7392696681971 | 1.380 | KG | 4.524 | CDM
2CMA168205R1000 | 316 RPM6W | Розетка с ВА 316RPM6W, 16А, 3Р+Е, IP67, 6ч | 1 | ST | 9586,73 | 11312.3414 | CEWE | Заказ | 7 недель |  |  | 12.05.2015 |  |  |  | Промышленные разъемы | Промышленные розетки с защитой | Промышленные розетки с защитой |  | 7392696682053 | 1.380 | KG | 4.524 | CDM
2CMA168214R1000 | 416 RPM6W | Розетка с ВА 416RPM6W, 16А, 3Р+N+Е, IP67, 6ч | 1 | ST | 10200,39 | 12036.4602 | CEWE | Заказ | 7 недель |  |  | 12.05.2015 |  |  |  | Промышленные разъемы | Промышленные розетки с защитой | Промышленные розетки с защитой |  | 7392696682145 | 1.380 | KG | 4.524 | CDM
2CMA168220R1000 | 232 RPM6W | Розетка с ВА 232RPM6W, 32А, 2Р+Е, IP67, 6ч | 1 | ST | 9586,73 | 11312.3414 | CEWE | Заказ | 7 недель |  |  | 12.05.2015 |  |  |  | Промышленные разъемы | Промышленные розетки с защитой | Промышленные розетки с защитой |  | 7392696682206 | 1.495 | KG | 4.524 | CDM
2CMA168228R1000 | 332 RPM6W | Розетка с ВА 332RPM6W, 32А, 3Р+Е, IP67, 6ч | 1 | ST | 10200,39 | 12036.4602 | CEWE | Заказ | 7 недель |  |  | 12.05.2015 |  |  |  | Промышленные разъемы | Промышленные розетки с защитой | Промышленные розетки с защитой |  | 7392696682282 | 1.495 | KG | 4.524 | CDM
2CMA168237R1000 | 432 RPM6W | Розетка с ВА 432RPM6W, 32А, 3Р+N+Е, IP67, 6ч | 1 | ST | 11219,48 | 13238.9864 | CEWE | Заказ | 7 недель |  |  | 12.05.2015 |  |  |  | Промышленные разъемы | Промышленные розетки с защитой | Промышленные розетки с защитой |  | 7392696682374 | 1.495 | KG | 4.524 | CDM
2CMA168261R1000 | 216 RPR6 | Розетка с УЗО 216RPR6, 16А, 2Р+Е, IP44, 6ч | 1 | ST | 10422,82 | 12298.9276 | CEWE | Заказ | 7 недель |  |  | 12.05.2015 |  |  |  | Промышленные разъемы | Промышленные розетки с защитой | Промышленные розетки с защитой |  | 7392696682619 | 1.380 | KG | 4.345 | CDM
2CMA168269R1000 | 316 RPR6 | Розетка с УЗО 316RPR6, 16А, 3Р+Е, IP44, 6ч | 1 | ST | 11424,56 | 13480.9808 | CEWE | Заказ | 7 недель |  |  | 12.05.2015 |  |  |  | Промышленные разъемы | Промышленные розетки с защитой | Промышленные розетки с защитой |  | 7392696682695 | 1.380 | KG | 4.345 | CDM
2CMA168278R1000 | 416RPR6 | Розетка с УЗО 416RPR6, 16A, 3P+N+E, IP44, 6ч | 1 | ST | 11839,46 | 13970.5628 | CEWE | Заказ | 7 недель |  |  | 12.05.2015 |  |  |  | Промышленные разъемы | Промышленные розетки с защитой | Промышленные розетки с защитой |  | 7392696682787 | 1.380 | KG | 4.345 | CDM
2CMA168283R1000 | 232 RPR6 | Розетка с УЗО 232RPR6, 32А, 2Р+Е, IP44, 6ч | 1 | ST | 12793,87 | 15096.7666 | CEWE | Заказ | 7 недель |  |  | 12.05.2015 |  |  |  | Промышленные разъемы | Промышленные розетки с защитой | Промышленные розетки с защитой |  | 7392696682831 | 1.380 | KG | 4.345 | CDM
2CMA168291R1000 | 332 RPR6 | Розетка с УЗО 332RPR6, 32А, 3Р+Е, IP44, 6ч | 1 | ST | 13830,31 | 16319.7658 | CEWE | Заказ | 7 недель |  |  | 12.05.2015 |  |  |  | Промышленные разъемы | Промышленные розетки с защитой | Промышленные розетки с защитой |  | 7392696682916 | 1.380 | KG | 4.345 | CDM
2CMA168300R1000 | 432 RPR6 | Розетка с УЗО 432RPR6, 32А, 3Р+N+Е, IP44, 6ч | 1 | ST | 13469,06 | 15893.4908 | CEWE | Заказ | 7 недель |  |  | 12.05.2015 |  |  |  | Промышленные разъемы | Промышленные розетки с защитой | Промышленные розетки с защитой |  | 7392696683005 | 1.380 | KG | 4.345 | CDM
2CMA168324R1000 | 216 RPR6W | Розетка с УЗО 216RPR6W, 16A, 2P+E, IP44, 6ч | 1 | ST | 12830,15 | 15139.577 | CEWE | Заказ | 7 недель |  |  | 12.05.2015 |  |  |  | Промышленные разъемы | Промышленные розетки с защитой | Промышленные розетки с защитой |  | 7392696683241 | 1.380 | KG | 0.005 | M3
2CMA168332R1000 | 316 RPR6W | Розетка с УЗО 316RPR6W, 16А, 3Р+Е, IP67, 6ч | 1 | ST | 14189,99 | 16744.1882 | CEWE | Заказ | 7 недель |  |  | 12.05.2015 |  |  |  | Промышленные разъемы | Промышленные розетки с защитой | Промышленные розетки с защитой |  | 7392696683326 | 1.380 | KG | 4.524 | CDM
2CMA168341R1000 | 416 RPR6W | Розетка с УЗО 416RPR6W, 16A, 2P+N+E, IP67, 6ч | 1 | ST | 14726,36 | 17377.1048 | CEWE | Заказ | 7 недель |  |  | 12.05.2015 |  |  |  | Промышленные разъемы | Промышленные розетки с защитой | Промышленные розетки с защитой |  | 7392696683418 | 1.380 | KG | 4.524 | CDM
2CMA168347R1000 | 232 RPR6W | Розетка с УЗО 232RPR6W, 32А, 2Р+Е, IP67, 6ч | 1 | ST | 13186,68 | 15560.2824 | CEWE | Заказ | 7 недель |  |  | 12.05.2015 |  |  |  | Промышленные разъемы | Промышленные розетки с защитой | Промышленные розетки с защитой |  | 7392696683470 | 1.380 | KG | 4.524 | CDM
2CMA168355R1000 | 332 RPR6W | Розетка с УЗО 332RPR6W, 32А, 3Р+Е, IP67, 6ч | 1 | ST | 14070,10 | 16602.718 | CEWE | Заказ | 7 недель |  |  | 12.05.2015 |  |  |  | Промышленные разъемы | Промышленные розетки с защитой | Промышленные розетки с защитой |  | 7392696683555 | 1.380 | KG | 4.524 | CDM
2CMA168364R1000 | 432 RPR6W | Розетка с УЗО 432RPR6W, 32А, 3Р+N+Е, IP67, 6ч | 1 | ST | 15292,70 | 18045.386 | CEWE | Заказ | 7 недель |  |  | 12.05.2015 |  |  |  | Промышленные разъемы | Промышленные розетки с защитой | Промышленные розетки с защитой |  | 7392696683647 | 1.495 | KG | 4.524 | CDM
2CMA168387R1000 | 216RL4 | Розетка для монтажа на поверхность с подключением шлейфа 216RL4, 16A, 2P+E, IP44, 4ч | 1 | ST | 4778,38 | 5638.4884 | CEWE | Заказ | 7 недель |  |  | 12.05.2015 |  |  |  | Промышленные разъемы | Промышленные розетки для разводки | Промышленные розетки для разводки |  | 7392696683876 | 0.955 | KG | 4.057 | CDM
2CMA168388R1000 | 216RL6 | Розетка для монтажа на поверхность с подключением шлейфа 216RL6 16A, 2P+E, IP44, 6ч | 1 | ST | 3962,79 | 4676.0922 | CEWE | Заказ | 7 недель |  |  | 12.05.2015 |  |  |  | Промышленные разъемы | Промышленные розетки для разводки | Промышленные розетки для разводки |  | 7392696683883 | 0.955 | KG | 0.004 | M3
2CMA168389R1000 | 216RL9 | Розетка для монтажа на поверхность с подключением шлейфа 216RL9, 16A, 2P+E, IP44, 9ч | 1 | ST | 4953,48 | 5845.1064 | CEWE | Заказ | 7 недель |  |  | 12.05.2015 |  |  |  | Промышленные разъемы | Промышленные розетки для разводки | Промышленные розетки для разводки |  | 7392696683890 | 0.690 | KG | 4.345 | CDM
2CMA168390R1000 | 216RL12 | Розетка для монтажа на поверхность с подключением шлейфа 216RL12, 16A, 2P+E, IP44, 12ч | 1 | ST | 4953,48 | 5845.1064 | CEWE | Заказ | 7 недель |  |  | 12.05.2015 |  |  |  | Промышленные разъемы | Промышленные розетки для разводки | Промышленные розетки для разводки |  | 7392696683906 | 0.690 | KG | 4.345 | CDM
2CMA168391R1000 | 216RL1 | Розетка для монтажа на поверхность с подключением шлейфа 216RL1, 16A, 2P+E, IP44, 1ч | 1 | ST | 4953,48 | 5845.1064 | CEWE | Заказ | 7 недель |  |  | 12.05.2015 |  |  |  | Промышленные разъемы | Промышленные розетки для разводки | Промышленные розетки для разводки |  | 7392696683913 | 0.690 | KG | 4.345 | CDM
2CMA168394R1000 | 316RL4 | Розетка для монтажа на поверхность с подключением шлейфа 316RL4, 16A, 3P+E, IP44, 4ч | 1 | ST | 5306,85 | 6262.083 | CEWE | Заказ | 7 недель |  |  | 12.05.2015 |  |  |  | Промышленные разъемы | Промышленные розетки для разводки | Промышленные розетки для разводки |  | 7392696683944 | 0.690 | KG | 4.345 | CDM
2CMA168395R1000 | 316RL5 | Розетка для монтажа на поверхность с подключением шлейфа 316RL5, 16A, 3P+E, IP44, 5ч | 1 | ST | 5306,85 | 6262.083 | CEWE | Заказ | 7 недель |  |  | 12.05.2015 |  |  |  | Промышленные разъемы | Промышленные розетки для разводки | Промышленные розетки для разводки |  | 7392696683951 | 0.690 | KG | 4.345 | CDM
2CMA168396R1000 | 316RL6 | Розетка для монтажа на поверхность с подключением шлейфа 316RL6, 16A, 3P+E, IP44, 6ч | 1 | ST | 3642,55 | 4298.209 | CEWE | Заказ | 7 недель |  |  | 12.05.2015 |  |  |  | Промышленные разъемы | Промышленные розетки для разводки | Промышленные розетки для разводки |  | 7392696683968 | 0.690 | KG | 4.345 | CDM
2CMA168397R1000 | 316RL7 | Розетка для монтажа на поверхность с подключением шлейфа 316RL7, 16A, 3P+E, IP44, 7ч | 1 | ST | 5306,85 | 6262.083 | CEWE | Заказ | 7 недель |  |  | 12.05.2015 |  |  |  | Промышленные разъемы | Промышленные розетки для разводки | Промышленные розетки для разводки |  | 7392696683975 | 0.690 | KG | 4.345 | CDM
2CMA168398R1000 | 316RL9 | Розетка для монтажа на поверхность с подключением шлейфа 316RL9, 16A, 3P+E, IP44, 9ч | 1 | ST | 5306,85 | 6262.083 | CEWE | Заказ | 7 недель |  |  | 12.05.2015 |  |  |  | Промышленные разъемы | Промышленные розетки для разводки | Промышленные розетки для разводки |  | 7392696683982 | 0.690 | KG | 4.345 | CDM
2CMA168399R1000 | 316RL10 | Розетка для монтажа на поверхность с подключением шлейфа 316RL10, 16A, 3P+E, IP44, 10ч | 1 | ST | 5306,85 | 6262.083 | CEWE | Заказ | 7 недель |  |  | 12.05.2015 |  |  |  | Промышленные разъемы | Промышленные розетки для разводки | Промышленные розетки для разводки |  | 7392696683999 | 0.690 | KG | 4.345 | CDM
2CMA168400R1000 | 316RL11 | Розетка для монтажа на поверхность с подключением шлейфа 316RL11, 16A, 3P+E, IP44, 11ч | 1 | ST | 5306,85 | 6262.083 | CEWE | Заказ | 7 недель |  |  | 12.05.2015 |  |  |  | Промышленные разъемы | Промышленные розетки для разводки | Промышленные розетки для разводки |  | 7392696684002 | 0.690 | KG | 4.345 | CDM
2CMA168401R1000 | 316RL1 | Розетка для монтажа на поверхность с подключением шлейфа 316RL1, 16A, 3P+E, IP44, 1ч | 1 | ST | 5306,85 | 6262.083 | CEWE | Заказ | 7 недель |  |  | 12.05.2015 |  |  |  | Промышленные разъемы | Промышленные розетки для разводки | Промышленные розетки для разводки |  | 7392696684019 | 0.690 | KG | 4.345 | CDM
2CMA168402R1000 | 416RL2 | Розетка для монтажа на поверхность с подключением шлейфа 416RL2, 16A, 3P+N+E, IP44, 2ч | 1 | ST | 5840,06 | 6891.2708 | CEWE | Заказ | 7 недель |  |  | 12.05.2015 |  |  |  | Промышленные разъемы | Промышленные розетки для разводки | Промышленные розетки для разводки |  | 7392696684026 | 0.690 | KG | 4.345 | CDM
2CMA168405R1000 | 416RL6 | Розетка для монтажа на поверхность с подключением шлейфа 416RL6, 16A, 3P+N+E, IP44, 6ч | 1 | ST | 3894,95 | 4596.041 | CEWE | Заказ | 7 недель |  |  | 12.05.2015 |  |  |  | Промышленные разъемы | Промышленные розетки для разводки | Промышленные розетки для разводки |  | 7392696684057 | 0.690 | KG | 4.345 | CDM
2CMA168407R1000 | 416RL9 | Розетка для монтажа на поверхность с подключением шлейфа 416RL9, 16A, 3P+N+E, IP44, 9ч | 1 | ST | 5840,06 | 6891.2708 | CEWE | Заказ | 7 недель |  |  | 12.05.2015 |  |  |  | Промышленные разъемы | Промышленные розетки для разводки | Промышленные розетки для разводки |  | 7392696684071 | 0.690 | KG | 4.345 | CDM
2CMA168409R1000 | 416RL1 | Розетка для монтажа на поверхность с подключением шлейфа 416RL1, 16A, 3P+N+E, IP44, 1ч | 1 | ST | 5840,06 | 6891.2708 | CEWE | Заказ | 7 недель |  |  | 12.05.2015 |  |  |  | Промышленные разъемы | Промышленные розетки для разводки | Промышленные розетки для разводки |  | 7392696684095 | 0.690 | KG | 4.345 | CDM
2CMA168410R1000 | 232RL4 | Розетка для монтажа на поверхность с подключением шлейфа 232RL4, 32A, 2P+E, IP44, 4ч | 1 | ST | 5357,33 | 6321.6494 | CEWE | Заказ | 7 недель |  |  | 12.05.2015 |  |  |  | Промышленные разъемы | Промышленные розетки для разводки | Промышленные розетки для разводки |  | 7392696684101 | 0.805 | KG | 4.345 | CDM
2CMA168411R1000 | 232RL6 | Розетка для монтажа на поверхность с подключением шлейфа 232RL6, 32A, 2P+E, IP44, 6ч | 1 | ST | 5239,02 | 6182.0436 | CEWE | Заказ | 7 недель |  |  | 12.05.2015 |  |  |  | Промышленные разъемы | Промышленные розетки для разводки | Промышленные розетки для разводки |  | 7392696684118 | 0.805 | KG | 4.345 | CDM
2CMA168414R1000 | 232RL1 | Розетка для монтажа на поверхность с подключением шлейфа 232RL1, 32A, 2P+E, IP44, 1ч | 1 | ST | 5357,33 | 6321.6494 | CEWE | Заказ | 7 недель |  |  | 12.05.2015 |  |  |  | Промышленные разъемы | Промышленные розетки для разводки | Промышленные розетки для разводки |  | 7392696684149 | 0.805 | KG | 4.345 | CDM
2CMA168418R1000 | 332RL5 | Розетка для монтажа на поверхность с подключением шлейфа 332RL5, 32A, 3P+E, IP44, 5ч | 1 | ST | 5530,86 | 6526.4148 | CEWE | Заказ | 7 недель |  |  | 12.05.2015 |  |  |  | Промышленные разъемы | Промышленные розетки для разводки | Промышленные розетки для разводки |  | 7392696684187 | 0.805 | KG | 4.345 | CDM
2CMA168419R1000 | 332RL6 | Розетка для монтажа на поверхность с подключением шлейфа 332RL6, 32A, 3P+E, IP44, 6ч | 1 | ST | 3975,41 | 4690.9838 | CEWE | Заказ | 7 недель |  |  | 12.05.2015 |  |  |  | Промышленные разъемы | Промышленные розетки для разводки | Промышленные розетки для разводки |  | 7392696684194 | 0.805 | KG | 4.345 | CDM
2CMA168420R1000 | 332RL7 | Розетка для монтажа на поверхность с подключением шлейфа 332RL7, 32A, 3P+E, IP44, 7ч | 1 | ST | 5530,86 | 6526.4148 | CEWE | Заказ | 7 недель |  |  | 12.05.2015 |  |  |  | Промышленные разъемы | Промышленные розетки для разводки | Промышленные розетки для разводки |  | 7392696684200 | 0.805 | KG | 4.345 | CDM
2CMA168421R1000 | 332RL9 | Розетка для монтажа на поверхность с подключением шлейфа 332RL9, 32A, 3P+E, IP44, 9ч | 1 | ST | 5530,86 | 6526.4148 | CEWE | Заказ | 7 недель |  |  | 12.05.2015 |  |  |  | Промышленные разъемы | Промышленные розетки для разводки | Промышленные розетки для разводки |  | 7392696684217 | 0.805 | KG | 4.345 | CDM
2CMA168424R1000 | 332RL1 | Розетка для монтажа на поверхность с подключением шлейфа 332RL1, 32A, 3P+E, IP44, 1ч | 1 | ST | 5530,86 | 6526.4148 | CEWE | Заказ | 7 недель |  |  | 12.05.2015 |  |  |  | Промышленные разъемы | Промышленные розетки для разводки | Промышленные розетки для разводки |  | 7392696684248 | 0.805 | KG | 4.345 | CDM
2CMA168428R1000 | 432RL6 | Розетка для монтажа на поверхность с подключением шлейфа 432RL6, 32A, 3P+N+E, IP44, 6ч | 1 | ST | 4208,88 | 4966.4784 | CEWE | Заказ | 7 недель |  |  | 12.05.2015 |  |  |  | Промышленные разъемы | Промышленные розетки для разводки | Промышленные розетки для разводки |  | 7392696684286 | 1.150 | KG | 4.345 | CDM
2CMA168432R1000 | 432RL1 | Розетка для монтажа на поверхность с подключением шлейфа 432RL1, 32A, 3P+N+E, IP44, 1ч | 1 | ST | 5704,39 | 6731.1802 | CEWE | Заказ | 7 недель |  |  | 12.05.2015 |  |  |  | Промышленные разъемы | Промышленные розетки для разводки | Промышленные розетки для разводки |  | 7392696684323 | 0.805 | KG | 4.345 | CDM
2CMA168456R1000 | 216RL3W | Розетка для монтажа на поверхность с подключением шлейфом 216RL3W, 16A, 2P+E, IP67, 3ч | 1 | ST | 5890,54 | 6950.8372 | CEWE | Заказ | 7 недель |  |  | 12.05.2015 |  |  |  | Промышленные разъемы | Промышленные вилки на кабеле | Промышленные вилки на кабеле |  | 7392696684569 | 0.700 | KG | 4.520 | CDM
2CMA168457R1000 | 216RL4W | Розетка для монтажа на поверхность с подключением шлейфа 216RL4W, 16A, 2P+E, IP67, 4ч | 1 | ST | 5890,54 | 6950.8372 | CEWE | Заказ | 7 недель |  |  | 12.05.2015 |  |  |  | Промышленные разъемы | Промышленные розетки для разводки | Промышленные розетки для разводки |  | 7392696684576 | 0.805 | KG | 4.524 | CDM
2CMA168458R1000 | 216RL6W | Розетка для монтажа на поверхность с подключением шлейфа 216RL6W, 16A, 2P+E, IP67, 6ч | 1 | ST | 2959,47 | 3492.1746 | CEWE | Заказ | 7 недель |  |  | 12.05.2015 |  |  |  | Промышленные разъемы | Промышленные розетки для разводки | Промышленные розетки для разводки |  | 7392696684583 | 0.805 | KG | 4.524 | CDM
2CMA168459R1000 | 216RL9W | Розетка для монтажа на поверхность с подключением шлейфа 216RL9W, 16A, 2P+E, IP67, 9ч | 1 | ST | 5890,54 | 6950.8372 | CEWE | Заказ | 7 недель |  |  | 12.05.2015 |  |  |  | Промышленные разъемы | Промышленные розетки для разводки | Промышленные розетки для разводки |  | 7392696684590 | 0.805 | KG | 4.524 | CDM
2CMA168460R1000 | 216RL12W | Розетка для монтажа на поверхность с подключением шлейфа 216RL12W, 16A, 2P+E, IP67, 12ч | 1 | ST | 5890,54 | 6950.8372 | CEWE | Заказ | 7 недель |  |  | 12.05.2015 |  |  |  | Промышленные разъемы | Промышленные розетки для разводки | Промышленные розетки для разводки |  | 7392696684606 | 0.805 | KG | 4.524 | CDM
2CMA168461R1000 | 216RL1W | Розетка для монтажа на поверхность с подключением шлейфа 216RL1W, 16A, 2P+E, IP67, 1ч | 1 | ST | 5890,54 | 6950.8372 | CEWE | Заказ | 7 недель |  |  | 12.05.2015 |  |  |  | Промышленные разъемы | Промышленные розетки для разводки | Промышленные розетки для разводки |  | 7392696684613 | 0.805 | KG | 4.524 | CDM
2CMA168462R1000 | 316RL2W | Розетка для монтажа на поверхность с подключением шлейфа 316RL2W, 16A, 3P+E, IP67, 2ч | 1 | ST | 6482,12 | 7648.9016 | CEWE | Заказ | 7 недель |  |  | 12.05.2015 |  |  |  | Промышленные разъемы | Промышленные розетки для разводки | Промышленные розетки для разводки |  | 7392696684620 | 0.805 | KG | 4.524 | CDM
2CMA168463R1000 | 316RL3W | Розетка для монтажа на поверхность с подключением шлейфа 316RL3W, 16A, 3P+E, IP67, 3ч | 1 | ST | 6482,12 | 7648.9016 | CEWE | Заказ | 7 недель |  |  | 12.05.2015 |  |  |  | Промышленные разъемы | Промышленные розетки для разводки | Промышленные розетки для разводки |  | 7392696684637 | 0.805 | KG | 4.524 | CDM
2CMA168464R1000 | 316RL4W | Розетка для монтажа на поверхность с подключением шлейфа 316RL4W, 16A, 3P+E, IP67, 4ч | 1 | ST | 6482,12 | 7648.9016 | CEWE | Заказ | 7 недель |  |  | 12.05.2015 |  |  |  | Промышленные разъемы | Промышленные розетки для разводки | Промышленные розетки для разводки |  | 7392696684644 | 0.805 | KG | 4.524 | CDM
2CMA168465R1000 | 316RL5W | Розетка для монтажа на поверхность с подключением шлейфа 316RL5W 16A, 3P+E, IP67, 5ч | 1 | ST | 6482,12 | 7648.9016 | CEWE | Заказ | 7 недель |  |  | 12.05.2015 |  |  |  | Промышленные разъемы | Промышленные розетки для разводки | Промышленные розетки для разводки |  | 7392696684651 | 0.805 | KG | 4.524 | CDM
2CMA168466R1000 | 316RL6W | Розетка для монтажа на поверхность с подключением шлейфа 316RL6W, 16A, 3P+E, IP67, 6ч | 1 | ST | 4690,03 | 5534.2354 | CEWE | Заказ | 7 недель |  |  | 12.05.2015 |  |  |  | Промышленные разъемы | Промышленные розетки для разводки | Промышленные розетки для разводки |  | 7392696684668 | 0.805 | KG | 4.524 | CDM
2CMA168467R1000 | 316RL7W | Розетка для монтажа на поверхность с подключением шлейфа 316RL7W, 16A, 3P+E, IP67, 7ч | 1 | ST | 6482,12 | 7648.9016 | CEWE | Заказ | 7 недель |  |  | 12.05.2015 |  |  |  | Промышленные разъемы | Промышленные розетки для разводки | Промышленные розетки для разводки |  | 7392696684675 | 0.805 | KG | 4.524 | CDM
2CMA168468R1000 | 316RL9W | Розетка для монтажа на поверхность с подключением шлейфа 316RL9W, 16A, 3P+E, IP67, 9ч | 1 | ST | 6482,12 | 7648.9016 | CEWE | Заказ | 7 недель |  |  | 12.05.2015 |  |  |  | Промышленные разъемы | Промышленные розетки для разводки | Промышленные розетки для разводки |  | 7392696684682 | 0.805 | KG | 4.524 | CDM
2CMA168469R1000 | 316RL10W | Розетка для монтажа на поверхность с подключением шлейфа 316RL10W, 16A, 3P+E, IP67, 10ч | 1 | ST | 6482,12 | 7648.9016 | CEWE | Заказ | 7 недель |  |  | 12.05.2015 |  |  |  | Промышленные разъемы | Промышленные розетки для разводки | Промышленные розетки для разводки |  | 7392696684699 | 0.805 | KG | 4.524 | CDM
2CMA168470R1000 | 316RL11W | Розетка для монтажа на поверхность с подключением шлейфа 316RL11W, 16A, 3P+E, IP67, 11ч | 1 | ST | 6482,12 | 7648.9016 | CEWE | Заказ | 7 недель |  |  | 12.05.2015 |  |  |  | Промышленные разъемы | Промышленные розетки для разводки | Промышленные розетки для разводки |  | 7392696684705 | 0.805 | KG | 4.524 | CDM
2CMA168471R1000 | 316RL1W | Розетка для монтажа на поверхность с подключением шлейфа 316RL1W, 16A, 3P+E, IP67, 1ч | 1 | ST | 6482,12 | 7648.9016 | CEWE | Заказ | 7 недель |  |  | 12.05.2015 |  |  |  | Промышленные разъемы | Промышленные розетки для разводки | Промышленные розетки для разводки |  | 7392696684712 | 0.805 | KG | 4.524 | CDM
2CMA168472R1000 | 416RL2W | Розетка для монтажа на поверхность с подключением шлейфа 416RL2W, 16A, 3P+N+E, IP67, 2ч | 1 | ST | 7068,97 | 8341.3846 | CEWE | Заказ | 7 недель |  |  | 12.05.2015 |  |  |  | Промышленные разъемы | Промышленные розетки для разводки | Промышленные розетки для разводки |  | 7392696684729 | 0.805 | KG | 4.524 | CDM
2CMA168473R1000 | 416RL3W | Розетка для монтажа на поверхность с подключением шлейфа 416RL3W, 16A, 3P+N+E, IP67, 3ч | 1 | ST | 7068,97 | 8341.3846 | CEWE | Заказ | 7 недель |  |  | 12.05.2015 |  |  |  | Промышленные разъемы | Промышленные розетки для разводки | Промышленные розетки для разводки |  | 7392696684736 | 0.805 | KG | 4.524 | CDM
2CMA168474R1000 | 416RL4W | Розетка для монтажа на поверхность с подключением шлейфа 416RL4W, 16A, 3P+N+E, IP67, 4ч | 1 | ST | 7068,97 | 8341.3846 | CEWE | Заказ | 7 недель |  |  | 12.05.2015 |  |  |  | Промышленные разъемы | Промышленные розетки для разводки | Промышленные розетки для разводки |  | 7392696684743 | 0.805 | KG | 4.524 | CDM
2CMA168475R1000 | 416RL6W | Розетка для монтажа на поверхность с подключением шлейфа 416RL6W, 16A, 3P+N+E, IP67, 6ч | 1 | ST | 5346,29 | 6308.6222 | CEWE | Заказ | 7 недель |  |  | 12.05.2015 |  |  |  | Промышленные разъемы | Промышленные розетки для разводки | Промышленные розетки для разводки |  | 7392696684750 | 0.805 | KG | 0.005 | M3
2CMA168476R1000 | 416RL7W | Розетка для монтажа на поверхность с подключением шлейфа 416RL7W, 16A, 3P+N+E, IP67, 7ч | 1 | ST | 7068,97 | 8341.3846 | CEWE | Заказ | 7 недель |  |  | 12.05.2015 |  |  |  | Промышленные разъемы | Промышленные розетки для разводки | Промышленные розетки для разводки |  | 7392696684767 | 0.805 | KG | 4.524 | CDM
2CMA168477R1000 | 416RL9W | Розетка для монтажа на поверхность с подключением шлейфа 416RL9W, 16A, 3P+N+E, IP67, 9ч | 1 | ST | 7068,97 | 8341.3846 | CEWE | Заказ | 7 недель |  |  | 12.05.2015 |  |  |  | Промышленные разъемы | Промышленные розетки для разводки | Промышленные розетки для разводки |  | 7392696684774 | 0.805 | KG | 4.524 | CDM
2CMA168478R1000 | 416RL11W | Розетка для монтажа на поверхность с подключением шлейфа 416RL11W, 16A, 3P+N+E, IP67, 11ч | 1 | ST | 7068,97 | 8341.3846 | CEWE | Заказ | 7 недель |  |  | 12.05.2015 |  |  |  | Промышленные разъемы | Промышленные розетки для разводки | Промышленные розетки для разводки |  | 7392696684781 | 0.805 | KG | 4.524 | CDM
2CMA168479R1000 | 416RL1W | Розетка для монтажа на поверхность с подключением шлейфа 416RL1W, 16A, 3P+N+E, IP67, 1ч | 1 | ST | 7068,97 | 8341.3846 | CEWE | Заказ | 7 недель |  |  | 12.05.2015 |  |  |  | Промышленные разъемы | Промышленные розетки для разводки | Промышленные розетки для разводки |  | 7392696684798 | 0.805 | KG | 4.524 | CDM
2CMA168480R1000 | 232RL4W | Розетка для монтажа на поверхность с подключением шлейфа 232RL4W, 32A, 2P+E, IP67, 4ч | 1 | ST | 5900,01 | 6962.0118 | CEWE | Заказ | 7 недель |  |  | 12.05.2015 |  |  |  | Промышленные разъемы | Промышленные розетки для разводки | Промышленные розетки для разводки |  | 7392696684804 | 0.805 | KG | 4.524 | CDM
2CMA168481R1000 | 232RL6W | Розетка для монтажа на поверхность с подключением шлейфа 232RL6W, 32A, 2P+E, IP67, 6ч | 1 | ST | 4756,29 | 5612.4222 | CEWE | Заказ | 7 недель |  |  | 12.05.2015 |  |  |  | Промышленные разъемы | Промышленные розетки для разводки | Промышленные розетки для разводки |  | 7392696684811 | 0.805 | KG | 0.005 | M3
2CMA168482R1000 | 232RL9W | Розетка для монтажа на поверхность с подключением шлейфа 232RL9W, 32A, 2P+E, IP67, 9ч | 1 | ST | 5900,01 | 6962.0118 | CEWE | Заказ | 7 недель |  |  | 12.05.2015 |  |  |  | Промышленные разъемы | Промышленные розетки для разводки | Промышленные розетки для разводки |  | 7392696684828 | 0.805 | KG | 4.524 | CDM
2CMA168483R1000 | 232RL12W | Розетка для монтажа на поверхность с подключением шлейфа 232RL12W, 32A, 2P+E, IP67, 12ч | 1 | ST | 5900,01 | 6962.0118 | CEWE | Заказ | 7 недель |  |  | 12.05.2015 |  |  |  | Промышленные разъемы | Промышленные розетки для разводки | Промышленные розетки для разводки |  | 7392696684835 | 0.805 | KG | 4.524 | CDM
2CMA168484R1000 | 232RL1W | Розетка для монтажа на поверхность с подключением шлейфа 232RL1W, 32A, 2P+E, IP67, 1ч | 1 | ST | 5900,01 | 6962.0118 | CEWE | Заказ | 7 недель |  |  | 12.05.2015 |  |  |  | Промышленные разъемы | Промышленные розетки для разводки | Промышленные розетки для разводки |  | 7392696684842 | 0.805 | KG | 4.524 | CDM
2CMA168485R1000 | 332RL2W | Розетка для монтажа на поверхность с подключением шлейфа 332RL2W, 32A, 3P+E, IP67, 2ч | 1 | ST | 5900,01 | 6962.0118 | CEWE | Заказ | 7 недель |  |  | 12.05.2015 |  |  |  | Промышленные разъемы | Промышленные розетки для разводки | Промышленные розетки для разводки |  | 7392696684859 | 0.805 | KG | 4.524 | CDM
2CMA168486R1000 | 332RL3W | Розетка для монтажа на поверхность с подключением шлейфа 332RL3W, 32A, 3P+E, IP67, 3ч | 1 | ST | 5900,01 | 6962.0118 | CEWE | Заказ | 7 недель |  |  | 12.05.2015 |  |  |  | Промышленные разъемы | Промышленные розетки для разводки | Промышленные розетки для разводки |  | 7392696684866 | 0.805 | KG | 4.524 | CDM
2CMA168487R1000 | 332RL4W | Розетка для монтажа на поверхность с подключением шлейфа 332RL4W, 32A, 3P+E, IP67, 4ч | 1 | ST | 5900,01 | 6962.0118 | CEWE | Заказ | 7 недель |  |  | 12.05.2015 |  |  |  | Промышленные разъемы | Промышленные розетки для разводки | Промышленные розетки для разводки |  | 7392696684873 | 0.805 | KG | 4.524 | CDM
2CMA168488R1000 | 332RL5W | Розетка для монтажа на поверхность с подключением шлейфа 332RL5W, 32A, 3P+E, IP67, 5ч | 1 | ST | 5900,01 | 6962.0118 | CEWE | Заказ | 7 недель |  |  | 12.05.2015 |  |  |  | Промышленные разъемы | Промышленные розетки для разводки | Промышленные розетки для разводки |  | 7392696684880 | 0.805 | KG | 4.524 | CDM
2CMA168489R1000 | 332RL6W | Розетка для монтажа на поверхность с подключением шлейфа 332RL6W, 32A, 3P+E, IP67, 6ч | 1 | ST | 5156,99 | 6085.2482 | CEWE | Заказ | 7 недель |  |  | 12.05.2015 |  |  |  | Промышленные разъемы | Промышленные розетки для разводки | Промышленные розетки для разводки |  | 7392696684897 | 0.805 | KG | 4.524 | CDM
2CMA168490R1000 | 332RL7W | Розетка для монтажа на поверхность с подключением шлейфа 332RL7W, 32A, 3P+E, IP67, 7ч | 1 | ST | 6278,62 | 7408.7716 | CEWE | Заказ | 7 недель |  |  | 12.05.2015 |  |  |  | Промышленные разъемы | Промышленные розетки для разводки | Промышленные розетки для разводки |  | 7392696684903 | 0.805 | KG | 4.524 | CDM
2CMA168491R1000 | 332RL9W | Розетка для монтажа на поверхность с подключением шлейфа 332RL9W, 32A, 3P+E, IP67, 9ч | 1 | ST | 6278,62 | 7408.7716 | CEWE | Заказ | 7 недель |  |  | 12.05.2015 |  |  |  | Промышленные разъемы | Промышленные розетки для разводки | Промышленные розетки для разводки |  | 7392696684910 | 0.805 | KG | 4.524 | CDM
2CMA168492R1000 | 332RL10W | Розетка для монтажа на поверхность с подключением шлейфа 332RL10W, 32A, 3P+E, IP67, 10ч | 1 | ST | 6278,62 | 7408.7716 | CEWE | Заказ | 7 недель |  |  | 12.05.2015 |  |  |  | Промышленные разъемы | Промышленные розетки для разводки | Промышленные розетки для разводки |  | 7392696684927 | 0.805 | KG | 4.524 | CDM
2CMA168493R1000 | 332RL11W | Розетка для монтажа на поверхность с подключением шлейфа 332RL11W, 32A, 3P+E, IP67, 11ч | 1 | ST | 6278,62 | 7408.7716 | CEWE | Заказ | 7 недель |  |  | 12.05.2015 |  |  |  | Промышленные разъемы | Промышленные розетки для разводки | Промышленные розетки для разводки |  | 7392696684934 | 0.805 | KG | 4.524 | CDM
2CMA168494R1000 | 332RL1W | Розетка для монтажа на поверхность с подключением шлейфа 332RL1W, 32A, 3P+E, IP67, 1ч | 1 | ST | 6278,62 | 7408.7716 | CEWE | Заказ | 7 недель |  |  | 12.05.2015 |  |  |  | Промышленные разъемы | Промышленные розетки для разводки | Промышленные розетки для разводки |  | 7392696684941 | 0.805 | KG | 4.524 | CDM
2CMA168495R1000 | 432RL2W | Розетка для монтажа на поверхность с подключением шлейфа 432RL2W, 32A, 3P+N+E, IP67, 2ч | 1 | ST | 7040,57 | 8307.8726 | CEWE | Заказ | 7 недель |  |  | 12.05.2015 |  |  |  | Промышленные разъемы | Промышленные розетки для разводки | Промышленные розетки для разводки |  | 7392696684958 | 0.805 | KG | 4.524 | CDM
2CMA168496R1000 | 432RL3W | Розетка для монтажа на поверхность с подключением шлейфа 432RL3W, 32A, 3P+N+E, IP67, 3ч | 1 | ST | 7040,57 | 8307.8726 | CEWE | Заказ | 7 недель |  |  | 12.05.2015 |  |  |  | Промышленные разъемы | Промышленные розетки для разводки | Промышленные розетки для разводки |  | 7392696684965 | 0.805 | KG | 4.524 | CDM
2CMA168497R1000 | 432RL4W | Розетка для монтажа на поверхность с подключением шлейфа 432RL4W, 32A, 3P+N+E, IP67, 4ч | 1 | ST | 7040,57 | 8307.8726 | CEWE | Заказ | 7 недель |  |  | 12.05.2015 |  |  |  | Промышленные разъемы | Промышленные розетки для разводки | Промышленные розетки для разводки |  | 7392696684972 | 0.805 | KG | 4.524 | CDM
2CMA168498R1000 | 432RL6W | Розетка для монтажа на поверхность с подключением шлейфа 432RL6W, 32A, 3P+N+E, IP67, 6ч | 1 | ST | 5770,65 | 6809.367 | CEWE | Заказ | 7 недель |  |  | 12.05.2015 |  |  |  | Промышленные разъемы | Промышленные розетки для разводки | Промышленные розетки для разводки |  | 7392696684989 | 0.805 | KG | 4.524 | CDM
2CMA168499R1000 | 432RL7W | Розетка для монтажа на поверхность с подключением шлейфа 432RL7W, 32A, 3P+N+E, IP67, 7ч | 1 | ST | 7040,57 | 8307.8726 | CEWE | Заказ | 7 недель |  |  | 12.05.2015 |  |  |  | Промышленные разъемы | Промышленные розетки для разводки | Промышленные розетки для разводки |  | 7392696684996 | 0.805 | KG | 4.524 | CDM
2CMA168500R1000 | 432RL9W | Розетка для монтажа на поверхность с подключением шлейфа 432RL9W, 32A, 3P+N+E, IP67, 9ч | 1 | ST | 7040,57 | 8307.8726 | CEWE | Заказ | 7 недель |  |  | 12.05.2015 |  |  |  | Промышленные разъемы | Промышленные розетки для разводки | Промышленные розетки для разводки |  | 7392696685009 | 0.805 | KG | 4.524 | CDM
2CMA168501R1000 | 432RL11W | Розетка для монтажа на поверхность с подключением шлейфа 432RL11W, 32A, 3P+N+E, IP67, 11ч | 1 | ST | 7040,57 | 8307.8726 | CEWE | Заказ | 7 недель |  |  | 12.05.2015 |  |  |  | Промышленные разъемы | Промышленные розетки для разводки | Промышленные розетки для разводки |  | 7392696685016 | 0.805 | KG | 4.524 | CDM
2CMA168502R1000 | 432RL1W | Розетка для монтажа на поверхность с подключением шлейфа 432RL1W, 32A, 3P+N+E, IP67, 1ч | 1 | ST | 7040,57 | 8307.8726 | CEWE | Заказ | 7 недель |  |  | 12.05.2015 |  |  |  | Промышленные разъемы | Промышленные розетки для разводки | Промышленные розетки для разводки |  | 7392696685023 | 0.805 | KG | 4.524 | CDM
2CMA168526R1000 | 2125RL4W | Розетка для монтажа на поверхность с подключением шлейфа 2125RL4W, 125A, 2P+E, IP67, 4ч | 1 | ST | 26098,86 | 30796.6548 | CEWE | Заказ | 7 недель |  |  | 12.05.2015 |  |  |  | Промышленные разъемы | Промышленные розетки для разводки | Промышленные розетки для разводки |  | 7392696685269 | 4.600 | KG | 24.633 | CDM
2CMA168527R1000 | 2125RL6W | Розетка для монтажа на поверхность с подключением шлейфа 2125RL6W, 125A, 2P+E, IP67, 6ч | 1 | ST | 25788,09 | 30429.9462 | CEWE | Заказ | 7 недель |  |  | 12.05.2015 |  |  |  | Промышленные разъемы | Промышленные розетки для разводки | Промышленные розетки для разводки |  | 7392696685276 | 4.600 | KG | 24.633 | CDM
2CMA168528R1000 | 2125RL1W | Розетка для монтажа на поверхность с подключением шлейфа 2125RL1W, 125A, 2P+E, IP67, 1ч | 1 | ST | 26098,86 | 30796.6548 | CEWE | Заказ | 7 недель |  |  | 12.05.2015 |  |  |  | Промышленные разъемы | Промышленные розетки для разводки | Промышленные розетки для разводки |  | 7392696685283 | 4.600 | KG | 24.633 | CDM
2CMA168529R1000 | 3125RL4W | Розетка для монтажа на поверхность с подключением шлейфа 3125RL4W, 125A, 3P+E, IP67, 4ч | 1 | ST | 26098,86 | 30796.6548 | CEWE | Заказ | 7 недель |  |  | 12.05.2015 |  |  |  | Промышленные разъемы | Промышленные розетки для разводки | Промышленные розетки для разводки |  | 7392696685290 | 4.715 | KG | 24.633 | CDM
2CMA168530R1000 | 3125RL6W | Розетка для монтажа на поверхность с подключением шлейфа 3125RL6W, 125A, 3P+E, IP67, 6ч | 1 | ST | 26296,05 | 31029.339 | CEWE | Заказ | 7 недель |  |  | 12.05.2015 |  |  |  | Промышленные разъемы | Промышленные розетки для разводки | Промышленные розетки для разводки |  | 7392696685306 | 4.715 | KG | 24.633 | CDM
2CMA168531R1000 | 3125RL7W | Розетка для монтажа на поверхность с подключением шлейфа 3125RL7W, 125A, 3P+E, IP67, 7ч | 1 | ST | 26725,15 | 31535.677 | CEWE | Заказ | 7 недель |  |  | 12.05.2015 |  |  |  | Промышленные разъемы | Промышленные розетки для разводки | Промышленные розетки для разводки |  | 7392696685313 | 4.715 | KG | 24.633 | CDM
2CMA168532R1000 | 3125RL9W | Розетка для монтажа на поверхность с подключением шлейфа 3125RL9W, 125A, 3P+E, IP67, 9ч | 1 | ST | 26725,15 | 31535.677 | CEWE | Заказ | 7 недель |  |  | 12.05.2015 |  |  |  | Промышленные разъемы | Промышленные розетки для разводки | Промышленные розетки для разводки |  | 7392696685320 | 4.715 | KG | 24.633 | CDM
2CMA168533R1000 | 3125RL11W | Розетка для монтажа на поверхность с подключением шлейфа 3125RL11W, 125A, 3P+E, IP67, 11ч | 1 | ST | 26725,15 | 31535.677 | CEWE | Заказ | 7 недель |  |  | 12.05.2015 |  |  |  | Промышленные разъемы | Промышленные розетки для разводки | Промышленные розетки для разводки |  | 7392696685337 | 4.715 | KG | 24.633 | CDM
2CMA168534R1000 | 3125RL1W | Розетка для монтажа на поверхность с подключением шлейфа 3125RL1W, 125A, 3P+E, IP67, 1ч | 1 | ST | 26725,15 | 31535.677 | CEWE | Заказ | 7 недель |  |  | 12.05.2015 |  |  |  | Промышленные разъемы | Промышленные розетки для разводки | Промышленные розетки для разводки |  | 7392696685344 | 4.715 | KG | 24.633 | CDM
2CMA168535R1000 | 4125RL4W | Розетка для монтажа на поверхность с подключением шлейфа 4125RL4W, 125A, 3P+N+E, IP67, 4ч | 1 | ST | 26515,33 | 31288.0894 | CEWE | Заказ | 7 недель |  |  | 12.05.2015 |  |  |  | Промышленные разъемы | Промышленные розетки для разводки | Промышленные розетки для разводки |  | 7392696685351 | 4.945 | KG | 24.633 | CDM
2CMA168536R1000 | 4125RL6W | Розетка для монтажа на поверхность с подключением шлейфа 4125RL6W, 125A, 3P+N+E, IP67, 6ч | 1 | ST | 26447,50 | 31208.05 | CEWE | Заказ | 7 недель |  |  | 12.05.2015 |  |  |  | Промышленные разъемы | Промышленные розетки для разводки | Промышленные розетки для разводки |  | 7392696685368 | 4.945 | KG | 24.633 | CDM
2CMA168537R1000 | 4125RL7W | Розетка для монтажа на поверхность с подключением шлейфа 4125RL7W, 125A, 3P+N+E, IP67, 7ч | 1 | ST | 27143,19 | 32028.9642 | CEWE | Заказ | 7 недель |  |  | 12.05.2015 |  |  |  | Промышленные разъемы | Промышленные розетки для разводки | Промышленные розетки для разводки |  | 7392696685375 | 4.945 | KG | 24.633 | CDM
2CMA168538R1000 | 4125RL9W | Розетка для монтажа на поверхность с подключением шлейфа 4125RL9W, 125A, 3P+N+E, IP67, 9ч | 1 | ST | 26515,33 | 31288.0894 | CEWE | Заказ | 7 недель |  |  | 12.05.2015 |  |  |  | Промышленные разъемы | Промышленные розетки для разводки | Промышленные розетки для разводки |  | 7392696685382 | 4.945 | KG | 24.633 | CDM
2CMA168539R1000 | 4125RL11W | Розетка для монтажа на поверхность с подключением шлейфа 4125RL11W, 125A, 3P+N+E, IP67, 11ч | 1 | ST | 26999,64 | 31859.5752 | CEWE | Заказ | 7 недель |  |  | 12.05.2015 |  |  |  | Промышленные разъемы | Промышленные розетки для разводки | Промышленные розетки для разводки |  | 7392696685399 | 4.945 | KG | 24.633 | CDM
2CMA168540R1000 | 4125RL1W | Розетка для монтажа на поверхность с подключением шлейфа 4125RL1W, 125A, 3P+N+E, IP67, 1ч | 1 | ST | 26515,33 | 31288.0894 | CEWE | Заказ | 7 недель |  |  | 12.05.2015 |  |  |  | Промышленные разъемы | Промышленные розетки для разводки | Промышленные розетки для разводки |  | 7392696685405 | 4.945 | KG | 24.633 | CDM
2CMA168980R1000 | MPR16MS | Бокс MPR16MS с розетками в сборе, IP44, пластик | 1 | ST | 27594,37 | 32561.3566 | CEWE | Заказ | 7 недель |  |  | 12.05.2015 |  |  |  | Промышленные разъемы | Модульные комби-боксы | Модульные комби-боксы |  | 7392696689809 | 4.440 | KG | 17.200 | CDM
2CMA168981R1000 | MP16/1MS | Бокс MP16/1MS с розетками в сборе, IP44,пластик | 1 | ST | 23103,11 | 27261.6698 | CEWE | Заказ | 7 недель |  |  | 12.05.2015 |  |  |  | Промышленные разъемы | Промышленные вилки на кабеле | Промышленные вилки на кабеле |  |  | 2.600 | KG | 12.000 | CDM
2CMA168982R1000 | MPR16/3MS | Бокс MPR16/3MS с розетками в сборе, IP44, пластик | 1 | ST | 44668,11 | 52708.3698 | CEWE | Заказ | 7 недель |  |  | 12.05.2015 |  |  |  | Промышленные разъемы | Модульные комби-боксы | Модульные комби-боксы |  | 7392696689823 | 5.400 | KG | 22.400 | CDM
2CMA168983R1000 | MP32/2MS | Бокс MP32/2MS с розетками в сборе, IP44, пластик | 1 | ST | 37034,38 | 43700.5684 | CEWE | Заказ |  |  |  | 12.05.2015 |  |  |  | Промышленные разъемы | Промышленные розетки с механической блокировкой | Промышленные розетки с механической блокировкой |  | 7392696689830 | 4.300 | KG | 0.017 | M3
2CMA168984R1000 | MPR32/1MS | Бокс MPR32/1MS с розетками в сборе, IP44, пластик | 1 | ST | 44668,11 | 52708.3698 | CEWE | Заказ | 7 недель |  |  | 12.05.2015 |  |  |  | Промышленные разъемы | Модульные комби-боксы | Модульные комби-боксы |  | 7392696689847 | 5.640 | KG | 22.400 | CDM
2CMA168985R1000 | MPR63/1MS | Бокс MPR63/1MS с розетками в сборе, IP44, пластик | 1 | ST | 62890,30 | 74210.554 | CEWE | Заказ | 7 недель |  |  | 12.05.2015 |  |  |  | Промышленные разъемы | Модульные комби-боксы | Модульные комби-боксы |  | 7392696689854 | 6.720 | KG | 22.400 | CDM
2CMA168987R1000 | MP32/SW1 | Бокс MP32/SW1с розетками в сборе, IP44, пластик | 1 | ST | 41020,83 | 48404.5794 | CEWE | Заказ | 7 недель |  |  | 12.05.2015 |  |  |  | Промышленные разъемы | Модульные комби-боксы | Модульные комби-боксы |  | 7392696689878 | 4.715 | KG | 0.017 | M3
2CMA168988R1000 | MPR63/1 | Бокс MPR63/1 с розетками в сборе, IP44, пластик | 1 | ST | 54721,79 | 64571.7122 | CEWE | Заказ | 7 недель |  |  | 12.05.2015 |  |  |  | Промышленные разъемы | Модульные комби-боксы | Модульные комби-боксы |  | 7392696689885 | 6.210 | KG | 0.017 | M3
2CMA168989R1000 | MPR63 | Бокс MPR63 с розетками в сборе, IP44, пластик | 1 | ST | 54721,79 | 64571.7122 | CEWE | Заказ | 7 недель |  |  | 12.05.2015 |  |  |  | Промышленные разъемы | Модульные комби-боксы | Модульные комби-боксы |  | 7392696689892 | 6.210 | KG | 0.017 | M3
2CMA168990R1000 | MP63 | Бокс MP63 с розетками в сборе, IP44, пластик | 1 | ST | 32986,41 | 38923.9638 | CEWE | Заказ | 7 недель |  |  | 12.05.2015 |  |  |  | Промышленные разъемы | Модульные комби-боксы | Модульные комби-боксы |  | 7392696689908 | 6.325 | KG | 0.017 | M3
2CMA168991R1000 | MPR32 | Бокс MPR32 с розетками в сборе, IP44, пластик | 1 | ST | 38154,44 | 45022.2392 | CEWE | Заказ | 7 недель |  |  | 12.05.2015 |  |  |  | Промышленные разъемы | Модульные комби-боксы | Модульные комби-боксы |  | 7392696689915 | 5.750 | KG | 0.017 | M3
2CMA168992R1000 | MP32/2 | Бокс MP32/2 с розетками в сборе, IP44, пластик | 1 | ST | 29266,57 | 34534.5526 | CEWE | Заказ | 7 недель |  |  | 12.05.2015 |  |  |  | Промышленные разъемы | Модульные комби-боксы | Модульные комби-боксы |  | 7392696689922 | 3.565 | KG | 0.017 | M3
2CMA168993R1000 | MP32/1 | Бокс MP32/1 с розетками в сборе, IP44, пластик | 1 | ST | 24739,02 | 29192.0436 | CEWE | Заказ | 7 недель |  |  | 12.05.2015 |  |  |  | Промышленные разъемы | Модульные комби-боксы | Модульные комби-боксы |  | 7392696689939 | 2.990 | KG | 0.017 | M3
2CMA168994R1000 | MP32 | Бокс MP32 с розетками в сборе, IP44, пластик | 1 | ST | 23346,05 | 27548.339 | CEWE | Заказ | 7 недель |  |  | 12.05.2015 |  |  |  | Промышленные разъемы | Модульные комби-боксы | Модульные комби-боксы |  | 7392696689946 | 3.450 | KG | 0.017 | M3
2CMA168995R1000 | MPR16/3 | Бокс MPR16/3 с розетками в сборе, IP44, пластик | 1 | ST | 36991,79 | 43650.3122 | CEWE | Заказ | 7 недель |  |  | 12.05.2015 |  |  |  | Промышленные разъемы | Модульные комби-боксы | Модульные комби-боксы |  | 7392696689953 | 5.750 | KG | 0.017 | M3
2CMA168996R1000 | MP16/3 | Бокс MP16/3 с розетками в сборе, IP44, пластик | 1 | ST | 29804,51 | 35169.3218 | CEWE | Заказ | 7 недель |  |  | 12.05.2015 |  |  |  | Промышленные разъемы | Модульные комби-боксы | Модульные комби-боксы |  | 7392696689960 | 3.565 | KG | 0.017 | M3
2CMA168997R1000 | MPR16 | Бокс MPR16 с розетками в сборе, IP44, пластик | 1 | ST | 24530,78 | 28946.3204 | CEWE | Заказ | 7 недель |  |  | 12.05.2015 |  |  |  | Промышленные разъемы | Модульные комби-боксы | Модульные комби-боксы |  | 7392696689977 | 3.450 | KG | 0.012 | M3
2CMA168998R1000 | MP16/1 | Бокс MP16/1 с розетками в сборе, IP44, пластик | 1 | ST | 18338,93 | 21639.9374 | CEWE | Заказ | 7 недель |  |  | 12.05.2015 |  |  |  | Промышленные разъемы | Модульные комби-боксы | Модульные комби-боксы |  | 7392696689984 | 2.300 | KG | 0.012 | M3
2CMA168999R1000 | MP16 | Бокс MP16 с розетками в сборе, IP44, пластик | 1 | ST | 11022,29 | 13006.3022 | CEWE | Заказ | 7 недель |  |  | 12.05.2015 |  |  |  | Промышленные разъемы | Модульные комби-боксы | Модульные комби-боксы |  | 7392696689991 | 1.955 | KG | 0.007 | M3
2CMA169211R1000 | 3125C6WLP | Розетка кабельная с удлиненными контактами 3125C1W, 125А, 3P+E, IP67, 1ч | 1 | ST | 10832,98 | 12782.9164 | CEWE | Заказ | 7 недель |  |  | 12.05.2015 |  |  |  | Промышленные разъемы | Промышленные соединители | Промышленные соединители |  | 7392696692113 | 1.430 | KG | 6.100 | CDM
2CMA169212R1000 | 4125C6WLP | Розетка кабельная с удлиненными контактами 4125C6W, 125А, 3P+N+E, IP67, 6ч | 1 | ST | 11844,19 | 13976.1442 | CEWE | Заказ | 7 недель |  |  | 12.05.2015 |  |  |  | Промышленные разъемы | Промышленные соединители | Промышленные соединители |  | 7392696692120 | 1.560 | KG | 4.840 | CDM
2CMA169395R1000 | CEW BWS 636M/TPN | Выключатель 6-ти полюсный 45А в корпусе с доп. контактом (сальн ики, клеммы земля и ноль) рукоятка фронтальная | 1 | ST | 0,00 | 0 | SGC | Заказ | 7 недель | Сертификация |  | 12.05.2015 | 15.04.2015 |  |  | Выключатели нагрузки / рубильники | Выключатели нагрузки в боксе | Рубильники безопасности в боксе | BWS | 7392696693950 | 2.650 | KG | 0.008 | M3
2CMA170003R1000 | 216 RAM4 | Розетка панельная с угловым минимальным фланцем 216RAM4, 16A, 2P+E, IP44, 4ч | 10 | ST | 798,24 | 941.9232 | CEWE | E | 7 недель |  |  | 12.05.2015 |  |  |  | Промышленные разъемы | Промышленные розетки на панель | Промышленные розетки на панель |  | 7392696700030 | 0.161 | KG | 518.700 | CCM
2CMA170004R1000 | 216 RAM6 | Розетка панельная с угловым минимальным фланцем 216RAM6, 16A, 2P+E, IP44, 6ч | 1 | ST | 471,69 | 556.5942 | CEWE | Заказ | 7 недель |  |  | 12.05.2015 |  |  |  | Промышленные разъемы | Промышленные розетки на панель | Промышленные розетки на панель |  | 7392696700047 | 0.161 | KG | 518.700 | CCM
2CMA170005R1000 | 216 RAM9 | Розетка панельная с угловым минимальным фланцем 216RAM9, 16A, 2P+E, IP44, 9ч | 1 | ST | 1138,99 | 1344.0082 | CEWE | Заказ | 7 недель |  |  | 12.05.2015 |  |  |  | Промышленные разъемы | Промышленные розетки на панель | Промышленные розетки на панель |  | 7392696700054 | 0.276 | KG | 518.700 | CCM
2CMA170006R1000 | 216 RAM12 | Розетка панельная с угловым минимальным фланцем 216RAM12, 16A, 2P+E, IP44, 12ч | 1 | ST | 1138,99 | 1344.0082 | CEWE | Заказ | 7 недель |  |  | 12.05.2015 |  |  |  | Промышленные разъемы | Промышленные розетки на панель | Промышленные розетки на панель |  | 7392696700061 | 0.276 | KG | 518.700 | CCM
2CMA170007R1000 | 216 RAM1 | Розетка панельная с угловым минимальным фланцем 216RAM1, 16A, 2P+E, IP44, 1ч | 1 | ST | 1138,99 | 1344.0082 | CEWE | Заказ | 7 недель |  |  | 12.05.2015 |  |  |  | Промышленные разъемы | Промышленные розетки на панель | Промышленные розетки на панель |  | 7392696700078 | 0.276 | KG | 518.700 | CCM
2CMA170010R1000 | 316 RAM4 | Розетка панельная с угловым минимальным фланцем 316RAM4, 16A, 3P+E, IP44, 4ч | 1 | ST | 1198,93 | 1414.7374 | CEWE | Заказ | 7 недель |  |  | 12.05.2015 |  |  |  | Промышленные разъемы | Промышленные розетки на панель | Промышленные розетки на панель |  | 7392696700108 | 0.276 | KG | 731.313 | CCM
2CMA170011R1000 | 316 RAM5 | Розетка панельная с угловым минимальным фланцем 316RAM5, 16A, 3P+E, IP44, 5ч | 1 | ST | 1198,93 | 1414.7374 | CEWE | Заказ | 7 недель |  |  | 12.05.2015 |  |  |  | Промышленные разъемы | Промышленные розетки на панель | Промышленные розетки на панель |  | 7392696700115 | 0.276 | KG | 731.313 | CCM
2CMA170012R1000 | 316 RAM6 | Розетка панельная с угловым минимальным фланцем 316RAM6, 16A, 3P+E, IP44, 6ч | 1 | ST | 582,11 | 686.8898 | CEWE | Заказ | 7 недель |  |  | 12.05.2015 |  |  |  | Промышленные разъемы | Промышленные розетки на панель | Промышленные розетки на панель |  | 7392696700122 | 0.276 | KG | 731.313 | CCM
2CMA170013R1000 | 316 RAM7 | Розетка панельная с угловым минимальным фланцем 316RAM7, 16A, 3P+E, IP44, 7ч | 1 | ST | 1198,93 | 1414.7374 | CEWE | Заказ | 7 недель |  |  | 12.05.2015 |  |  |  | Промышленные разъемы | Промышленные розетки на панель | Промышленные розетки на панель |  | 7392696700139 | 0.276 | KG | 731.313 | CCM
2CMA170014R1000 | 316 RAM9 | Розетка панельная с угловым минимальным фланцем 316RAM9, 16A, 3P+E, IP44, 9ч | 1 | ST | 943,37 | 1113.1766 | CEWE | Заказ | 7 недель |  |  | 12.05.2015 |  |  |  | Промышленные разъемы | Промышленные розетки на панель | Промышленные розетки на панель |  | 7392696700146 | 0.276 | KG | 731.313 | CCM
2CMA170015R1000 | 316 RAM10 | Розетка панельная с угловым минимальным фланцем 316RAM10, 16A, 3P+E, IP44, 10ч | 1 | ST | 1198,93 | 1414.7374 | CEWE | Заказ | 7 недель |  |  | 12.05.2015 |  |  |  | Промышленные разъемы | Промышленные розетки на панель | Промышленные розетки на панель |  | 7392696700153 | 0.276 | KG | 731.313 | CCM
2CMA170016R1000 | 316 RAM11 | Розетка панельная с угловым минимальным фланцем 316RAM11, 16A, 3P+E, IP44, 11ч | 1 | ST | 1198,93 | 1414.7374 | CEWE | Заказ | 7 недель |  |  | 12.05.2015 |  |  |  | Промышленные разъемы | Промышленные розетки на панель | Промышленные розетки на панель |  | 7392696700160 | 0.276 | KG | 731.313 | CCM
2CMA170017R1000 | 316 RAM1 | Розетка панельная с угловым минимальным фланцем 316RAM1, 16A, 3P+E, IP44, 1ч | 1 | ST | 1198,93 | 1414.7374 | CEWE | Заказ | 7 недель |  |  | 12.05.2015 |  |  |  | Промышленные разъемы | Промышленные розетки на панель | Промышленные розетки на панель |  | 7392696700177 | 0.276 | KG | 731.313 | CCM
2CMA170018R1000 | 416 RAM2 | Розетка панельная с угловым минимальным фланцем 416RAM2, 16A, 3P+N+E, IP44, 2ч | 1 | ST | 1258,88 | 1485.4784 | CEWE | Заказ | 7 недель |  |  | 12.05.2015 |  |  |  | Промышленные разъемы | Промышленные розетки на панель | Промышленные розетки на панель |  | 7392696700184 | 0.276 | KG | 760.861 | CCM
2CMA170021R1000 | 416 RAM6 | Розетка панельная с угловым минимальным фланцем 416RAM6, 16A, 3P+N+E, IP44, 6ч | 1 | ST | 564,76 | 666.4168 | CEWE | Заказ | 7 недель |  |  | 12.05.2015 |  |  |  | Промышленные разъемы | Промышленные розетки на панель | Промышленные розетки на панель |  | 7392696700214 | 0.276 | KG | 760.861 | CCM
2CMA170023R1000 | 416 RAM9 | Розетка панельная с угловым минимальным фланцем 416RAM9, 16A, 3P+N+E, IP44, 9ч | 1 | ST | 1258,88 | 1485.4784 | CEWE | Заказ | 7 недель |  |  | 12.05.2015 |  |  |  | Промышленные разъемы | Промышленные розетки на панель | Промышленные розетки на панель |  | 7392696700238 | 0.276 | KG | 760.861 | CCM
2CMA170025R1000 | 416 RAM1 | Розетка панельная с угловым минимальным фланцем 416RAM1, 16A, 3P+N+E, IP44, 1ч | 1 | ST | 1258,88 | 1485.4784 | CEWE | Заказ | 7 недель |  |  | 12.05.2015 |  |  |  | Промышленные разъемы | Промышленные розетки на панель | Промышленные розетки на панель |  | 7392696700252 | 0.276 | KG | 760.861 | CCM
2CMA170026R1000 | 232 RAM4 | Розетка панельная с угловым минимальным фланцем 232RAM4, 32A, 2P+E, IP44, 4ч | 1 | ST | 1217,86 | 1437.0748 | CEWE | Заказ | 7 недель |  |  | 12.05.2015 |  |  |  | Промышленные разъемы | Промышленные розетки на панель | Промышленные розетки на панель |  | 7392696700269 | 0.311 | KG | 1.040 | CDM
2CMA170027R1000 | 232 RAM6 | Розетка панельная с угловым минимальным фланцем 232RAM6, 32A, 2P+E, IP44, 6ч | 10 | ST | 1038,02 | 1224.8636 | CEWE | Заказ | 7 недель |  |  | 12.05.2015 |  |  |  | Промышленные разъемы | Промышленные розетки на панель | Промышленные розетки на панель |  | 7392696700276 | 0.311 | KG | 1.040 | CDM
2CMA170030R1000 | 232 RAM1 | Розетка панельная с угловым минимальным фланцем 232RAM1, 32A, 2P+E, IP44, 1ч | 1 | ST | 1217,86 | 1437.0748 | CEWE | Заказ | 7 недель |  |  | 12.05.2015 |  |  |  | Промышленные разъемы | Промышленные розетки на панель | Промышленные розетки на панель |  | 7392696700306 | 0.276 | KG | 1.040 | CDM
2CMA170034R1000 | 332 RAM5 | Розетка панельная с угловым минимальным фланцем 332RAM5, 32A, 3P+E, IP44, 5ч | 1 | ST | 1378,77 | 1626.9486 | CEWE | Заказ | 7 недель |  |  | 12.05.2015 |  |  |  | Промышленные разъемы | Промышленные розетки на панель | Промышленные розетки на панель |  | 7392696700344 | 0.276 | KG | 1.040 | CDM
2CMA170035R1000 | 332 RAM6 | Розетка панельная с угловым минимальным фланцем 332RAM6, 32A, 3P+E, IP44, 6ч | 1 | ST | 1038,02 | 1224.8636 | CEWE | Заказ | 7 недель |  |  | 12.05.2015 |  |  |  | Промышленные разъемы | Промышленные розетки на панель | Промышленные розетки на панель |  | 7392696700351 | 0.276 | KG | 0.001 | M3
2CMA170036R1000 | 332 RAM7 | Розетка панельная с угловым минимальным фланцем 332RAM7, 32A, 3P+E, IP44, 7ч | 1 | ST | 1378,77 | 1626.9486 | CEWE | Заказ | 7 недель |  |  | 12.05.2015 |  |  |  | Промышленные разъемы | Промышленные розетки на панель | Промышленные розетки на панель |  | 7392696700368 | 0.276 | KG | 1.040 | CDM
2CMA170037R1000 | 332 RAM9 | Розетка панельная с угловым минимальным фланцем 332RAM9, 32A, 3P+E, IP44, 9ч | 1 | ST | 1159,49 | 1368.1982 | CEWE | Заказ | 7 недель |  |  | 12.05.2015 |  |  |  | Промышленные разъемы | Промышленные розетки на панель | Промышленные розетки на панель |  | 7392696700375 | 0.276 | KG | 1.040 | CDM
2CMA170040R1000 | 332 RAM1 | Розетка панельная с угловым минимальным фланцем 332RAM1, 32A, 3P+E, IP44, 1ч | 1 | ST | 1378,77 | 1626.9486 | CEWE | Заказ | 7 недель |  |  | 12.05.2015 |  |  |  | Промышленные разъемы | Промышленные розетки на панель | Промышленные розетки на панель |  | 7392696700405 | 0.276 | KG | 1.040 | CDM
2CMA170044R1000 | 432 RAM6 | Розетка панельная с угловым минимальным фланцем 432RAM6, 32A, 3P+N+E, IP44, 6ч | 10 | ST | 1058,53 | 1249.0654 | CEWE | Заказ | 7 недель |  |  | 12.05.2015 |  |  |  | Промышленные разъемы | Промышленные розетки на панель | Промышленные розетки на панель |  | 7392696700443 | 0.276 | KG | 1.068 | CDM
2CMA170048R1000 | 432 RAM1 | Розетка панельная с угловым минимальным фланцем 432RAM1, 32A, 3P+N+E, IP44, 1ч | 1 | ST | 1378,77 | 1626.9486 | CEWE | Заказ | 7 недель |  |  | 12.05.2015 |  |  |  | Промышленные разъемы | Промышленные розетки на панель | Промышленные розетки на панель |  | 7392696700481 | 0.276 | KG | 1.068 | CDM
2CMA170185R1000 | 416P6TRIO | Адаптер на кабеле 416P6TRIO, 3P+N+E/Шуко-3, 16A, IP44 | 1 | ST | 2934,23 | 3462.3914 | CEWE | Заказ | 7 недель |  |  | 12.05.2015 |  |  |  | Промышленные разъемы | Аксессуары для промышленных разъемов | Аксессуары для промышленных разъемов |  | 7392696701853 | 0.575 | KG | 3.059 | CDM
2CMA170186R1000 | 216P6TRIO | Адаптер на кабеле 216P6TRIO, 2P+E/Шуко-3, 16A, IP44 | 1 | ST | 2647,12 | 3123.6016 | CEWE | Заказ | 7 недель |  |  | 12.05.2015 |  |  |  | Промышленные разъемы | Аксессуары для промышленных разъемов | Аксессуары для промышленных разъемов |  | 7392696701860 | 0.575 | KG | 3.059 | CDM
2CMA170187R1000 | CWT-1 | Сальник уплотнительный CWT-1, для 125А розеток и вилок типа BS..W и RS..W | 1 | ST | 2501,98 | 2952.3364 | CEWE | Заказ | 7 недель |  |  | 12.05.2015 |  |  |  | Промышленные разъемы | Аксессуары для промышленных разъемов | Аксессуары для промышленных разъемов |  | 7392696701877 | 0.230 | KG | 0.403 | CDM
2CMA170188R1000 | FMCE 41 | Уплотнитель входного кабеля FMCE41, 18-48mm | 1 | ST | 855,03 | 1008.9354 | CEWE | E | 7 недель |  |  | 12.05.2015 |  |  |  | Промышленные разъемы | Модульные комби-боксы | Модульные комби-боксы |  | 7392696701884 | 0.288 | KG | 294.000 | CCM
2CMA170191R1000 | 416P6/216R6 | Адаптер на кабеле 416P6/216R6 ,16A, ввод-3P+N+E, 3 вывода - 2P+E, IP44 | 1 | ST | 6908,06 | 8151.5108 | CEWE | Заказ | 7 недель |  |  | 12.05.2015 |  |  |  | Промышленные разъемы | Аксессуары для промышленных разъемов | Аксессуары для промышленных разъемов |  | 7392696701914 | 1.610 | KG | 7.290 | CDM
2CMA170192R1000 | 416P6/416R6 | Адаптер на кабеле 416P6/416R6 ,16A, ввод-3P+N+E, 3 вывода - 3P+N+E, IP44 | 1 | ST | 7084,74 | 8359.9932 | CEWE | Заказ | 7 недель |  |  | 12.05.2015 |  |  |  | Промышленные разъемы | Аксессуары для промышленных разъемов | Аксессуары для промышленных разъемов |  | 7392696701921 | 1.725 | KG | 7.290 | CDM
2CMA170193R1000 | 416T6MIX | Адаптер 3-лучевой 416T6MIX, ввод:3P+N+E, 16А, вывод:2хSchuko; 3P+N+E, 16A, IP44 | 1 | ST | 6537,34 | 7714.0612 | CEWE | Заказ | 7 недель |  |  | 12.05.2015 |  |  |  | Промышленные разъемы | Аксессуары для промышленных разъемов | Аксессуары для промышленных разъемов |  | 7392696701938 | 1.150 | KG | 2.990 | CDM
2CMA170195R1000 | 416 SCHUKO | Адаптер 416SCHUKO, IEC/Schuko 16A, 3P+N+E, IP44 | 1 | ST | 2894,79 | 3415.8522 | CEWE | Заказ | 7 недель |  |  | 12.05.2015 |  |  |  | Промышленные разъемы | Аксессуары для промышленных разъемов | Аксессуары для промышленных разъемов |  | 7392696701952 | 0.288 | KG | 0.605 | CDM
2CMA170196R1000 | 216 SCHUKO | Адаптер 216SCHUKO, IEC/Schuko 16A, 2P+E, IP44 | 1 | ST | 2623,45 | 3095.671 | CEWE | Заказ | 7 недель |  |  | 12.05.2015 |  |  |  | Промышленные разъемы | Аксессуары для промышленных разъемов | Аксессуары для промышленных разъемов |  | 7392696701969 | 0.288 | KG | 0.388 | CDM
2CMA170265R1000 | 416P6/DUO-C | Адаптер на кабеле 416P6/DUO-C, ввод: 16A, 3P+N+E, вывод:2хSchuko, 16А, 3P+N+E, IP44 | 1 | ST | 3407,49 | 4020.8382 | CEWE | Заказ | 7 недель |  |  | 12.05.2015 |  |  |  | Промышленные разъемы | Аксессуары для промышленных разъемов | Аксессуары для промышленных разъемов |  | 7392696702652 | 0.690 | KG | 3.680 | CDM
2CMA170266R1000 | BPC16 | Переносной розеточный блок BPC16, ввод: 3P+N+E, 16А, выводы: 2 х 3P+N+E, 16А; 4 х Schuko, 16А | 1 | ST | 13051,01 | 15400.1918 | CEWE | D | 7 недель |  |  | 12.05.2015 |  |  |  | Промышленные разъемы | Модульные комби-боксы | Модульные комби-боксы |  | 7392696702669 | 3.680 | KG | 22.800 | CDM
2CMA170268R1000 | BPC32 | Переносной розеточный блок BPC32, ввод: 3P+N+E, 32А, выводы: 3P+N+E, 32А; 3P+N+E, 16А; 4 х Schuko, 16А | 1 | ST | 18714,39 | 22082.9802 | CEWE | D | 7 недель |  |  | 12.05.2015 |  |  |  | Промышленные разъемы | Модульные комби-боксы | Модульные комби-боксы |  | 7392696702683 | 3.910 | KG | 22.800 | CDM
2CMA170400R1000 | CEW LOCK WITH 2 KE | Замок Lock, с двумя ключами | 1 | ST | 1131,10 | 1334.698 | CEWE | Заказ | 9 недель |  |  | 12.05.2015 |  |  |  | Промышленные разъемы | Промышленные вилки на кабеле | Промышленные вилки на кабеле |  | 7392696704007 | 0.100 | KG | 0.020 | CDM
2CMA170550R1000 | C11 110-300 | Счетчик 1фаз,1тар,акт.эн,1кл, 5(40)А | 1 | ST | 2941,23 | 3470.6514 | CEWE M | C | 5 недель |  |  | 12.05.2015 |  |  |  | Модульные устройства | Счетчики электроэнергии на ДИН-рейку | Счетчики электроэнергии | Счетчики электроэнергии | 7392696705509 | 0.099 | KG | 126.200 | CCM
2CMA170552R1000 | G13 100-000 | Ethernet-шлюз для счетчиков электроэнергии,тип G13 100-100 | 1 | ST | 70647,02 | 83363.4836 | CEWE M | Заказ | 5 недель |  |  | 12.05.2015 |  |  |  | Модульные устройства | Счетчики электроэнергии на ДИН-рейку | Аксессуары для счетчиков электроэнергии | Аксессуары для счетчиков электроэнергии |  | 0.300 | KG | 441.350 | CCM
2CMA174463R1000 | CEW BVMF | Адаптер BVMF для установки корпуса шкафов на опору прямоугольного сечения | 1 | ST | 3011,53 | 3553.6054 | CEWE | Заказ | 9 недель |  |  | 12.05.2015 |  |  |  | Промышленные разъемы | Промышленные вилки на кабеле | Промышленные вилки на кабеле |  | 7392696774635 | 0.200 | KG | 2.000 | CDM
2CMA177239R1000 | CEW CWB1-C6A INSER | Панель монтажная CWB1-C6A, оцинкованная сталь, 2xCEE 2P+E, 2хВА 6А, ВДТ 30мА, клемма заземления | 1 | ST | 19373,80 | 22861.084 | CEWE | Заказ | 9 недель |  |  | 12.05.2015 |  |  |  | Промышленные разъемы | Промышленные вилки на кабеле | Промышленные вилки на кабеле |  | 7392696772396 | 0.700 | KG | 3.000 | CDM
2CMA177242R1000 | CEW CWFB2216E/16A | Панель монтажная CWFB2216E/16A, оцинкованная сталь 2xCEE 2P+E, 2хАВДТ C16, 30mA, 2 счетчика электроэнергии | 1 | ST | 38506,23 | 45437.3514 | CEWE | Заказ | 9 недель |  |  | 12.05.2015 |  |  |  | Промышленные разъемы | Промышленные вилки на кабеле | Промышленные вилки на кабеле |  | 7392696772426 | 1.700 | KG | 14.000 | CDM
2CMA177244R1000 | CEW CWFB2216/16A | Панель монтажная CWFB2216/16A, оцинкованная сталь 2xCEE 2P+E, 2хАВДТ C6, 30mA | 1 | ST | 22978,48 | 27114.6064 | CEWE | Заказ | 9 недель |  |  | 12.05.2015 |  |  |  | Промышленные разъемы | Промышленные вилки на кабеле | Промышленные вилки на кабеле |  | 7392696772440 | 1.700 | KG | 5.000 | CDM
2CMA177250R1000 | CEW CWFA108D | Корпус шкафа CWFA108D, 2 горизонтальные секции, двойная крышка нижней секции, клеммник 3P+N+E, IP44 | 1 | ST | 20692,62 | 24417.2916 | CEWE | Заказ | 9 недель |  |  | 12.05.2015 |  |  |  | Промышленные разъемы | Промышленные вилки на кабеле | Промышленные вилки на кабеле |  | 7392696772501 | 3.500 | KG | 14.000 | CDM
2CMA177253R1000 | CEW CWF2216/16A | Бокс с разъемами в сборе CWF2216/16A две секции, 2xCEE 2P+E 16A, 2xАВДТ 16A | 1 | ST | 35023,02 | 41327.1636 | CEWE | Заказ | 9 недель |  |  | 12.05.2015 |  |  |  | Промышленные разъемы | Промышленные вилки на кабеле | Промышленные вилки на кабеле |  | 7392696772532 | 6.500 | KG | 14.000 | CDM
2CMA177255R1000 | CEW CWFHN MAIN KEY | Мастер ключ CWFHN, для замка CWFSL | 1 | ST | 944,95 | 1115.041 | CEWE | Заказ | 9 недель |  |  | 12.05.2015 |  |  |  | Промышленные разъемы | Промышленные вилки на кабеле | Промышленные вилки на кабеле |  | 7392696772556 | 0.008 | KG | 0.020 | CDM
2CMA177256R1000 | CEW CWFSL SYSTEM L | Замок CWFSL с четырьмя ключами | 1 | ST | 1303,05 | 1537.599 | CEWE | Заказ | 9 недель |  |  | 12.05.2015 |  |  |  | Промышленные разъемы | Промышленные вилки на кабеле | Промышленные вилки на кабеле |  | 7392696772563 | 0.075 | KG | 0.020 | CDM
2CMA177259R1000 | CEW CWF1216E/10A | Бокс с разъемами в сборе CWF1216E/10A две секции, CEE 2P+E 16A, АВДТ 10A, счетчик электроэнергии | 1 | ST | 40948,27 | 48318.9586 | CEWE | Заказ | 9 недель |  |  | 12.05.2015 |  |  |  | Промышленные разъемы | Промышленные вилки на кабеле | Промышленные вилки на кабеле |  | 7392696772594 | 6.000 | KG | 14.000 | CDM
2CMA177261R1000 | CEW CWFD | Дверь CWFD, одинарная | 1 | ST | 2039,76 | 2406.9168 | CEWE | Заказ | 9 недель |  |  | 12.05.2015 |  |  |  | Промышленные разъемы | Промышленные вилки на кабеле | Промышленные вилки на кабеле |  | 7392696772617 | 0.520 | KG | 0.500 | CDM
2CMA177262R1000 | CEW CWB1-C10A INSE | Панель монтажная CWB1-C10A, оцинкованная сталь, 2xCEE 2P+E, 2хВА 10А, ВДТ 30мА, клемма заземления | 1 | ST | 15081,31 | 17795.9458 | CEWE | Заказ | 9 недель |  |  | 12.05.2015 |  |  |  | Промышленные разъемы | Промышленные вилки на кабеле | Промышленные вилки на кабеле |  | 7392696772624 | 1.220 | KG | 3.000 | CDM
2CMA177265R1000 | CEW CWF5x16 | Клеммный блок CWF5х16, 5 подсоединений 16 кв.мм. | 1 | ST | 3644,12 | 4300.0616 | CEWE | Заказ | 9 недель | Продажа остатков |  | 12.05.2015 | 09.04.2015 |  |  | Промышленные разъемы | Промышленные вилки на кабеле | Промышленные вилки на кабеле |  | 7392696772655 | 0.500 | KG | 0.200 | CDM
2CMA177266R1000 | CEW CWFMV | Разделительная перегородка CWFMV | 1 | ST | 1326,71 | 1565.5178 | CEWE | Заказ | 9 недель |  |  | 12.05.2015 |  |  |  | Промышленные разъемы | Промышленные вилки на кабеле | Промышленные вилки на кабеле |  | 7392696772662 | 0.194 | KG | 0.050 | CDM
2CMA177267R1000 | CEW CWFDD | Двустворчатая дверь CWFDD, алюминий, с замком | 1 | ST | 4431,32 | 5228.9576 | CEWE | Заказ | 9 недель |  |  | 12.05.2015 |  |  |  | Промышленные разъемы | Промышленные вилки на кабеле | Промышленные вилки на кабеле |  | 7392696772679 | 0.520 | KG | 0.500 | CDM
2CMA177268R1000 | CEW CWFAP | Пластина CWFAP, для антенны | 1 | ST | 1068,00 | 1260.24 | CEWE | Заказ | 9 недель |  |  | 12.05.2015 |  |  |  | Промышленные разъемы | Промышленные вилки на кабеле | Промышленные вилки на кабеле |  | 7392696772686 | 0.200 | KG | 0.120 | CDM
2CMA177269R1000 | CEW CWF108B | Опора CWF108B для установки шкафов, с крепежным фланцем, оцинкованная сталь, D=108мм, h=885 мм | 1 | ST | 24806,85 | 29272.083 | CEWE | Заказ | 9 недель |  |  | 12.05.2015 |  |  |  | Промышленные разъемы | Промышленные вилки на кабеле | Промышленные вилки на кабеле |  | 7392696772693 | 12.000 | KG | 11.000 | CDM
2CMA177270R1000 | CEW CWF108F | Опора CWF108F для установки шкафов, без крепежного фланца, оцинкованная сталь, D=108мм, h=1275 мм | 1 | ST | 24806,85 | 29272.083 | CEWE | Заказ | 9 недель |  |  | 12.05.2015 |  |  |  | Промышленные разъемы | Промышленные вилки на кабеле | Промышленные вилки на кабеле |  | 7392696772709 | 12.000 | KG | 16.000 | CDM
2CMA177277R1000 | CEW CWF1416/16A | Бокс с разъемами в сборе CWF1416/16A две секции, CEE 3P+N+E 16A, Schuko, АВДТ 16A 30мА | 1 | ST | 31926,30 | 37673.034 | CEWE | Заказ | 9 недель |  |  | 12.05.2015 |  |  |  | Промышленные разъемы | Промышленные вилки на кабеле | Промышленные вилки на кабеле |  | 7392696772778 | 6.230 | KG | 14.000 | CDM
2CMA177358R1000 | CEW CWA1 GRAY ENCL | Корпус шкафа CWA1, серая крышка, металл, клеммник 16мм 3P+N+E, IP44 | 1 | ST | 17168,39 | 20258.7002 | CEWE | Заказ | 9 недель |  |  | 12.05.2015 |  |  |  | Промышленные разъемы | Промышленные вилки на кабеле | Промышленные вилки на кабеле |  | 7392696773584 | 3.500 | KG | 14.000 | CDM
2CMA177364R1000 | CEW CWA3 BLACK ENC | Корпус шкафа CWA3, черная крышка, металл, клеммник 16мм 3P+N+E, IP44 | 1 | ST | 17168,39 | 20258.7002 | CEWE | Заказ | 9 недель |  |  | 12.05.2015 |  |  |  | Промышленные разъемы | Промышленные вилки на кабеле | Промышленные вилки на кабеле |  | 7392696773645 | 3.500 | KG | 14.000 | CDM
2CMA177366R1000 | CEW CWB2 INSERT | Панель монтажная CWB2, оцинкованная сталь, 2xSchuko, 2xВА 16А, клемма заземления | 1 | ST | 8182,71 | 9655.5978 | CEWE | Заказ | 9 недель |  |  | 12.05.2015 |  |  |  | Промышленные разъемы | Промышленные вилки на кабеле | Промышленные вилки на кабеле |  | 7392696773669 | 1.000 | KG | 3.000 | CDM
2CMA177368R1000 | CEW CWB4 INSERT | Панель монтажная CWB4, оцинкованная сталь, 2xSchuko, ВА 16А, ВДТ 30мА, клемма заземления | 1 | ST | 14246,79 | 16811.2122 | CEWE | Заказ | 9 недель |  |  | 12.05.2015 |  |  |  | Промышленные разъемы | Промышленные вилки на кабеле | Промышленные вилки на кабеле |  | 7392696773683 | 1.000 | KG | 3.000 | CDM
2CMA177369R1000 | CEW CWC5 FRONTCOVE | Глухая передняя панель CWC5, монтажная плата, оцинкоманная сталь ???? | 1 | ST | 1191,04 | 1405.4272 | CEWE | Заказ | 9 недель |  |  | 12.05.2015 |  |  |  | Промышленные разъемы | Промышленные вилки на кабеле | Промышленные вилки на кабеле |  | 7392696773690 | 4.840 | KG | 3.000 | CDM
2CMA177370R1000 | CEW CWB6 INSERT | Панель монтажная CWB6, оцинкованная сталь, 2xSchuko, 2хВА 16А, 2хВДТ 30мА, клемма заземления | 1 | ST | 21028,64 | 24813.7952 | CEWE | Заказ | 9 недель |  |  | 12.05.2015 |  |  |  | Промышленные разъемы | Промышленные вилки на кабеле | Промышленные вилки на кабеле |  | 7392696773706 | 0.897 | KG | 3.000 | CDM
2CMA177371R1000 | CEW CWB7 INSERT | Панель монтажная CWB7, оцинкованная сталь, 2xSchuko, 2хВА 6А, ВДТ 30мА, клемма заземления | 1 | ST | 14609,62 | 17239.3516 | CEWE | Заказ | 9 недель |  |  | 12.05.2015 |  |  |  | Промышленные разъемы | Промышленные вилки на кабеле | Промышленные вилки на кабеле |  | 7392696773713 | 1.016 | KG | 3.000 | CDM
2CMA177372R1000 | CEW CWB8 INSERT | Панель монтажная CWB8, оцинкованная сталь, 2xSchuko, 2хВА 10А, ВДТ 30мА, клемма заземления | 1 | ST | 14279,91 | 16850.2938 | CEWE | Заказ | 9 недель |  |  | 12.05.2015 |  |  |  | Промышленные разъемы | Промышленные вилки на кабеле | Промышленные вилки на кабеле |  | 7392696773720 | 1.200 | KG | 3.000 | CDM
2CMA177373R1000 | CEW CWB9 INSERT | Панель монтажная CWB9, оцинкованная сталь, 2xSchuko, 2хВА 6А, 2хВДТ 30мА, клемма заземления | 1 | ST | 20037,94 | 23644.7692 | CEWE | Заказ | 9 недель |  |  | 12.05.2015 |  |  |  | Промышленные разъемы | Промышленные вилки на кабеле | Промышленные вилки на кабеле |  | 7392696773737 | 1.400 | KG | 3.000 | CDM
2CMA177374R1000 | CEW CWB10 INSERT | Панель монтажная CWB10, оцинкованная сталь, 2xSchuko, 2хВА 10А, 2хВДТ 30мА, клемма заземления | 1 | ST | 20749,41 | 24484.3038 | CEWE | Заказ | 9 недель |  |  | 12.05.2015 |  |  |  | Промышленные разъемы | Промышленные вилки на кабеле | Промышленные вилки на кабеле |  | 7392696773744 | 1.400 | KG | 3.000 | CDM
2CMA177384R1000 | CEW CWB20 INSERT | Панель монтажная CWB20, оцинкованная сталь, 2xSchuko, 2хВА 6А, ВДТ 30мА, 2-х канальное электронное реле времени, клемма заземления | 1 | ST | 25617,71 | 30228.8978 | CEWE | Заказ | 9 недель |  |  | 12.05.2015 |  |  |  | Промышленные разъемы | Промышленные вилки на кабеле | Промышленные вилки на кабеле |  | 7392696773843 | 1.800 | KG | 3.000 | CDM
2CMA177385R1000 | CEW CWB21 INSERT | Панель монтажная CWB21, оцинкованная сталь, 2xSchuko, 2хВА 10А, ВДТ 30мА, 2-х канальное электронное реле времени, клемма заземления | 1 | ST | 25188,62 | 29722.5716 | CEWE | Заказ | 9 недель |  |  | 12.05.2015 |  |  |  | Промышленные разъемы | Промышленные вилки на кабеле | Промышленные вилки на кабеле |  | 7392696773850 | 1.800 | KG | 3.000 | CDM
2CMA177386R1000 | CEW CWB22 INSERT | Панель монтажная CWB22, оцинкованная сталь, 2xSchuko, 2хВА 6А, 2хВДТ 30мА, 2-х канальное электронное реле времени, клемма заземления | 1 | ST | 30945,07 | 36515.1826 | CEWE | Заказ | 9 недель |  |  | 12.05.2015 |  |  |  | Промышленные разъемы | Промышленные вилки на кабеле | Промышленные вилки на кабеле |  | 7392696773867 | 1.900 | KG | 3.000 | CDM
2CMA177387R1000 | CEW CWB23 INSERT | Панель монтажная CWB23, оцинкованная сталь, 2xSchuko, 2хВА 10А, 2хВДТ 30мА, 2-х канальное электронное реле времени, клемма заземлени | 1 | ST | 31604,48 | 37293.2864 | CEWE | Заказ | 9 недель |  |  | 12.05.2015 |  |  |  | Промышленные разъемы | Промышленные вилки на кабеле | Промышленные вилки на кабеле |  | 7392696773874 | 1.900 | KG | 3.000 | CDM
2CMA177388R1000 | CEW CWB24 INSERT | Панель монтажная CWB24, оцинкованная сталь, 2xSchuko, 2хВА 16А, ВДТ 30мА, 2-х канальное электронное реле времени, клемма заземления | 1 | ST | 25923,75 | 30590.025 | CEWE | Заказ | 9 недель |  |  | 12.05.2015 |  |  |  | Промышленные разъемы | Промышленные вилки на кабеле | Промышленные вилки на кабеле |  | 7392696773881 | 1.800 | KG | 3.000 | CDM
2CMA177390R1000 | CEW CWB1C INSERT | Панель монтажная CWB1C, оцинкованная сталь, 2xCEE 2P+E, 16A, 2хВА 16А, ВДТ 30мА, клемма заземления | 1 | ST | 22345,89 | 26368.1502 | CEWE | Заказ | 9 недель |  |  | 12.05.2015 |  |  |  | Промышленные разъемы | Промышленные вилки на кабеле | Промышленные вилки на кабеле |  | 7392696773904 | 0.700 | KG | 3.000 | CDM
2CMA177391R1000 | CEW CWC4 WALL MOUN | Адаптер CWC4 для настенного монтажа шкафов | 1 | ST | 1628,02 | 1921.0636 | CEWE | Заказ | 9 недель |  |  | 12.05.2015 |  |  |  | Промышленные разъемы | Промышленные вилки на кабеле | Промышленные вилки на кабеле |  | 7392696773911 | 0.700 | KG | 3.000 | CDM
2CMA177392R1000 | CEW CWC1 FLANGE GR | Адаптер CWC1 для установки корпуса шкафов на трубу 60 мм, серый, алюминий | 1 | ST | 2375,78 | 2803.4204 | CEWE | Заказ | 9 недель |  |  | 12.05.2015 |  |  |  | Промышленные разъемы | Промышленные вилки на кабеле | Промышленные вилки на кабеле |  | 7392696773928 | 0.700 | KG | 1.700 | CDM
2CMA177394R1000 | CEW CWC3 FLANGE BL | Адаптер CWC3 для установки корпуса шкафов на трубу 60 мм, черный, алюминий | 1 | ST | 2412,06 | 2846.2308 | CEWE | Заказ | 9 недель |  |  | 12.05.2015 |  |  |  | Промышленные разъемы | Промышленные вилки на кабеле | Промышленные вилки на кабеле |  | 7392696773942 | 0.700 | KG | 1.700 | CDM
2CMA177433R1000 | CEW BVLL, LOCK WIT | Замок BVLL с двумя ключами | 1 | ST | 944,95 | 1115.041 | CEWE | Заказ | 9 недель |  |  | 12.05.2015 |  |  |  | Промышленные разъемы | Промышленные вилки на кабеле | Промышленные вилки на кабеле |  | 7392696774338 | 0.100 | KG | 0.020 | CDM
2CMA177438R1000 | CEW CWB22E | Панель монтажная CWB22E, оцинкованная сталь, 2xSchuko, 2хАВДТ 6А 30мА, 2-х канальное электронное реле времени, 2 счетчика электроэнергии, клемма заземления | 1 | ST | 44772,23 | 52831.2314 | CEWE | Заказ | 9 недель |  |  | 12.05.2015 |  |  |  | Промышленные разъемы | Промышленные вилки на кабеле | Промышленные вилки на кабеле |  | 7392696774383 | 1.900 | KG | 3.000 | CDM
2CMA177439R1000 | CEW CWB23E | Панель монтажная CWB23E, оцинкованная сталь, 2xSchuko, 2хАВДТ 10А 30мА, 2-х канальное электронное реле времени, 2 счетчика электроэнергии, клемма заземления | 1 | ST | 45508,94 | 53700.5492 | CEWE | Заказ | 9 недель |  |  | 12.05.2015 |  |  |  | Промышленные разъемы | Промышленные вилки на кабеле | Промышленные вилки на кабеле |  | 7392696774390 | 1.900 | KG | 3.000 | CDM
2CMA177440R1000 | CEW CWB 24E | Панель монтажная CWB24E, оцинкованная сталь, 2xSchuko, 2хАВДТ 16А 30мА, 2-х канальное электронное реле времени, 2 счетчика электроэнергии, клемма заземления | 1 | ST | 46097,37 | 54394.8966 | CEWE | Заказ | 9 недель |  |  | 12.05.2015 |  |  |  | Промышленные разъемы | Промышленные вилки на кабеле | Промышленные вилки на кабеле |  | 7392696774406 | 1.900 | KG | 3.000 | CDM
2CMA177444R1000 | CEW CWA1D GRAY ENC | Корпус шкафа CWA1D, двойная дверь, серая крышка, металл, клеммник 16мм 3P+N+E, IP44 | 1 | ST | 18301,07 | 21595.2626 | CEWE | Заказ | 9 недель |  |  | 12.05.2015 |  |  |  | Промышленные разъемы | Промышленные вилки на кабеле | Промышленные вилки на кабеле |  | 7392696774444 | 4.000 | KG | 14.000 | CDM
2CMA177445R1000 | CEW CWF 12 | Панель монтажная CWF12, оцинкованная сталь, Schuko, CEE 3P+N+E, 2хВА 10А, ВДТ 30мА | 1 | ST | 15538,79 | 18335.7722 | CEWE | Заказ | 9 недель |  |  | 12.05.2015 |  |  |  | Промышленные разъемы | Промышленные вилки на кабеле | Промышленные вилки на кабеле |  | 7392696774451 | 6.000 | KG | 3.000 | CDM
2CMA177446R1000 | CEW CWF 11 | Панель монтажная CWF11, оцинкованная сталь, 2xCEE 3P+N+E 1P+N+E, ВДТ 30мА, 2хВА 16А | 1 | ST | 19473,18 | 22978.3524 | CEWE | Заказ | 9 недель |  |  | 12.05.2015 |  |  |  | Промышленные разъемы | Промышленные вилки на кабеле | Промышленные вилки на кабеле |  | 7392696774468 | 6.000 | KG | 3.000 | CDM
2CMA177447R1000 | CEW CWF 10 | Панель монтажная CWF10, оцинкованная сталь, 2xCEE 3P+N+E 1P+N+E, ВДТ 30мА | 1 | ST | 15169,65 | 17900.187 | CEWE | Заказ | 9 недель |  |  | 12.05.2015 |  |  |  | Промышленные разъемы | Промышленные вилки на кабеле | Промышленные вилки на кабеле |  | 7392696774475 | 6.000 | KG | 3.000 | CDM
2CMA177450R1000 | CEW CWB 10K | Бокс с разъемами в сборе CWB10K, 2xSchuko, 2хАВДТ 10А, 30мА | 1 | ST | 34038,63 | 40165.5834 | CEWE | Заказ | 9 недель |  |  | 12.05.2015 |  |  |  | Промышленные разъемы | Промышленные вилки на кабеле | Промышленные вилки на кабеле |  | 7392696774505 | 5.000 | KG | 14.000 | CDM
2CMA177451R1000 | CEW CWF 12K | Бокс с разъемами в сборе CWF12K, Schuko, CEE 3P+N+E 16A, ВДТ 30мА, 2хВА 16А, 10А | 1 | ST | 39110,43 | 46150.3074 | CEWE | Заказ | 9 недель |  |  | 12.05.2015 |  |  |  | Промышленные разъемы | Промышленные вилки на кабеле | Промышленные вилки на кабеле |  | 7392696774512 | 8.000 | KG | 14.000 | CDM
2CMA177452R1000 | CEW CWF 10K | Бокс с разъемами в сборе CWF10K, 2хCEE 3P+N+E, 2P+E, 16A, ВДТ 30мА, 2хВА 16А | 1 | ST | 35199,70 | 41535.646 | CEWE | Заказ | 9 недель |  |  | 12.05.2015 |  |  |  | Промышленные разъемы | Промышленные вилки на кабеле | Промышленные вилки на кабеле |  | 7392696774529 | 8.000 | KG | 14.000 | CDM
2CMA177453R1000 | CEW CWB1C10K | Бокс с разъемами в сборе CWB1C10K, 2хCEE 2P+E, 16A, 2xAВДТ 10A, 30мА | 1 | ST | 36083,13 | 42578.0934 | CEWE | Заказ | 9 недель |  |  | 12.05.2015 |  |  |  | Промышленные разъемы | Промышленные вилки на кабеле | Промышленные вилки на кабеле |  | 7392696774536 | 8.000 | KG | 14.000 | CDM
2CMA177454R1000 | CEW CWB30E10K | Бокс с разъемами в сборе CWB30E10K, 2хCEE 2P+E, 16A, 2xAВДТ 10A, 30мА, 2 счетчика электроэнергии | 1 | ST | 49422,83 | 58318.9394 | CEWE | Заказ | 9 недель |  |  | 12.05.2015 |  |  |  | Промышленные разъемы | Промышленные вилки на кабеле | Промышленные вилки на кабеле |  | 7392696774543 | 8.000 | KG | 14.000 | CDM
2CMA177455R1000 | CEW CWFB2216EK | Бокс с разъемами в сборе CWFB2216EK две секции, 2хCEE 2P+E, 16A, 2xAВДТ 10A, 30мА, 2 счетчика электроэнергии | 1 | ST | 55920,72 | 65986.4496 | CEWE | Заказ | 9 недель |  |  | 12.05.2015 |  |  |  | Промышленные разъемы | Промышленные вилки на кабеле | Промышленные вилки на кабеле |  | 7392696774550 | 8.000 | KG | 14.000 | CDM
2CMA177456R1000 | CEW CW050 | Бокс с разъемами в сборе CW050, 2xSchuko | 1 | ST | 19083,53 | 22518.5654 | CEWE | Заказ | 9 недель |  |  | 12.05.2015 |  |  |  | Промышленные разъемы | Промышленные вилки на кабеле | Промышленные вилки на кабеле |  | 7392696774567 | 4.000 | KG | 7.000 | CDM
2CMA177465R1000 | CEW BVN, 2 KEYS FO | Ключи BVN, 2 шт. | 1 | ST | 377,03 | 444.8954 | CEWE | Заказ | 9 недель |  |  | 12.05.2015 |  |  |  | Промышленные разъемы | Промышленные вилки на кабеле | Промышленные вилки на кабеле |  | 7392696774659 | 0.000 | KG | 0.020 | CDM
2CMA177472R1000 | CEW CWE1 ELECTRONI | Реле времени CWE1, электронное | 1 | ST | 8685,95 | 10249.421 | CEWE | Заказ | 9 недель | Продажа остатков |  | 12.05.2015 | 09.04.2015 |  |  | Промышленные разъемы | Промышленные вилки на кабеле | Промышленные вилки на кабеле |  | 7392696774727 | 0.000 | KG | 1.000 | CDM
2CMA177489R1000 | CEW CWB 200 | Бокс с разъемами в сборе CWB 200, гаражный, Schuko, АВДТ | 1 | ST | 45821,30 | 54069.134 | CEWE | Заказ | 9 недель |  |  | 12.05.2015 |  |  |  | Промышленные разъемы | Промышленные вилки на кабеле | Промышленные вилки на кабеле |  |  | 21.000 | KG | 14.000 | CDM
2CMA177649R1000 | CEW MAIN KEY CEWE- | Мастер ключ | 1 | ST | 856,61 | 1010.7998 | CEWE | Заказ | 9 недель |  |  | 12.05.2015 |  |  |  | Промышленные разъемы | Промышленные вилки на кабеле | Промышленные вилки на кабеле |  |  | 0.000 | KG | 0.020 | CDM
2CMA177751R1000 | CEW CWL 10 | Стойка электропитания CWL10 в сборе, 2хScuko, до 35 DIN модулей | 1 | ST | 101751,48 | 120066.7464 | CEWE | Заказ | 9 недель |  |  | 12.05.2015 |  |  |  | Промышленные разъемы | Промышленные вилки на кабеле | Промышленные вилки на кабеле |  | 7392696777513 | 21.000 | KG | 62.000 | CDM
2CMA177752R1000 | CEW CWL 11 | Стойка электропитания CWL11 в сборе, 2хScuko, 2 счетчика электроэнергии, до 35 DIN модулей | 1 | ST | 135097,57 | 159415.1326 | CEWE | Заказ | 9 недель |  |  | 12.05.2015 |  |  |  | Промышленные разъемы | Промышленные вилки на кабеле | Промышленные вилки на кабеле |  | 7392696777520 | 21.000 | KG | 62.000 | CDM
2CMA177753R1000 | CEW CWL 12 | Стойка электропитания CWL12 в сборе, 2хScuko, до 35 DIN модулей, индикация наличия напряжения | 1 | ST | 126152,91 | 148860.4338 | CEWE | Заказ | 9 недель |  |  | 12.05.2015 |  |  |  | Промышленные разъемы | Промышленные вилки на кабеле | Промышленные вилки на кабеле |  | 7392696777537 | 21.000 | KG | 62.000 | CDM
2CMA177755R1000 | CEW CWL 13 | Стойка электропитания CWL13 в сборе, 2хScuko, до 35 DIN модулей | 1 | ST | 149634,63 | 176568.8634 | CEWE | Заказ | 9 недель |  |  | 12.05.2015 |  |  |  | Промышленные разъемы | Промышленные вилки на кабеле | Промышленные вилки на кабеле |  | 7392696777551 | 21.000 | KG | 62.000 | CDM
2CMA178301R1000 | CUE416-6+R/UJP | Адаптер CUE416-6+R/UJP, розетка 3P+N+E, 16А + Schuko 10/16А 250В, IP44 | 1 | ST | 1621,71 | 1913.6178 | CEWE | C | 7 недель |  |  | 12.05.2015 |  |  |  | Промышленные разъемы | Аксессуары для промышленных разъемов | Аксессуары для промышленных разъемов |  | 7392696783019 | 0.368 | KG | 1.604 | CDM
2CMA178311R1000 | 2210 | 2 розетки Schuko пластиковый корпус 2210, 2P+E, IP20, 10/16A, 250В | 1 | ST | 2725,99 | 3216.6682 | CEWE | Заказ | 7 недель | Продажа остатков |  | 12.05.2015 | 31.03.2014 |  |  | Промышленные разъемы | Аксессуары для промышленных разъемов | Аксессуары для промышленных разъемов |  | 7392696783118 | 0.282 | KG | 0.731 | CDM
2CMA178319R1000 | 2210L | 2 розетки Schuko пластиковый корпус 2210L, 2P+E, IP44, 10/16A, 250В | 1 | ST | 2940,54 | 3469.8372 | CEWE | Заказ | 7 недель | Продажа остатков |  | 12.05.2015 | 31.03.2014 |  |  | Промышленные разъемы | Аксессуары для промышленных разъемов | Аксессуары для промышленных разъемов |  | 7392696783194 | 0.322 | KG | 0.835 | CDM
2CMA178338R1000 | UJ 110/2 | Розетка Schuko в металлическом корпусе UJ110/2, 2P+E, IP44 с крышкой, 10/16A, 250В | 1 | ST | 3833,43 | 4523.4474 | CEWE | Заказ | 7 недель | Продажа остатков |  | 12.05.2015 | 31.03.2014 |  |  | Промышленные разъемы | Аксессуары для промышленных разъемов | Аксессуары для промышленных разъемов |  | 7392696783385 | 0.254 | KG | 0.399 | CDM
2CMA178339R1000 | UJ 210/2 | 2 розетки Schuko в металлическом корпусе UJ210/2, 2P+E, IP44 с крышками, 10/16A, 250В | 5 | ST | 5731,21 | 6762.8278 | CEWE | Заказ | 7 недель | Продажа остатков |  | 12.05.2015 | 31.03.2014 |  |  | Промышленные разъемы | Аксессуары для промышленных разъемов | Аксессуары для промышленных разъемов |  | 7392696783392 | 0.482 | KG | 0.571 | CDM
2CMA178341R1000 | UJ 410 | 4 розетки Schuko в металлическом корпусе UJ410/2, 2P+E, IP44 с крышками, 10/16A, 250В | 1 | ST | 10149,91 | 11976.8938 | CEWE | Заказ | 7 недель | Продажа остатков |  | 12.05.2015 | 31.03.2014 |  |  | Промышленные разъемы | Аксессуары для промышленных разъемов | Аксессуары для промышленных разъемов |  | 7392696783415 | 1.143 | KG | 2.454 | CDM
2CMA178342R1000 | UJP | Розетка приборная Schuko с крышкой UJP, 2P+E, IP54, 10/16A, 250V | 10 | ST | 0,00 | 0 | CEWE | Заказ | 3 недели | Снятие с заменой | 3288 AZ | 12.05.2015 | 21.08.2012 |  |  | Промышленные разъемы | Аксессуары для промышленных разъемов | Аксессуары для промышленных разъемов |  | 7392696783422 | 0.069 | KG | 132.396 | CCM
2CMA178566R1000 | CEW CPEF 416-6 | Вилка с встроенным устройством для изменения чередования фаз 16А, 3P+N+E, IP44 | 1 | ST | 0,00 | 0 | CEWE | Заказ | 5 недель | Снятие с заменой | 2CMA168131R1000 | 12.05.2015 | 19.05.2010 |  |  | Промышленные разъемы | Аксессуары для промышленных разъемов | Аксессуары для промышленных разъемов |  | 7392696785662 | 0.196 | KG | 468.480 | CCM
2CMA178695R1000 | CUED216-6RD216 | Розетка для монтажа на поверхность CUED216-6RD216, 2P+E, 16А, IP44, 6ч | 1 | ST | 1998,75 | 2358.525 | CEWE | Заказ | 7 недель |  |  | 12.05.2015 |  |  |  | Промышленные разъемы | Промышленные розетки | Промышленные розетки |  | 7392696786959 | 0.288 | KG | 510.000 | CCM
2CMA178696R1000 | CUED 416-6+RD | Розетка для монтажа на поверхность CUED416-6+RD, 3P+N+E, 16А, IP44, 6ч | 1 | ST | 2360,00 | 2784.8 | CEWE | Заказ | 7 недель |  |  | 12.05.2015 |  |  |  | Промышленные разъемы | Промышленные розетки | Промышленные розетки |  | 7392696786966 | 0.357 | KG | 0.722 | CDM
2CMA178698R1000 | CUED 216-6 | Розетка для скрытого монтажа CUED216-6, 2P+E, 16А, IP44, 6ч | 10 | ST | 1178,42 | 1390.5356 | CEWE | Заказ | 7 недель |  |  | 12.05.2015 |  |  |  | Промышленные разъемы | Промышленные розетки на панель | Промышленные розетки на панель |  | 7392696786980 | 0.184 | KG | 0.506 | CDM
2CMA178699R1000 | CUED 416-6 | Розетка для скрытого монтажа CUED416-6, 3P+N+E, 16А, IP44, 6ч | 1 | ST | 1621,71 | 1913.6178 | CEWE | Заказ | 7 недель |  |  | 12.05.2015 |  |  |  | Промышленные разъемы | Промышленные розетки на панель | Промышленные розетки на панель |  | 7392696786997 | 0.242 | KG | 0.560 | CDM
2CMA179237R1000 | CEW CLF 16-125 | Универсальное блокирующее устройство CLF 16-125 для кабельных и приборных вилок 16-125А | 1 | ST | 1528,64 | 1803.7952 | CEWE | Заказ | 5 недель |  |  | 12.05.2015 |  |  |  | Промышленные разъемы | Аксессуары для промышленных разъемов | Аксессуары для промышленных разъемов |  | 7392696792370 | 0.115 | KG | 0.096 | CDM
2CMA179277R1000 | CPT 216 | Вилка кабельная CPT216, 16А, 2Р, 20-25В AС, IP44 | 1 | ST | 1060,11 | 1250.9298 | CEWE | Заказ | 7 недель |  |  | 12.05.2015 |  |  |  | Промышленные разъемы | Промышленные вилки на кабеле | Промышленные вилки на кабеле |  | 7392696792776 | 0.138 | KG | 435.000 | CCM
2CMA179278R1000 | CPT 216-12 | Вилка кабельная CPT216-12, 16А, 2Р, 40-50В AС, IP44 | 1 | ST | 1252,57 | 1478.0326 | CEWE | Заказ | 7 недель |  |  | 12.05.2015 |  |  |  | Промышленные разъемы | Промышленные вилки на кабеле | Промышленные вилки на кабеле |  | 7392696792783 | 0.161 | KG | 0.439 | CDM
2CMA179279R1000 | CPT 216-10 | Вилка кабельная CPT216-10, 16А, 2Р, 25-50В DС, IP44 | 1 | ST | 1555,46 | 1835.4428 | CEWE | Заказ | 7 недель |  |  | 12.05.2015 |  |  |  | Промышленные разъемы | Промышленные вилки на кабеле | Промышленные вилки на кабеле |  | 7392696792790 | 0.161 | KG | 0.439 | CDM
2CMA179280R1000 | CPT 316 | Вилка кабельная CPT316, 16А, 3Р, 20-25В AС, IP44 | 1 | ST | 1438,72 | 1697.6896 | CEWE | Заказ | 7 недель |  |  | 12.05.2015 |  |  |  | Промышленные разъемы | Промышленные вилки на кабеле | Промышленные вилки на кабеле |  | 7392696792806 | 0.173 | KG | 0.494 | CDM
2CMA179281R1000 | CPT 316-12 | Вилка кабельная CPT316-12, 16А, 3Р, 40-50В AС, IP44 | 1 | ST | 1467,11 | 1731.1898 | CEWE | Заказ | 7 недель |  |  | 12.05.2015 |  |  |  | Промышленные разъемы | Промышленные вилки на кабеле | Промышленные вилки на кабеле |  | 7392696792813 | 0.150 | KG | 0.439 | CDM
2CMA179282R1000 | CPT 316-4 | Вилка кабельная CPT316-4, 16А, 3Р, 25-50В DС, IP44 | 1 | ST | 1527,06 | 1801.9308 | CEWE | Заказ | 7 недель |  |  | 12.05.2015 |  |  |  | Промышленные разъемы | Промышленные вилки на кабеле | Промышленные вилки на кабеле |  | 7392696792820 | 0.138 | KG | 0.439 | CDM
2CMA179283R1000 | CPT 232 | Вилка кабельная CPT232, 32А, 2Р, 20-25В AС, IP44 | 1 | ST | 1269,92 | 1498.5056 | CEWE | Заказ | 7 недель |  |  | 12.05.2015 |  |  |  | Промышленные разъемы | Промышленные вилки на кабеле | Промышленные вилки на кабеле |  | 7392696792837 | 0.138 | KG | 0.557 | CDM
2CMA179284R1000 | CPT 232-10 | Вилка кабельная CPT232-10, 32А,2Р,25-50В DС, IP44 | 1 | ST | 1676,93 | 1978.7774 | CEWE | Заказ | 7 недель |  |  | 12.05.2015 |  |  |  | Промышленные разъемы | Промышленные вилки на кабеле | Промышленные вилки на кабеле |  | 7392696792844 | 0.138 | KG | 0.557 | CDM
2CMA179285R1000 | CPT 332 | Вилка кабельная CPT332, 32А, 3Р, 20-25В AС, IP44 | 1 | ST | 1500,24 | 1770.2832 | CEWE | Заказ | 7 недель |  |  | 12.05.2015 |  |  |  | Промышленные разъемы | Промышленные вилки на кабеле | Промышленные вилки на кабеле |  | 7392696792851 | 0.161 | KG | 0.557 | CDM
2CMA179286R1000 | CPT 332-12 | Вилка кабельная CPT332-12, 32А, 3Р, 40-50В AС, IP44 | 1 | ST | 1500,24 | 1770.2832 | CEWE | Заказ | 7 недель |  |  | 12.05.2015 |  |  |  | Промышленные разъемы | Промышленные вилки на кабеле | Промышленные вилки на кабеле |  | 7392696792868 | 0.161 | KG | 0.557 | CDM
2CMA179287R1000 | CPT 332-4 | Вилка кабельная CPT332-4, 32А, 3Р, 25-50В DC, IP44 | 1 | ST | 1564,92 | 1846.6056 | CEWE | Заказ | 7 недель |  |  | 12.05.2015 |  |  |  | Промышленные разъемы | Промышленные вилки на кабеле | Промышленные вилки на кабеле |  | 7392696792875 | 0.161 | KG | 0.566 | CDM
2CMA179288R1000 | CST 216 | Розетка кабельная CST216, 16А, 2Р, 20-25В AС, IP44 | 1 | ST | 1342,49 | 1584.1382 | CEWE | Заказ | 7 недель |  |  | 12.05.2015 |  |  |  | Промышленные разъемы | Промышленные соединители | Промышленные соединители |  | 7392696792882 | 0.184 | KG | 0.656 | CDM
2CMA179289R1000 | CST 216-12 | Розетка кабельная CST216-12, 16А, 2Р, 40-50В AС, IP44 | 1 | ST | 1545,99 | 1824.2682 | CEWE | Заказ | 7 недель |  |  | 12.05.2015 |  |  |  | Промышленные разъемы | Промышленные соединители | Промышленные соединители |  | 7392696792899 | 0.184 | KG | 0.656 | CDM
2CMA179290R1000 | CST 216-10 | Розетка кабельная CST216-10, 16А, 2Р, 25-50В DС, IP44 | 1 | ST | 1672,19 | 1973.1842 | CEWE | Заказ | 7 недель |  |  | 12.05.2015 |  |  |  | Промышленные разъемы | Промышленные соединители | Промышленные соединители |  | 7392696792905 | 0.184 | KG | 0.656 | CDM
2CMA179291R1000 | CST 316 | Розетка кабельная CST316, 16А, 3Р, 20-25В AС, IP44 | 1 | ST | 1593,32 | 1880.1176 | CEWE | Заказ | 7 недель |  |  | 12.05.2015 |  |  |  | Промышленные разъемы | Промышленные соединители | Промышленные соединители |  | 7392696792912 | 0.230 | KG | 0.656 | CDM
2CMA179292R1000 | CST 316-12 | Розетка кабельная CST316-12, 16А, 3Р, 40-50В AС, IP44 | 1 | ST | 1585,43 | 1870.8074 | CEWE | Заказ | 7 недель |  |  | 12.05.2015 |  |  |  | Промышленные разъемы | Промышленные соединители | Промышленные соединители |  | 7392696792929 | 0.230 | KG | 0.656 | CDM
2CMA179293R1000 | CST 316-4 | Розетка кабельная CST316-4, 16А, 3Р, 25-50В DС, IP44 | 1 | ST | 1359,84 | 1604.6112 | CEWE | Заказ | 7 недель |  |  | 12.05.2015 |  |  |  | Промышленные разъемы | Промышленные соединители | Промышленные соединители |  | 7392696792936 | 0.230 | KG | 0.656 | CDM
2CMA179295R1000 | CST 232-10 | Розетка кабельная CST232-10, 332А, 2Р, 25-50В DС, IP44 | 1 | ST | 1438,72 | 1697.6896 | CEWE | Заказ | 7 недель |  |  | 12.05.2015 |  |  |  | Промышленные разъемы | Промышленные соединители | Промышленные соединители |  | 7392696792950 | 0.184 | KG | 0.656 | CDM
2CMA179296R1000 | CPT 232-12 | Вилка кабельная CPT232-12, 32А, 2Р, 40-50В AС, IP44 | 1 | ST | 1438,72 | 1697.6896 | CEWE | Заказ |  |  |  | 12.05.2015 |  |  |  | Промышленные разъемы | Промышленные вилки на кабеле | CPT | CPT | 7392696792967 | 0.200 | KG | 0.557 | CDM
2CMA179297R1000 | CST 232 | Розетка кабельная CST232, 32А, 2Р, 20-25В AС, IP44 | 1 | ST | 1438,72 | 1697.6896 | CEWE | Заказ | 7 недель |  |  | 12.05.2015 |  |  |  | Промышленные разъемы | Промышленные соединители | Промышленные соединители |  | 7392696792974 | 0.230 | KG | 0.656 | CDM
2CMA179298R1000 | CUGT 216 | Розетка на поверхность CUGT216, 16А, 2P, 20-25В, AC, IP44 | 1 | ST | 1940,38 | 2289.6484 | CEWE | Заказ | 7 недель |  |  | 12.05.2015 |  |  |  | Промышленные разъемы | Промышленные розетки | Промышленные розетки |  | 7392696792981 | 0.207 | KG | 0.692 | CDM
2CMA179299R1000 | CUGT 216-12 | Розетка на поверхность CUGT216-12, 16А, 2P, 40-50В, AC, IP44 | 1 | ST | 1986,13 | 2343.6334 | CEWE | Заказ | 7 недель |  |  | 12.05.2015 |  |  |  | Промышленные разъемы | Промышленные розетки | Промышленные розетки |  | 7392696792998 | 0.242 | KG | 0.635 | CDM
2CMA179300R1000 | CUGT 216-10 | Розетка на поверхность CUGT216-10, 16А, 2P, 25-50В, DC, IP44 | 1 | ST | 2112,33 | 2492.5494 | CEWE | Заказ | 7 недель |  |  | 12.05.2015 |  |  |  | Промышленные разъемы | Промышленные розетки | Промышленные розетки |  | 7392696793001 | 0.196 | KG | 0.635 | CDM
2CMA179301R1000 | CUGT 316 | Розетка на поверхность CUGT316, 16А, 3P, 20-25В, AC, IP44 | 1 | ST | 1973,51 | 2328.7418 | CEWE | Заказ | 7 недель |  |  | 12.05.2015 |  |  |  | Промышленные разъемы | Промышленные розетки | Промышленные розетки |  | 7392696793018 | 0.242 | KG | 0.635 | CDM
2CMA179302R1000 | CUGT 316-12 | Розетка на поверхность CUGT316-12, 16А, 3P, 40-45В, AC, IP44 | 1 | ST | 1905,67 | 2248.6906 | CEWE | Заказ | 7 недель |  |  | 12.05.2015 |  |  |  | Промышленные разъемы | Промышленные розетки | Промышленные розетки |  | 7392696793025 | 0.242 | KG | 0.635 | CDM
2CMA179303R1000 | CUGT 316-4 | Розетка на поверхность CUGT316-4, 16А, 3P, 25-50В, AC, IP44 | 1 | ST | 1741,61 | 2055.0998 | CEWE | Заказ | 7 недель |  |  | 12.05.2015 |  |  |  | Промышленные разъемы | Промышленные розетки | Промышленные розетки |  | 7392696793032 | 0.242 | KG | 0.635 | CDM
2CMA179306R1000 | CST 232-12 | Розетка кабельная CST232-12, 32А, 2Р, 40-50В AС, IP44 | 1 | ST | 1773,16 | 2092.3288 | CEWE | Заказ |  |  |  | 12.05.2015 |  |  |  | Промышленные разъемы | Промышленные соединители | CST | CST | 7392696793063 | 0.250 | KG | 0.656 | CDM
2CMA179307R1000 | CST 332 | Розетка кабельная CST332, 32А, 3Р, 20-25В AС, IP44 | 1 | ST | 1957,73 | 2310.1214 | CEWE | Заказ | 7 недель |  |  | 12.05.2015 |  |  |  | Промышленные разъемы | Промышленные соединители | Промышленные соединители |  | 7392696793070 | 0.230 | KG | 0.656 | CDM
2CMA179309R1000 | CUIT 216 | Розетка панельная с прямым фланцем CUIT216, 16А, 2P, 20-25В, AC, IP44 | 1 | ST | 1191,04 | 1405.4272 | CEWE | Заказ | 7 недель |  |  | 12.05.2015 |  |  |  | Промышленные разъемы | Промышленные розетки на панель | Промышленные розетки на панель |  | 7392696793094 | 0.127 | KG | 0.225 | CDM
2CMA179310R1000 | CUIT 216-12 | Розетка панельная с прямым фланцем CUIT216-12, 16А, 2P, 40-50В, AC, IP44 | 1 | ST | 1197,35 | 1412.873 | CEWE | Заказ | 7 недель |  |  | 12.05.2015 |  |  |  | Промышленные разъемы | Промышленные розетки на панель | Промышленные розетки на панель |  | 7392696793100 | 0.127 | KG | 0.225 | CDM
2CMA179311R1000 | CUIT 216-10 | Розетка панельная с прямым фланцем CUIT216-10, 16А, 2P, 25 и 50В, DC, IP44 | 1 | ST | 1558,61 | 1839.1598 | CEWE | Заказ | 7 недель |  |  | 12.05.2015 |  |  |  | Промышленные разъемы | Промышленные розетки на панель | Промышленные розетки на панель |  | 7392696793117 | 0.127 | KG | 0.225 | CDM
2CMA179312R1000 | CUIT 232 | Розетка панельная с прямым фланцем CUIT232, 32А, 2P, 20-25В, AC, IP44 | 1 | ST | 1460,80 | 1723.744 | CEWE | Заказ | 7 недель |  |  | 12.05.2015 |  |  |  | Промышленные разъемы | Промышленные розетки на панель | Промышленные розетки на панель |  | 7392696793124 | 0.127 | KG | 0.217 | CDM
2CMA179313R1000 | CUIST 216 | Розетка панельная с угловым фланцем CUIST216, 16А, 2P, 20-25В, AC, IP44 | 1 | ST | 1205,24 | 1422.1832 | CEWE | Заказ | 7 недель |  |  | 12.05.2015 |  |  |  | Промышленные разъемы | Промышленные розетки на панель | Промышленные розетки на панель |  | 7392696793131 | 0.127 | KG | 0.253 | CDM
2CMA179314R1000 | CUIST 216-12 | Розетка панельная с угловым фланцем CUIST216-12, 16А, 2P, 40-50В, AC, IP44 | 1 | ST | 1178,42 | 1390.5356 | CEWE | Заказ | 7 недель |  |  | 12.05.2015 |  |  |  | Промышленные разъемы | Промышленные розетки на панель | Промышленные розетки на панель |  | 7392696793148 | 0.127 | KG | 0.253 | CDM
2CMA179315R1000 | CUIST 216-10 | Розетка панельная с угловым фланцем CUIST216-10, 16А, 2P, 25 и 50В, DC, IP44 | 1 | ST | 1534,95 | 1811.241 | CEWE | Заказ | 7 недель |  |  | 12.05.2015 |  |  |  | Промышленные разъемы | Промышленные розетки на панель | Промышленные розетки на панель |  | 7392696793155 | 0.127 | KG | 0.253 | CDM
2CMA179316R1000 | CUIST 316 | Розетка панельная с угловым фланцем CUIST316, 16А, 3P, 20-25В, AC, IP44 | 1 | ST | 1325,14 | 1563.6652 | CEWE | Заказ | 7 недель |  |  | 12.05.2015 |  |  |  | Промышленные разъемы | Промышленные розетки на панель | Промышленные розетки на панель |  | 7392696793162 | 0.161 | KG | 0.253 | CDM
2CMA179317R1000 | CUIST 316-12 | Розетка панельная с угловым фланцем CUIST316-12, 16А, 3P, 40-50В, AC, IP44 | 1 | ST | 1232,06 | 1453.8308 | CEWE | Заказ | 7 недель |  |  | 12.05.2015 |  |  |  | Промышленные разъемы | Промышленные розетки на панель | Промышленные розетки на панель |  | 7392696793179 | 0.161 | KG | 0.253 | CDM
2CMA179318R1000 | CUIST 316-4 | Розетка панельная с угловым фланцем CUIST316-4, 16А, 3P, 25 и 50В, AC, IP44 | 1 | ST | 1823,64 | 2151.8952 | CEWE | Заказ | 7 недель |  |  | 12.05.2015 |  |  |  | Промышленные разъемы | Промышленные розетки на панель | Промышленные розетки на панель |  | 7392696793186 | 0.161 | KG | 0.253 | CDM
2CMA179319R1000 | CUIST 232 | Розетка панельная с угловым фланцем CUIST232, 32А, 2P, 20-25В, AC, IP44 | 1 | ST | 1164,23 | 1373.7914 | CEWE | Заказ | 7 недель |  |  | 12.05.2015 |  |  |  | Промышленные разъемы | Промышленные розетки на панель | Промышленные розетки на панель |  | 7392696793193 | 0.127 | KG | 0.295 | CDM
2CMA179320R1000 | CUIST 232-10 | Розетка панельная с угловым фланцем CUIST232-10, 32А, 2P, 25 и 50В, DC, IP44 | 1 | ST | 1724,25 | 2034.615 | CEWE | Заказ | 7 недель |  |  | 12.05.2015 |  |  |  | Промышленные разъемы | Промышленные розетки на панель | Промышленные розетки на панель |  | 7392696793209 | 0.127 | KG | 0.295 | CDM
2CMA179321R1000 | CUIST 332 | Розетка панельная с угловым фланцем CUIST332, 32А, 3P, 20-25В, AC, IP44 | 1 | ST | 1563,34 | 1844.7412 | CEWE | Заказ | 7 недель |  |  | 12.05.2015 |  |  |  | Промышленные разъемы | Промышленные розетки на панель | Промышленные розетки на панель |  | 7392696793216 | 0.150 | KG | 0.295 | CDM
2CMA179322R1000 | CUIST 332-4 | Розетка панельная с угловым фланцем CUIST332-4, 32А, 3P, 25 и 50В, AC, IP44 | 1 | ST | 1605,94 | 1895.0092 | CEWE | Заказ | 7 недель |  |  | 12.05.2015 |  |  |  | Промышленные разъемы | Промышленные розетки на панель | Промышленные розетки на панель |  | 7392696793223 | 0.150 | KG | 0.295 | CDM
2CMA179323R1000 | CIGT 216 | Вилка на поверхность CIGT216, 16А, 2P, 20-25В, AC, IP44 | 1 | ST | 1691,13 | 1995.5334 | CEWE | Заказ | 7 недель |  |  | 12.05.2015 |  |  |  | Промышленные разъемы | Промышленные вилки | Промышленные вилки |  | 7392696793230 | 0.173 | KG | 0.491 | CDM
2CMA179324R1000 | CIGT 216-12 | Вилка на поверхность CIGT216-12, 16А, 2P, 40-50В, AC, IP44 | 1 | ST | 1730,56 | 2042.0608 | CEWE | Заказ | 7 недель |  |  | 12.05.2015 |  |  |  | Промышленные разъемы | Промышленные вилки | Промышленные вилки |  | 7392696793247 | 0.173 | KG | 0.491 | CDM
2CMA179325R1000 | CIGT 216-10 | Вилка на поверхность CIGT216-10, 16А, 2P, 25 и 50В, DC, IP44 | 1 | ST | 2259,04 | 2665.6672 | CEWE | Заказ | 7 недель |  |  | 12.05.2015 |  |  |  | Промышленные разъемы | Промышленные вилки | Промышленные вилки |  | 7392696793254 | 0.173 | KG | 0.491 | CDM
2CMA179326R1000 | CIGT 316 | Вилка на поверхность CIGT316, 16А, 3P, 20-25В, AC, IP44 | 1 | ST | 1792,09 | 2114.6662 | CEWE | Заказ | 7 недель |  |  | 12.05.2015 |  |  |  | Промышленные разъемы | Промышленные вилки | Промышленные вилки |  | 7392696793261 | 0.173 | KG | 0.491 | CDM
2CMA179327R1000 | CIGT 316-12 | Вилка на поверхность CIGT316-12, 16А, 3P, 40-50В, AC, IP44 | 1 | ST | 1904,09 | 2246.8262 | CEWE | Заказ | 7 недель |  |  | 12.05.2015 |  |  |  | Промышленные разъемы | Промышленные вилки | Промышленные вилки |  | 7392696793278 | 0.173 | KG | 0.491 | CDM
2CMA179329R1000 | CST 332-4 | Розетка кабельная CST332-4, 32А, 3Р, 25-50В, DC, IP44 | 1 | ST | 1790,51 | 2112.8018 | CEWE | Заказ | 7 недель |  |  | 12.05.2015 |  |  |  | Промышленные разъемы | Промышленные соединители | Промышленные соединители |  | 7392696793292 | 0.230 | KG | 0.656 | CDM
2CMA179331R1000 | CUIT 232-12 | Розетка панельная с прямым фланцем CUIT232-12, 32А, 2P, 40-50В, AC, IP44 | 1 | ST | 1844,15 | 2176.097 | CEWE | Заказ | 7 недель |  |  | 12.05.2015 |  |  |  | Промышленные разъемы | Промышленные розетки на панель | Промышленные розетки на панель |  | 7392696793315 | 0.127 | KG | 0.217 | CDM
2CMA179332R1000 | CUIT 232-10 | Розетка панельная с прямым фланцем CUIT232-10, 32А, 2P, 25 и 50В, DC, IP44 | 1 | ST | 1844,15 | 2176.097 | CEWE | Заказ | 7 недель |  |  | 12.05.2015 |  |  |  | Промышленные разъемы | Промышленные розетки на панель | Промышленные розетки на панель |  | 7392696793322 | 0.127 | KG | 0.217 | CDM
2CMA179333R1000 | CUIST 232-12 | Розетка панельная с угловым фланцем CUIST232-12, 32А, 2P, 40-50В, AC, IP44 | 1 | ST | 1844,15 | 2176.097 | CEWE | Заказ | 7 недель |  |  | 12.05.2015 |  |  |  | Промышленные разъемы | Промышленные розетки на панель | Промышленные розетки на панель |  | 7392696793339 | 0.127 | KG | 0.295 | CDM
2CMA179335R1000 | CIGT 316-4 | Вилка на поверхность CIGT316-4, 16А, 3P, 25 и 50В, AC, IP44 | 1 | ST | 2072,89 | 2446.0102 | CEWE | Заказ | 7 недель |  |  | 12.05.2015 |  |  |  | Промышленные разъемы | Промышленные вилки | Промышленные вилки |  | 7392696793353 | 0.173 | KG | 0.491 | CDM
2CMA179348R1000 | M 16/1 | Бокс M16/1 с розетками в сборе, металл, IP44 | 1 | ST | 0,00 | 0 | CEWE | Заказ | 7 недель | Снятие с заменой | 2CMA100019R1000 | 12.05.2015 | 11.02.2014 |  |  | Промышленные разъемы | Модульные комби-боксы | Модульные комби-боксы |  | 7392696793483 | 4.370 | KG | 0.001 | M3
2CMA179349R1000 | M16/2 JFB | Бокс M16/2 JFB с розетками в сборе ,металл, IP44 | 1 | ST | 0,00 | 0 | CEWE | Заказ | 7 недель | Снятие с заменой | 2CMA100020R1000 | 12.05.2015 | 11.02.2014 |  |  | Промышленные разъемы | Модульные комби-боксы | Модульные комби-боксы |  | 7392696793490 | 5.233 | KG | 0.014 | M3
2CMA179350R1000 | M32/1 | Бокс M32/1 с розетками в сборе, металл, IP44 | 1 | ST | 0,00 | 0 | CEWE | Заказ | 7 недель | Снятие с заменой | 2CMA100021R1000 | 12.05.2015 | 11.02.2014 |  |  | Промышленные разъемы | Модульные комби-боксы | Модульные комби-боксы |  | 7392696793506 | 7.763 | KG | 0.026 | M3
2CMA179351R1000 | M32/2 JFB | Бокс M32/2JFB с розетками в сборе, металл, IP44 | 1 | ST | 0,00 | 0 | CEWE | Заказ | 7 недель | Снятие с заменой | 2CMA100022R1000 | 12.05.2015 | 11.02.2014 |  |  | Промышленные разъемы | Модульные комби-боксы | Модульные комби-боксы |  | 7392696793513 | 8.453 | KG | 0.026 | M3
2CMA179352R1000 | M63/1 | Бокс M63/1 с розетками в сборе, металл, IP44 | 1 | ST | 0,00 | 0 | CEWE | Заказ | 7 недель | Снятие с заменой | 2CMA100023R1000 | 12.05.2015 | 11.02.2014 |  |  | Промышленные разъемы | Модульные комби-боксы | Модульные комби-боксы |  | 7392696793520 | 10.293 | KG | 0.033 | M3
2CMA179353R1000 | M63/2 JFB | Бокс M63/2JFB с розетками в сборе, металл, IP44 | 1 | ST | 0,00 | 0 | CEWE | Заказ | 7 недель | Снятие с заменой | 2CMA100024R1000 | 12.05.2015 | 11.02.2014 |  |  | Промышленные разъемы | Модульные комби-боксы | Модульные комби-боксы |  | 7392696793537 | 10.983 | KG | 0.033 | M3
2CMA180890R1000 | 2CMA180890R1000 | Крышка для пломбирования клеммников DELTAsingle (комплект 2 шт.) | 1 | ST | 326,92 | 385.7656 | CEWE M | Заказ | 5 недель |  |  | 12.05.2015 |  | изменился статус | Временно недоступно | Модульные устройства | Счетчики электроэнергии на ДИН-рейку | Аксессуары для счетчиков электроэнергии | Аксессуары для счетчиков электроэнергии | 7392696808903 | 0.010 | KG | 3.600 | CCM
2CMA191077R1000 | FMCE 40 | Верхняя крышка+нижняя секция с дном FMCE40, 1 ряд | 1 | ST | 2068,16 | 2440.4288 | CEWE | B | 7 недель |  |  | 12.05.2015 |  |  |  | Промышленные разъемы | Модульные комби-боксы | Модульные комби-боксы |  | 7392696910774 | 0.230 | KG | 0.007 | M3
2CMA191079R1000 | FMCE 42 | Лицевая панель FMCE42, заглушка для одной секции | 1 | ST | 812,43 | 958.6674 | CEWE | Заказ | 7 недель |  |  | 12.05.2015 |  |  |  | Промышленные разъемы | Модульные комби-боксы | Модульные комби-боксы |  | 7392696910798 | 0.575 | KG | 1.750 | CDM
2CMA191080R1000 | FMCE 43 | Набор из 2-х N + E шин FMCE43, 3x10mm с 8 клеммн., L=2 секции | 1 | ST | 785,62 | 927.0316 | CEWE | C | 7 недель |  |  | 12.05.2015 |  |  |  | Промышленные разъемы | Модульные комби-боксы | Модульные комби-боксы |  | 7392696910804 | 0.219 | KG | 13.000 | CCM
2CMA191082R1000 | FMCE 45 | Корпус средней секции FMCE45, 1ряд | 1 | ST | 618,40 | 729.712 | CEWE | B | 7 недель |  |  | 12.05.2015 |  |  |  | Промышленные разъемы | Модульные комби-боксы | Модульные комби-боксы |  | 7392696910828 | 0.288 | KG | 0.005 | M3
2CMA191083R1000 | FMCE 46 | Лицевая панель с 2-мя отв. FMCE46 ( Розетки 63A, 2х10/16А), 1 ряд | 1 | ST | 632,59 | 746.4562 | CEWE | C | 7 недель |  |  | 12.05.2015 |  |  |  | Промышленные разъемы | Модульные комби-боксы | Модульные комби-боксы |  | 7392696910835 | 0.575 | KG | 789.075 | CCM
2CMA191084R1000 | FMCE 47 | Лицевая панель с 3-мя отв. FMCE47 (Розетки 16-32A, 1х10/16А), 1 ряд | 1 | ST | 731,98 | 863.7364 | CEWE | B | 7 недель |  |  | 12.05.2015 |  |  |  | Промышленные разъемы | Модульные комби-боксы | Модульные комби-боксы |  | 7392696910842 | 0.575 | KG | 0.001 | M3
2CMA191085R1000 | FMCE 48 | Лицевая панель с механической блокировкой и выключателем нагрузки FMCE49, Розетка 16A, 1 ряд | 1 | ST | 5351,02 | 6314.2036 | CEWE | Заказ | 7 недель |  |  | 12.05.2015 |  |  |  | Промышленные разъемы | Модульные комби-боксы | Модульные комби-боксы |  | 7392696910859 | 0.575 | KG | 3.750 | CDM
2CMA191086R1000 | FMCE 49 | Лицевая панель с механической блокировкой и выключателем нагрузки FMCE49, Розетка 32A, 1 ряд | 1 | ST | 5789,58 | 6831.7044 | CEWE | Заказ | 7 недель |  |  | 12.05.2015 |  |  |  | Промышленные разъемы | Модульные комби-боксы | Модульные комби-боксы |  | 7392696910866 | 0.575 | KG | 3.750 | CDM
2CMA191087R1000 | FMCE 50 | Одинарная розетка FMCE50, Schuko 10/16A | 1 | ST | 902,35 | 1064.773 | CEWE | B | 3 недели |  |  | 12.05.2015 |  |  |  | Промышленные разъемы | Модульные комби-боксы | Модульные комби-боксы |  | 7392696910873 | 0.230 | KG | 352.152 | CCM
2CMA191088R1000 | FMCE 51 | Двойная розетка FMCE51, Schuko 10/16A | 1 | ST | 1161,07 | 1370.0626 | CEWE | C | 7 недель |  |  | 12.05.2015 |  |  |  | Промышленные разъемы | Модульные комби-боксы | Модульные комби-боксы |  | 7392696910880 | 0.288 | KG | 973.440 | CCM
2CMA191089R1000 | FMCE 52 | Лицевая панель FMCE52, с крышкой для секции с ДИН элементами ( ДИН-рейка в комплекте, макс. на 13 модулей ), 1 ряд | 1 | ST | 1164,23 | 1373.7914 | CEWE | B | 7 недель |  |  | 12.05.2015 |  |  |  | Промышленные разъемы | Модульные комби-боксы | Модульные комби-боксы |  | 7392696910897 | 0.115 | KG | 975.000 | CCM
2CMA191090R1000 | FMCE 53 | Заглушка FMCE53, для неиспользуемого отверстия на лицевой панели под розетки 2x10/16A или 63A | 1 | ST | 492,19 | 580.7842 | CEWE | Заказ | 7 недель |  |  | 12.05.2015 |  |  |  | Промышленные разъемы | Модульные комби-боксы | Модульные комби-боксы |  | 7392696910903 | 0.115 | KG | 973.440 | CCM
2CMA191091R1000 | FMCE 54 | Заглушка FMCE54 для неиспользуемого отверстия на лицевой панели под розетки 10/16A или 16-32A | 1 | ST | 492,19 | 580.7842 | CEWE | C | 7 недель |  |  | 12.05.2015 |  |  |  | Промышленные разъемы | Модульные комби-боксы | Модульные комби-боксы |  | 7392696910910 | 0.115 | KG | 352.152 | CCM
2CMA191103R1000 | FMCE 67 | Клеммники FMCE67, 2x16/ 1x35mm2 (комплект 5 шт.) | 1 | ST | 3147,20 | 3713.696 | CEWE | Заказ | 7 недель | Продажа остатков |  | 12.05.2015 | 16.04.2014 |  |  | Промышленные разъемы | Модульные комби-боксы | Модульные комби-боксы |  | 7392696911030 | 0.345 | KG | 3.072 | CCM
2CMA191104R1000 | FMCE 68 | Клеммники FMCE68, 2x4 / 1x10mm2 | 1 | ST | 713,05 | 841.399 | CEWE | Заказ | 7 недель | Продажа остатков |  | 12.05.2015 | 16.04.2014 |  |  | Промышленные разъемы | Модульные комби-боксы | Модульные комби-боксы |  | 7392696911047 | 0.115 | KG | 0.270 | CDM
2CMA192729R1000 | 2125 RU6W LP | Розетка панельная с прямым унифицированным фланцем 2125RU6W LP, 125A, 2P+E, IP67, 6ч | 1 | ST | 7682,63 | 9065.5034 | CEWE | Заказ |  |  |  | 12.05.2015 |  |  |  | Промышленные разъемы | Промышленные розетки на панель | Промышленные розетки на панель |  | 7392696927291 | 1.200 | KG | 0.002 | M3
2CMA192730R1000 | 3125 RU6W LP | Розетка панельная с прямым унифицированным фланцем 3125RU6W LP, 125A, 3P+E, IP67, 6ч | 1 | ST | 8932,04 | 10539.8072 | CEWE | Заказ |  |  |  | 12.05.2015 |  |  |  | Промышленные разъемы | Промышленные розетки на панель | Промышленные розетки на панель |  | 7392696927307 | 1.350 | KG | 0.002 | M3
2CMA193001R1000 | 216 P4 | Вилка 16A, 2P+E, IP44, 4часа | 1 | ST | 0,00 | 0 | CEWE | Заказ | 5 недель | Снятие с заменой | 2CMA193500R1000 | 12.05.2015 | 10.12.2010 |  |  | Промышленные разъемы | Промышленные вилки на кабеле | Промышленные вилки на кабеле |  | 7392696930017 | 0.150 | KG | 579.600 | CCM
2CMA193002R1000 | 216 P6 | Вилка 16A, 2P+E, IP44 | 1 | ST | 0,00 | 0 | CEWE | Заказ | 4 недели | Снятие с заменой | 2CMA193501R1000 | 12.05.2015 | 15.12.2010 |  |  | Промышленные разъемы | Промышленные вилки на кабеле | Промышленные вилки на кабеле |  | 7392696930024 | 0.150 | KG | 579.600 | CCM
2CMA193003R1000 | 216 P9 | Вилка 16A, 2P+E, IP44, 9 часов | 1 | ST | 0,00 | 0 | CEWE | Заказ | 5 недель | Снятие с заменой | 2CMA193502R1000 | 12.05.2015 | 25.08.2010 |  |  | Промышленные разъемы | Промышленные вилки на кабеле | Промышленные вилки на кабеле |  | 7392696930031 | 0.150 | KG | 579.600 | CCM
2CMA193004R1000 | 216 P12 | Вилка 16A, 2P+E, IP44, 12 часов | 1 | ST | 0,00 | 0 | CEWE | Заказ | 5 недель | Снятие с заменой | 2CMA193503R1000 | 12.05.2015 | 25.08.2010 |  |  | Промышленные разъемы | Промышленные вилки на кабеле | Промышленные вилки на кабеле |  | 7392696930048 | 0.150 | KG | 579.600 | CCM
2CMA193008R1000 | 316 P4 | Вилка 16A,3P+E,IP44, 4часа | 1 | ST | 0,00 | 0 | CEWE | Заказ | 5 недель | Снятие с заменой | 2CMA193504R1000 | 12.05.2015 | 25.08.2010 |  |  | Промышленные разъемы | Промышленные вилки на кабеле | Промышленные вилки на кабеле |  | 7392696930086 | 0.207 | KG | 0.000
2CMA193009R1000 | 316 P5 | Вилка 16A, 3P+E, IP44, 5ч | 1 | ST | 0,00 | 0 | CEWE | Заказ | 5 недель | Снятие с заменой | 2CMA193505R1000 | 12.05.2015 | 25.08.2010 |  |  | Промышленные разъемы | Промышленные вилки на кабеле | Промышленные вилки на кабеле |  | 7392696930093 | 0.207 | KG | 0.001 | M3
2CMA193010R1000 | 316 P6 | Вилка 16A, 3P+E, IP44 | 1 | ST | 0,00 | 0 | CEWE | Заказ | 7 недель | Снятие с заменой | 2CMA193506R1000 | 12.05.2015 | 13.10.2010 |  |  | Промышленные разъемы | Промышленные вилки на кабеле | Промышленные вилки на кабеле |  | 7392696930109 | 0.207 | KG | 0.001 | M3
2CMA193011R1000 | 316 P7 | Вилка 16A,3P+E,IP44, 7час | 1 | ST | 0,00 | 0 | CEWE | Заказ | 5 недель | Снятие с заменой | 2CMA193507R1000 | 12.05.2015 | 25.08.2010 |  |  | Промышленные разъемы | Промышленные вилки на кабеле | Промышленные вилки на кабеле |  | 7392696930116 | 0.207 | KG | 0.000
2CMA193012R1000 | 316 P9 | Вилка кабельная 16A,3P+E,IP44, 250В,9часов | 1 | ST | 0,00 | 0 | CEWE | Заказ | 5 недель | Снятие с заменой | 2CMA193508R1000 | 12.05.2015 | 25.08.2010 |  |  | Промышленные разъемы | Промышленные вилки на кабеле | Промышленные вилки на кабеле |  | 7392696930123 | 0.207 | KG | 0.000
2CMA193019R1000 | 416 P6 | Вилка 16A, 3P+N+E, IP44 | 1 | ST | 0,00 | 0 | CEWE | Заказ | 7 недель | Снятие с заменой | 2CMA193511R1000 | 12.05.2015 | 13.10.2010 |  |  | Промышленные разъемы | Промышленные вилки на кабеле | Промышленные вилки на кабеле |  | 7392696930192 | 0.219 | KG | 0.001 | M3
2CMA193025R1000 | 232 P4 | Вилка 32A, 2P+E, IP44, 4часа | 1 | ST | 0,00 | 0 | CEWE | Заказ | 5 недель | Снятие с заменой | 2CMA193512R1000 | 12.05.2015 | 25.08.2010 |  |  | Промышленные разъемы | Промышленные вилки на кабеле | Промышленные вилки на кабеле |  | 7392696930253 | 0.242 | KG | 0.001 | M3
2CMA193026R1000 | 232 P6 | Вилка 32A, 2P+E, IP44 | 1 | ST | 0,00 | 0 | CEWE | Заказ | 4 недели | Снятие с заменой | 2CMA193513R1000 | 12.05.2015 | 26.10.2010 |  |  | Промышленные разъемы | Промышленные вилки на кабеле | Промышленные вилки на кабеле |  | 7392696930260 | 0.223 | KG | 0.001 | M3
2CMA193034R1000 | 332 P6 | Вилка кабельная 332P6, 32А, 3P+E, IP44, 6ч | 1 | ST | 0,00 | 0 | CEWE | Заказ | 8 недель | Снятие с заменой | 2CMA193515R1000 | 12.05.2015 | 04.06.2013 |  |  | Промышленные разъемы | Промышленные вилки на кабеле | Промышленные вилки на кабеле |  | 7392696930345 | 0.220 | KG | 1.070 | CDM
2CMA193036R1000 | 332 P9 | Вилка кабельная 32A, 3P+E, IP44, 250В,9 часов | 1 | ST | 0,00 | 0 | CEWE | Заказ | 5 недель | Снятие с заменой | 2CMA193517R1000 | 12.05.2015 | 25.08.2010 |  |  | Промышленные разъемы | Промышленные вилки на кабеле | Промышленные вилки на кабеле |  | 7392696930369 | 0.253 | KG | 0.000
2CMA193043R1000 | 432 P6 | Вилка 32A, 3P+N+E, IP44 | 1 | ST | 0,00 | 0 | CEWE | Заказ | 4 недели | Снятие с заменой | 2CMA193519R1000 | 12.05.2015 | 31.07.2013 |  |  | Промышленные разъемы | Промышленные вилки на кабеле | Промышленные вилки на кабеле |  | 7392696930437 | 0.276 | KG | 0.001 | M3
2CMA193049R1000 | 216 C4 | Розетка 16A, 2P+E, IP44, 4часа | 1 | ST | 0,00 | 0 | CEWE | Заказ | 5 недель | Снятие с заменой | 2CMA193520R1000 | 12.05.2015 | 25.08.2010 |  |  | Промышленные разъемы | Промышленные соединители | Промышленные соединители |  | 7392696930499 | 0.184 | KG | 0.001 | M3
2CMA193050R1000 | 216 C6 | Розетка 16A, 2P+E, IP44 | 1 | ST | 0,00 | 0 | CEWE | Заказ | 7 недель | Снятие с заменой | 2CMA193521R1000 | 12.05.2015 | 10.12.2010 |  |  | Промышленные разъемы | Промышленные соединители | Промышленные соединители |  | 7392696930505 | 0.184 | KG | 0.001 | M3
2CMA193056R1000 | 316 C4 | Розетка 16A, 3P+E, IP44, 4часа | 1 | ST | 0,00 | 0 | CEWE | Заказ | 5 недель | Снятие с заменой | 2CMA193522R1000 | 12.05.2015 | 25.08.2010 |  |  | Промышленные разъемы | Промышленные соединители | Промышленные соединители |  | 7392696930567 | 0.265 | KG | 0.001 | M3
2CMA193058R1000 | 316 C6 | Розетка 16A, 3P+E, IP44 | 1 | ST | 0,00 | 0 | CEWE | Заказ | 7 недель | Снятие с заменой | 2CMA193523R1000 | 12.05.2015 | 13.10.2010 |  |  | Промышленные разъемы | Промышленные соединители | Промышленные соединители |  | 7392696930581 | 0.265 | KG | 0.001 | M3
2CMA193067R1000 | 416 C6 | Розетка 16A, 3P+N+E, IP44 | 1 | ST | 0,00 | 0 | CEWE | Заказ | 7 недель | Снятие с заменой | 2CMA193526R1000 | 12.05.2015 | 13.10.2010 |  |  | Промышленные разъемы | Промышленные соединители | Промышленные соединители |  | 7392696930673 | 0.276 | KG | 0.001 | M3
2CMA193074R1000 | 232 C6 | Розетка 32A, 2P+E, IP44 | 1 | ST | 0,00 | 0 | CEWE | Заказ | 7 недель | Снятие с заменой | 2CMA193528R1000 | 12.05.2015 | 26.10.2010 |  |  | Промышленные разъемы | Промышленные соединители | Промышленные соединители |  | 7392696930741 | 0.299 | KG | 0.001 | M3
2CMA193082R1000 | 332 C6 | Розетка 32A, 3P+E, IP44 | 1 | ST | 0,00 | 0 | CEWE | Заказ | 4 недели | Снятие с заменой | 2CMA193529R1000 | 12.05.2015 | 13.10.2010 |  |  | Промышленные разъемы | Промышленные соединители | Промышленные соединители |  | 7392696930826 | 0.322 | KG | 0.001 | M3
2CMA193091R1000 | 432 C6 | Розетка 32A, 3P+N+E, IP44 | 1 | ST | 0,00 | 0 | CEWE | Заказ | 4 недели | Снятие с заменой | 2CMA193531R1000 | 12.05.2015 | 27.09.2011 |  |  | Промышленные разъемы | Промышленные соединители | Промышленные соединители |  | 7392696930918 | 0.245 | KG | 0.001 | M3
2CMA193097R1000 | 216 RS4 | Розетка для монтажа на поверхность 216RS4, 16A, 2P+E, IP44, 4ч | 1 | ST | 638,90 | 753.902 | CEWE | Заказ | 7 недель |  |  | 12.05.2015 |  |  |  | Промышленные разъемы | Промышленные розетки | Промышленные розетки |  | 7392696930970 | 0.253 | KG | 702.702 | CCM
2CMA193098R1000 | 216 RS6 | Розетка для монтажа на поверхность 216RS6, 16A, 2P+E, IP44, 6ч | 10 | ST | 358,10 | 422.558 | CEWE | B | 1 неделя |  |  | 12.05.2015 |  |  |  | Промышленные разъемы | Промышленные розетки | Промышленные розетки |  | 7392696930987 | 0.253 | KG | 702.702 | CCM
2CMA193099R1000 | 216 RS9 | Розетка для монтажа на поверхность 216RS9, 16A, 2P+E, IP44, 9ч | 1 | ST | 648,37 | 765.0766 | CEWE | Заказ | 7 недель |  |  | 12.05.2015 |  |  |  | Промышленные разъемы | Промышленные розетки | Промышленные розетки |  | 7392696930994 | 0.253 | KG | 702.702 | CCM
2CMA193104R1000 | 316RS4 | Розетка для монтажа на поверхность 316RS4, 16A, 3P+E, IP44, 4ч | 1 | ST | 1113,74 | 1314.2132 | CEWE | Заказ | 7 недель |  |  | 12.05.2015 |  |  |  | Промышленные разъемы | Промышленные розетки | Промышленные розетки |  | 7392696931045 | 0.240 | KG | 1.040 | CDM
2CMA193105R1000 | 316RS5 | Розетка для монтажа на поверхность 316RS5, 16A, 3P+E, IP44, 5ч | 1 | ST | 1285,70 | 1517.126 | CEWE | Заказ | 7 недель |  |  | 12.05.2015 |  |  |  | Промышленные разъемы | Промышленные розетки | Промышленные розетки |  | 7392696931052 | 0.240 | KG | 1.040 | CDM
2CMA193106R1000 | 316 RS6 | Розетка для монтажа на поверхность 316RS6, 16A, 3P+E, IP44, 6ч | 10 | ST | 381,77 | 450.4886 | CEWE | B | 3 недели |  |  | 12.05.2015 |  |  |  | Промышленные разъемы | Промышленные розетки | Промышленные розетки |  | 7392696931069 | 0.276 | KG | 0.001 | M3
2CMA193107R1000 | 316RS7 | Розетка для монтажа на поверхность 316RS7, 16A, 3P+E, IP44, 7ч | 1 | ST | 1113,74 | 1314.2132 | CEWE | Заказ | 7 недель |  |  | 12.05.2015 |  |  |  | Промышленные разъемы | Промышленные розетки | Промышленные розетки |  | 7392696931076 | 0.240 | KG | 1.040 | CDM
2CMA193108R1000 | 316RS9 | Розетка для монтажа на поверхность 316RS9, 16A, 3P+E, IP44, 9ч | 1 | ST | 1113,74 | 1314.2132 | CEWE | Заказ | 7 недель |  |  | 12.05.2015 |  |  |  | Промышленные разъемы | Промышленные розетки | Промышленные розетки |  | 7392696931083 | 0.240 | KG | 1.040 | CDM
2CMA193110R1000 | 316RS11 | Розетка для монтажа на поверхность 316RS11, 16A, 3P+E, IP44, 11ч | 1 | ST | 1113,74 | 1314.2132 | CEWE | Заказ | 7 недель |  |  | 12.05.2015 |  |  |  | Промышленные разъемы | Промышленные розетки | Промышленные розетки |  | 7392696931106 | 0.240 | KG | 1.040 | CDM
2CMA193115R1000 | 416 RS6 | Розетка для монтажа на поверхность 416RS6, 16A, 3P+N+E, IP44, 6ч | 10 | ST | 392,81 | 463.5158 | CEWE | A | 1 неделя |  |  | 12.05.2015 |  |  |  | Промышленные разъемы | Промышленные розетки | Промышленные розетки |  | 7392696931151 | 0.299 | KG | 0.001 | M3
2CMA193121R1000 | 232 RS4 | Розетка для монтажа на поверхность 232RS4, 32A, 2P+E, IP44, 4ч | 1 | ST | 1318,83 | 1556.2194 | CEWE | Заказ | 7 недель |  |  | 12.05.2015 |  |  |  | Промышленные разъемы | Промышленные розетки | Промышленные розетки |  | 7392696931212 | 0.300 | KG | 1.635 | CDM
2CMA193122R1000 | 232 RS6 | Розетка для монтажа на поверхность 232RS6, 32A, 2P+E, IP44, 6ч | 10 | ST | 503,24 | 593.8232 | CEWE | B | 3 недели |  |  | 12.05.2015 |  |  |  | Промышленные разъемы | Промышленные розетки | Промышленные розетки |  | 7392696931229 | 0.299 | KG | 0.002 | M3
2CMA193129R1000 | 332RS5 | Розетка для монтажа на поверхность 316RS5, 16A, 3P+E, IP44, 5ч | 1 | ST | 1427,68 | 1684.6624 | CEWE | Заказ | 7 недель |  |  | 12.05.2015 |  |  |  | Промышленные разъемы | Промышленные розетки | Промышленные розетки |  | 7392696931298 | 0.280 | KG | 1.610 | CDM
2CMA193130R1000 | 332 RS6 | Розетка для монтажа на поверхность 332RS6, 32A, 3P+E, IP44, 6ч | 10 | ST | 539,52 | 636.6336 | CEWE | B | 1 неделя |  |  | 12.05.2015 |  |  |  | Промышленные разъемы | Промышленные розетки | Промышленные розетки |  | 7392696931304 | 0.322 | KG | 0.002 | M3
2CMA193131R1000 | 332RS7 | Розетка для монтажа на поверхность 316RS7, 16A, 3P+E, IP44, 7ч | 1 | ST | 1427,68 | 1684.6624 | CEWE | Заказ | 7 недель |  |  | 12.05.2015 |  |  |  | Промышленные разъемы | Промышленные розетки | Промышленные розетки |  | 7392696931311 | 0.320 | KG | 1.610 | CDM
2CMA193132R1000 | 332RS9 | Розетка для монтажа на поверхность 316RS9, 16A, 3P+E, IP44, 9ч | 1 | ST | 1235,22 | 1457.5596 | CEWE | Заказ | 7 недель |  |  | 12.05.2015 |  |  |  | Промышленные разъемы | Промышленные розетки | Промышленные розетки |  | 7392696931328 | 0.320 | KG | 1.610 | CDM
2CMA193139R1000 | 432 RS6 | Розетка для монтажа на поверхность 432RS6, 32A, 3P+N+E, IP44, 6ч | 10 | ST | 582,11 | 686.8898 | CEWE | A | 1 неделя |  |  | 12.05.2015 |  |  |  | Промышленные разъемы | Промышленные розетки | Промышленные розетки |  | 7392696931397 | 0.345 | KG | 0.002 | M3
2CMA193145R1000 | 216 R4 | Розетка панельная с прямым минимальным фланцем 216R4, 16A, 2P+E, IP44, 4ч | 1 | ST | 608,93 | 718.5374 | CEWE | Заказ | 7 недель |  |  | 12.05.2015 |  |  |  | Промышленные разъемы | Промышленные розетки на панель | Промышленные розетки на панель |  | 7392696931458 | 0.265 | KG | 347.480 | CCM
2CMA193146R1000 | 216 R6 | Розетка панельная с прямым минимальным фланцем 216R6, 16A, 2P+E, IP44, 6ч | 1 | ST | 471,69 | 556.5942 | CEWE | Заказ | 7 недель |  |  | 12.05.2015 |  |  |  | Промышленные разъемы | Промышленные розетки на панель | Промышленные розетки на панель |  | 7392696931465 | 0.265 | KG | 347.480 | CCM
2CMA193148R1000 | 216 R12 | Розетка панельная с прямым минимальным фланцем 216R12, 16A, 2P+E, IP44, 12ч | 1 | ST | 608,93 | 718.5374 | CEWE | Заказ | 7 недель |  |  | 12.05.2015 |  |  |  | Промышленные разъемы | Промышленные розетки на панель | Промышленные розетки на панель |  | 7392696931489 | 0.265 | KG | 347.480 | CCM
2CMA193154R1000 | 316 R6 | Розетка панельная с прямым минимальным фланцем 316R6, 16A, 3P+E, IP44, 6ч | 1 | ST | 539,52 | 636.6336 | CEWE | Заказ | 7 недель |  |  | 12.05.2015 |  |  |  | Промышленные разъемы | Промышленные розетки на панель | Промышленные розетки на панель |  | 7392696931540 | 0.288 | KG | 505.296 | CCM
2CMA193163R1000 | 416 R6 | Розетка панельная с прямым минимальным фланцем 416R6, 16A, 3P+N+E, IP44, 6ч | 1 | ST | 564,76 | 666.4168 | CEWE | E | 7 недель |  |  | 12.05.2015 |  |  |  | Промышленные разъемы | Промышленные розетки на панель | Промышленные розетки на панель |  | 7392696931632 | 0.311 | KG | 534.534 | CCM
2CMA193169R1000 | 216 RU4 | Розетка панельная с прямым унифицированным фланцем 216RU4, 16A, 2P+E, IP44, 4ч | 1 | ST | 530,05 | 625.459 | CEWE | Заказ | 7 недель |  |  | 12.05.2015 |  |  |  | Промышленные разъемы | Промышленные розетки на панель | Промышленные розетки на панель |  | 7392696931694 | 0.230 | KG | 503.625 | CCM
2CMA193170R1000 | 216 RU6 | Розетка панельная с прямым унифицированным фланцем 216RU6, 16A, 2P+E, IP44, 6ч | 1 | ST | 471,69 | 556.5942 | CEWE | B | 7 недель |  |  | 12.05.2015 |  |  |  | Промышленные разъемы | Промышленные розетки на панель | Промышленные розетки на панель |  | 7392696931700 | 0.230 | KG | 503.625 | CCM
2CMA193171R1000 | 216 RU9 | Розетка панельная с прямым унифицированным фланцем 216RU9, 16A, 2P+E, IP44, 9ч | 1 | ST | 530,05 | 625.459 | CEWE | Заказ | 7 недель |  |  | 12.05.2015 |  |  |  | Промышленные разъемы | Промышленные розетки на панель | Промышленные розетки на панель |  | 7392696931717 | 0.230 | KG | 503.625 | CCM
2CMA193178R1000 | 316 RU6 | Розетка панельная с прямым унифицированным фланцем 316RU6, 16A, 3P+E, IP44, 6ч | 1 | ST | 539,52 | 636.6336 | CEWE | C | 7 недель |  |  | 12.05.2015 |  |  |  | Промышленные разъемы | Промышленные розетки на панель | Промышленные розетки на панель |  | 7392696931786 | 0.242 | KG | 574.200 | CCM
2CMA193187R1000 | 416 RU6 | Розетка панельная с прямым унифицированным фланцем 416RU6, 16A, 3P+N+E, IP44, 6ч | 10 | ST | 564,76 | 666.4168 | CEWE | B | 7 недель |  |  | 12.05.2015 |  |  |  | Промышленные разъемы | Промышленные розетки на панель | Промышленные розетки на панель |  | 7392696931878 | 0.253 | KG | 607.425 | CCM
2CMA193218R1000 | 216 RAU6 | Розетка панельная с угловым унифицированным фланцем 216RAU6, 16A, 2P+E, IP44, 6ч | 1 | ST | 471,69 | 556.5942 | CEWE | Заказ | 7 недель |  |  | 12.05.2015 |  |  |  | Промышленные разъемы | Промышленные розетки на панель | Промышленные розетки на панель |  | 7392696932189 | 0.276 | KG | 0.001 | M3
2CMA193220R1000 | 216 RAU12 | Розетка панельная с угловым унифицированным фланцем 216RAU12, 16A, 2P+E, IP45, 12ч | 1 | ST | 850,30 | 1003.354 | CEWE | Заказ | 7 недель |  |  | 12.05.2015 |  |  |  | Промышленные разъемы | Промышленные розетки на панель | Промышленные розетки на панель |  | 7392696932202 | 0.276 | KG | 0.001 | M3
2CMA193225R1000 | 316 RAU5 | Розетка панельная с угловым унифицированным фланцем 316RAU5, 16A, 3P+E, IP44, 5ч | 1 | ST | 1214,71 | 1433.3578 | CEWE | Заказ | 7 недель |  |  | 12.05.2015 |  |  |  | Промышленные разъемы | Промышленные розетки на панель | Промышленные розетки на панель |  | 7392696932257 | 0.299 | KG | 0.001 | M3
2CMA193226R1000 | 316 RAU6 | Розетка панельная с угловым унифицированным фланцем 316RAU6, 16A, 3P+E, IP44, 6ч | 1 | ST | 539,52 | 636.6336 | CEWE | Заказ | 7 недель |  |  | 12.05.2015 |  |  |  | Промышленные разъемы | Промышленные розетки на панель | Промышленные розетки на панель |  | 7392696932264 | 0.299 | KG | 0.001 | M3
2CMA193235R1000 | 416 RAU6 | Розетка панельная с угловым унифицированным фланцем 416RAU6, 16A, 3P+N+E, IP44, 6ч | 1 | ST | 564,76 | 666.4168 | CEWE | D | 7 недель |  |  | 12.05.2015 |  |  |  | Промышленные разъемы | Промышленные розетки на панель | Промышленные розетки на панель |  | 7392696932356 | 0.322 | KG | 0.001 | M3
2CMA193241R1000 | 232 RU4 | Розетка панельная с прямым унифицированным фланцем 232RU4, 32A, 2P+E, IP44, 4ч | 1 | ST | 908,66 | 1072.2188 | CEWE | Заказ | 7 недель |  |  | 12.05.2015 |  |  |  | Промышленные разъемы | Промышленные розетки на панель | Промышленные розетки на панель |  | 7392696932417 | 0.276 | KG | 725.400 | CCM
2CMA193242R1000 | 232 RU6 | Розетка панельная с прямым унифицированным фланцем 232RU6, 32A, 2P+E, IP44, 6ч | 1 | ST | 684,65 | 807.887 | CEWE | C | 7 недель |  |  | 12.05.2015 |  |  |  | Промышленные разъемы | Промышленные розетки на панель | Промышленные розетки на панель |  | 7392696932424 | 0.276 | KG | 725.400 | CCM
2CMA193250R1000 | 332 RU6 | Розетка панельная с прямым унифицированным фланцем 332RU6, 32A, 3P+E, IP44, 6ч | 1 | ST | 760,38 | 897.2484 | CEWE | Заказ | 7 недель |  |  | 12.05.2015 |  |  |  | Промышленные разъемы | Промышленные розетки на панель | Промышленные розетки на панель |  | 7392696932509 | 0.299 | KG | 725.400 | CCM
2CMA193259R1000 | 432 RU6 | Розетка панельная с прямым унифицированным фланцем 432RU6, 32A, 3P+N+E, IP44, 6ч | 10 | ST | 831,36 | 981.0048 | CEWE | B | 3 недели |  |  | 12.05.2015 |  |  |  | Промышленные разъемы | Промышленные розетки на панель | Промышленные розетки на панель |  | 7392696932592 | 0.276 | KG | 725.400 | CCM
2CMA193266R1000 | 232 RAU6 | Розетка панельная с угловым унифицированным фланцем 232RAU6, 32A, 2P+E, IP44, 6ч | 1 | ST | 684,65 | 807.887 | CEWE | Заказ | 7 недель |  |  | 12.05.2015 |  |  |  | Промышленные разъемы | Промышленные розетки на панель | Промышленные розетки на панель |  | 7392696932660 | 0.276 | KG | 0.001 | M3
2CMA193274R1000 | 332 RAU6 | Розетка панельная с угловым унифицированным фланцем 332RAU6, 32A, 3P+E, IP44, 6ч | 1 | ST | 760,38 | 897.2484 | CEWE | Заказ | 7 недель |  |  | 12.05.2015 |  |  |  | Промышленные разъемы | Промышленные розетки на панель | Промышленные розетки на панель |  | 7392696932745 | 0.299 | KG | 0.001 | M3
2CMA193283R1000 | 432 RAU6 | Розетка панельная с угловым унифицированным фланцем 432RAU6, 32A, 3P+N+E, IP44, 6ч | 10 | ST | 831,36 | 981.0048 | CEWE | Заказ | 7 недель |  |  | 12.05.2015 |  |  |  | Промышленные разъемы | Промышленные розетки на панель | Промышленные розетки на панель |  | 7392696932837 | 0.322 | KG | 0.001 | M3
2CMA193290R1000 | 216 BS6 | Вилка для монтажа на поверхность 216BS6, 16A, 2P+E, IP44, 6ч | 1 | ST | 903,93 | 1066.6374 | CEWE | C | 7 недель |  |  | 12.05.2015 |  |  |  | Промышленные разъемы | Промышленные вилки | Промышленные вилки |  | 7392696932905 | 0.173 | KG | 522.720 | CCM
2CMA193298R1000 | 316 BS6 | Вилка для монтажа на поверхность 316BS6, 16A, 3P+E, IP44, 6ч | 1 | ST | 1014,36 | 1196.9448 | CEWE | Заказ | 7 недель |  |  | 12.05.2015 |  |  |  | Промышленные разъемы | Промышленные вилки | Промышленные вилки |  | 7392696932981 | 0.219 | KG | 764.088 | CCM
2CMA193299R1000 | 316 BS7 | Вилка для монтажа на поверхность 316BS7, 16A, 3P+E, IP44, 7ч | 1 | ST | 1609,09 | 1898.7262 | CEWE | Заказ | 7 недель |  |  | 12.05.2015 |  |  |  | Промышленные разъемы | Промышленные вилки на кабеле | Промышленные вилки на кабеле |  | 7392696932998 | 0.190 | KG | 0.760 | CDM
2CMA193307R1000 | 416 BS6 | Вилка для монтажа на поверхность 416BS6, 16A, 3P+N+E, IP44, 6ч | 1 | ST | 1113,74 | 1314.2132 | CEWE | D | 7 недель |  |  | 12.05.2015 |  |  |  | Промышленные разъемы | Промышленные вилки | Промышленные вилки |  | 7392696933070 | 0.230 | KG | 799.875 | CCM
2CMA193314R1000 | 232 BS6 | Вилка для монтажа на поверхность 232BS6, 32A, 2P+E, IP44, 6ч | 1 | ST | 1607,52 | 1896.8736 | CEWE | C | 7 недель |  |  | 12.05.2015 |  |  |  | Промышленные разъемы | Промышленные вилки | Промышленные вилки |  | 7392696933148 | 0.288 | KG | 0.001 | M3
2CMA193322R1000 | 332 BS6 | Вилка для монтажа на поверхность 332BS6, 32A, 3P+E, IP44, 6ч | 10 | ST | 1730,56 | 2042.0608 | CEWE | Заказ | 7 недель |  |  | 12.05.2015 |  |  |  | Промышленные разъемы | Промышленные вилки | Промышленные вилки |  | 7392696933223 | 0.311 | KG | 0.001 | M3
2CMA193331R1000 | 432 BS6 | Вилка для монтажа на поверхность 432BS6, 32A, 3P+N+E, IP44, 6ч | 1 | ST | 509,55 | 601.269 | CEWE | C | 3 недели |  |  | 12.05.2015 |  |  |  | Промышленные разъемы | Промышленные вилки | Промышленные вилки |  | 7392696933315 | 0.334 | KG | 0.001 | M3
2CMA193338R1000 | 216 B6 | Вилка панельная с прямым фланцем 216B6, 16A, 2P+E, IP44, 6ч | 1 | ST | 313,93 | 370.4374 | CEWE | C | 7 недель |  |  | 12.05.2015 |  |  |  | Промышленные разъемы | Промышленные вилки на панель | Промышленные вилки на панель |  | 7392696933384 | 0.115 | KG | 213.248 | CCM
2CMA193346R1000 | 316 B6 | Вилка панельная с прямым фланцем 316B6, 16A, 3P+E, IP44, 6ч | 1 | ST | 350,21 | 413.2478 | CEWE | Заказ | 7 недель |  |  | 12.05.2015 |  |  |  | Промышленные разъемы | Промышленные вилки на панель | Промышленные вилки на панель |  | 7392696933469 | 0.150 | KG | 296.208 | CCM
2CMA193355R1000 | 416 B6 | Вилка панельная с прямым фланцем 416B6, 16A, 3P+N+E, IP44, 6ч | 1 | ST | 408,58 | 482.1244 | CEWE | C | 7 недель |  |  | 12.05.2015 |  |  |  | Промышленные разъемы | Промышленные вилки на панель | Промышленные вилки на панель |  | 7392696933551 | 0.161 | KG | 294.030 | CCM
2CMA193434R1000 | 232 BU6 | Вилка панельная с прямым фланцем 232BU6, 32A, 2P+E, IP44, 6ч | 1 | ST | 459,06 | 541.6908 | CEWE | Заказ | 7 недель |  |  | 12.05.2015 |  |  |  | Промышленные разъемы | Промышленные вилки на панель | Промышленные вилки на панель |  | 7392696934343 | 0.173 | KG | 450.000 | CCM
2CMA193442R1000 | 332 BU6 | Вилка панельная с прямым фланцем 332BU6, 32A, 3P+E, IP44, 6ч | 1 | ST | 577,38 | 681.3084 | CEWE | C | 7 недель |  |  | 12.05.2015 |  |  |  | Промышленные разъемы | Промышленные вилки на панель | Промышленные вилки на панель |  | 7392696934428 | 0.196 | KG | 450.000 | CCM
2CMA193451R1000 | 432 BU6 | Вилка панельная с прямым фланцем 432BU6, 32A, 3P+N+E, IP44, 6ч | 1 | ST | 435,40 | 513.772 | CEWE | C | 7 недель |  |  | 12.05.2015 |  |  |  | Промышленные разъемы | Промышленные вилки на панель | Промышленные вилки на панель |  | 7392696934510 | 0.207 | KG | 452.813 | CCM
2CMA193468R1000 | 416 BU6 | Вилка панельная с прямым фланцем 416BU6, 16A, 3P+N+E, IP44, 6ч | 1 | ST | 564,76 | 666.4168 | CEWE | Заказ |  |  |  | 12.05.2015 |  |  |  | Промышленные разъемы | Промышленные вилки | 416BU |  | 7392696934688 | 0.200 | KG | 605.400 | CCM
2CMA193500R1000 | 216-P4 | Вилка кабельная ICAT 216-P4, 16А, 2P+E, IP44, 4ч | 10 | ST | 280,80 | 331.344 | CEWE | C | 7 недель |  |  | 12.05.2015 |  |  |  | Промышленные разъемы | Промышленные вилки на кабеле | Промышленные вилки на кабеле |  | 7392696935005 | 0.132 | KG | 0.496 | CDM
2CMA193501R1000 | 216-P6 | Вилка кабельная ICAT 216-P6, 16А, 2P+E, IP44, 6ч | 10 | ST | 209,81 | 247.5758 | CEWE | A | 1 неделя |  |  | 12.05.2015 |  |  |  | Промышленные разъемы | Промышленные вилки на кабеле | Промышленные вилки на кабеле |  | 7392696935012 | 0.132 | KG | 360.000 | CCM
2CMA193502R1000 | 216-P9 | Вилка кабельная ICAT 216-P9, 16А, 2P+E, IP44, 9ч | 1 | ST | 372,30 | 439.314 | CEWE | Заказ | 7 недель |  |  | 12.05.2015 |  |  |  | Промышленные разъемы | Промышленные вилки на кабеле | Промышленные вилки на кабеле |  | 7392696935029 | 0.132 | KG | 0.496 | CDM
2CMA193503R1000 | 216-P12 | Вилка кабельная ICAT 216-P12, 16А, 2P+E, IP44, 12ч | 1 | ST | 280,80 | 331.344 | CEWE | Заказ | 7 недель |  |  | 12.05.2015 |  |  |  | Промышленные разъемы | Промышленные вилки на кабеле | Промышленные вилки на кабеле |  | 7392696935036 | 0.132 | KG | 0.496 | CDM
2CMA193504R1000 | 316-P4 | Вилка кабельная ICAT 316-P4, 16А, 3P+E, IP44, 4ч | 1 | ST | 728,82 | 860.0076 | CEWE | Заказ | 7 недель |  |  | 12.05.2015 |  |  |  | Промышленные разъемы | Промышленные вилки на кабеле | Промышленные вилки на кабеле |  | 7392696935043 | 0.132 | KG | 0.757 | CDM
2CMA193505R1000 | 316-P5 | Вилка кабельная ICAT 316-P5, 16А, 3P+E, IP44, 5ч | 1 | ST | 728,82 | 860.0076 | CEWE | Заказ | 7 недель |  |  | 12.05.2015 |  |  |  | Промышленные разъемы | Промышленные вилки на кабеле | Промышленные вилки на кабеле |  | 7392696935050 | 0.132 | KG | 0.757 | CDM
2CMA193506R1000 | 316-P6 | Вилка кабельная ICAT 316-P6, 16А, 3P+E, IP44, 6ч | 10 | ST | 216,12 | 255.0216 | CEWE | A | 1 неделя |  |  | 12.05.2015 |  |  |  | Промышленные разъемы | Промышленные вилки на кабеле | Промышленные вилки на кабеле |  | 7392696935067 | 0.190 | KG | 784.000 | CCM
2CMA193507R1000 | 316-P7 | Вилка кабельная ICAT 316-P7, 16А, 3P+E, IP44, 7ч | 1 | ST | 631,02 | 744.6036 | CEWE | Заказ | 7 недель |  |  | 12.05.2015 |  |  |  | Промышленные разъемы | Промышленные вилки на кабеле | Промышленные вилки на кабеле |  | 7392696935074 | 0.190 | KG | 0.757 | CDM
2CMA193508R1000 | 316-P9 | Вилка кабельная ICAT 316-P9, 16А, 3P+E, IP44, 9ч | 1 | ST | 631,02 | 744.6036 | CEWE | Заказ | 7 недель |  |  | 12.05.2015 |  |  |  | Промышленные разъемы | Промышленные вилки на кабеле | Промышленные вилки на кабеле |  | 7392696935081 | 0.190 | KG | 0.757 | CDM
2CMA193509R1000 | 316-P11 | Вилка кабельная ICAT 316-P11, 16А, 3P+E, IP44, 11ч | 1 | ST | 728,82 | 860.0076 | CEWE | Заказ | 7 недель |  |  | 12.05.2015 |  |  |  | Промышленные разъемы | Промышленные вилки на кабеле | Промышленные вилки на кабеле |  | 7392696935098 | 0.190 | KG | 0.757 | CDM
2CMA193510R1000 | 416-P1 | Вилка кабельная ICAT 416-P1, 16А, 3P+N+E, IP44, 1ч | 1 | ST | 1082,19 | 1276.9842 | CEWE | Заказ | 7 недель |  |  | 12.05.2015 |  |  |  | Промышленные разъемы | Промышленные вилки на кабеле | Промышленные вилки на кабеле |  | 7392696935104 | 0.160 | KG | 0.000 | CDM
2CMA193511R1000 | 416-P6 | Вилка кабельная ICAT 416-P6, 16А, 3P+N+E, IP44, 6ч | 10 | ST | 212,97 | 251.3046 | CEWE | A | 1 неделя |  |  | 12.05.2015 |  |  |  | Промышленные разъемы | Промышленные вилки на кабеле | Промышленные вилки на кабеле |  | 7392696935111 | 0.209 | KG | 637.000 | CCM
2CMA193512R1000 | 232-P4 | Вилка кабельная ICAT 232-P4, 32А, 2P+E, IP44, 4ч | 1 | ST | 711,47 | 839.5346 | CEWE | Заказ | 7 недель |  |  | 12.05.2015 |  |  |  | Промышленные разъемы | Промышленные вилки на кабеле | Промышленные вилки на кабеле |  | 7392696935128 | 0.235 | KG | 1.170 | CDM
2CMA193513R1000 | 232-P6 | Вилка кабельная ICAT 232-P6, 32А, 2P+E, IP44, 6ч | 10 | ST | 293,42 | 346.2356 | CEWE | B | 3 недели |  |  | 12.05.2015 |  |  |  | Промышленные разъемы | Промышленные вилки на кабеле | Промышленные вилки на кабеле |  | 7392696935135 | 0.235 | KG | 1.170 | CDM
2CMA193514R1000 | 332-P5 | Вилка кабельная ICAT 232-P5, 32А, 2P+E, IP44, 5ч | 1 | ST | 711,47 | 839.5346 | CEWE | Заказ | 7 недель |  |  | 12.05.2015 |  |  |  | Промышленные разъемы | Промышленные вилки на кабеле | Промышленные вилки на кабеле |  | 7392696935142 | 0.258 | KG | 1.170 | CDM
2CMA193515R1000 | 332-P6 | Вилка кабельная ICAT 332-P6, 32А, 3P+E, IP44, 6ч | 10 | ST | 298,16 | 351.8288 | CEWE | B | 3 недели |  |  | 12.05.2015 |  |  |  | Промышленные разъемы | Промышленные вилки на кабеле | Промышленные вилки на кабеле |  | 7392696935159 | 0.258 | KG | 1.080 | CDM
2CMA193516R1000 | 332-P7 | Вилка кабельная ICAT 332-P7, 32А, 3P+E, IP44, 7ч | 1 | ST | 711,47 | 839.5346 | CEWE | Заказ | 7 недель |  |  | 12.05.2015 |  |  |  | Промышленные разъемы | Промышленные вилки на кабеле | Промышленные вилки на кабеле |  | 7392696935166 | 0.258 | KG | 1.170 | CDM
2CMA193517R1000 | 332-P9 | Вилка кабельная ICAT 332-P9, 32А, 3P+E, IP44, 9ч | 1 | ST | 711,47 | 839.5346 | CEWE | Заказ | 7 недель |  |  | 12.05.2015 |  |  |  | Промышленные разъемы | Промышленные вилки на кабеле | Промышленные вилки на кабеле |  | 7392696935173 | 0.258 | KG | 1.170 | CDM
2CMA193518R1000 | 332-P11 | Вилка кабельная ICAT 332-P11, 32А, 3P+E, IP44, 11ч | 1 | ST | 1626,45 | 1919.211 | CEWE | Заказ | 7 недель |  |  | 12.05.2015 |  |  |  | Промышленные разъемы | Промышленные вилки на кабеле | Промышленные вилки на кабеле |  | 7392696935180 | 0.258 | KG | 1.170 | CDM
2CMA193519R1000 | 432-P6 | Вилка кабельная ICAT 432-P6, 32А, 3P+N+E, IP44, 6ч | 10 | ST | 328,13 | 387.1934 | CEWE | A | 1 неделя |  |  | 12.05.2015 |  |  |  | Промышленные разъемы | Промышленные вилки на кабеле | Промышленные вилки на кабеле |  | 7392696935197 | 0.281 | KG | 994.500 | CCM
2CMA193520R1000 | 216-C4 | Розетка кабельная ICAT 216-C4, 16А, 2P+E, IP44, 4ч | 1 | ST | 599,47 | 707.3746 | CEWE | Заказ | 7 недель |  |  | 12.05.2015 |  |  |  | Промышленные разъемы | Промышленные соединители | Промышленные соединители |  | 7392696935203 | 0.188 | KG | 0.754 | CDM
2CMA193521R1000 | 216-C6 | Розетка кабельная ICAT 216-C6, 16А, 2P+E, IP44, 6ч | 10 | ST | 283,96 | 335.0728 | CEWE | B | 1 неделя |  |  | 12.05.2015 |  |  |  | Промышленные разъемы | Промышленные соединители | Промышленные соединители |  | 7392696935210 | 0.188 | KG | 0.754 | CDM
2CMA193522R1000 | 316-C4 | Розетка кабельная ICAT 316-C4, 16А, 3P+E, IP44, 4ч | 1 | ST | 687,81 | 811.6158 | CEWE | Заказ | 7 недель |  |  | 12.05.2015 |  |  |  | Промышленные разъемы | Промышленные соединители | Промышленные соединители |  | 7392696935227 | 0.188 | KG | 1.139 | CDM
2CMA193523R1000 | 316-C6 | Розетка кабельная ICAT 316-C6, 16А, 3P+E, IP44, 6ч | 10 | ST | 362,83 | 428.1394 | CEWE | B | 3 недели |  |  | 12.05.2015 |  |  |  | Промышленные разъемы | Промышленные соединители | Промышленные соединители |  | 7392696935234 | 0.250 | KG | 956.250 | CCM
2CMA193524R1000 | 316-C7 | Розетка кабельная ICAT 316-C7, 16А, 3P+E, IP44, 7ч | 1 | ST | 687,81 | 811.6158 | CEWE | Заказ | 7 недель |  |  | 12.05.2015 |  |  |  | Промышленные разъемы | Промышленные соединители | Промышленные соединители |  | 7392696935241 | 0.250 | KG | 1.139 | CDM
2CMA193525R1000 | 316-C9 | Розетка кабельная ICAT 316-C9, 16А, 3P+E, IP44, 9ч | 1 | ST | 687,81 | 811.6158 | CEWE | Заказ | 7 недель |  |  | 12.05.2015 |  |  |  | Промышленные разъемы | Промышленные соединители | Промышленные соединители |  | 7392696935258 | 0.250 | KG | 1.139 | CDM
2CMA193526R1000 | 416-C6 | Розетка кабельная ICAT 416-C6, 16А, 3P+N+E, IP44, 6ч | 10 | ST | 307,62 | 362.9916 | CEWE | A | 1 неделя |  |  | 12.05.2015 |  |  |  | Промышленные разъемы | Промышленные соединители | Промышленные соединители |  | 7392696935265 | 0.270 | KG | 1.247 | CDM
2CMA193527R1000 | 232-C4 | Розетка кабельная ICAT 232-C4, 32А, 2P+E, IP44, 4ч | 1 | ST | 1135,83 | 1340.2794 | CEWE | Заказ | 7 недель |  |  | 12.05.2015 |  |  |  | Промышленные разъемы | Промышленные соединители | Промышленные соединители |  | 7392696935272 | 0.310 | KG | 1.631 | CDM
2CMA193528R1000 | 232-C6 | Розетка кабельная ICAT 232-C6, 32А, 2P+E, IP44, 6ч | 10 | ST | 441,71 | 521.2178 | CEWE | B | 3 недели |  |  | 12.05.2015 |  |  |  | Промышленные разъемы | Промышленные соединители | Промышленные соединители |  | 7392696935289 | 0.310 | KG | 1.631 | CDM
2CMA193529R1000 | 332-C6 | Розетка кабельная ICAT 332-C6, 32А, 3P+E, IP44, 6ч | 10 | ST | 616,82 | 727.8476 | CEWE | B | 3 недели |  |  | 12.05.2015 |  |  |  | Промышленные разъемы | Промышленные соединители | Промышленные соединители |  | 7392696935296 | 0.328 | KG | 1.211 | CDM
2CMA193530R1000 | 332-C9 | Розетка кабельная ICAT 332-C9, 32А, 3P+E, IP44, 9ч | 1 | ST | 1137,41 | 1342.1438 | CEWE | Заказ | 7 недель |  |  | 12.05.2015 |  |  |  | Промышленные разъемы | Промышленные соединители | Промышленные соединители |  | 7392696935302 | 0.328 | KG | 1.631 | CDM
2CMA193531R1000 | 432-C6 | Розетка кабельная ICAT 432-C6, 32А, 3P+N+E, IP44, 6ч | 10 | ST | 455,91 | 537.9738 | CEWE | A | 1 неделя |  |  | 12.05.2015 |  |  |  | Промышленные разъемы | Промышленные соединители | Промышленные соединители |  | 7392696935319 | 0.360 | KG | 1.699 | CDM
2CMA193533R1000 | 332-C5 | Розетка кабельная ICAT 332-C5, 32А, 3P+E, IP44, 5ч | 1 | ST | 2460,97 | 2903.9446 | CEWE | Заказ | 7 недель |  |  | 12.05.2015 |  |  |  | Промышленные разъемы | Промышленные соединители | Промышленные соединители |  | 7392696935333 | 0.280 | KG | 0.000 | CDM
2CMA193534R1000 | 332-C7 | Розетка кабельная ICAT 332-C7, 32А, 3P+E, IP44, 7ч | 1 | ST | 1945,11 | 2295.2298 | CEWE | Заказ | 7 недель |  |  | 12.05.2015 |  |  |  | Промышленные разъемы | Промышленные соединители | Промышленные соединители |  | 7392696935340 | 0.280 | KG | 0.030 | M3
2CMA193535R1000 | 216-P1 | Вилка кабельная ICAT 216-P1, 16А, 2P+E, IP44, 1ч | 1 | ST | 2063,43 | 2434.8474 | CEWE | Заказ | 7 недель |  |  | 12.05.2015 |  |  |  | Промышленные разъемы | Промышленные вилки на кабеле | Промышленные вилки на кабеле |  | 7392696935357 | 0.110 | KG | 0.500 | CDM
2CMA199116R1000 | 2CMA199116R1000 | Уплотнитель FL21 входного кабеля Комби-бокса мягкий | 1 | ST | 2027,14 | 2392.0252 | CEWE | Заказ | 7 недель |  |  | 12.05.2015 |  |  |  | Промышленные разъемы | Модульные комби-боксы | Модульные комби-боксы |  |  | 0.190 | KG | 0.030 | CDM
2CPX010000R9999 | TG104G | TG104G Шкаф TwinLine 650x300x225 (48 мод) IP55 | 1 | ST | 11022,82 | 13006.9276 | STJ | C | 4 недели |  |  | 12.05.2015 |  |  |  | Шкафная продукция | Шкафы - распределительные системы | Напольные | G | 4011617100003 | 12.410 | KG | 62.170 | CDM
2CPX010001R9999 | TG204G | TG204G Шкаф TwinLine 650x550x225 (96 мод) IP55 | 1 | ST | 13354,36 | 15758.1448 | STJ | C | 4 недели |  |  | 12.05.2015 |  |  |  | Шкафная продукция | Шкафы - распределительные системы | Напольные | G | 4011617100010 | 16.950 | KG | 107.880 | CDM
2CPX010002R9999 | TG304G | TG304G Шкаф TwinLine 650x800x225 (144 мод) IP55 | 1 | ST | 19461,37 | 22964.4166 | STJ | Заказ | 4 недели |  |  | 12.05.2015 |  |  |  | Шкафная продукция | Шкафы - распределительные системы | Напольные | G | 4011617100027 | 21.590 | KG | 153.590 | CDM
2CPX010003R9999 | TG404G | TG404G Шкаф TwinLine 650x1050x225 (192 мод) IP55 | 1 | ST | 23193,69 | 27368.5542 | STJ | Заказ | 4 недели |  |  | 12.05.2015 |  |  |  | Шкафная продукция | Шкафы - распределительные системы | Напольные | G | 4011617100034 | 27.990 | KG | 199.310 | CDM
2CPX010004R9999 | TG504G | TG504G Шкаф TwinLine 650x1300x225 (240 мод) IP55 | 1 | ST | 35665,06 | 42084.7708 | STJ | Заказ | 4 недели |  |  | 12.05.2015 |  |  |  | Шкафная продукция | Шкафы - распределительные системы | Напольные | G | 4011617100041 | 32.590 | KG | 245.020 | CDM
2CPX010005R9999 | TG105G | TG105G Шкаф TwinLine 800x300x225 (60 мод) IP55 | 1 | ST | 12098,44 | 14276.1592 | STJ | Заказ | 4 недели |  |  | 12.05.2015 |  |  |  | Шкафная продукция | Шкафы - распределительные системы | Напольные | G | 4011617100058 | 14.250 | KG | 75.680 | CDM
2CPX010006R9999 | TG205G | TG205G Шкаф TwinLine 800x550x225 (120 мод) IP55 | 1 | ST | 14738,19 | 17391.0642 | STJ | Заказ | 4 недели |  |  | 12.05.2015 |  |  |  | Шкафная продукция | Шкафы - распределительные системы | Напольные | G | 4011617100065 | 19.600 | KG | 131.330 | CDM
2CPX010007R9999 | TG305G | TG305G Шкаф TwinLine 800x800x225 (180 мод) IP55 | 1 | ST | 21259,73 | 25086.4814 | STJ | Заказ | 4 недели |  |  | 12.05.2015 |  |  |  | Шкафная продукция | Шкафы - распределительные системы | Напольные | G | 4011617100072 | 24.990 | KG | 186.980 | CDM
2CPX010008R9999 | TG405G | TG405G Шкаф TwinLine 800x1050x225 (240 мод) IP55 | 1 | ST | 33785,03 | 39866.3354 | STJ | Заказ | 4 недели |  |  | 12.05.2015 |  |  |  | Шкафная продукция | Шкафы - распределительные системы | Напольные | G | 4011617100089 | 32.460 | KG | 242.630 | CDM
2CPX010009R9999 | TG505G | TG505G Шкаф TwinLine 800x1300x225 (300 мод) IP55 | 1 | ST | 39320,33 | 46397.9894 | STJ | Заказ | 4 недели |  |  | 12.05.2015 |  |  |  | Шкафная продукция | Шкафы - распределительные системы | Напольные | G | 4011617100096 | 37.840 | KG | 298.280 | CDM
2CPX010010R9999 | TG106G | TG106G Шкаф TwinLine 950x300x225 (72 мод) IP55 | 1 | ST | 14685,79 | 17329.2322 | STJ | Заказ | 4 недели |  |  | 12.05.2015 |  |  |  | Шкафная продукция | Шкафы - распределительные системы | Напольные | G | 4011617100102 | 16.040 | KG | 89.200 | CDM
2CPX010011R9999 | TG206G | TG206G Шкаф TwinLine 950x550x225 (144 мод) IP55 | 1 | ST | 17200,72 | 20296.8496 | STJ | D | 4 недели |  |  | 12.05.2015 |  |  |  | Шкафная продукция | Шкафы - распределительные системы | Напольные | G | 4011617100119 | 22.210 | KG | 154.790 | CDM
2CPX010012R9999 | TG306G | TG306G Шкаф TwinLine 950x800x225 (216 мод) IP55 | 1 | ST | 20470,73 | 24155.4614 | STJ | E | 4 недели |  |  | 12.05.2015 |  |  |  | Шкафная продукция | Шкафы - распределительные системы | Напольные | G | 4011617100126 | 28.380 | KG | 220.370 | CDM
2CPX010013R9999 | TG406G | TG406G Шкаф TwinLine 950x1050x225 (288 мод) IP55 | 1 | ST | 28377,64 | 33485.6152 | STJ | Заказ | 4 недели |  |  | 12.05.2015 |  |  |  | Шкафная продукция | Шкафы - распределительные системы | Напольные | G | 4011617100133 | 36.920 | KG | 285.960 | CDM
2CPX010014R9999 | TG506G | TG506G Шкаф TwinLine 950x1300x225 (360 мод) IP55 | 1 | ST | 40317,36 | 47574.4848 | STJ | Заказ | 4 недели |  |  | 12.05.2015 |  |  |  | Шкафная продукция | Шкафы - распределительные системы | Напольные | G | 4011617100140 | 43.080 | KG | 351.550 | CDM
2CPX010015R9999 | TG107G | TG107G Шкаф TwinLine 1100x300x225 (84 мод) IP55 | 1 | ST | 17217,67 | 20316.8506 | STJ | Заказ | 4 недели |  |  | 12.05.2015 |  |  |  | Шкафная продукция | Шкафы - распределительные системы | Напольные | G | 4011617100157 | 17.990 | KG | 102.710 | CDM
2CPX010016R9999 | TG207G | TG207G Шкаф TwinLine 1100x550x225 (168 мод) IP55 | 1 | ST | 21333,70 | 25173.766 | STJ | Заказ | 4 недели |  |  | 12.05.2015 |  |  |  | Шкафная продукция | Шкафы - распределительные системы | Напольные | G | 4011617100164 | 24.940 | KG | 178.240 | CDM
2CPX010017R9999 | TG307G | TG307G Шкаф TwinLine 1100x800x225 (252 мод) IP55 | 1 | ST | 25237,07 | 29779.7426 | STJ | Заказ | 4 недели |  |  | 12.05.2015 |  |  |  | Шкафная продукция | Шкафы - распределительные системы | Напольные | G | 4011617100171 | 31.880 | KG | 253.760 | CDM
2CPX010018R9999 | TG407G | TG407G Шкаф TwinLine 1100x1050x225 (336 мод) IP55 | 1 | ST | 31618,37 | 37309.6766 | STJ | Заказ | 4 недели |  |  | 12.05.2015 |  |  |  | Шкафная продукция | Шкафы - распределительные системы | Напольные | G | 4011617100188 | 41.600 | KG | 329.290 | CDM
2CPX010019R9999 | TG507G | TG507G Шкаф TwinLine 1100x1300x225 (420 мод) IP55 | 1 | ST | 41721,21 | 49231.0278 | STJ | Заказ | 4 недели |  |  | 12.05.2015 |  |  |  | Шкафная продукция | Шкафы - распределительные системы | Напольные | G | 4011617100195 | 48.550 | KG | 404.810 | CDM
2CPX010020R9999 | TG108G | TG108G Шкаф TwinLine 1250x300x225 (96 мод) IP55 | 1 | ST | 17602,92 | 20771.4456 | STJ | Заказ | 4 недели |  |  | 12.05.2015 |  |  |  | Шкафная продукция | Шкафы - распределительные системы | Напольные | G | 4011617100201 | 19.820 | KG | 116.230 | CDM
2CPX010021R9999 | TG208G | TG208G Шкаф TwinLine 1250x550x225 (192 мод) IP55 | 1 | ST | 21065,56 | 24857.3608 | STJ | Заказ | 4 недели |  |  | 12.05.2015 |  |  |  | Шкафная продукция | Шкафы - распределительные системы | Напольные | G | 4011617100218 | 27.560 | KG | 201.690 | CDM
2CPX010022R9999 | TG308G | TG308G Шкаф TwinLine 1250x800x225 (288 мод) IP55 | 1 | ST | 25217,03 | 29756.0954 | STJ | Заказ | 4 недели |  |  | 12.05.2015 |  |  |  | Шкафная продукция | Шкафы - распределительные системы | Напольные | G | 4011617100225 | 35.280 | KG | 287.150 | CDM
2CPX010023R9999 | TG408G | TG408G Шкаф TwinLine 1250x1050x225 (384 мод) IP55 | 1 | ST | 30983,48 | 36560.5064 | STJ | Заказ | 4 недели |  |  | 12.05.2015 |  |  |  | Шкафная продукция | Шкафы - распределительные системы | Напольные | G | 4011617100232 | 46.070 | KG | 372.620 | CDM
2CPX010024R9999 | TG508G | TG508G Шкаф TwinLine 1250x1300x225 (480 мод) IP55 | 1 | ST | 39929,02 | 47116.2436 | STJ | Заказ | 4 недели |  |  | 12.05.2015 |  |  |  | Шкафная продукция | Шкафы - распределительные системы | Напольные | G | 4011617100249 | 53.790 | KG | 458.080 | CDM
2CPX010025R9999 | TG109G | TG109G Шкаф TwinLine 1400x300x225 (108 мод) IP55 | 1 | ST | 21256,65 | 25082.847 | STJ | Заказ | 4 недели |  |  | 12.05.2015 |  |  |  | Шкафная продукция | Шкафы - распределительные системы | Напольные | G | 4011617100256 | 21.650 | KG | 129.740 | CDM
2CPX010026R9999 | TG209G | TG209G Шкаф TwinLine 1400x550x225 (216 мод) IP55 | 1 | ST | 24371,02 | 28757.8036 | STJ | Заказ | 4 недели |  |  | 12.05.2015 |  |  |  | Шкафная продукция | Шкафы - распределительные системы | Напольные | G | 4011617100263 | 30.160 | KG | 225.140 | CDM
2CPX010027R9999 | TG309G | TG309G Шкаф TwinLine 1400x800x225 (324 мод) IP55 | 1 | ST | 29049,52 | 34278.4336 | STJ | Заказ | 4 недели |  |  | 12.05.2015 |  |  |  | Шкафная продукция | Шкафы - распределительные системы | Напольные | G | 4011617100270 | 38.670 | KG | 320.540 | CDM
2CPX010028R9999 | TG409G | TG409G Шкаф TwinLine 1400x1050x225 (432 мод) IP55 | 1 | ST | 36585,04 | 43170.3472 | STJ | Заказ | 4 недели |  |  | 12.05.2015 |  |  |  | Шкафная продукция | Шкафы - распределительные системы | Напольные | G | 4011617100287 | 50.530 | KG | 415.940 | CDM
2CPX010029R9999 | TG509G | TG509G Шкаф TwinLine 1400x1300x225 (540 мод) IP55 | 1 | ST | 42611,92 | 50282.0656 | STJ | Заказ | 4 недели |  |  | 12.05.2015 |  |  |  | Шкафная продукция | Шкафы - распределительные системы | Напольные | G | 4011617100294 | 59.030 | KG | 511.340 | CDM
2CPX010030R9999 | TG112G | TG112G Шкаф TwinLine 1850x300x225 (144 мод) IP55 | 1 | ST | 28658,10 | 33816.558 | STJ | Заказ | 4 недели |  |  | 12.05.2015 |  |  |  | Шкафная продукция | Шкафы - распределительные системы | Напольные | G | 4011617100300 | 26.980 | KG | 132.960 | CDM
2CPX010031R9999 | TG212G | TG212G Шкаф TwinLine 1850x550x225 (288 мод) IP55 | 1 | ST | 30106,65 | 35525.847 | STJ | E | 4 недели |  |  | 12.05.2015 |  |  |  | Шкафная продукция | Шкафы - распределительные системы | Напольные | G | 4011617100317 | 39.860 | KG | 300.970 | CDM
2CPX010032R9999 | TG312G | TG312G Шкаф TwinLine 1850x800x225 (432 мод) IP55 | 1 | ST | 34285,86 | 40457.3148 | STJ | D | 4 недели |  |  | 12.05.2015 |  |  |  | Шкафная продукция | Шкафы - распределительные системы | Напольные | G | 4011617100324 | 51.300 | KG | 428.510 | CDM
2CPX010033R9999 | TG412G | TG412G Шкаф TwinLine 1850x1050x225 (576 мод) IP55 | 1 | ST | 41241,96 | 48665.5128 | STJ | Заказ | 4 недели |  |  | 12.05.2015 |  |  |  | Шкафная продукция | Шкафы - распределительные системы | Напольные | G | 4011617100331 | 67.020 | KG | 556.040 | CDM
2CPX010034R9999 | TG512G | TG512G Шкаф TwinLine 1850x1300x225 (720 мод) IP55 | 1 | ST | 48641,87 | 57397.4066 | STJ | Заказ | 4 недели |  |  | 12.05.2015 |  |  |  | Шкафная продукция | Шкафы - распределительные системы | Напольные | G | 4011617100348 | 77.250 | KG | 683.570 | CDM
2CPX010070R9999 | TL104G | TL104G Шкаф TwinLine 650x300x275 (48 мод) IP55 | 1 | ST | 11166,13 | 13176.0334 | STJ | Заказ | 4 недели |  |  | 12.05.2015 |  |  |  | Шкафная продукция | Шкафы - распределительные системы | Напольные | C | 4011617100706 | 13.330 | KG | 73.900 | CDM
2CPX010071R9999 | TL204G | TL204G Шкаф TwinLine 650x550x275 (96 мод) IP55 | 1 | ST | 13627,12 | 16080.0016 | STJ | C | 4 недели |  |  | 12.05.2015 |  |  |  | Шкафная продукция | Шкафы - распределительные системы | Напольные | C | 4011617100713 | 18.070 | KG | 128.240 | CDM
2CPX010072R9999 | TL304G | TL304G Шкаф TwinLine 650x800x275 (144 мод) IP55 | 1 | ST | 16727,63 | 19738.6034 | STJ | Заказ | 4 недели |  |  | 12.05.2015 |  |  |  | Шкафная продукция | Шкафы - распределительные системы | Напольные | C | 4011617100720 | 22.910 | KG | 182.570 | CDM
2CPX010073R9999 | TL404G | TL404G Шкаф TwinLine 650x1050x275 (192 мод) IP55 | 1 | ST | 23749,99 | 28024.9882 | STJ | Заказ | 4 недели |  |  | 12.05.2015 |  |  |  | Шкафная продукция | Шкафы - распределительные системы | Напольные | C | 4011617100737 | 29.540 | KG | 236.910 | CDM
2CPX010074R9999 | TL504G | TL504G Шкаф TwinLine 650x1300x275 (240 мод) IP55 | 1 | ST | 39867,38 | 47043.5084 | STJ | Заказ | 4 недели |  |  | 12.05.2015 |  |  |  | Шкафная продукция | Шкафы - распределительные системы | Напольные | C | 4011617100744 | 34.350 | KG | 291.250 | CDM
2CPX010075R9999 | TL105G | TL105G Шкаф TwinLine 800x300x275 (60 мод) IP55 | 1 | ST | 12403,56 | 14636.2008 | STJ | Заказ | 4 недели |  |  | 12.05.2015 |  |  |  | Шкафная продукция | Шкафы - распределительные системы | Напольные | C | 4011617100751 | 15.290 | KG | 89.960 | CDM
2CPX010076R9999 | TL205G | TL205G Шкаф TwinLine 800x550x275 (120 мод) IP55 | 1 | ST | 15058,72 | 17769.2896 | STJ | C | 4 недели |  |  | 12.05.2015 |  |  |  | Шкафная продукция | Шкафы - распределительные системы | Напольные | C | 4011617100768 | 20.850 | KG | 156.110 | CDM
2CPX010077R9999 | TL305G | TL305G Шкаф TwinLine 800x800x275 (180 мод) IP55 | 1 | ST | 18448,93 | 21769.7374 | STJ | E | 4 недели |  |  | 12.05.2015 |  |  |  | Шкафная продукция | Шкафы - распределительные системы | Напольные | C | 4011617100775 | 26.430 | KG | 222.260 | CDM
2CPX010078R9999 | TL405G | TL405G Шкаф TwinLine 800x1050x275 (240 мод) IP55 | 1 | ST | 26249,51 | 30974.4218 | STJ | Заказ | 4 недели |  |  | 12.05.2015 |  |  |  | Шкафная продукция | Шкафы - распределительные системы | Напольные | C | 4011617100782 | 34.140 | KG | 288.410 | CDM
2CPX010079R9999 | TL505G | TL505G Шкаф TwinLine 800x1300x275 (300 мод) IP55 | 1 | ST | 43918,69 | 51824.0542 | STJ | Заказ | 4 недели |  |  | 12.05.2015 |  |  |  | Шкафная продукция | Шкафы - распределительные системы | Напольные | C | 4011617100799 | 39.720 | KG | 354.560 | CDM
2CPX010080R9999 | TL106G | TL106G Шкаф TwinLine 950x300x275 (72 мод) IP55 | 1 | ST | 14474,68 | 17080.1224 | STJ | Заказ | 4 недели |  |  | 12.05.2015 |  |  |  | Шкафная продукция | Шкафы - распределительные системы | Напольные | C | 4011617100805 | 17.200 | KG | 106.030 | CDM
2CPX010081R9999 | TL206G | TL206G Шкаф TwinLine 950x550x275 (144 мод) IP55 | 1 | ST | 17565,93 | 20727.7974 | STJ | C | 4 недели |  |  | 12.05.2015 |  |  |  | Шкафная продукция | Шкафы - распределительные системы | Напольные | C | 4011617100812 | 23.580 | KG | 183.990 | CDM
2CPX010082R9999 | TL306G | TL306G Шкаф TwinLine 950x800x275 (216 мод) IP55 | 1 | ST | 21000,84 | 24780.9912 | STJ | D | 4 недели |  |  | 12.05.2015 |  |  |  | Шкафная продукция | Шкафы - распределительные системы | Напольные | C | 4011617100829 | 29.950 | KG | 261.950 | CDM
2CPX010083R9999 | TL406G | TL406G Шкаф TwinLine 950x1050x275 (288 мод) IP55 | 1 | ST | 26862,83 | 31698.1394 | STJ | Заказ | 4 недели |  |  | 12.05.2015 |  |  |  | Шкафная продукция | Шкафы - распределительные системы | Напольные | C | 4011617100836 | 38.720 | KG | 339.920 | CDM
2CPX010084R9999 | TL506G | TL506G Шкаф TwinLine 950x1300x275 (360 мод) IP55 | 1 | ST | 47469,17 | 56013.6206 | STJ | Заказ | 4 недели |  |  | 12.05.2015 |  |  |  | Шкафная продукция | Шкафы - распределительные системы | Напольные | C | 4011617100843 | 45.090 | KG | 417.880 | CDM
2CPX010085R9999 | TL107G | TL107G Шкаф TwinLine 1100x300x275 (84 мод) IP55 | 1 | ST | 15958,66 | 18831.2188 | STJ | Заказ | 4 недели |  |  | 12.05.2015 |  |  |  | Шкафная продукция | Шкафы - распределительные системы | Напольные | C | 4011617100850 | 19.270 | KG | 122.090 | CDM
2CPX010086R9999 | TL207G | TL207G Шкаф TwinLine 1100x550x275 (168 мод) IP55 | 1 | ST | 19388,95 | 22878.961 | STJ | Заказ | 4 недели |  |  | 12.05.2015 |  |  |  | Шкафная продукция | Шкафы - распределительные системы | Напольные | C | 4011617100867 | 26.430 | KG | 211.870 | CDM
2CPX010087R9999 | TL307G | TL307G Шкаф TwinLine 1100x800x275 (252 мод) IP55 | 1 | ST | 23113,56 | 27274.0008 | STJ | E | 4 недели |  |  | 12.05.2015 |  |  |  | Шкафная продукция | Шкафы - распределительные системы | Напольные | C | 4011617100874 | 33.580 | KG | 301.640 | CDM
2CPX010088R9999 | TL407G | TL407G Шкаф TwinLine 1100x1050x275 (336 мод) IP55 | 1 | ST | 31251,61 | 36876.8998 | STJ | Заказ | 4 недели |  |  | 12.05.2015 |  |  |  | Шкафная продукция | Шкафы - распределительные системы | Напольные | C | 4011617100881 | 43.530 | KG | 391.420 | CDM
2CPX010089R9999 | TL507G | TL507G Шкаф TwinLine 1100x1300x275 (420 мод) IP55 | 1 | ST | 52167,70 | 61557.886 | STJ | Заказ | 4 недели |  |  | 12.05.2015 |  |  |  | Шкафная продукция | Шкафы - распределительные системы | Напольные | C | 4011617100898 | 50.680 | KG | 481.190 | CDM
2CPX010090R9999 | TL108G | TL108G Шкаф TwinLine 1250x300x275 (96 мод) IP55 | 1 | ST | 18234,73 | 21516.9814 | STJ | Заказ | 4 недели |  |  | 12.05.2015 |  |  |  | Шкафная продукция | Шкафы - распределительные системы | Напольные | C | 4011617100904 | 21.230 | KG | 138.160 | CDM
2CPX010091R9999 | TL208G | TL208G Шкаф TwinLine 1250x550x275 (192 мод) IP55 | 1 | ST | 22190,50 | 26184.79 | STJ | C | 4 недели |  |  | 12.05.2015 |  |  |  | Шкафная продукция | Шкафы - распределительные системы | Напольные | C | 4011617100911 | 29.170 | KG | 239.750 | CDM
2CPX010092R9999 | TL308G | TL308G Шкаф TwinLine 1250x800x275 (288 мод) IP55 | 1 | ST | 26560,79 | 31341.7322 | STJ | C | 4 недели |  |  | 12.05.2015 |  |  |  | Шкафная продукция | Шкафы - распределительные системы | Напольные | C | 4011617100928 | 37.100 | KG | 341.330 | CDM
2CPX010093R9999 | TL408G | TL408G Шкаф TwinLine 1250x1050x275 (384 мод) IP55 | 1 | ST | 34301,27 | 40475.4986 | STJ | C | 4 недели |  |  | 12.05.2015 |  |  |  | Шкафная продукция | Шкафы - распределительные системы | Напольные | C | 4011617100935 | 48.110 | KG | 442.920 | CDM
2CPX010094R9999 | TL508G | TL508G Шкаф TwinLine 1250x1300x275 (480 мод) IP55 | 1 | ST | 62292,11 | 73504.6898 | STJ | Заказ | 4 недели |  |  | 12.05.2015 |  |  |  | Шкафная продукция | Шкафы - распределительные системы | Напольные | C | 4011617100942 | 56.040 | KG | 544.510 | CDM
2CPX010095R9999 | TL109G | TL109G Шкаф TwinLine 1400x300x275 (108 мод) IP55 | 1 | ST | 19256,42 | 22722.5756 | STJ | Заказ | 4 недели |  |  | 12.05.2015 |  |  |  | Шкафная продукция | Шкафы - распределительные системы | Напольные | C | 4011617100959 | 23.500 | KG | 154.220 | CDM
2CPX010096R9999 | TL209G | TL209G Шкаф TwinLine 1400x550x275 (216 мод) IP55 | 1 | ST | 23350,87 | 27554.0266 | STJ | D | 4 недели |  |  | 12.05.2015 |  |  |  | Шкафная продукция | Шкафы - распределительные системы | Напольные | C | 4011617100966 | 31.900 | KG | 267.620 | CDM
2CPX010097R9999 | TL309G | TL309G Шкаф TwinLine 1400x800x275 (324 мод) IP55 | 1 | ST | 27901,47 | 32923.7346 | STJ | E | 4 недели |  |  | 12.05.2015 |  |  |  | Шкафная продукция | Шкафы - распределительные системы | Напольные | C | 4011617100973 | 40.610 | KG | 381.020 | CDM
2CPX010098R9999 | TL409G | TL409G Шкаф TwinLine 1400x1050x275 (432 мод) IP55 | 1 | ST | 35242,82 | 41586.5276 | STJ | D | 4 недели |  |  | 12.05.2015 |  |  |  | Шкафная продукция | Шкафы - распределительные системы | Напольные | C | 4011617100980 | 52.690 | KG | 494.420 | CDM
2CPX010099R9999 | TL509G | TL509G Шкаф TwinLine 1400x1300x275 (540 мод) IP55 | 1 | ST | 64659,10 | 76297.738 | STJ | Заказ | 4 недели |  |  | 12.05.2015 |  |  |  | Шкафная продукция | Шкафы - распределительные системы | Напольные | C | 4011617100997 | 61.400 | KG | 607.820 | CDM
2CPX010100R9999 | TL112G | TL112G Шкаф TwinLine 1850x300x275 (144 мод) IP55 | 1 | ST | 27069,32 | 31941.7976 | STJ | Заказ | 4 недели |  |  | 12.05.2015 |  |  |  | Шкафная продукция | Шкафы - распределительные системы | Напольные | C | 4011617101000 | 28.880 | KG | 161.250 | CDM
2CPX010101R9999 | TL212G | TL212G Шкаф TwinLine 1850x550x275 (288 мод) IP55 | 1 | ST | 29987,99 | 35385.8282 | STJ | B | 3 недели |  |  | 12.05.2015 |  |  |  | Шкафная продукция | Шкафы - распределительные системы | Напольные | C | 4011617101017 | 42.130 | KG | 340.730 | CDM
2CPX010102R9999 | TL312G | TL312G Шкаф TwinLine 1850x800x275 (432 мод) IP55 | 1 | ST | 32237,86 | 38040.6748 | STJ | C | 4 недели |  |  | 12.05.2015 |  |  |  | Шкафная продукция | Шкафы - распределительные системы | Напольные | C | 4011617101024 | 53.770 | KG | 485.100 | CDM
2CPX010103R9999 | TL412G | TL412G Шкаф TwinLine 1850x1050x275 (576 мод) IP55 | 1 | ST | 42249,78 | 49854.7404 | STJ | Заказ | 4 недели |  |  | 12.05.2015 |  |  |  | Шкафная продукция | Шкафы - распределительные системы | Напольные | C | 4011617101031 | 70.140 | KG | 629.480 | CDM
2CPX010104R9999 | TL512G | TL512G Шкаф TwinLine 1850x1300x275 (720 мод) IP55 | 1 | ST | 48651,12 | 57408.3216 | STJ | Заказ | 4 недели |  |  | 12.05.2015 |  |  |  | Шкафная продукция | Шкафы - распределительные системы | Напольные | C | 4011617101048 | 81.510 | KG | 773.850 | CDM
2CPX010140R9999 | TW104G | TW104G Шкаф TwinLine 650x300x350 (48 мод) IP55 | 1 | ST | 15610,40 | 18420.272 | STJ | Заказ | 4 недели |  |  | 12.05.2015 |  |  |  | Шкафная продукция | Шкафы - распределительные системы | Напольные | UNK | 4011617101406 | 14.700 | KG | 91.490 | CDM
2CPX010141R9999 | TW204G | TW204G Шкаф TwinLine 650x550x350 (96 мод) IP55 | 1 | ST | 18940,51 | 22349.8018 | STJ | D | 4 недели |  |  | 12.05.2015 |  |  |  | Шкафная продукция | Шкафы - распределительные системы | Напольные | UNK | 4011617101413 | 19.740 | KG | 158.770 | CDM
2CPX010142R9999 | TW304G | TW304G Шкаф TwinLine 650x800x350 (144 мод) IP55 | 1 | ST | 22865,46 | 26981.2428 | STJ | Заказ | 4 недели |  |  | 12.05.2015 |  |  |  | Шкафная продукция | Шкафы - распределительные системы | Напольные | UNK | 4011617101420 | 24.890 | KG | 226.040 | CDM
2CPX010143R9999 | TW404G | TW404G Шкаф TwinLine 650x1050x350 (192 мод) IP55 | 1 | ST | 27488,48 | 32436.4064 | STJ | Заказ | 4 недели |  |  | 12.05.2015 |  |  |  | Шкафная продукция | Шкафы - распределительные системы | Напольные | UNK | 4011617101437 | 31.850 | KG | 293.320 | CDM
2CPX010144R9999 | TW504G | TW504G Шкаф TwinLine 650x1300x350 (240 мод) IP55 | 1 | ST | 43582,75 | 51427.645 | STJ | Заказ | 4 недели |  |  | 12.05.2015 |  |  |  | Шкафная продукция | Шкафы - распределительные системы | Напольные | UNK | 4011617101444 | 36.970 | KG | 360.590 | CDM
2CPX010145R9999 | TW106G | TW106G Шкаф TwinLine 950x300x350 (72 мод) IP55 | 1 | ST | 20184,10 | 23817.238 | STJ | Заказ | 4 недели |  |  | 12.05.2015 |  |  |  | Шкафная продукция | Шкафы - распределительные системы | Напольные | UNK | 4011617101451 | 18.940 | KG | 131.270 | CDM
2CPX010146R9999 | TW206G | TW206G Шкаф TwinLine 950x550x350 (144 мод) IP55 | 1 | ST | 22341,51 | 26362.9818 | STJ | D | 4 недели |  |  | 12.05.2015 |  |  |  | Шкафная продукция | Шкафы - распределительные системы | Напольные | UNK | 4011617101468 | 25.620 | KG | 227.800 | CDM
2CPX010147R9999 | TW306G | TW306G Шкаф TwinLine 950x800x350 (216 мод) IP55 | 1 | ST | 25848,85 | 30501.643 | STJ | Заказ | 4 недели |  |  | 12.05.2015 |  |  |  | Шкафная продукция | Шкафы - распределительные системы | Напольные | UNK | 4011617101475 | 32.290 | KG | 324.320 | CDM
2CPX010148R9999 | TW406G | TW406G Шкаф TwinLine 950x1050x350 (288 мод) IP55 | 1 | ST | 34338,25 | 40519.135 | STJ | Заказ | 4 недели |  |  | 12.05.2015 |  |  |  | Шкафная продукция | Шкафы - распределительные системы | Напольные | UNK | 4011617101482 | 41.400 | KG | 420.850 | CDM
2CPX010149R9999 | TW506G | TW506G Шкаф TwinLine 950x1300x350 (360 мод) IP55 | 1 | ST | 50652,89 | 59770.4102 | STJ | Заказ | 4 недели |  |  | 12.05.2015 |  |  |  | Шкафная продукция | Шкафы - распределительные системы | Напольные | UNK | 4011617101499 | 48.070 | KG | 517.370 | CDM
2CPX010150R9999 | TW107G | TW107G Шкаф TwinLine 1100x300x350 (84 мод) IP55 | 1 | ST | 22256,76 | 26262.9768 | STJ | Заказ | 4 недели |  |  | 12.05.2015 |  |  |  | Шкафная продукция | Шкафы - распределительные системы | Напольные | UNK | 4011617101505 | 21.190 | KG | 151.160 | CDM
2CPX010151R9999 | TW207G | TW207G Шкаф TwinLine 1100x550x350 (168 мод) IP55 | 1 | ST | 26993,81 | 31852.6958 | STJ | Заказ | 4 недели |  |  | 12.05.2015 |  |  |  | Шкафная продукция | Шкафы - распределительные системы | Напольные | UNK | 4011617101512 | 28.650 | KG | 262.310 | CDM
2CPX010152R9999 | TW307G | TW307G Шкаф TwinLine 1100x800x350 (252 мод) IP55 | 1 | ST | 31191,52 | 36805.9936 | STJ | Заказ | 4 недели |  |  | 12.05.2015 |  |  |  | Шкафная продукция | Шкафы - распределительные системы | Напольные | UNK | 4011617101529 | 36.110 | KG | 373.460 | CDM
2CPX010153R9999 | TW407G | TW407G Шкаф TwinLine 1100x1050x350 (336 мод) IP55 | 1 | ST | 37817,84 | 44625.0512 | STJ | Заказ | 4 недели |  |  | 12.05.2015 |  |  |  | Шкафная продукция | Шкафы - распределительные системы | Напольные | UNK | 4011617101536 | 46.390 | KG | 484.610 | CDM
2CPX010154R9999 | TW507G | TW507G Шкаф TwinLine 1100x1300x350 (420 мод) IP55 | 1 | ST | 55767,49 | 65805.6382 | STJ | Заказ | 4 недели |  |  | 12.05.2015 |  |  |  | Шкафная продукция | Шкафы - распределительные системы | Напольные | UNK | 4011617101543 | 53.850 | KG | 595.760 | CDM
2CPX010155R9999 | TW108G | TW108G Шкаф TwinLine 1250x300x350 (96 мод) IP55 | 1 | ST | 24166,07 | 28515.9626 | STJ | Заказ | 4 недели |  |  | 12.05.2015 |  |  |  | Шкафная продукция | Шкафы - распределительные системы | Напольные | UNK | 4011617101550 | 23.330 | KG | 171.050 | CDM
2CPX010156R9999 | TW208G | TW208G Шкаф TwinLine 1250x550x350 (192 мод) IP55 | 1 | ST | 26771,91 | 31590.8538 | STJ | D | 4 недели |  |  | 12.05.2015 |  |  |  | Шкафная продукция | Шкафы - распределительные системы | Напольные | UNK | 4011617101567 | 31.570 | KG | 296.830 | CDM
2CPX010157R9999 | TW308G | TW308G Шкаф TwinLine 1250x800x350 (288 мод) IP55 | 1 | ST | 31026,63 | 36611.4234 | STJ | D | 4 недели |  |  | 12.05.2015 |  |  |  | Шкафная продукция | Шкафы - распределительные системы | Напольные | UNK | 4011617101574 | 39.810 | KG | 422.600 | CDM
2CPX010158R9999 | TW408G | TW408G Шкаф TwinLine 1250x1050x350 (384 мод) IP55 | 1 | ST | 41944,66 | 49494.6988 | STJ | Заказ | 4 недели |  |  | 12.05.2015 |  |  |  | Шкафная продукция | Шкафы - распределительные системы | Напольные | UNK | 4011617101581 | 51.160 | KG | 548.380 | CDM
2CPX010159R9999 | TW508G | TW508G Шкаф TwinLine 1250x1300x350 (480 мод) IP55 | 1 | ST | 56146,58 | 66252.9644 | STJ | E | 4 недели |  |  | 12.05.2015 |  |  |  | Шкафная продукция | Шкафы - распределительные системы | Напольные | UNK | 4011617101598 | 59.400 | KG | 674.150 | CDM
2CPX010160R9999 | TW109G | TW109G Шкаф TwinLine 1400x300x350 (108 мод) IP55 | 1 | ST | 26613,18 | 31403.5524 | STJ | Заказ | 4 недели |  |  | 12.05.2015 |  |  |  | Шкафная продукция | Шкафы - распределительные системы | Напольные | UNK | 4011617101604 | 25.460 | KG | 190.940 | CDM
2CPX010161R9999 | TW209G | TW209G Шкаф TwinLine 1400x550x350 (216 мод) IP55 | 1 | ST | 32325,70 | 38144.326 | STJ | Заказ | 4 недели |  |  | 12.05.2015 |  |  |  | Шкафная продукция | Шкафы - распределительные системы | Напольные | UNK | 4011617101611 | 34.470 | KG | 331.340 | CDM
2CPX010162R9999 | TW309G | TW309G Шкаф TwinLine 1400x800x350 (324 мод) IP55 | 1 | ST | 37444,92 | 44185.0056 | STJ | Заказ | 4 недели |  |  | 12.05.2015 |  |  |  | Шкафная продукция | Шкафы - распределительные системы | Напольные | UNK | 4011617101628 | 43.510 | KG | 471.740 | CDM
2CPX010163R9999 | TW409G | TW409G Шкаф TwinLine 1400x1050x350 (432 мод) IP55 | 1 | ST | 46177,80 | 54489.804 | STJ | Заказ | 4 недели |  |  | 12.05.2015 |  |  |  | Шкафная продукция | Шкафы - распределительные системы | Напольные | UNK | 4011617101635 | 55.920 | KG | 612.140 | CDM
2CPX010164R9999 | TW509G | TW509G Шкаф TwinLine 1400x1300x350 (540 мод) IP55 | 1 | ST | 52679,31 | 62161.5858 | STJ | Заказ | 4 недели |  |  | 12.05.2015 |  |  |  | Шкафная продукция | Шкафы - распределительные системы | Напольные | UNK | 4011617101642 | 64.940 | KG | 752.540 | CDM
2CPX010165R9999 | TW112G | TW112G Шкаф TwinLine 1850x300x350 (144 мод) IP55 | 1 | ST | 31923,49 | 37669.7182 | STJ | D | 4 недели |  |  | 12.05.2015 |  |  |  | Шкафная продукция | Шкафы - распределительные системы | Напольные | UNK | 4011617101659 | 31.720 | KG | 218.440 | CDM
2CPX010166R9999 | TW212G | TW212G Шкаф TwinLine 1850x550x350 (288 мод) IP55 | 1 | ST | 35316,79 | 41673.8122 | STJ | B | 3 недели |  |  | 12.05.2015 |  |  |  | Шкафная продукция | Шкафы - распределительные системы | Напольные | UNK | 4011617101666 | 45.100 | KG | 469.700 | CDM
2CPX010167R9999 | TW312G | TW312G Шкаф TwinLine 1850x800x350 (432 мод) IP55 | 1 | ST | 39328,03 | 46407.0754 | STJ | B | 3 недели |  |  | 12.05.2015 |  |  |  | Шкафная продукция | Шкафы - распределительные системы | Напольные | UNK | 4011617101673 | 57.150 | KG | 646.800 | CDM
2CPX010168R9999 | TW412G | TW412G Шкаф TwinLine 1850x1050x350 (576 мод) IP55 | 1 | ST | 47536,97 | 56093.6246 | STJ | B | 3 недели |  |  | 12.05.2015 |  |  |  | Шкафная продукция | Шкафы - распределительные системы | Напольные | UNK | 4011617101680 | 73.640 | KG | 854.700 | CDM
2CPX010169R9999 | TW512G | TW512G Шкаф TwinLine 1850x1300x350 (720 мод) IP55 | 1 | ST | 56403,93 | 66556.6374 | STJ | C | 4 недели |  |  | 12.05.2015 |  |  |  | Шкафная продукция | Шкафы - распределительные системы | Напольные | UNK | 4011617101697 | 85.320 | KG | 1047.200 | CDM
2CPX010170R9999 | TW612G | TW612G Шкаф TwinLine 1850x1550x350 (720 мод) IP55 | 1 | ST | 61130,19 | 72133.6242 | STJ | C | 4 недели |  |  | 12.05.2015 |  |  |  | Шкафная продукция | Шкафы - распределительные системы | Напольные | UNK | 4011617101703 | 96.890 | KG | 1239.700 | CDM
2CPX010202R9999 | TW105G | TW105G Шкаф TwinLine 800x300x350 (60 мод) IP55 | 1 | ST | 17897,25 | 21118.755 | STJ | Заказ | 4 недели |  |  | 12.05.2015 |  |  |  | Шкафная продукция | Шкафы - распределительные системы | Напольные | UNK | 4011617102021 | 16.840 | KG | 111.380 | CDM
2CPX010203R9999 | TW205G | TW205G Шкаф TwinLine 800x550x350 (120 мод) IP55 | 1 | ST | 21714,32 | 25622.8976 | STJ | Заказ | 4 недели |  |  | 12.05.2015 |  |  |  | Шкафная продукция | Шкафы - распределительные системы | Напольные | UNK | 4011617102038 | 22.700 | KG | 193.280 | CDM
2CPX010204R9999 | TW305G | TW305G Шкаф TwinLine 800x800x350 (180 мод) IP55 | 1 | ST | 25532,94 | 30128.8692 | STJ | Заказ | 4 недели |  |  | 12.05.2015 |  |  |  | Шкафная продукция | Шкафы - распределительные системы | Напольные | UNK | 4011617102045 | 28.600 | KG | 275.180 | CDM
2CPX010205R9999 | TW405G | TW405G Шкаф TwinLine 800x1050x350 (240 мод) IP55 | 1 | ST | 30914,13 | 36478.6734 | STJ | Заказ | 4 недели |  |  | 12.05.2015 |  |  |  | Шкафная продукция | Шкафы - распределительные системы | Напольные | UNK | 4011617102052 | 36.630 | KG | 357.080 | CDM
2CPX010206R9999 | TW505G | TW505G Шкаф TwinLine 800x1300x350 (300 мод) IP55 | 1 | ST | 47046,93 | 55515.3774 | STJ | Заказ | 4 недели |  |  | 12.05.2015 |  |  |  | Шкафная продукция | Шкафы - распределительные системы | Напольные | UNK | 4011617102069 | 42.530 | KG | 438.980 | CDM
2CPX010450R9999 | TZ101 | TZ101 фланец на 52 кабеля с фиксатором | 1 | ST | 915,36 | 1080.1248 | STJ | A | 1 неделя |  |  | 12.05.2015 |  |  |  | Шкафная продукция | Шкафы - распределительные системы | Напольные | Аксессуары для шкафов напольный | 4011617104506 | 0.200 | KG | 0.920 | CDM
2CPX010451R9999 | TZ101P10 | TZ101P10 фланец на 52 кабеля с фиксатором (10шт.) | 1 | ST | 8672,79 | 10233.8922 | STJ | Заказ | 4 недели |  |  | 12.05.2015 |  |  |  | Шкафная продукция | Шкафы - распределительные системы | Напольные | Аксессуары для шкафов напольный | 4011617104513 | 1.940 | KG | 6.990 | CDM
2CPX010452R9999 | TZ102 | TZ102 фланец для метрических сальников 1xM63/M50, 2xM32/M20, 5xM25, 5xM20 | 1 | ST | 946,18 | 1116.4924 | STJ | Заказ | 4 недели |  |  | 12.05.2015 |  |  |  | Шкафная продукция | Шкафы - распределительные системы | Напольные | Аксессуары для шкафов напольный | 4011617104520 | 0.160 | KG | 0.920 | CDM
2CPX010453R9999 | TZ102P10 | TZ102P10 фланец для метрических сальников 1xM63/M50, 2xM32/M20, 5xM25, 5xM20 (10шт.) | 1 | ST | 8931,67 | 10539.3706 | STJ | Заказ | 4 недели |  |  | 12.05.2015 |  |  |  | Шкафная продукция | Шкафы - распределительные системы | Напольные | Аксессуары для шкафов напольный | 4011617104537 | 1.520 | KG | 1.280 | CDM
2CPX010454R9999 | TZ103 | TZ103 фланец для метрических сальников 4xM20/M25 + 22xM20 | 1 | ST | 946,18 | 1116.4924 | STJ | Заказ | 4 недели |  |  | 12.05.2015 |  |  |  | Шкафная продукция | Шкафы - распределительные системы | Напольные | Аксессуары для шкафов напольный | 4011617104544 | 0.160 | KG | 0.920 | CDM
2CPX010455R9999 | TZ103P10 | TZ103P10 фланец для метрических сальников 4xM20/M25 + 22xM20 (10шт.) | 1 | ST | 8953,25 | 10564.835 | STJ | Заказ | 4 недели |  |  | 12.05.2015 |  |  |  | Шкафная продукция | Шкафы - распределительные системы | Напольные | Аксессуары для шкафов напольный | 4011617104551 | 1.530 | KG | 6.690 | CDM
2CPX010456R9999 | TZ104 | TZ104 фланец с 2-мя кабельными рукавами | 1 | ST | 3011,13 | 3553.1334 | STJ | B | 4 недели |  |  | 12.05.2015 |  |  |  | Шкафная продукция | Шкафы - распределительные системы | Напольные | Аксессуары для шкафов напольный | 4011617104568 | 0.360 | KG | 3.680 | CDM
2CPX010457R9999 | TZ105 | TZ105 фланец с 3-мя кабельными рукавами | 1 | ST | 4103,70 | 4842.366 | STJ | Заказ | 4 недели |  |  | 12.05.2015 |  |  |  | Шкафная продукция | Шкафы - распределительные системы | Напольные | Аксессуары для шкафов напольный | 4011617104575 | 0.370 | KG | 3.680 | CDM
2CPX010458R9999 | TZ106 | TZ106 заглушка металлическая | 1 | ST | 702,70 | 829.186 | STJ | Заказ | 4 недели |  |  | 12.05.2015 |  |  |  | Шкафная продукция | Шкафы - распределительные системы | Напольные | Аксессуары для шкафов напольный | 4011617104582 | 0.060 | KG | 1.100 | CDM
2CPX010459R9999 | TZ106P10 | TZ106P10 заглушка металлическая (10шт.) | 1 | ST | 6703,38 | 7909.9884 | STJ | Заказ | 4 недели |  |  | 12.05.2015 |  |  |  | Шкафная продукция | Шкафы - распределительные системы | Напольные | Аксессуары для шкафов напольный | 4011617104599 | 0.570 | KG | 6.990 | CDM
2CPX010460R9999 | TZ107 | TZ107 заглушка пластмассовая | 1 | ST | 1092,57 | 1289.2326 | STJ | C | 4 недели |  |  | 12.05.2015 |  |  |  | Шкафная продукция | Шкафы - распределительные системы | Напольные | Аксессуары для шкафов напольный | 4011617104605 | 0.170 | KG | 0.920 | CDM
2CPX010461R9999 | TZ107P10 | TZ107P10 заглушка пластмассовая (10шт.) | 1 | ST | 10364,81 | 12230.4758 | STJ | Заказ | 4 недели |  |  | 12.05.2015 |  |  |  | Шкафная продукция | Шкафы - распределительные системы | Напольные | Аксессуары для шкафов напольный | 4011617104612 | 1.640 | KG | 6.990 | CDM
2CPX010462R9999 | TZ204 | TZ204 замок шпингалетный 600 мм (4 RE) | 1 | ST | 1957,08 | 2309.3544 | STJ | Заказ | 4 недели |  |  | 12.05.2015 |  |  |  | Шкафная продукция | Шкафы - распределительные системы | Напольные | Аксессуары для шкафов напольный | 4011617104629 | 0.460 | KG | 2.980 | CDM
2CPX010463R9999 | TZ205 | TZ205 замок шпингалетный 750 мм (5 RE) | 1 | ST | 2000,23 | 2360.2714 | STJ | Заказ | 4 недели |  |  | 12.05.2015 |  |  |  | Шкафная продукция | Шкафы - распределительные системы | Напольные | Аксессуары для шкафов напольный | 4011617104636 | 0.510 | KG | 2.980 | CDM
2CPX010464R9999 | TZ206 | TZ206 замок шпингалетный 900 мм (6 RE) | 1 | ST | 2043,37 | 2411.1766 | STJ | Заказ | 4 недели |  |  | 12.05.2015 |  |  |  | Шкафная продукция | Шкафы - распределительные системы | Напольные | Аксессуары для шкафов напольный | 4011617104643 | 0.560 | KG | 2.980 | CDM
2CPX010465R9999 | TZ207 | TZ207 замок шпингалетный 1050 мм (7 RE) | 1 | ST | 2095,77 | 2473.0086 | STJ | Заказ | 4 недели |  |  | 12.05.2015 |  |  |  | Шкафная продукция | Шкафы - распределительные системы | Напольные | Аксессуары для шкафов напольный | 4011617104650 | 0.610 | KG | 2.980 | CDM
2CPX010466R9999 | TZ208 | TZ208 замок шпингалетный 1200 мм (8 RE) | 1 | ST | 2140,46 | 2525.7428 | STJ | Заказ | 4 недели |  |  | 12.05.2015 |  |  |  | Шкафная продукция | Шкафы - распределительные системы | Напольные | Аксессуары для шкафов напольный | 4011617104667 | 0.660 | KG | 2.980 | CDM
2CPX010467R9999 | TZ209 | TZ209 замок шпингалетный 1350 мм (9 RE) | 1 | ST | 2183,61 | 2576.6598 | STJ | Заказ | 4 недели |  |  | 12.05.2015 |  |  |  | Шкафная продукция | Шкафы - распределительные системы | Напольные | Аксессуары для шкафов напольный | 4011617104674 | 0.660 | KG | 2.980 | CDM
2CPX010468R9999 | TZ212 | TZ212 замок шпингалетный 1800 мм (12 RE) | 1 | ST | 2319,21 | 2736.6678 | STJ | Заказ | 4 недели |  |  | 12.05.2015 |  |  |  | Шкафная продукция | Шкафы - распределительные системы | Напольные | Аксессуары для шкафов напольный | 4011617104681 | 0.940 | KG | 3.940 | CDM
2CPX010469R9999 | TZ311 | TZ311 рейка для кабельных фиксаторов в шкаф Ш=300мм | 1 | ST | 804,41 | 949.2038 | STJ | Заказ | 4 недели |  |  | 12.05.2015 |  |  |  | Шкафная продукция | Шкафы - распределительные системы | Напольные | Аксессуары для шкафов напольный | 4011617104698 | 0.420 | KG | 0.400 | CDM
2CPX010470R9999 | TZ312 | TZ312 рейка для кабельных фиксаторов в шкаф Ш=550мм | 1 | ST | 1223,56 | 1443.8008 | STJ | Заказ | 4 недели |  |  | 12.05.2015 |  |  |  | Шкафная продукция | Шкафы - распределительные системы | Напольные | Аксессуары для шкафов напольный | 4011617104704 | 0.720 | KG | 0.800 | CDM
2CPX010471R9999 | TZ313 | TZ313 рейка для кабельных фиксаторов в шкаф Ш=800мм | 1 | ST | 1619,60 | 1911.128 | STJ | Заказ | 4 недели |  |  | 12.05.2015 |  |  |  | Шкафная продукция | Шкафы - распределительные системы | Напольные | Аксессуары для шкафов напольный | 4011617104711 | 1.020 | KG | 1.200 | CDM
2CPX010472R9999 | TZ314 | TZ314 рейка для кабельных фиксаторов в шкаф Ш=1050мм | 1 | ST | 2004,85 | 2365.723 | STJ | Заказ | 4 недели |  |  | 12.05.2015 |  |  |  | Шкафная продукция | Шкафы - распределительные системы | Напольные | Аксессуары для шкафов напольный | 4011617104728 | 1.320 | KG | 1.600 | CDM
2CPX010473R9999 | TZ321 | TZ321 рейка для кабельных фиксаторов на цоколь TZ-110 | 1 | ST | 879,91 | 1038.2938 | STJ | Заказ | 4 недели |  |  | 12.05.2015 |  |  |  | Шкафная продукция | Шкафы - распределительные системы | Напольные | Аксессуары для шкафов напольный | 4011617104735 | 0.480 | KG | 0.260 | CDM
2CPX010474R9999 | TZ322 | TZ322 рейка для кабельных фиксаторов на цоколь TZ-210 | 1 | ST | 1214,31 | 1432.8858 | STJ | Заказ | 4 недели |  |  | 12.05.2015 |  |  |  | Шкафная продукция | Шкафы - распределительные системы | Напольные | Аксессуары для шкафов напольный | 4011617104742 | 0.780 | KG | 0.510 | CDM
2CPX010475R9999 | TZ323 | TZ323 рейка для кабельных фиксаторов на цоколь TZ-310 | 1 | ST | 1588,78 | 1874.7604 | STJ | Заказ | 4 недели |  |  | 12.05.2015 |  |  |  | Шкафная продукция | Шкафы - распределительные системы | Напольные | Аксессуары для шкафов напольный | 4011617104759 | 1.080 | KG | 0.760 | CDM
2CPX010476R9999 | TZ324 | TZ324 рейка для кабельных фиксаторов на цоколь TZ-410 | 1 | ST | 1963,24 | 2316.6232 | STJ | Заказ | 4 недели |  |  | 12.05.2015 |  |  |  | Шкафная продукция | Шкафы - распределительные системы | Напольные | Аксессуары для шкафов напольный | 4011617104766 | 1.380 | KG | 1.010 | CDM
2CPX010477R9999 | TZ325 | TZ325 рейка для кабельных фиксаторов на цоколь TZ-510 | 1 | ST | 2252,95 | 2658.481 | STJ | Заказ | 4 недели |  |  | 12.05.2015 |  |  |  | Шкафная продукция | Шкафы - распределительные системы | Напольные | Аксессуары для шкафов напольный | 4011617104773 | 1.680 | KG | 1.260 | CDM
2CPX010478R9999 | TZ326 | TZ326 рейка для кабельных фиксаторов на цоколь TZ-610 | 1 | ST | 2633,58 | 3107.6244 | STJ | Заказ | 4 недели |  |  | 12.05.2015 |  |  |  | Шкафная продукция | Шкафы - распределительные системы | Напольные | Аксессуары для шкафов напольный | 4011617104780 | 1.980 | KG | 1.510 | CDM
2CPX010479R9999 | TZ411 | TZ411 профиль центральный поперечный 250 мм | 1 | ST | 796,70 | 940.106 | STJ | Заказ | 4 недели |  |  | 12.05.2015 |  |  |  | Шкафная продукция | Шкафы - распределительные системы | Напольные | Аксессуары для шкафов напольный | 4011617104797 | 0.310 | KG | 0.260 | CDM
2CPX010480R9999 | TZ412 | TZ412 профиль центральный поперечный 500 мм | 1 | ST | 963,13 | 1136.4934 | STJ | Заказ | 4 недели |  |  | 12.05.2015 |  |  |  | Шкафная продукция | Шкафы - распределительные системы | Напольные | Аксессуары для шкафов напольный | 4011617104803 | 0.570 | KG | 0.510 | CDM
2CPX010481R9999 | TZ413 | TZ413 профиль центральный поперечный 750 мм | 1 | ST | 1131,10 | 1334.698 | STJ | Заказ | 4 недели |  |  | 12.05.2015 |  |  |  | Шкафная продукция | Шкафы - распределительные системы | Напольные | Аксессуары для шкафов напольный | 4011617104810 | 0.820 | KG | 0.760 | CDM
2CPX010482R9999 | TZ414 | TZ414 профиль центральный поперечный 1000 мм | 1 | ST | 1340,68 | 1582.0024 | STJ | Заказ | 4 недели |  |  | 12.05.2015 |  |  |  | Шкафная продукция | Шкафы - распределительные системы | Напольные | Аксессуары для шкафов напольный | 4011617104827 | 1.080 | KG | 1.010 | CDM
2CPX010483R9999 | TZ415 | TZ415 профиль центральный поперечный 1250 мм | 1 | ST | 1628,84 | 1922.0312 | STJ | Заказ | 4 недели |  |  | 12.05.2015 |  |  |  | Шкафная продукция | Шкафы - распределительные системы | Напольные | Аксессуары для шкафов напольный | 4011617104834 | 1.340 | KG | 1.260 | CDM
2CPX010484R9999 | TZ416 | TZ416 профиль центральный поперечный 1500 мм | 1 | ST | 1796,81 | 2120.2358 | STJ | Заказ | 4 недели |  |  | 12.05.2015 |  |  |  | Шкафная продукция | Шкафы - распределительные системы | Напольные | Аксессуары для шкафов напольный | 4011617104841 | 1.600 | KG | 1.510 | CDM
2CPX010485R9999 | TZ501 | TZ501 ограничитель для шпингалетного замка | 1 | ST | 312,82 | 369.1276 | STJ | Заказ | 4 недели |  |  | 12.05.2015 |  |  |  | Шкафная продукция | Шкафы - распределительные системы | Напольные | Аксессуары для шкафов напольный | 4011617104858 | 0.010 | KG | 0.090 | CDM
2CPX010486R9999 | TZ502 | TZ502 уплотнение резиновое для двустворчатой двери | 1 | ST | 246,56 | 290.9408 | STJ | Заказ | 4 недели |  |  | 12.05.2015 |  |  |  | Шкафная продукция | Шкафы - распределительные системы | Напольные | Аксессуары для шкафов напольный | 4011617104865 | 0.010 | KG | 0.240 | CDM
2CPX010487R9999 | TZ503 | TZ503 Г-образная ручка с замком под ключ | 1 | ST | 5022,14 | 5926.1252 | STJ | Заказ | 4 недели |  |  | 12.05.2015 |  |  |  | Шкафная продукция | Шкафы - распределительные системы | Напольные | Аксессуары для шкафов напольный | 4011617104872 | 0.300 | KG | 1.260 | CDM
2CPX010488R9999 | TZ504 | TZ504 Г-образная ручка без замка | 1 | ST | 3343,98 | 3945.8964 | STJ | Заказ | 4 недели |  |  | 12.05.2015 |  |  |  | Шкафная продукция | Шкафы - распределительные системы | Напольные | Аксессуары для шкафов напольный | 4011617104889 | 0.300 | KG | 1.260 | CDM
2CPX010489R9999 | TZ505 | TZ505 T-образная ручка с замком под ключ | 1 | ST | 3934,19 | 4642.3442 | STJ | Заказ | 4 недели |  |  | 12.05.2015 |  |  |  | Шкафная продукция | Шкафы - распределительные системы | Напольные | Аксессуары для шкафов напольный | 4011617104896 | 0.250 | KG | 1.260 | CDM
2CPX010490R9999 | TZ506 | TZ506 T-образная ручка без замка | 1 | ST | 2521,09 | 2974.8862 | STJ | Заказ | 4 недели |  |  | 12.05.2015 |  |  |  | Шкафная продукция | Шкафы - распределительные системы | Напольные | Аксессуары для шкафов напольный | 4011617104902 | 0.250 | KG | 1.260 | CDM
2CPX010491R9999 | TZ507 | TZ507 накладка для двухбородкового замка | 1 | ST | 596,37 | 703.7166 | STJ | Заказ | 4 недели |  |  | 12.05.2015 |  |  |  | Шкафная продукция | Шкафы - распределительные системы | Напольные | Аксессуары для шкафов напольный | 4011617104919 | 0.070 | KG | 0.430 | CDM
2CPX010492R9999 | TZ508 | TZ508 накладка для замка квадр. треуг. сеч. | 1 | ST | 596,37 | 703.7166 | STJ | Заказ | 4 недели |  |  | 12.05.2015 |  |  |  | Шкафная продукция | Шкафы - распределительные системы | Напольные | Аксессуары для шкафов напольный | 4011617104926 | 0.090 | KG | 0.430 | CDM
2CPX010494R9999 | TZ510 | TZ510 рукоятка поворотная для цилиндров 40мм | 1 | ST | 3562,81 | 4204.1158 | STJ | Заказ | 4 недели |  |  | 12.05.2015 |  |  |  | Шкафная продукция | Шкафы - распределительные системы | Напольные | Аксессуары для шкафов напольный | 4011617104940 | 0.140 | KG | 0.290 | CDM
2CPX010495R9999 | TZ511 | TZ511 направляющая шпингалетная | 1 | ST | 184,92 | 218.2056 | STJ | Заказ | 4 недели |  |  | 12.05.2015 |  |  |  | Шкафная продукция | Шкафы - распределительные системы | Напольные | Аксессуары для шкафов напольный | 4011617104957 | 0.030 | KG | 0.240 | CDM
2CPX010502R9999 | TZ607 | TZ607 петля дверная TwinLine 180 градусов | 1 | ST | 1169,62 | 1380.1516 | STJ | Заказ | 4 недели |  |  | 12.05.2015 |  |  |  | Шкафная продукция | Шкафы - распределительные системы | Напольные | Аксессуары для шкафов напольный | 4011617105022 | 0.200 | KG | 1.140 | CDM
2CPX010503R9999 | TZ608 | TZ608 набор IP55 для соединения шкафов TwinLine | 1 | ST | 599,45 | 707.351 | STJ | C | 4 недели |  |  | 12.05.2015 |  |  |  | Шкафная продукция | Шкафы - распределительные системы | Напольные | Аксессуары для шкафов напольный | 4011617105039 | 0.070 | KG | 0.900 | CDM
2CPX010504R9999 | TZ609 | TZ609 рамка защитная IP55 для сквозной системы шин в TwinLine | 1 | ST | 1097,20 | 1294.696 | STJ | Заказ | 4 недели |  |  | 12.05.2015 |  |  |  | Шкафная продукция | Шкафы - распределительные системы | Напольные | Аксессуары для шкафов напольный | 4011617105046 | 0.100 | KG | 0.720 | CDM
2CPX010510R9999 | TZ615P | TZ615P4 рым-болты для транспортировки | 1 | NMP | 2137,38 | 2522.1084 | STJ | D | 4 недели |  |  | 12.05.2015 |  |  |  | Шкафная продукция | Шкафы - распределительные системы | Напольные | Аксессуары для шкафов напольный | 4011617105107 | 0.530 | KG | 0.440 | CDM
2CPX010512R9999 | TZ617P | TZ617P10 заглушка соединительная | 1 | ST | 376,01 | 443.6918 | STJ | Заказ | 4 недели |  |  | 12.05.2015 |  |  |  | Шкафная продукция | Шкафы - распределительные системы | Напольные | Аксессуары для шкафов напольный | 4011617105121 | 0.020 | KG | 0.140 | CDM
2CPX010546R9999 |  | TZB308 Дверь шкафа глухая, 3PW,8GU | 1 | ST | 15470,17 | 18254.8006 | STJ | Заказ | 5 недель |  |  | 12.05.2015 |  |  |  | Шкафная продукция | Шкафы - распределительные системы | Напольные | Аксессуары для шкафов напольный | 4011617105466 | 17.360 | KG | 30.000 | CDM
2CPX010547R9999 |  | TZB309 Дверь шкафа глухая, 3PW,9GU | 1 | ST | 16330,05 | 19269.459 | STJ | Заказ | 5 недель |  |  | 12.05.2015 |  |  |  | Шкафная продукция | Шкафы - распределительные системы | Напольные | Аксессуары для шкафов напольный | 4011617105473 | 18.880 | KG | 33.600 | CDM
2CPX010548R9999 |  | TZB312 Дверь шкафа глухая,3PW,12GU | 1 | ST | 21601,83 | 25490.1594 | STJ | Заказ | 5 недель |  |  | 12.05.2015 |  |  |  | Шкафная продукция | Шкафы - распределительные системы | Напольные | Аксессуары для шкафов напольный | 4011617105480 | 24.080 | KG | 45.600 | CDM
2CPX010557R9999 |  | TZB208L Створка двери левая, 2PW,8GU | 1 | ST | 7167,22 | 8457.3196 | STJ | Заказ | 5 недель |  |  | 12.05.2015 |  |  |  | Шкафная продукция | Шкафы - распределительные системы | Напольные | Аксессуары для шкафов напольный | 4011617105572 | 13.170 | KG | 19.880 | CDM
2CPX010558R9999 |  | TZB208R Створка двери правая, 2PW,8GU | 1 | ST | 13149,41 | 15516.3038 | STJ | Заказ | 5 недель |  |  | 12.05.2015 |  |  |  | Шкафная продукция | Шкафы - распределительные системы | Напольные | Аксессуары для шкафов напольный | 4011617105589 | 17.150 | KG | 20.630 | CDM
2CPX010559R9999 |  | TZB209L Створка двери левая,2PW,9GU | 1 | ST | 7557,10 | 8917.378 | STJ | Заказ | 5 недель |  |  | 12.05.2015 |  |  |  | Шкафная продукция | Шкафы - распределительные системы | Напольные | Аксессуары для шкафов напольный | 4011617105596 | 14.490 | KG | 22.260 | CDM
2CPX010560R9999 |  | TZB209R Створка двери правая,2PW,9GU | 1 | ST | 13751,94 | 16227.2892 | STJ | Заказ | 5 недель |  |  | 12.05.2015 |  |  |  | Шкафная продукция | Шкафы - распределительные системы | Напольные | Аксессуары для шкафов напольный | 4011617105602 | 14.230 | KG | 23.100 | CDM
2CPX010561R9999 |  | TZB212L Створка двери левая,2PW,12GU | 1 | ST | 8475,54 | 10001.1372 | STJ | Заказ | 5 недель |  |  | 12.05.2015 |  |  |  | Шкафная продукция | Шкафы - распределительные системы | Напольные | Аксессуары для шкафов напольный | 4011617105619 | 18.450 | KG | 30.210 | CDM
2CPX010562R9999 |  | TZB212R Створка двери правая,2PW,12GU | 1 | ST | 17661,48 | 20840.5464 | STJ | Заказ | 5 недель |  |  | 12.05.2015 |  |  |  | Шкафная продукция | Шкафы - распределительные системы | Напольные | Аксессуары для шкафов напольный | 4011617105626 | 18.030 | KG | 31.350 | CDM
2CPX010567R9999 |  | TZB308L Створка двери левая,3PW,8GU | 1 | ST | 11169,22 | 13179.6796 | STJ | Заказ | 5 недель |  |  | 12.05.2015 |  |  |  | Шкафная продукция | Шкафы - распределительные системы | Напольные | Аксессуары для шкафов напольный | 4011617105671 | 17.360 | KG | 30.000 | CDM
2CPX010568R9999 |  | TZB309L Створка двери левая,3PW,9GU | 1 | ST | 11944,34 | 14094.3212 | STJ | Заказ | 5 недель |  |  | 12.05.2015 |  |  |  | Шкафная продукция | Шкафы - распределительные системы | Напольные | Аксессуары для шкафов напольный | 4011617105688 | 19.140 | KG | 33.600 | CDM
2CPX010569R9999 |  | TZB312L Створка двери левая,3PW,12GU | 1 | ST | 13258,82 | 15645.4076 | STJ | Заказ | 5 недель |  |  | 12.05.2015 |  |  |  | Шкафная продукция | Шкафы - распределительные системы | Напольные | Аксессуары для шкафов напольный | 4011617105695 | 24.490 | KG | 45.600 | CDM
2CPX010570R9999 |  | TZB312R Створка двери правая,3PW,12GU | 1 | ST | 21601,83 | 25490.1594 | STJ | Заказ | 5 недель |  |  | 12.05.2015 |  |  |  | Шкафная продукция | Шкафы - распределительные системы | Напольные | Аксессуары для шкафов напольный | 4011617105701 | 24.080 | KG | 45.600 | CDM
2CPX010571R9999 | TZG105 | TZG105 цоколь 50x300x225 (ВxШxГ,мм) | 1 | ST | 3855,60 | 4549.608 | STJ | Заказ | 4 недели |  |  | 12.05.2015 |  |  |  | Шкафная продукция | Шкафы - распределительные системы | Напольные | Аксессуары для шкафов напольный | 4011617105718 | 1.420 | KG | 1.900 | CDM
2CPX010572R9999 | TZG110 | TZG110 цоколь 100x300x225 (ВxШxГ,мм) | 1 | ST | 4579,87 | 5404.2466 | STJ | Заказ | 4 недели |  |  | 12.05.2015 |  |  |  | Шкафная продукция | Шкафы - распределительные системы | Напольные | Аксессуары для шкафов напольный | 4011617105725 | 2.310 | KG | 3.630 | CDM
2CPX010573R9999 | TZG205 | TZG205 цоколь 50x550x225 (ВxШxГ,мм) | 1 | ST | 4220,82 | 4980.5676 | STJ | Заказ | 4 недели |  |  | 12.05.2015 |  |  |  | Шкафная продукция | Шкафы - распределительные системы | Напольные | Аксессуары для шкафов напольный | 4011617105732 | 1.980 | KG | 3.480 | CDM
2CPX010574R9999 | TZG210 | TZG210 цоколь 100x550x225 (ВxШxГ,мм) | 1 | ST | 5094,57 | 6011.5926 | STJ | E | 4 недели |  |  | 12.05.2015 |  |  |  | Шкафная продукция | Шкафы - распределительные системы | Напольные | Аксессуары для шкафов напольный | 4011617105749 | 3.180 | KG | 6.660 | CDM
2CPX010575R9999 | TZG305 | TZG305 цоколь 50x800x225 (ВxШxГ,мм) | 1 | ST | 4693,91 | 5538.8138 | STJ | E | 4 недели |  |  | 12.05.2015 |  |  |  | Шкафная продукция | Шкафы - распределительные системы | Напольные | Аксессуары для шкафов напольный | 4011617105756 | 3.270 | KG | 5.060 | CDM
2CPX010576R9999 | TZG310 | TZG310 цоколь 100x800x225 (ВxШxГ,мм) | 1 | ST | 5717,13 | 6746.2134 | STJ | E | 4 недели |  |  | 12.05.2015 |  |  |  | Шкафная продукция | Шкафы - распределительные системы | Напольные | Аксессуары для шкафов напольный | 4011617105763 | 4.020 | KG | 9.680 | CDM
2CPX010577R9999 | TZG405 | TZG405 цоколь 50x1050x225 (ВxШxГ,мм) | 1 | ST | 5239,42 | 6182.5156 | STJ | Заказ | 4 недели |  |  | 12.05.2015 |  |  |  | Шкафная продукция | Шкафы - распределительные системы | Напольные | Аксессуары для шкафов напольный | 4011617105770 | 3.040 | KG | 6.640 | CDM
2CPX010578R9999 | TZG410 | TZG410 цоколь 100x1050x225 (ВxШxГ,мм) | 1 | ST | 6447,57 | 7608.1326 | STJ | Заказ | 4 недели |  |  | 12.05.2015 |  |  |  | Шкафная продукция | Шкафы - распределительные системы | Напольные | Аксессуары для шкафов напольный | 4011617105787 | 4.860 | KG | 12.710 | CDM
2CPX010579R9999 | TZG505 | TZG505 цоколь 50x1300x225 (ВxШxГ,мм) | 1 | ST | 5928,25 | 6995.335 | STJ | Заказ | 4 недели |  |  | 12.05.2015 |  |  |  | Шкафная продукция | Шкафы - распределительные системы | Напольные | Аксессуары для шкафов напольный | 4011617105794 | 3.570 | KG | 8.220 | CDM
2CPX010580R9999 | TZG510 | TZG510 цоколь 100x1300x225 (ВxШxГ,мм) | 1 | ST | 7179,55 | 8471.869 | STJ | Заказ | 4 недели |  |  | 12.05.2015 |  |  |  | Шкафная продукция | Шкафы - распределительные системы | Напольные | Аксессуары для шкафов напольный | 4011617105800 | 5.690 | KG | 15.730 | CDM
2CPX010581R9999 | TZL105 | TZL105 цоколь 50x300x275 (ВxШxГ,мм) | 1 | ST | 4179,21 | 4931.4678 | STJ | Заказ | 4 недели |  |  | 12.05.2015 |  |  |  | Шкафная продукция | Шкафы - распределительные системы | Напольные | Аксессуары для шкафов напольный | 4011617105817 | 1.550 | KG | 1.900 | CDM
2CPX010582R9999 | TZL110 | TZL110 цоколь 100x300x275 (ВxШxГ,мм) | 1 | ST | 5191,65 | 6126.147 | STJ | Заказ | 4 недели |  |  | 12.05.2015 |  |  |  | Шкафная продукция | Шкафы - распределительные системы | Напольные | Аксессуары для шкафов напольный | 4011617105824 | 2.500 | KG | 3.630 | CDM
2CPX010583R9999 | TZL205 | TZL205 цоколь 50x550x275 (ВxШxГ,мм) | 1 | ST | 4615,31 | 5446.0658 | STJ | C | 4 недели |  |  | 12.05.2015 |  |  |  | Шкафная продукция | Шкафы - распределительные системы | Напольные | Аксессуары для шкафов напольный | 4011617105831 | 2.110 | KG | 3.480 | CDM
2CPX010584R9999 | TZL210 | TZL210 цоколь 100x550x275 (ВxШxГ,мм) | 1 | ST | 5812,68 | 6858.9624 | STJ | C | 3 недели |  |  | 12.05.2015 |  |  |  | Шкафная продукция | Шкафы - распределительные системы | Напольные | Аксессуары для шкафов напольный | 4011617105848 | 3.370 | KG | 6.660 | CDM
2CPX010585R9999 | TZL305 | TZL305 цоколь 50x800x275 (ВxШxГ,мм) | 1 | ST | 5088,40 | 6004.312 | STJ | E | 4 недели |  |  | 12.05.2015 |  |  |  | Шкафная продукция | Шкафы - распределительные системы | Напольные | Аксессуары для шкафов напольный | 4011617105855 | 2.640 | KG | 5.060 | CDM
2CPX010586R9999 | TZL310 | TZL310 цоколь 100x800x275 (ВxШxГ,мм) | 1 | ST | 6509,21 | 7680.8678 | STJ | C | 4 недели |  |  | 12.05.2015 |  |  |  | Шкафная продукция | Шкафы - распределительные системы | Напольные | Аксессуары для шкафов напольный | 4011617105862 | 4.210 | KG | 9.680 | CDM
2CPX010587R9999 | TZL405 | TZL405 цоколь 50x1050x275 (ВxШxГ,мм) | 1 | ST | 5670,90 | 6691.662 | STJ | Заказ | 4 недели |  |  | 12.05.2015 |  |  |  | Шкафная продукция | Шкафы - распределительные системы | Напольные | Аксессуары для шкафов напольный | 4011617105879 | 5.040 | KG | 6.640 | CDM
2CPX010588R9999 | TZL410 | TZL410 цоколь 100x1050x275 (ВxШxГ,мм) | 1 | ST | 7382,96 | 8711.8928 | STJ | Заказ | 4 недели |  |  | 12.05.2015 |  |  |  | Шкафная продукция | Шкафы - распределительные системы | Напольные | Аксессуары для шкафов напольный | 4011617105886 | 6.980 | KG | 12.710 | CDM
2CPX010589R9999 | TZL505 | TZL505 цоколь 50x1300x275 (ВxШxГ,мм) | 1 | ST | 6395,18 | 7546.3124 | STJ | Заказ | 4 недели |  |  | 12.05.2015 |  |  |  | Шкафная продукция | Шкафы - распределительные системы | Напольные | Аксессуары для шкафов напольный | 4011617105893 | 6.010 | KG | 8.220 | CDM
2CPX010590R9999 | TZL510 | TZL510 цоколь 100x1300x275 (ВxШxГ,мм) | 1 | ST | 8256,71 | 9742.9178 | STJ | Заказ | 4 недели |  |  | 12.05.2015 |  |  |  | Шкафная продукция | Шкафы - распределительные системы | Напольные | Аксессуары для шкафов напольный | 4011617105909 | 8.260 | KG | 15.730 | CDM
2CPX010591R9999 | TZM104 | TZM104 плата монтажная 250x600 (ШхВ,мм) | 1 | ST | 1422,35 | 1678.373 | STJ | Заказ | 4 недели |  |  | 12.05.2015 |  |  |  | Шкафная продукция | Шкафы - распределительные системы | Напольные | Аксессуары для шкафов напольный | 4011617105916 | 3.650 | KG | 5.610 | CDM
2CPX010592R9999 | TZM105 | TZM105 плата монтажная 250x750 (ШхВ,мм) | 1 | ST | 1813,76 | 2140.2368 | STJ | Заказ | 4 недели |  |  | 12.05.2015 |  |  |  | Шкафная продукция | Шкафы - распределительные системы | Напольные | Аксессуары для шкафов напольный | 4011617105923 | 4.600 | KG | 7.010 | CDM
2CPX010593R9999 | TZM106 | TZM106 плата монтажная 250x900 (ШхВ,мм) | 1 | ST | 2208,26 | 2605.7468 | STJ | Заказ | 4 недели |  |  | 12.05.2015 |  |  |  | Шкафная продукция | Шкафы - распределительные системы | Напольные | Аксессуары для шкафов напольный | 4011617105930 | 5.560 | KG | 8.410 | CDM
2CPX010594R9999 | TZM107 | TZM107 плата монтажная 250x1050 (ШхВ,мм) | 1 | ST | 2568,86 | 3031.2548 | STJ | Заказ | 4 недели |  |  | 12.05.2015 |  |  |  | Шкафная продукция | Шкафы - распределительные системы | Напольные | Аксессуары для шкафов напольный | 4011617105947 | 6.520 | KG | 9.820 | CDM
2CPX010595R9999 | TZM108 | TZM108 плата монтажная 250x1200 (ШхВ,мм) | 1 | ST | 2935,62 | 3464.0316 | STJ | Заказ | 4 недели |  |  | 12.05.2015 |  |  |  | Шкафная продукция | Шкафы - распределительные системы | Напольные | Аксессуары для шкафов напольный | 4011617105954 | 7.470 | KG | 11.220 | CDM
2CPX010596R9999 | TZM109 | TZM109 плата монтажная 250x1350 (ШхВ,мм) | 1 | ST | 3655,27 | 4313.2186 | STJ | Заказ | 4 недели |  |  | 12.05.2015 |  |  |  | Шкафная продукция | Шкафы - распределительные системы | Напольные | Аксессуары для шкафов напольный | 4011617105961 | 8.430 | KG | 12.620 | CDM
2CPX010598R9999 | TZM204 | TZM204 плата монтажная 500x600 (ШхВ,мм) | 1 | ST | 2394,72 | 2825.7696 | STJ | C | 4 недели |  |  | 12.05.2015 |  |  |  | Шкафная продукция | Шкафы - распределительные системы | Напольные | Аксессуары для шкафов напольный | 4011617105985 | 6.020 | KG | 11.310 | CDM
2CPX010599R9999 | TZM205 | TZM205 плата монтажная 500x750 (ШхВ,мм) | 1 | ST | 2735,29 | 3227.6422 | STJ | Заказ | 4 недели |  |  | 12.05.2015 |  |  |  | Шкафная продукция | Шкафы - распределительные системы | Напольные | Аксессуары для шкафов напольный | 4011617105992 | 7.590 | KG | 14.140 | CDM
2CPX010600R9999 | TZM206 | TZM206 плата монтажная 500x900 (ШхВ,мм) | 1 | ST | 3194,51 | 3769.5218 | STJ | Заказ | 4 недели |  |  | 12.05.2015 |  |  |  | Шкафная продукция | Шкафы - распределительные системы | Напольные | Аксессуары для шкафов напольный | 4011617106005 | 9.160 | KG | 16.960 | CDM
2CPX010601R9999 | TZM207 | TZM207 плата монтажная 500x1050 (ШхВ,мм) | 1 | ST | 3741,56 | 4415.0408 | STJ | Заказ | 4 недели |  |  | 12.05.2015 |  |  |  | Шкафная продукция | Шкафы - распределительные системы | Напольные | Аксессуары для шкафов напольный | 4011617106012 | 10.720 | KG | 19.790 | CDM
2CPX010602R9999 | TZM208 | TZM208 плата монтажная 500x1200 (ШхВ,мм) | 1 | ST | 4092,91 | 4829.6338 | STJ | Заказ | 4 недели |  |  | 12.05.2015 |  |  |  | Шкафная продукция | Шкафы - распределительные системы | Напольные | Аксессуары для шкафов напольный | 4011617106029 | 12.290 | KG | 22.620 | CDM
2CPX010603R9999 | TZM209 | TZM209 плата монтажная 500x1350 (ШхВ,мм) | 1 | ST | 4606,07 | 5435.1626 | STJ | Заказ | 4 недели |  |  | 12.05.2015 |  |  |  | Шкафная продукция | Шкафы - распределительные системы | Напольные | Аксессуары для шкафов напольный | 4011617106036 | 13.860 | KG | 25.440 | CDM
2CPX010605R9999 | TZM304 | TZM304 плата монтажная 750x600 (ШхВ,мм) | 1 | ST | 3382,51 | 3991.3618 | STJ | Заказ | 4 недели |  |  | 12.05.2015 |  |  |  | Шкафная продукция | Шкафы - распределительные системы | Напольные | Аксессуары для шкафов напольный | 4011617106050 | 8.390 | KG | 17.010 | CDM
2CPX010606R9999 | TZM305 | TZM305 плата монтажная 750x750 (ШхВ,мм) | 1 | ST | 4060,55 | 4791.449 | STJ | Заказ | 4 недели |  |  | 12.05.2015 |  |  |  | Шкафная продукция | Шкафы - распределительные системы | Напольные | Аксессуары для шкафов напольный | 4011617106067 | 10.570 | KG | 21.260 | CDM
2CPX010607R9999 | TZM306 | TZM306 плата монтажная 750x900 (ШхВ,мм) | 1 | ST | 4733,97 | 5586.0846 | STJ | Заказ | 4 недели |  |  | 12.05.2015 |  |  |  | Шкафная продукция | Шкафы - распределительные системы | Напольные | Аксессуары для шкафов напольный | 4011617106074 | 12.750 | KG | 25.510 | CDM
2CPX010608R9999 | TZM307 | TZM307 плата монтажная 750x1050 (ШхВ,мм) | 1 | ST | 5153,13 | 6080.6934 | STJ | Заказ | 4 недели |  |  | 12.05.2015 |  |  |  | Шкафная продукция | Шкафы - распределительные системы | Напольные | Аксессуары для шкафов напольный | 4011617106081 | 14.930 | KG | 29.770 | CDM
2CPX010609R9999 | TZM308 | TZM308 плата монтажная 750x1200 (ШхВ,мм) | 1 | ST | 5898,97 | 6960.7846 | STJ | D | 4 недели |  |  | 12.05.2015 |  |  |  | Шкафная продукция | Шкафы - распределительные системы | Напольные | Аксессуары для шкафов напольный | 4011617106098 | 17.110 | KG | 34.020 | CDM
2CPX010610R9999 | TZM309 | TZM309 плата монтажная 750x1350 (ШхВ,мм) | 1 | ST | 6459,90 | 7622.682 | STJ | E | 4 недели |  |  | 12.05.2015 |  |  |  | Шкафная продукция | Шкафы - распределительные системы | Напольные | Аксессуары для шкафов напольный | 4011617106104 | 19.290 | KG | 38.270 | CDM
2CPX010612R9999 | TZM404 | TZM404 плата монтажная 1000x600 (ШхВ,мм) | 1 | ST | 5126,93 | 6049.7774 | STJ | Заказ | 4 недели |  |  | 12.05.2015 |  |  |  | Шкафная продукция | Шкафы - распределительные системы | Напольные | Аксессуары для шкафов напольный | 4011617106128 | 10.760 | KG | 22.710 | CDM
2CPX010613R9999 | TZM405 | TZM405 плата монтажная 1000x750 (ШхВ,мм) | 1 | ST | 5891,27 | 6951.6986 | STJ | Заказ | 4 недели |  |  | 12.05.2015 |  |  |  | Шкафная продукция | Шкафы - распределительные системы | Напольные | Аксессуары для шкафов напольный | 4011617106135 | 13.550 | KG | 28.390 | CDM
2CPX010614R9999 | TZM406 | TZM406 плата монтажная 1000x900 (ШхВ,мм) | 1 | ST | 6390,55 | 7540.849 | STJ | Заказ | 4 недели |  |  | 12.05.2015 |  |  |  | Шкафная продукция | Шкафы - распределительные системы | Напольные | Аксессуары для шкафов напольный | 4011617106142 | 16.350 | KG | 34.060 | CDM
2CPX010615R9999 | TZM407 | TZM407 плата монтажная 1000x1050 (ШхВ,мм) | 1 | ST | 6837,45 | 8068.191 | STJ | Заказ | 4 недели |  |  | 12.05.2015 |  |  |  | Шкафная продукция | Шкафы - распределительные системы | Напольные | Аксессуары для шкафов напольный | 4011617106159 | 19.140 | KG | 39.740 | CDM
2CPX010616R9999 | TZM408 | TZM408 плата монтажная 1000x1200 (ШхВ,мм) | 1 | ST | 7336,73 | 8657.3414 | STJ | C | 4 недели |  |  | 12.05.2015 |  |  |  | Шкафная продукция | Шкафы - распределительные системы | Напольные | Аксессуары для шкафов напольный | 4011617106166 | 21.930 | KG | 45.420 | CDM
2CPX010617R9999 | TZM409 | TZM409 плата монтажная 1000x1350 (ШхВ,мм) | 1 | ST | 7906,91 | 9330.1538 | STJ | D | 4 недели |  |  | 12.05.2015 |  |  |  | Шкафная продукция | Шкафы - распределительные системы | Напольные | Аксессуары для шкафов напольный | 4011617106173 | 24.720 | KG | 51.090 | CDM
2CPX010619R9999 | TZM504 | TZM504 плата монтажная 1250x600 (ШхВ,мм) | 1 | ST | 6846,69 | 8079.0942 | STJ | Заказ | 4 недели |  |  | 12.05.2015 |  |  |  | Шкафная продукция | Шкафы - распределительные системы | Напольные | Аксессуары для шкафов напольный | 4011617106197 | 13.130 | KG | 28.410 | CDM
2CPX010620R9999 | TZM505 | TZM505 плата монтажная 1250x750 (ШхВ,мм) | 1 | ST | 7458,47 | 8800.9946 | STJ | Заказ | 4 недели |  |  | 12.05.2015 |  |  |  | Шкафная продукция | Шкафы - распределительные системы | Напольные | Аксессуары для шкафов напольный | 4011617106203 | 16.540 | KG | 35.510 | CDM
2CPX010621R9999 | TZM506 | TZM506 плата монтажная 1250x900 (ШхВ,мм) | 1 | ST | 7962,38 | 9395.6084 | STJ | Заказ | 4 недели |  |  | 12.05.2015 |  |  |  | Шкафная продукция | Шкафы - распределительные системы | Напольные | Аксессуары для шкафов напольный | 4011617106210 | 19.970 | KG | 42.610 | CDM
2CPX010622R9999 | TZM507 | TZM507 плата монтажная 1250x1050 (ШхВ,мм) | 1 | ST | 8412,36 | 9926.5848 | STJ | Заказ | 4 недели |  |  | 12.05.2015 |  |  |  | Шкафная продукция | Шкафы - распределительные системы | Напольные | Аксессуары для шкафов напольный | 4011617106227 | 23.350 | KG | 49.720 | CDM
2CPX010623R9999 | TZM508 | TZM508 плата монтажная 1250x1200 (ШхВ,мм) | 1 | ST | 9007,18 | 10628.4724 | STJ | E | 4 недели |  |  | 12.05.2015 |  |  |  | Шкафная продукция | Шкафы - распределительные системы | Напольные | Аксессуары для шкафов напольный | 4011617106234 | 26.750 | KG | 56.820 | CDM
2CPX010624R9999 | TZM509 | TZM509 плата монтажная 1250x1350 (ШхВ,мм) | 1 | ST | 9315,39 | 10992.1602 | STJ | Заказ | 4 недели |  |  | 12.05.2015 |  |  |  | Шкафная продукция | Шкафы - распределительные системы | Напольные | Аксессуары для шкафов напольный | 4011617106241 | 30.160 | KG | 63.920 | CDM
2CPX010625R9999 | TZP104 | TZP104 защита от касания 250x600 ШхВ,мм | 1 | ST | 1537,92 | 1814.7456 | STJ | C | 4 недели |  |  | 12.05.2015 |  |  |  | Шкафная продукция | Шкафы - распределительные системы | Напольные | Аксессуары для шкафов напольный | 4011617106258 | 0.620 | KG | 2.980 | CDM
2CPX010626R9999 | TZP105 | TZP105 защита от касания 250x750 ШхВ,мм | 1 | ST | 1675,07 | 1976.5826 | STJ | Заказ | 4 недели |  |  | 12.05.2015 |  |  |  | Шкафная продукция | Шкафы - распределительные системы | Напольные | Аксессуары для шкафов напольный | 4011617106265 | 0.710 | KG | 2.980 | CDM
2CPX010627R9999 | TZP106 | TZP106 защита от касания 250x900 ШхВ,мм | 1 | ST | 1818,39 | 2145.7002 | STJ | Заказ | 4 недели |  |  | 12.05.2015 |  |  |  | Шкафная продукция | Шкафы - распределительные системы | Напольные | Аксессуары для шкафов напольный | 4011617106272 | 0.860 | KG | 3.940 | CDM
2CPX010628R9999 | TZP107 | TZP107 защита от касания 250x1050 ШхВ,мм | 1 | ST | 1957,08 | 2309.3544 | STJ | Заказ | 4 недели |  |  | 12.05.2015 |  |  |  | Шкафная продукция | Шкафы - распределительные системы | Напольные | Аксессуары для шкафов напольный | 4011617106289 | 0.940 | KG | 3.940 | CDM
2CPX010629R9999 | TZP108 | TZP108 защита от касания 250x1200 ШхВ,мм | 1 | ST | 2101,93 | 2480.2774 | STJ | Заказ | 4 недели |  |  | 12.05.2015 |  |  |  | Шкафная продукция | Шкафы - распределительные системы | Напольные | Аксессуары для шкафов напольный | 4011617106296 | 1.070 | KG | 5.040 | CDM
2CPX010630R9999 | TZP109 | TZP109 защита от касания 250x1350 ШхВ,мм | 1 | ST | 2239,08 | 2642.1144 | STJ | Заказ | 4 недели |  |  | 12.05.2015 |  |  |  | Шкафная продукция | Шкафы - распределительные системы | Напольные | Аксессуары для шкафов напольный | 4011617106302 | 1.150 | KG | 5.040 | CDM
2CPX010631R9999 | TZP112 | TZP112 защита от касания 250x1800 ШхВ,мм | 1 | ST | 2664,40 | 3143.992 | STJ | Заказ | 4 недели |  |  | 12.05.2015 |  |  |  | Шкафная продукция | Шкафы - распределительные системы | Напольные | Аксессуары для шкафов напольный | 4011617106319 | 1.470 | KG | 6.700 | CDM
2CPX010632R9999 | TZP204 | TZP204 защита от касания 500x600 ШхВ,мм | 1 | ST | 1787,57 | 2109.3326 | STJ | C | 4 недели |  |  | 12.05.2015 |  |  |  | Шкафная продукция | Шкафы - распределительные системы | Напольные | Аксессуары для шкафов напольный | 4011617106326 | 0.760 | KG | 2.980 | CDM
2CPX010633R9999 | TZP205 | TZP205 защита от касания 500x750 ШхВ,мм | 1 | ST | 1927,80 | 2274.804 | STJ | C | 4 недели |  |  | 12.05.2015 |  |  |  | Шкафная продукция | Шкафы - распределительные системы | Напольные | Аксессуары для шкафов напольный | 4011617106333 | 0.840 | KG | 2.980 | CDM
2CPX010634R9999 | TZP206 | TZP206 защита от касания 500x900 ШхВ,мм | 1 | ST | 2071,11 | 2443.9098 | STJ | C | 4 недели |  |  | 12.05.2015 |  |  |  | Шкафная продукция | Шкафы - распределительные системы | Напольные | Аксессуары для шкафов напольный | 4011617106340 | 0.990 | KG | 3.940 | CDM
2CPX010635R9999 | TZP207 | TZP207 защита от касания 500x1050 ШхВ,мм | 1 | ST | 2208,26 | 2605.7468 | STJ | Заказ | 4 недели |  |  | 12.05.2015 |  |  |  | Шкафная продукция | Шкафы - распределительные системы | Напольные | Аксессуары для шкафов напольный | 4011617106357 | 1.080 | KG | 3.940 | CDM
2CPX010636R9999 | TZP208 | TZP208 защита от касания 500x1200 ШхВ,мм | 1 | ST | 2351,58 | 2774.8644 | STJ | E | 4 недели |  |  | 12.05.2015 |  |  |  | Шкафная продукция | Шкафы - распределительные системы | Напольные | Аксессуары для шкафов напольный | 4011617106364 | 1.210 | KG | 5.040 | CDM
2CPX010637R9999 | TZP209 | TZP209 защита от касания 500x1350 ШхВ,мм | 1 | ST | 2491,81 | 2940.3358 | STJ | D | 4 недели |  |  | 12.05.2015 |  |  |  | Шкафная продукция | Шкафы - распределительные системы | Напольные | Аксессуары для шкафов напольный | 4011617106371 | 1.290 | KG | 5.040 | CDM
2CPX010638R9999 | TZP212 | TZP212 защита от касания 500x1800 ШхВ,мм | 1 | ST | 2914,04 | 3438.5672 | STJ | B | 3 недели |  |  | 12.05.2015 |  |  |  | Шкафная продукция | Шкафы - распределительные системы | Напольные | Аксессуары для шкафов напольный | 4011617106388 | 1.610 | KG | 6.700 | CDM
2CPX010639R9999 | TZP304 | TZP304 защита от касания 750x600 ШхВ,мм | 1 | ST | 1980,19 | 2336.6242 | STJ | Заказ | 4 недели |  |  | 12.05.2015 |  |  |  | Шкафная продукция | Шкафы - распределительные системы | Напольные | Аксессуары для шкафов напольный | 4011617106395 | 0.900 | KG | 2.980 | CDM
2CPX010640R9999 | TZP305 | TZP305 защита от касания 750x750 ШхВ,мм | 1 | ST | 2120,43 | 2502.1074 | STJ | E | 4 недели |  |  | 12.05.2015 |  |  |  | Шкафная продукция | Шкафы - распределительные системы | Напольные | Аксессуары для шкафов напольный | 4011617106401 | 0.980 | KG | 2.980 | CDM
2CPX010641R9999 | TZP306 | TZP306 защита от касания 750x900 ШхВ,мм | 1 | ST | 2263,74 | 2671.2132 | STJ | E | 4 недели |  |  | 12.05.2015 |  |  |  | Шкафная продукция | Шкафы - распределительные системы | Напольные | Аксессуары для шкафов напольный | 4011617106418 | 1.130 | KG | 3.940 | CDM
2CPX010642R9999 | TZP307 | TZP307 защита от касания 750x1050 ШхВ,мм | 1 | ST | 2400,89 | 2833.0502 | STJ | Заказ | 4 недели |  |  | 12.05.2015 |  |  |  | Шкафная продукция | Шкафы - распределительные системы | Напольные | Аксессуары для шкафов напольный | 4011617106425 | 1.220 | KG | 3.940 | CDM
2CPX010643R9999 | TZP308 | TZP308 защита от касания 750x1200 ШхВ,мм | 1 | ST | 2544,20 | 3002.156 | STJ | C | 4 недели |  |  | 12.05.2015 |  |  |  | Шкафная продукция | Шкафы - распределительные системы | Напольные | Аксессуары для шкафов напольный | 4011617106432 | 1.350 | KG | 5.040 | CDM
2CPX010644R9999 | TZP309 | TZP309 защита от касания 750x1350 ШхВ,мм | 1 | ST | 2684,43 | 3167.6274 | STJ | Заказ | 4 недели |  |  | 12.05.2015 |  |  |  | Шкафная продукция | Шкафы - распределительные системы | Напольные | Аксессуары для шкафов напольный | 4011617106449 | 1.430 | KG | 5.040 | CDM
2CPX010645R9999 | TZP312 | TZP312 защита от касания 750x1800 ШхВ,мм | 1 | ST | 3102,05 | 3660.419 | STJ | B | 3 недели |  |  | 12.05.2015 |  |  |  | Шкафная продукция | Шкафы - распределительные системы | Напольные | Аксессуары для шкафов напольный | 4011617106456 | 1.080 | KG | 6.700 | CDM
2CPX010646R9999 | TZP404 | TZP404 защита от касания 1000x600 ШхВ,мм | 1 | ST | 2182,07 | 2574.8426 | STJ | Заказ | 4 недели |  |  | 12.05.2015 |  |  |  | Шкафная продукция | Шкафы - распределительные системы | Напольные | Аксессуары для шкафов напольный | 4011617106463 | 1.100 | KG | 3.940 | CDM
2CPX010647R9999 | TZP405 | TZP405 защита от касания 1000x750 ШхВ,мм | 1 | ST | 2320,76 | 2738.4968 | STJ | Заказ | 4 недели |  |  | 12.05.2015 |  |  |  | Шкафная продукция | Шкафы - распределительные системы | Напольные | Аксессуары для шкафов напольный | 4011617106470 | 1.190 | KG | 3.940 | CDM
2CPX010648R9999 | TZP406 | TZP406 защита от касания 1000x900 ШхВ,мм | 1 | ST | 2460,99 | 2903.9682 | STJ | Заказ | 4 недели |  |  | 12.05.2015 |  |  |  | Шкафная продукция | Шкафы - распределительные системы | Напольные | Аксессуары для шкафов напольный | 4011617106487 | 1.260 | KG | 3.940 | CDM
2CPX010649R9999 | TZP407 | TZP407 защита от касания 1000x1050 ШхВ,мм | 1 | ST | 2598,14 | 3065.8052 | STJ | Заказ | 4 недели |  |  | 12.05.2015 |  |  |  | Шкафная продукция | Шкафы - распределительные системы | Напольные | Аксессуары для шкафов напольный | 4011617106494 | 1.350 | KG | 3.940 | CDM
2CPX010650R9999 | TZP408 | TZP408 защита от касания 1000x1200 ШхВ,мм | 1 | ST | 2721,42 | 3211.2756 | STJ | Заказ | 4 недели |  |  | 12.05.2015 |  |  |  | Шкафная продукция | Шкафы - распределительные системы | Напольные | Аксессуары для шкафов напольный | 4011617106500 | 1.480 | KG | 5.040 | CDM
2CPX010651R9999 | TZP409 | TZP409 защита от касания 1000x1350 ШхВ,мм | 1 | ST | 2881,68 | 3400.3824 | STJ | Заказ | 4 недели |  |  | 12.05.2015 |  |  |  | Шкафная продукция | Шкафы - распределительные системы | Напольные | Аксессуары для шкафов напольный | 4011617106517 | 1.570 | KG | 5.040 | CDM
2CPX010652R9999 | TZP412 | TZP412 защита от касания 1000x1800 ШхВ,мм | 1 | ST | 3288,51 | 3880.4418 | STJ | C | 4 недели |  |  | 12.05.2015 |  |  |  | Шкафная продукция | Шкафы - распределительные системы | Напольные | Аксессуары для шкафов напольный | 4011617106524 | 1.890 | KG | 6.700 | CDM
2CPX010653R9999 | TZP504 | TZP504 защита от касания 1250x600 ШхВ,мм | 1 | ST | 2379,31 | 2807.5858 | STJ | Заказ | 4 недели |  |  | 12.05.2015 |  |  |  | Шкафная продукция | Шкафы - распределительные системы | Напольные | Аксессуары для шкафов напольный | 4011617106531 | 1.290 | KG | 5.040 | CDM
2CPX010654R9999 | TZP505 | TZP505 защита от касания 1250x750 ШхВ,мм | 1 | ST | 2518,00 | 2971.24 | STJ | Заказ | 4 недели |  |  | 12.05.2015 |  |  |  | Шкафная продукция | Шкафы - распределительные системы | Напольные | Аксессуары для шкафов напольный | 4011617106548 | 1.380 | KG | 5.040 | CDM
2CPX010655R9999 | TZP506 | TZP506 защита от касания 1250x900 ШхВ,мм | 1 | ST | 2658,24 | 3136.7232 | STJ | Заказ | 4 недели |  |  | 12.05.2015 |  |  |  | Шкафная продукция | Шкафы - распределительные системы | Напольные | Аксессуары для шкафов напольный | 4011617106555 | 1.460 | KG | 5.000 | CDM
2CPX010656R9999 | TZP507 | TZP507 защита от касания 1250x1050 ШхВ,мм | 1 | ST | 2773,81 | 3273.0958 | STJ | Заказ | 4 недели |  |  | 12.05.2015 |  |  |  | Шкафная продукция | Шкафы - распределительные системы | Напольные | Аксессуары для шкафов напольный | 4011617106562 | 1.540 | KG | 5.040 | CDM
2CPX010657R9999 | TZP508 | TZP508 защита от касания 1250x1200 ШхВ,мм | 1 | ST | 2935,62 | 3464.0316 | STJ | Заказ | 4 недели |  |  | 12.05.2015 |  |  |  | Шкафная продукция | Шкафы - распределительные системы | Напольные | Аксессуары для шкафов напольный | 4011617106579 | 1.620 | KG | 5.040 | CDM
2CPX010658R9999 | TZP509 | TZP509 защита от касания 1250x1350 ШхВ,мм | 1 | ST | 3069,69 | 3622.2342 | STJ | Заказ | 4 недели |  |  | 12.05.2015 |  |  |  | Шкафная продукция | Шкафы - распределительные системы | Напольные | Аксессуары для шкафов напольный | 4011617106586 | 1.710 | KG | 5.040 | CDM
2CPX010659R9999 | TZP512 | TZP512 защита от касания 1250x1800 ШхВ,мм | 1 | ST | 3476,51 | 4102.2818 | STJ | Заказ | 4 недели |  |  | 12.05.2015 |  |  |  | Шкафная продукция | Шкафы - распределительные системы | Напольные | Аксессуары для шкафов напольный | 4011617106593 | 2.030 | KG | 6.700 | CDM
2CPX010660R9999 | TZP612 | TZP612 защита от касания 1500x1800 ШхВ,мм | 1 | ST | 3692,25 | 4356.855 | STJ | Заказ | 4 недели |  |  | 12.05.2015 |  |  |  | Шкафная продукция | Шкафы - распределительные системы | Напольные | Аксессуары для шкафов напольный | 4011617106609 | 2.160 | KG | 6.700 | CDM
2CPX010661R9999 | TZW105 | TZW105 цоколь 50x300x350 (ВxШxГ,мм) | 1 | ST | 4609,15 | 5438.797 | STJ | Заказ | 4 недели |  |  | 12.05.2015 |  |  |  | Шкафная продукция | Шкафы - распределительные системы | Напольные | Аксессуары для шкафов напольный | 4011617106616 | 1.740 | KG | 1.900 | CDM
2CPX010662R9999 | TZW110 | TZW110 цоколь 100x300x350 (ВxШxГ,мм) | 1 | ST | 5909,76 | 6973.5168 | STJ | E | 4 недели |  |  | 12.05.2015 |  |  |  | Шкафная продукция | Шкафы - распределительные системы | Напольные | Аксессуары для шкафов напольный | 4011617106623 | 2.790 | KG | 3.630 | CDM
2CPX010663R9999 | TZW205 | TZW205 цоколь 50x550x350 (ВxШxГ,мм) | 1 | ST | 5117,68 | 6038.8624 | STJ | C | 4 недели |  |  | 12.05.2015 |  |  |  | Шкафная продукция | Шкафы - распределительные системы | Напольные | Аксессуары для шкафов напольный | 4011617106630 | 2.300 | KG | 3.480 | CDM
2CPX010664R9999 | TZW210 | TZW210 цоколь 100x550x350 (ВxШxГ,мм) | 1 | ST | 6569,31 | 7751.7858 | STJ | C | 4 недели |  |  | 12.05.2015 |  |  |  | Шкафная продукция | Шкафы - распределительные системы | Напольные | Аксессуары для шкафов напольный | 4011617106647 | 3.660 | KG | 6.660 | CDM
2CPX010665R9999 | TZW305 | TZW305 цоколь 50x800x350 (ВxШxГ,мм) | 1 | ST | 5592,31 | 6598.9258 | STJ | D | 4 недели |  |  | 12.05.2015 |  |  |  | Шкафная продукция | Шкафы - распределительные системы | Напольные | Аксессуары для шкафов напольный | 4011617106654 | 2.830 | KG | 5.060 | CDM
2CPX010666R9999 | TZW310 | TZW310 цоколь 100x800x350 (ВxШxГ,мм) | 1 | ST | 7298,21 | 8611.8878 | STJ | B | 3 недели |  |  | 12.05.2015 |  |  |  | Шкафная продукция | Шкафы - распределительные системы | Напольные | Аксессуары для шкафов напольный | 4011617106661 | 4.490 | KG | 9.680 | CDM
2CPX010667R9999 | TZW405 | TZW405 цоколь 50x1050x350 (ВxШxГ,мм) | 1 | ST | 6245,70 | 7369.926 | STJ | Заказ | 4 недели |  |  | 12.05.2015 |  |  |  | Шкафная продукция | Шкафы - распределительные системы | Напольные | Аксессуары для шкафов напольный | 4011617106678 | 5.230 | KG | 6.640 | CDM
2CPX010668R9999 | TZW410 | TZW410 цоколь 100x1050x350 (ВxШxГ,мм) | 1 | ST | 8101,07 | 9559.2626 | STJ | C | 3 недели |  |  | 12.05.2015 |  |  |  | Шкафная продукция | Шкафы - распределительные системы | Напольные | Аксессуары для шкафов напольный | 4011617106685 | 7.260 | KG | 12.710 | CDM
2CPX010669R9999 | TZW505 | TZW505 цоколь 50x1300x350 (ВxШxГ,мм) | 1 | ST | 6969,97 | 8224.5646 | STJ | Заказ | 4 недели |  |  | 12.05.2015 |  |  |  | Шкафная продукция | Шкафы - распределительные системы | Напольные | Аксессуары для шкафов напольный | 4011617106692 | 6.200 | KG | 8.220 | CDM
2CPX010670R9999 | TZW510 | TZW510 цоколь 100x1300x350 (ВxШxГ,мм) | 1 | ST | 8976,36 | 10592.1048 | STJ | C | 4 недели |  |  | 12.05.2015 |  |  |  | Шкафная продукция | Шкафы - распределительные системы | Напольные | Аксессуары для шкафов напольный | 4011617106708 | 8.550 | KG | 15.730 | CDM
2CPX010671R9999 | TZW605 | TZW605 цоколь 50x1550x350 (ВxШxГ,мм) | 1 | ST | 7731,23 | 9122.8514 | STJ | Заказ | 4 недели |  |  | 12.05.2015 |  |  |  | Шкафная продукция | Шкафы - распределительные системы | Напольные | Аксессуары для шкафов напольный | 4011617106715 | 7.180 | KG | 9.800 | CDM
2CPX010672R9999 | TZW610 | TZW610 цоколь 100x1550x350 (ВxШxГ,мм) | 1 | ST | 9922,54 | 11708.5972 | STJ | C | 4 недели |  |  | 12.05.2015 |  |  |  | Шкафная продукция | Шкафы - распределительные системы | Напольные | Аксессуары для шкафов напольный | 4011617106722 | 9.830 | KG | 18.760 | CDM
2CPX010675R9999 | ZX810 | ZX810 перегородка сталь 450x225 (ВxГ,мм) | 1 | ST | 761,26 | 898.2868 | STJ | Заказ | 4 недели |  |  | 12.05.2015 |  |  |  | Шкафная продукция | Шкафы - распределительные системы | Напольные | Аксессуары для шкафов напольный | 4011617106753 | 0.420 | KG | 0.050 | CDM
2CPX010676R9999 | ZX811 | ZX811 перегородка сталь 600x225 (ВxГ,мм) | 1 | ST | 977,00 | 1152.86 | STJ | Заказ | 4 недели |  |  | 12.05.2015 |  |  |  | Шкафная продукция | Шкафы - распределительные системы | Напольные | Аксессуары для шкафов напольный | 4011617106760 | 0.580 | KG | 0.070 | CDM
2CPX010677R9999 | ZX812 | ZX812 перегородка сталь 750x225 (ВxГ,мм) | 1 | ST | 1189,66 | 1403.7988 | STJ | Заказ | 4 недели |  |  | 12.05.2015 |  |  |  | Шкафная продукция | Шкафы - распределительные системы | Напольные | Аксессуары для шкафов напольный | 4011617106777 | 0.700 | KG | 0.090 | CDM
2CPX010678R9999 | ZX813 | ZX813 перегородка сталь 800x225 (ВxГ,мм) | 1 | ST | 1385,36 | 1634.7248 | STJ | Заказ | 4 недели |  |  | 12.05.2015 |  |  |  | Шкафная продукция | Шкафы - распределительные системы | Напольные | Аксессуары для шкафов напольный | 4011617106784 | 0.890 | KG | 0.110 | CDM
2CPX010679R9999 | ZX814 | ZX814 перегородка сталь 1050x225 (ВxГ,мм) | 1 | ST | 1619,60 | 1911.128 | STJ | Заказ | 4 недели |  |  | 12.05.2015 |  |  |  | Шкафная продукция | Шкафы - распределительные системы | Напольные | Аксессуары для шкафов напольный | 4011617106791 | 1.040 | KG | 0.130 | CDM
2CPX010680R9999 | ZX815 | ZX815 перегородка сталь 1200x225 (ВxГ,мм) | 1 | ST | 1830,72 | 2160.2496 | STJ | Заказ | 4 недели |  |  | 12.05.2015 |  |  |  | Шкафная продукция | Шкафы - распределительные системы | Напольные | Аксессуары для шкафов напольный | 4011617106807 | 1.190 | KG | 0.140 | CDM
2CPX010681R9999 | ZX816 | ZX816 перегородка сталь 1350x225 (ВxГ,мм) | 1 | ST | 2063,41 | 2434.8238 | STJ | Заказ | 4 недели |  |  | 12.05.2015 |  |  |  | Шкафная продукция | Шкафы - распределительные системы | Напольные | Аксессуары для шкафов напольный | 4011617106814 | 1.340 | KG | 0.160 | CDM
2CPX010682R9999 | ZX817 | ZX817 перегородка сталь 1800x225 (ВxГ,мм) | 1 | ST | 3827,86 | 4516.8748 | STJ | Заказ | 4 недели |  |  | 12.05.2015 |  |  |  | Шкафная продукция | Шкафы - распределительные системы | Напольные | Аксессуары для шкафов напольный | 4011617106821 | 1.820 | KG | 0.220 | CDM
2CPX010683R9999 | ZX820 | ZX820 перегородка сталь 450x275 (ВxГ,мм) | 1 | ST | 841,39 | 992.8402 | STJ | Заказ | 4 недели |  |  | 12.05.2015 |  |  |  | Шкафная продукция | Шкафы - распределительные системы | Напольные | Аксессуары для шкафов напольный | 4011617106838 | 0.540 | KG | 0.060 | CDM
2CPX010684R9999 | ZX821 | ZX821 перегородка сталь 600x275 (ВxГ,мм) | 1 | ST | 1257,46 | 1483.8028 | STJ | Заказ | 4 недели |  |  | 12.05.2015 |  |  |  | Шкафная продукция | Шкафы - распределительные системы | Напольные | Аксессуары для шкафов напольный | 4011617106845 | 0.730 | KG | 0.090 | CDM
2CPX010685R9999 | ZX822 | ZX822 перегородка сталь 750x275 (ВxГ,мм) | 1 | ST | 1470,12 | 1734.7416 | STJ | Заказ | 4 недели |  |  | 12.05.2015 |  |  |  | Шкафная продукция | Шкафы - распределительные системы | Напольные | Аксессуары для шкафов напольный | 4011617106852 | 0.930 | KG | 0.110 | CDM
2CPX010686R9999 | ZX823 | ZX823 перегородка сталь 800x275 (ВxГ,мм) | 1 | ST | 1685,86 | 1989.3148 | STJ | Заказ | 4 недели |  |  | 12.05.2015 |  |  |  | Шкафная продукция | Шкафы - распределительные системы | Напольные | Аксессуары для шкафов напольный | 4011617106869 | 1.120 | KG | 0.140 | CDM
2CPX010687R9999 | ZX824 | ZX824 перегородка сталь 1050x275 (ВxГ,мм) | 1 | ST | 1830,72 | 2160.2496 | STJ | Заказ | 4 недели |  |  | 12.05.2015 |  |  |  | Шкафная продукция | Шкафы - распределительные системы | Напольные | Аксессуары для шкафов напольный | 4011617106876 | 1.320 | KG | 0.160 | CDM
2CPX010688R9999 | ZX825 | ZX825 перегородка сталь 1200x275 (ВxГ,мм) | 1 | ST | 1892,36 | 2232.9848 | STJ | Заказ | 4 недели |  |  | 12.05.2015 |  |  |  | Шкафная продукция | Шкафы - распределительные системы | Напольные | Аксессуары для шкафов напольный | 4011617106883 | 1.520 | KG | 0.180 | CDM
2CPX010689R9999 | ZX826 | ZX826 перегородка сталь 1350x275 (ВxГ,мм) | 1 | ST | 2135,84 | 2520.2912 | STJ | Заказ | 4 недели |  |  | 12.05.2015 |  |  |  | Шкафная продукция | Шкафы - распределительные системы | Напольные | Аксессуары для шкафов напольный | 4011617106890 | 1.720 | KG | 0.210 | CDM
2CPX010690R9999 | ZX827 | ZX827 перегородка сталь 1800x275 (ВxГ,мм) | 1 | ST | 3957,31 | 4669.6258 | STJ | Заказ | 4 недели |  |  | 12.05.2015 |  |  |  | Шкафная продукция | Шкафы - распределительные системы | Напольные | Аксессуары для шкафов напольный | 4011617106906 | 2.230 | KG | 0.280 | CDM
2CPX010691R9999 | ZX830 | ZX830 перегородка сталь 450x350 (ВxГ,мм) | 1 | ST | 935,39 | 1103.7602 | STJ | Заказ | 4 недели |  |  | 12.05.2015 |  |  |  | Шкафная продукция | Шкафы - распределительные системы | Напольные | Аксессуары для шкафов напольный | 4011617106913 | 0.690 | KG | 0.080 | CDM
2CPX010692R9999 | ZX831 | ZX831 перегородка сталь 600x350 (ВxГ,мм) | 1 | ST | 1251,30 | 1476.534 | STJ | Заказ | 4 недели |  |  | 12.05.2015 |  |  |  | Шкафная продукция | Шкафы - распределительные системы | Напольные | Аксессуары для шкафов напольный | 4011617106920 | 0.940 | KG | 0.110 | CDM
2CPX010693R9999 | ZX832 | ZX832 перегородка сталь 750x350 (ВxГ,мм) | 1 | ST | 1525,60 | 1800.208 | STJ | Заказ | 4 недели |  |  | 12.05.2015 |  |  |  | Шкафная продукция | Шкафы - распределительные системы | Напольные | Аксессуары для шкафов напольный | 4011617106937 | 1.210 | KG | 0.150 | CDM
2CPX010694R9999 | ZX833 | ZX833 перегородка сталь 800x350 (ВxГ,мм) | 1 | ST | 1770,62 | 2089.3316 | STJ | Заказ | 4 недели |  |  | 12.05.2015 |  |  |  | Шкафная продукция | Шкафы - распределительные системы | Напольные | Аксессуары для шкафов напольный | 4011617106944 | 1.460 | KG | 0.180 | CDM
2CPX010695R9999 | ZX834 | ZX834 перегородка сталь 1050x350 (ВxГ,мм) | 1 | ST | 1903,14 | 2245.7052 | STJ | Заказ | 4 недели |  |  | 12.05.2015 |  |  |  | Шкафная продукция | Шкафы - распределительные системы | Напольные | Аксессуары для шкафов напольный | 4011617106951 | 1.720 | KG | 0.210 | CDM
2CPX010696R9999 | ZX835 | ZX835 перегородка сталь 1200x350 (ВxГ,мм) | 1 | ST | 2037,21 | 2403.9078 | STJ | Заказ | 4 недели |  |  | 12.05.2015 |  |  |  | Шкафная продукция | Шкафы - распределительные системы | Напольные | Аксессуары для шкафов напольный | 4011617106968 | 1.970 | KG | 0.240 | CDM
2CPX010697R9999 | ZX836 | ZX836 перегородка сталь 1350x350 (ВxГ,мм) | 1 | ST | 2243,71 | 2647.5778 | STJ | Заказ | 4 недели |  |  | 12.05.2015 |  |  |  | Шкафная продукция | Шкафы - распределительные системы | Напольные | Аксессуары для шкафов напольный | 4011617106975 | 2.230 | KG | 0.270 | CDM
2CPX010698R9999 | ZX837 | ZX837 перегородка сталь 1800x350 (ВxГ,мм) | 1 | ST | 4085,21 | 4820.5478 | STJ | Заказ | 4 недели |  |  | 12.05.2015 |  |  |  | Шкафная продукция | Шкафы - распределительные системы | Напольные | Аксессуары для шкафов напольный | 4011617106982 | 3.000 | KG | 0.360 | CDM
2CPX010699R9999 | ZX840 | ZX840 перегородка горизонт. сталь Ш=250 мм | 1 | ST | 1665,83 | 1965.6794 | STJ | Заказ | 4 недели |  |  | 12.05.2015 |  |  |  | Шкафная продукция | Шкафы - распределительные системы | Напольные | Аксессуары для шкафов напольный | 4011617106999 | 0.760 | KG | 1.420 | CDM
2CPX010700R9999 | ZX841 | ZX841 перегородка горизонт. сталь Ш=500 мм | 1 | ST | 2125,05 | 2507.559 | STJ | Заказ | 4 недели |  |  | 12.05.2015 |  |  |  | Шкафная продукция | Шкафы - распределительные системы | Напольные | Аксессуары для шкафов напольный | 4011617107002 | 1.590 | KG | 2.630 | CDM
2CPX010701R9999 | ZX842 | ZX842 перегородка горизонт. сталь Ш=750 мм | 1 | ST | 2833,91 | 3344.0138 | STJ | Заказ | 4 недели |  |  | 12.05.2015 |  |  |  | Шкафная продукция | Шкафы - распределительные системы | Напольные | Аксессуары для шкафов напольный | 4011617107019 | 2.420 | KG | 4.200 | CDM
2CPX010778R9999 | TZ626 | TZ626 рамка изоляцион. для фланц. отверстий | 1 | NMP | 755,09 | 891.0062 | STJ | Заказ | 4 недели |  |  | 12.05.2015 |  |  |  | Шкафная продукция | Шкафы - распределительные системы | Напольные | Аксессуары для шкафов напольный | 4011617107781 | 0.080 | KG | 0.720 | CDM
2CPX010779R9999 | TZ601 | TZ601 монтажное основание в шкаф TG Г=225мм | 1 | ST | 376,01 | 443.6918 | STJ | C | 4 недели |  |  | 12.05.2015 |  |  |  | Шкафная продукция | Шкафы - распределительные системы | Напольные | Аксессуары для шкафов напольный | 4011617107798 | 0.070 | KG | 0.410 | CDM
2CPX010780R9999 | TZ602 | TZ602 монтажное основание в шкаф TL Г=275мм | 1 | ST | 425,32 | 501.8776 | STJ | C | 3 недели |  |  | 12.05.2015 |  |  |  | Шкафная продукция | Шкафы - распределительные системы | Напольные | Аксессуары для шкафов напольный | 4011617107804 | 0.090 | KG | 0.440 | CDM
2CPX010781R9999 | TZ603 | TZ603 монтажное основание в шкаф TW Г=350мм | 1 | ST | 473,09 | 558.2462 | STJ | B | 3 недели |  |  | 12.05.2015 |  |  |  | Шкафная продукция | Шкафы - распределительные системы | Напольные | Аксессуары для шкафов напольный | 4011617107811 | 0.100 | KG | 0.550 | CDM
2CPX010782R9999 | TZ604 | TZ604 держатель двойной для WR и плат | 1 | ST | 554,76 | 654.6168 | STJ | B | 3 недели |  |  | 12.05.2015 |  |  |  | Шкафная продукция | Шкафы - распределительные системы | Напольные | Аксессуары для шкафов напольный | 4011617107828 | 0.210 | KG | 0.200 | CDM
2CPX010783R9999 | TZ605 | TZ605 держатель одинарный для WR и плат | 1 | ST | 496,20 | 585.516 | STJ | C | 4 недели |  |  | 12.05.2015 |  |  |  | Шкафная продукция | Шкафы - распределительные системы | Напольные | Аксессуары для шкафов напольный | 4011617107835 | 0.150 | KG | 0.120 | CDM
2CPX010784R9999 | TZ606 | TZ606 адаптер EDF-профиля для TZ604-605 | 1 | ST | 135,61 | 160.0198 | STJ | B | 3 недели |  |  | 12.05.2015 |  |  |  | Шкафная продукция | Шкафы - распределительные системы | Напольные | Аксессуары для шкафов напольный | 4011617107842 | 0.020 | KG | 0.190 | CDM
2CPX010785R9999 | TZ315 | TZ315 рейка для кабельных фиксаторов в шкаф Ш=1300мм | 1 | ST | 1664,29 | 1963.8622 | STJ | Заказ | 4 недели |  |  | 12.05.2015 |  |  |  | Шкафная продукция | Шкафы - распределительные системы | Напольные | Аксессуары для шкафов напольный | 4011617107859 | 1.620 | KG | 0.790 | CDM
2CPX010786R9999 | TZ316 | TZ316 рейка для кабельных фиксаторов в шкаф Ш=1550мм | 1 | ST | 1954,00 | 2305.72 | STJ | Заказ | 4 недели |  |  | 12.05.2015 |  |  |  | Шкафная продукция | Шкафы - распределительные системы | Напольные | Аксессуары для шкафов напольный | 4011617107866 | 1.920 | KG | 0.940 | CDM
2CPX010860R9999 | TZT204 | TZB204 Дверь со стеклом 2PW 4GU | 1 | ST | 16464,11 | 19427.6498 | STJ | Заказ | 4 недели |  |  | 12.05.2015 |  | новая позиция |  | Шкафная продукция | Шкафы - распределительные системы | Напольные | Аксессуары для шкафов | 4011617108603 | 6.700 | KG | 14.940 | CDM
2CPX010861R9999 | TZT205 | TZB205 Дверь со стеклом 2PW 5GU | 1 | ST | 18076,01 | 21329.6918 | STJ | Заказ | 4 недели |  |  | 12.05.2015 |  | новая позиция |  | Шкафная продукция | Шкафы - распределительные системы | Напольные | Аксессуары для шкафов | 4011617108610 | 7.900 | KG | 18.310 | CDM
2CPX010862R9999 | TZT206 | TZB206 Дверь со стеклом 2PW 6GU | 1 | ST | 21201,17 | 25017.3806 | STJ | Заказ | 4 недели |  |  | 12.05.2015 |  | новая позиция |  | Шкафная продукция | Шкафы - распределительные системы | Напольные | Аксессуары для шкафов | 4011617108627 | 9.090 | KG | 21.690 | CDM
2CPX010863R9999 | TZT207 | TZB207 Дверь со стеклом 2PW 7GU | 1 | ST | 26431,35 | 31188.993 | STJ | Заказ | 4 недели |  |  | 12.05.2015 |  | новая позиция |  | Шкафная продукция | Шкафы - распределительные системы | Напольные | Аксессуары для шкафов | 4011617108634 | 10.410 | KG | 25.070 | CDM
2CPX010864R9999 | TZT208 | TZB208 Дверь со стеклом 2PW 8GU | 1 | ST | 28715,12 | 33883.8416 | STJ | Заказ | 4 недели |  |  | 12.05.2015 |  | новая позиция |  | Шкафная продукция | Шкафы - распределительные системы | Напольные | Аксессуары для шкафов | 4011617108641 | 11.550 | KG | 28.450 | CDM
2CPX010865R9999 | TZT209 | TZB209 Дверь со стеклом 2PW 9GU | 1 | ST | 29991,07 | 35389.4626 | STJ | Заказ | 4 недели |  |  | 12.05.2015 |  | новая позиция |  | Шкафная продукция | Шкафы - распределительные системы | Напольные | Аксессуары для шкафов | 4011617108658 | 12.740 | KG | 31.830 | CDM
2CPX010866R9999 | TZT212 | TZB212 Дверь со стеклом 2PW 12GU | 1 | ST | 38611,46 | 45561.5228 | STJ | Заказ | 4 недели |  |  | 12.05.2015 |  | новая позиция |  | Шкафная продукция | Шкафы - распределительные системы | Напольные | Аксессуары для шкафов | 4011617108665 | 16.260 | KG | 41.960 | CDM
2CPX010867R9999 | TZT304 | TZB304 Дверь со стеклом 3PW 4GU | 1 | ST | 20107,05 | 23726.319 | STJ | Заказ | 4 недели |  |  | 12.05.2015 |  | новая позиция |  | Шкафная продукция | Шкафы - распределительные системы | Напольные | Аксессуары для шкафов | 4011617108672 | 9.030 | KG | 21.570 | CDM
2CPX010868R9999 | TZT305 | TZB305 Дверь со стеклом 3PW 5GU | 1 | ST | 21893,08 | 25833.8344 | STJ | Заказ | 4 недели |  |  | 12.05.2015 |  | новая позиция |  | Шкафная продукция | Шкафы - распределительные системы | Напольные | Аксессуары для шкафов | 4011617108689 | 10.590 | KG | 26.440 | CDM
2CPX010869R9999 | TZT306 | TZB306 Дверь со стеклом 3PW 6GU | 1 | ST | 25109,16 | 29628.8088 | STJ | Заказ | 4 недели |  |  | 12.05.2015 |  | новая позиция |  | Шкафная продукция | Шкафы - распределительные системы | Напольные | Аксессуары для шкафов | 4011617108696 | 11.970 | KG | 31.320 | CDM
2CPX010870R9999 | TZT307 | TZB307 Дверь со стеклом 3PW 7GU | 1 | ST | 30849,41 | 36402.3038 | STJ | Заказ | 4 недели |  |  | 12.05.2015 |  | новая позиция |  | Шкафная продукция | Шкафы - распределительные системы | Напольные | Аксессуары для шкафов | 4011617108702 | 13.330 | KG | 36.200 | CDM
2CPX010871R9999 | TZT308 | TZB308 Дверь со стеклом 3PW 8GU | 1 | ST | 33895,98 | 39997.2564 | STJ | Заказ | 4 недели |  |  | 12.05.2015 |  | новая позиция |  | Шкафная продукция | Шкафы - распределительные системы | Напольные | Аксессуары для шкафов | 4011617108719 | 15.190 | KG | 41.080 | CDM
2CPX010872R9999 | TZT309 | TZB309 Дверь со стеклом 3PW 9GU | 1 | ST | 35597,25 | 42004.755 | STJ | Заказ | 4 недели |  |  | 12.05.2015 |  | новая позиция |  | Шкафная продукция | Шкафы - распределительные системы | Напольные | Аксессуары для шкафов | 4011617108726 | 16.730 | KG | 45.960 | CDM
2CPX010873R9999 | TZT312 | TZB312 Дверь со стеклом 3PW 12GU | 1 | ST | 47264,21 | 55771.7678 | STJ | Заказ | 4 недели |  |  | 12.05.2015 |  | новая позиция |  | Шкафная продукция | Шкафы - распределительные системы | Напольные | Аксессуары для шкафов | 4011617108733 | 21.550 | KG | 60.590 | CDM
2CPX010874R9999 | TZT204L | TZB204L Дверь со стеклом 2PW 4GU левая | 1 | ST | 12084,57 | 14259.7926 | STJ | Заказ | 4 недели |  |  | 12.05.2015 |  | новая позиция |  | Шкафная продукция | Шкафы - распределительные системы | Напольные | Аксессуары для шкафов | 4011617108740 | 6.730 | KG | 13.660 | CDM
2CPX010875R9999 | TZT204R | TZB204R Дверь со стеклом 2PW 4GU правая | 1 | ST | 16464,11 | 19427.6498 | STJ | Заказ | 4 недели |  |  | 12.05.2015 |  | новая позиция |  | Шкафная продукция | Шкафы - распределительные системы | Напольные | Аксессуары для шкафов | 4011617108757 | 6.720 | KG | 14.940 | CDM
2CPX010876R9999 | TZT205L | TZB205L Дверь со стеклом 2PW 5GU левая | 1 | ST | 13357,45 | 15761.791 | STJ | Заказ | 4 недели |  |  | 12.05.2015 |  | новая позиция |  | Шкафная продукция | Шкафы - распределительные системы | Напольные | Аксессуары для шкафов | 4011617108764 | 7.670 | KG | 16.750 | CDM
2CPX010877R9999 | TZT205R | TZB205R Дверь со стеклом 2PW 5GU правая | 1 | ST | 18076,01 | 21329.6918 | STJ | Заказ | 4 недели |  |  | 12.05.2015 |  | новая позиция |  | Шкафная продукция | Шкафы - распределительные системы | Напольные | Аксессуары для шкафов | 4011617108771 | 7.800 | KG | 18.310 | CDM
2CPX010878R9999 | TZT206L | TZB206L Дверь со стеклом 2PW 6GU левая | 1 | ST | 13958,44 | 16470.9592 | STJ | Заказ | 4 недели |  |  | 12.05.2015 |  | новая позиция |  | Шкафная продукция | Шкафы - распределительные системы | Напольные | Аксессуары для шкафов | 4011617108788 | 8.810 | KG | 19.840 | CDM
2CPX010879R9999 | TZT206R | TZB206R Дверь со стеклом 2PW 6GU правая | 1 | ST | 21201,17 | 25017.3806 | STJ | Заказ | 4 недели |  |  | 12.05.2015 |  | новая позиция |  | Шкафная продукция | Шкафы - распределительные системы | Напольные | Аксессуары для шкафов | 4011617108795 | 8.980 | KG | 21.690 | CDM
2CPX010880R9999 | TZT207L | TZB207L Дверь со стеклом 2PW 7GU левая | 1 | ST | 14644,19 | 17280.1442 | STJ | Заказ | 4 недели |  |  | 12.05.2015 |  | новая позиция |  | Шкафная продукция | Шкафы - распределительные системы | Напольные | Аксессуары для шкафов | 4011617108801 | 10.090 | KG | 22.930 | CDM
2CPX010881R9999 | TZT207R | TZB207R Дверь со стеклом 2PW 7GU правая | 1 | ST | 26431,35 | 31188.993 | STJ | Заказ | 4 недели |  |  | 12.05.2015 |  | новая позиция |  | Шкафная продукция | Шкафы - распределительные системы | Напольные | Аксессуары для шкафов | 4011617108818 | 10.220 | KG | 25.070 | CDM
2CPX010882R9999 | TZT208L | TZB208L Дверь со стеклом 2PW 8GU левая | 1 | ST | 15664,33 | 18483.9094 | STJ | Заказ | 4 недели |  |  | 12.05.2015 |  | новая позиция |  | Шкафная продукция | Шкафы - распределительные системы | Напольные | Аксессуары для шкафов | 4011617108825 | 11.330 | KG | 26.020 | CDM
2CPX010883R9999 | TZT208R | TZB208R Дверь со стеклом 2PW 8GU правая | 1 | ST | 28715,12 | 33883.8416 | STJ | Заказ | 4 недели |  |  | 12.05.2015 |  | новая позиция |  | Шкафная продукция | Шкафы - распределительные системы | Напольные | Аксессуары для шкафов | 4011617108832 | 11.550 | KG | 28.450 | CDM
2CPX010884R9999 | TZT209L | TZB209L Дверь со стеклом 2PW 9GU левая | 1 | ST | 16518,05 | 19491.299 | STJ | Заказ | 4 недели |  |  | 12.05.2015 |  | новая позиция |  | Шкафная продукция | Шкафы - распределительные системы | Напольные | Аксессуары для шкафов | 4011617108849 | 12.470 | KG | 29.110 | CDM
2CPX010885R9999 | TZT209R | TZB209R Дверь со стеклом 2PW 9GU правая | 1 | ST | 29991,07 | 35389.4626 | STJ | Заказ | 4 недели |  |  | 12.05.2015 |  | новая позиция |  | Шкафная продукция | Шкафы - распределительные системы | Напольные | Аксессуары для шкафов | 4011617108856 | 11.960 | KG | 31.830 | CDM
2CPX010886R9999 | TZT212L | TZB212L Дверь со стеклом 2PW 12GU левая | 1 | ST | 18489,00 | 21817.02 | STJ | Заказ | 4 недели |  |  | 12.05.2015 |  | новая позиция |  | Шкафная продукция | Шкафы - распределительные системы | Напольные | Аксессуары для шкафов | 4011617108863 | 16.220 | KG | 38.380 | CDM
2CPX010887R9999 | TZT212R | TZB212R Дверь со стеклом 2PW 12GU правая | 1 | ST | 38611,46 | 45561.5228 | STJ | Заказ | 4 недели |  |  | 12.05.2015 |  | новая позиция |  | Шкафная продукция | Шкафы - распределительные системы | Напольные | Аксессуары для шкафов | 4011617108870 | 16.040 | KG | 41.960 | CDM
2CPX010888R9999 | TZT304L | TZB304L Дверь со стеклом 3PW 4GU левая | 1 | ST | 16652,12 | 19649.5016 | STJ | Заказ | 4 недели |  |  | 12.05.2015 |  | новая позиция |  | Шкафная продукция | Шкафы - распределительные системы | Напольные | Аксессуары для шкафов | 4011617108887 | 8.730 | KG | 20.290 | CDM
2CPX010889R9999 | TZT305L | TZB305L Дверь со стеклом 3PW 5GU левая | 1 | ST | 18268,63 | 21556.9834 | STJ | Заказ | 4 недели |  |  | 12.05.2015 |  | новая позиция |  | Шкафная продукция | Шкафы - распределительные системы | Напольные | Аксессуары для шкафов | 4011617108894 | 10.330 | KG | 24.880 | CDM
2CPX010890R9999 | TZT306L | TZB306L Дверь со стеклом 3PW 6GU левая | 1 | ST | 19379,70 | 22868.046 | STJ | Заказ | 4 недели |  |  | 12.05.2015 |  | новая позиция |  | Шкафная продукция | Шкафы - распределительные системы | Напольные | Аксессуары для шкафов | 4011617108900 | 11.860 | KG | 29.470 | CDM
2CPX010891R9999 | TZT307L | TZB307L Дверь со стеклом 3PW 7GU левая | 1 | ST | 21248,94 | 25073.7492 | STJ | Заказ | 4 недели |  |  | 12.05.2015 |  | новая позиция |  | Шкафная продукция | Шкафы - распределительные системы | Напольные | Аксессуары для шкафов | 4011617108917 | 13.490 | KG | 34.060 | CDM
2CPX010892R9999 | TZT308L | TZB308L Дверь со стеклом 3PW 8GU левая | 1 | ST | 24295,51 | 28668.7018 | STJ | Заказ | 4 недели |  |  | 12.05.2015 |  | новая позиция |  | Шкафная продукция | Шкафы - распределительные системы | Напольные | Аксессуары для шкафов | 4011617108924 | 15.210 | KG | 38.650 | CDM
2CPX010893R9999 | TZT309L | TZB309L Дверь со стеклом 3PW 9GU левая | 1 | ST | 26080,00 | 30774.4 | STJ | Заказ | 4 недели |  |  | 12.05.2015 |  | новая позиция |  | Шкафная продукция | Шкафы - распределительные системы | Напольные | Аксессуары для шкафов | 4011617108931 | 16.620 | KG | 43.240 | CDM
2CPX010894R9999 | TZT312L | TZB312L Дверь со стеклом 3PW 12GU левая | 1 | ST | 28824,53 | 34012.9454 | STJ | Заказ | 4 недели |  |  | 12.05.2015 |  | новая позиция |  | Шкафная продукция | Шкафы - распределительные системы | Напольные | Аксессуары для шкафов | 4011617108948 | 21.510 | KG | 57.010 | CDM
2CPX010895R9999 | TZT312R | TZB312R Дверь со стеклом 3PW 12GU правая | 1 | ST | 47264,21 | 55771.7678 | STJ | Заказ | 4 недели |  |  | 12.05.2015 |  | новая позиция |  | Шкафная продукция | Шкафы - распределительные системы | Напольные | Аксессуары для шкафов | 4011617108955 | 20.710 | KG | 60.590 | CDM
2CPX030841R9999 | UZ510G | UZ510G Рама с DIN-рейкой (для UK 510) | 1 | ST | 294,33 | 347.3094 | STJ | Заказ | 5 недель |  |  | 12.05.2015 |  |  |  | Шкафная продукция | Аксессуары для шкафов | Z | Z | 4011617308416 | 0.094 | KG | 0.100 | CDM
2CPX030842R9999 | UZ520G | UZ520G Рама с 2 DIN-рейками (для UK 520) | 1 | ST | 1118,77 | 1320.1486 | STJ | Заказ | 5 недель |  |  | 12.05.2015 |  |  |  | Шкафная продукция | Аксессуары для шкафов | Z | Z | 4011617308423 | 0.250 | KG | 1.700 | CDM
2CPX030843R9999 | UZ530G | UZ530G Рама с 3 DIN-рейками (для UK 530) | 1 | ST | 1878,49 | 2216.6182 | STJ | Заказ | 5 недель |  |  | 12.05.2015 |  |  |  | Шкафная продукция | Аксессуары для шкафов | Z | Z | 4011617308430 | 0.374 | KG | 2.400 | CDM
2CPX030844R9999 | UZ540G | UZ540G Рама с 4 DIN-рейками (для UK 540) | 1 | ST | 987,79 | 1165.5922 | STJ | Заказ | 5 недель |  |  | 12.05.2015 |  |  |  | Шкафная продукция | Аксессуары для шкафов | Z | Z | 4011617308447 | 0.416 | KG | 2.500 | CDM
2CPX030872R9999 | UZ510M | UZ510M Плата монтажная (для UK 510) | 1 | ST | 1671,99 | 1972.9482 | STJ | Заказ | 5 недель |  |  | 12.05.2015 |  |  |  | Шкафная продукция | Аксессуары для шкафов | Z | Z | 4011617308720 | 0.406 | KG | 0.060 | CDM
2CPX030873R9999 | UZ520M | UZ520M Плата монтажная (для UK 520) | 1 | ST | 2068,03 | 2440.2754 | STJ | Заказ | 5 недель |  |  | 12.05.2015 |  |  |  | Шкафная продукция | Аксессуары для шкафов | Z | Z | 4011617308737 | 0.801 | KG | 0.130 | CDM
2CPX030874R9999 | UZ530M | UZ530M Плата монтажная (для UK 530) | 1 | ST | 2479,48 | 2925.7864 | STJ | Заказ | 5 недель |  |  | 12.05.2015 |  |  |  | Шкафная продукция | Аксессуары для шкафов | Z | Z | 4011617308744 | 1.186 | KG | 0.200 | CDM
2CPX030875R9999 | UZ540M | UZ540M Плата монтажная (для UK 540) | 1 | ST | 2921,75 | 3447.665 | STJ | Заказ | 5 недель |  |  | 12.05.2015 |  |  |  | Шкафная продукция | Аксессуары для шкафов | Z | Z | 4011617308751 | 1.591 | KG | 0.300 | CDM
2CPX031281R9999 | UK512N2 | Шкаф для скрытой установки на 12 мод UK512N2 | 1 | ST | 2399,35 | 2831.233 | STJ | A | 1 неделя |  |  | 12.05.2015 |  |  |  | Шкафная продукция | Шкафы - сектор гражданского строительства | Шкафы пустые - сектор гражданского строительства | UK16 | 4011617312819 | 2.340 | KG | 16.430 | CDM
2CPX031282R9999 | UK524N3 | Шкаф для скрытой установки на 24 мод UK524N3 | 1 | ST | 2676,73 | 3158.5414 | STJ | A | 1 неделя |  |  | 12.05.2015 |  |  |  | Шкафная продукция | Шкафы - сектор гражданского строительства | Шкафы пустые - сектор гражданского строительства | UK16 | 4011617312826 | 3.068 | KG | 22.050 | CDM
2CPX031283R9999 | UK536N3 | Шкаф для скрытой установки на 36 мод UK536N3 | 1 | ST | 3464,18 | 4087.7324 | STJ | A | 1 неделя |  |  | 12.05.2015 |  |  |  | Шкафная продукция | Шкафы - сектор гражданского строительства | Шкафы пустые - сектор гражданского строительства | UK16 | 4011617312833 | 3.618 | KG | 27.450 | CDM
2CPX031284R9999 | UK548N3 | Шкаф для скрытой установки на 48 мод UK548N3 | 1 | ST | 4374,92 | 5162.4056 | STJ | A | 1 неделя |  |  | 12.05.2015 |  |  |  | Шкафная продукция | Шкафы - сектор гражданского строительства | Шкафы пустые - сектор гражданского строительства | UK16 | 4011617312840 | 4.386 | KG | 33.080 | CDM
2CPX031285R9999 | UK512BN2 | Шкаф внутреннего монтажа на 12 мод.без двери UK512BN2 | 1 | ST | 2020,26 | 2383.9068 | STJ | E | 5 недель |  |  | 12.05.2015 |  |  |  | Шкафная продукция | Шкафы - сектор гражданского строительства | Шкафы пустые - сектор гражданского строительства | UK16 | 4011617312857 | 1.248 | KG | 16.430 | CDM
2CPX031286R9999 | UK524BN3 | Шкаф внутреннего монтажа на 24 мод.без двери UK524BN3 | 1 | ST | 2451,74 | 2893.0532 | STJ | C | 5 недель |  |  | 12.05.2015 |  |  |  | Шкафная продукция | Шкафы - сектор гражданского строительства | Шкафы пустые - сектор гражданского строительства | UK16 | 4011617312864 | 1.660 | KG | 22.050 | CDM
2CPX031287R9999 | UK536BN3 | Шкаф внутреннего монтажа на 36 мод.без двери UK536BN3 | 1 | ST | 3300,84 | 3894.9912 | STJ | B | 3 недели |  |  | 12.05.2015 |  |  |  | Шкафная продукция | Шкафы - сектор гражданского строительства | Шкафы пустые - сектор гражданского строительства | UK16 | 4011617312871 | 2.140 | KG | 27.450 | CDM
2CPX031288R9999 | UK548BN3 | Шкаф внутреннего монтажа на 48 мод.без двери UK548BN3 | 1 | ST | 4153,01 | 4900.5518 | STJ | C | 5 недель |  |  | 12.05.2015 |  |  |  | Шкафная продукция | Шкафы - сектор гражданского строительства | Шкафы пустые - сектор гражданского строительства | UK16 | 4011617312888 | 2.530 | KG | 33.080 | CDM
2CPX031291R9999 | A312N2 | Шкаф настенный без двери A312N2 (12мод) | 1 | ST | 2628,96 | 3102.1728 | STJ | B | 3 недели |  |  | 12.05.2015 |  |  |  | Шкафная продукция | Шкафы - сектор гражданского строительства | Шкафы пустые - сектор гражданского строительства | UK16 | 4011617312918 | 1.250 | KG | 8.090 | CDM
2CPX031292R9999 | A324N3 | Шкаф настенный без двери A324N3 (24мод) | 1 | ST | 3014,21 | 3556.7678 | STJ | B | 3 недели |  |  | 12.05.2015 |  |  |  | Шкафная продукция | Шкафы - сектор гражданского строительства | Шкафы пустые - сектор гражданского строительства | UK16 | 4011617312925 | 1.934 | KG | 12.500 | CDM
2CPX031293R9999 | A336N3 | Шкаф настенный без двери A336N3 (36мод) | 1 | ST | 3911,07 | 4615.0626 | STJ | B | 3 недели |  |  | 12.05.2015 |  |  |  | Шкафная продукция | Шкафы - сектор гражданского строительства | Шкафы пустые - сектор гражданского строительства | UK16 | 4011617312932 | 2.465 | KG | 17.940 | CDM
2CPX031294R9999 | A348N3 | Шкаф настенный без двери A348N3 (48мод) | 1 | ST | 4914,27 | 5798.8386 | STJ | C | 3 недели |  |  | 12.05.2015 |  |  |  | Шкафная продукция | Шкафы - сектор гражданского строительства | Шкафы пустые - сектор гражданского строительства | UK16 | 4011617312949 | 2.912 | KG | 22.430 | CDM
2CPX042630R9999 | ZX2224 | ZX2224 шина медная 20x5mm 1PW V1, A1 | 1 | ST | 1687,40 | 1991.132 | STJ | Заказ | 4 недели |  |  | 12.05.2015 |  |  |  | Шкафная продукция | Шкафы - распределительные системы | Напольные | Аксессуары для шкафов напольный | 4011617426301 | 0.250 | KG | 0.030 | CDM
2CPX042631R9999 | ZX2225 | ZX2225 шина медная 20x5mm 2PW V1, A1 | 1 | ST | 2089,61 | 2465.7398 | STJ | Заказ | 4 недели |  |  | 12.05.2015 |  |  |  | Шкафная продукция | Шкафы - распределительные системы | Напольные | Аксессуары для шкафов напольный | 4011617426318 | 0.480 | KG | 0.080 | CDM
2CPX042632R9999 | ZX2226 | ZX2226 шина медная 20x5mm 3PW V1, A1 | 1 | ST | 2487,18 | 2934.8724 | STJ | Заказ | 4 недели |  |  | 12.05.2015 |  |  |  | Шкафная продукция | Шкафы - распределительные системы | Напольные | Аксессуары для шкафов напольный | 4011617426325 | 0.720 | KG | 0.130 | CDM
2CPX042633R9999 | ZX2227 | ZX2227 шина медная 20x5mm 4PW V1, A1 | 1 | ST | 2863,19 | 3378.5642 | STJ | Заказ | 4 недели |  |  | 12.05.2015 |  |  |  | Шкафная продукция | Шкафы - распределительные системы | Напольные | Аксессуары для шкафов напольный | 4011617426332 | 0.950 | KG | 0.180 | CDM
2CPX042634R9999 | ZX2228 | ZX2228 шина медная 20x5mm 5PW V1, A1 | 1 | ST | 3196,05 | 3771.339 | STJ | Заказ | 4 недели |  |  | 12.05.2015 |  |  |  | Шкафная продукция | Шкафы - распределительные системы | Напольные | Аксессуары для шкафов напольный | 4011617426349 | 1.180 | KG | 0.230 | CDM
2CPX042635R9999 | ZX2229 | ZX2229 шина медная 20x5mm 6PW V1, A1 | 1 | ST | 3584,38 | 4229.5684 | STJ | Заказ | 4 недели |  |  | 12.05.2015 |  |  |  | Шкафная продукция | Шкафы - распределительные системы | Напольные | Аксессуары для шкафов напольный | 4011617426356 | 1.410 | KG | 0.280 | CDM
2CPX042636R9999 | ZX2230 | ZX2230 шина медная 20x5mm 1PW V2, A1 | 1 | ST | 2405,51 | 2838.5018 | STJ | Заказ | 4 недели |  |  | 12.05.2015 |  |  |  | Шкафная продукция | Шкафы - распределительные системы | Напольные | Аксессуары для шкафов напольный | 4011617426363 | 0.310 | KG | 0.020 | CDM
2CPX042637R9999 | ZX2231 | ZX2231 шина медная 20x5mm 2PW V2, A1 | 1 | ST | 2194,39 | 2589.3802 | STJ | Заказ | 4 недели |  |  | 12.05.2015 |  |  |  | Шкафная продукция | Шкафы - распределительные системы | Напольные | Аксессуары для шкафов напольный | 4011617426370 | 0.550 | KG | 0.090 | CDM
2CPX042638R9999 | ZX2232 | ZX2232 шина медная 20x5mm 3PW V2, A1 | 1 | ST | 2595,06 | 3062.1708 | STJ | Заказ | 4 недели |  |  | 12.05.2015 |  |  |  | Шкафная продукция | Шкафы - распределительные системы | Напольные | Аксессуары для шкафов напольный | 4011617426387 | 0.780 | KG | 0.140 | CDM
2CPX042639R9999 | ZX2233 | ZX2233 шина медная 20x5mm 4PW V2, A1 | 1 | ST | 2972,60 | 3507.668 | STJ | Заказ | 4 недели |  |  | 12.05.2015 |  |  |  | Шкафная продукция | Шкафы - распределительные системы | Напольные | Аксессуары для шкафов напольный | 4011617426394 | 1.010 | KG | 0.190 | CDM
2CPX042640R9999 | ZX2234 | ZX2234 шина медная 20x5mm 5PW V2, A1 | 1 | ST | 3277,72 | 3867.7096 | STJ | Заказ | 4 недели |  |  | 12.05.2015 |  |  |  | Шкафная продукция | Шкафы - распределительные системы | Напольные | Аксессуары для шкафов напольный | 4011617426400 | 1.250 | KG | 0.240 | CDM
2CPX042641R9999 | ZX2235 | ZX2235 шина медная 20x5mm 6PW V2, A1 | 1 | ST | 3666,05 | 4325.939 | STJ | Заказ | 4 недели |  |  | 12.05.2015 |  |  |  | Шкафная продукция | Шкафы - распределительные системы | Напольные | Аксессуары для шкафов напольный | 4011617426417 | 1.480 | KG | 0.290 | CDM
2CPX042642R9999 | ZX2236 | ZX2236 шина медная 30x5mm 1PW V1, A1 | 1 | ST | 1901,60 | 2243.888 | STJ | Заказ | 4 недели |  |  | 12.05.2015 |  |  |  | Шкафная продукция | Шкафы - распределительные системы | Напольные | Аксессуары для шкафов напольный | 4011617426424 | 0.360 | KG | 0.040 | CDM
2CPX042643R9999 | ZX2237 | ZX2237 шина медная 30x5mm 2PW V1, A1 | 1 | ST | 2527,25 | 2982.155 | STJ | Заказ | 4 недели |  |  | 12.05.2015 |  |  |  | Шкафная продукция | Шкафы - распределительные системы | Напольные | Аксессуары для шкафов напольный | 4011617426431 | 0.690 | KG | 0.120 | CDM
2CPX042644R9999 | ZX2238 | ZX2238 шина медная 30x5mm 3PW V1, A1 | 1 | ST | 3139,03 | 3704.0554 | STJ | Заказ | 4 недели |  |  | 12.05.2015 |  |  |  | Шкафная продукция | Шкафы - распределительные системы | Напольные | Аксессуары для шкафов напольный | 4011617426448 | 1.060 | KG | 0.190 | CDM
2CPX042645R9999 | ZX2239 | ZX2239 шина медная 30x5mm 4PW V1, A1 | 1 | ST | 3752,35 | 4427.773 | STJ | Заказ | 4 недели |  |  | 12.05.2015 |  |  |  | Шкафная продукция | Шкафы - распределительные системы | Напольные | Аксессуары для шкафов напольный | 4011617426455 | 1.410 | KG | 0.270 | CDM
2CPX042646R9999 | ZX2240 | ZX2240 шина медная 30x5mm 5PW V1, A1 | 1 | ST | 4307,11 | 5082.3898 | STJ | Заказ | 4 недели |  |  | 12.05.2015 |  |  |  | Шкафная продукция | Шкафы - распределительные системы | Напольные | Аксессуары для шкафов напольный | 4011617426462 | 1.760 | KG | 0.340 | CDM
2CPX042647R9999 | ZX2241 | ZX2241 шина медная 30x5mm 6PW V1, A1 | 1 | ST | 4918,89 | 5804.2902 | STJ | Заказ | 4 недели |  |  | 12.05.2015 |  |  |  | Шкафная продукция | Шкафы - распределительные системы | Напольные | Аксессуары для шкафов напольный | 4011617426479 | 2.110 | KG | 0.420 | CDM
2CPX042648R9999 | ZX2242 | ZX2242 шина медная 30x5mm 1PW V2, A1 | 1 | ST | 2043,37 | 2411.1766 | STJ | Заказ | 4 недели |  |  | 12.05.2015 |  |  |  | Шкафная продукция | Шкафы - распределительные системы | Напольные | Аксессуары для шкафов напольный | 4011617426486 | 0.440 | KG | 0.060 | CDM
2CPX042649R9999 | ZX2243 | ZX2243 шина медная 30x5mm 2PW V2, A1 | 1 | ST | 2672,11 | 3153.0898 | STJ | Заказ | 4 недели |  |  | 12.05.2015 |  |  |  | Шкафная продукция | Шкафы - распределительные системы | Напольные | Аксессуары для шкафов напольный | 4011617426493 | 0.780 | KG | 0.140 | CDM
2CPX042650R9999 | ZX2244 | ZX2244 шина медная 30x5mm 3PW V2, A1 | 1 | ST | 3277,72 | 3867.7096 | STJ | Заказ | 4 недели |  |  | 12.05.2015 |  |  |  | Шкафная продукция | Шкафы - распределительные системы | Напольные | Аксессуары для шкафов напольный | 4011617426509 | 1.140 | KG | 0.210 | CDM
2CPX042651R9999 | ZX2245 | ZX2245 шина медная 30x5mm 4PW V2, A1 | 1 | ST | 3889,50 | 4589.61 | STJ | Заказ | 4 недели |  |  | 12.05.2015 |  |  |  | Шкафная продукция | Шкафы - распределительные системы | Напольные | Аксессуары для шкафов напольный | 4011617426516 | 1.490 | KG | 0.290 | CDM
2CPX042652R9999 | ZX2246 | ZX2246 шина медная 30x5mm 5PW V2, A1 | 1 | ST | 4444,26 | 5244.2268 | STJ | Заказ | 4 недели |  |  | 12.05.2015 |  |  |  | Шкафная продукция | Шкафы - распределительные системы | Напольные | Аксессуары для шкафов напольный | 4011617426523 | 1.840 | KG | 0.360 | CDM
2CPX042653R9999 | ZX2247 | ZX2247 шина медная 30x5mm 6PW V2, A1 | 1 | ST | 5056,04 | 5966.1272 | STJ | Заказ | 4 недели |  |  | 12.05.2015 |  |  |  | Шкафная продукция | Шкафы - распределительные системы | Напольные | Аксессуары для шкафов напольный | 4011617426530 | 2.190 | KG | 0.440 | CDM
2CPX042654R9999 | ZX2248 | ZX2248 шина медная 30x10mm 1PW V1, A1 | 1 | ST | 2465,61 | 2909.4198 | STJ | Заказ | 4 недели |  |  | 12.05.2015 |  |  |  | Шкафная продукция | Шкафы - распределительные системы | Напольные | Аксессуары для шкафов напольный | 4011617426547 | 0.680 | KG | 0.090 | CDM
2CPX042655R9999 | ZX2249 | ZX2249 шина медная 30x10mm 2PW V1, A1 | 1 | ST | 3666,05 | 4325.939 | STJ | Заказ | 4 недели |  |  | 12.05.2015 |  |  |  | Шкафная продукция | Шкафы - распределительные системы | Напольные | Аксессуары для шкафов напольный | 4011617426554 | 1.380 | KG | 0.240 | CDM
2CPX042656R9999 | ZX2250 | ZX2250 шина медная 30x10mm 3PW V1, A1 | 1 | ST | 4889,61 | 5769.7398 | STJ | Заказ | 4 недели |  |  | 12.05.2015 |  |  |  | Шкафная продукция | Шкафы - распределительные системы | Напольные | Аксессуары для шкафов напольный | 4011617426561 | 2.080 | KG | 0.390 | CDM
2CPX042657R9999 | ZX2251 | ZX2251 шина медная 30x10mm 4PW V1, A1 | 1 | ST | 6111,63 | 7211.7234 | STJ | Заказ | 4 недели |  |  | 12.05.2015 |  |  |  | Шкафная продукция | Шкафы - распределительные системы | Напольные | Аксессуары для шкафов напольный | 4011617426578 | 2.780 | KG | 0.540 | CDM
2CPX042658R9999 | ZX2252 | ZX2252 шина медная 30x10mm 5PW V1, A1 | 1 | ST | 7224,24 | 8524.6032 | STJ | Заказ | 4 недели |  |  | 12.05.2015 |  |  |  | Шкафная продукция | Шкафы - распределительные системы | Напольные | Аксессуары для шкафов напольный | 4011617426585 | 3.480 | KG | 0.690 | CDM
2CPX042659R9999 | ZX2253 | ZX2253 шина медная 30x10mm 6PW V1, A1 | 1 | ST | 8446,26 | 9966.5868 | STJ | Заказ | 4 недели |  |  | 12.05.2015 |  |  |  | Шкафная продукция | Шкафы - распределительные системы | Напольные | Аксессуары для шкафов напольный | 4011617426592 | 4.180 | KG | 0.840 | CDM
2CPX042660R9999 | ZX2254 | ZX2254 шина медная 30x10mm 1PW V2, A1 | 1 | ST | 2505,68 | 2956.7024 | STJ | Заказ | 4 недели |  |  | 12.05.2015 |  |  |  | Шкафная продукция | Шкафы - распределительные системы | Напольные | Аксессуары для шкафов напольный | 4011617426608 | 0.710 | KG | 0.090 | CDM
2CPX042661R9999 | ZX2255 | ZX2255 шина медная 30x10mm 2PW V2, A1 | 1 | ST | 3723,07 | 4393.2226 | STJ | Заказ | 4 недели |  |  | 12.05.2015 |  |  |  | Шкафная продукция | Шкафы - распределительные системы | Напольные | Аксессуары для шкафов напольный | 4011617426615 | 1.410 | KG | 0.240 | CDM
2CPX042662R9999 | ZX2256 | ZX2256 шина медная 30x10mm 3PW V2, A1 | 1 | ST | 4918,89 | 5804.2902 | STJ | Заказ | 4 недели |  |  | 12.05.2015 |  |  |  | Шкафная продукция | Шкафы - распределительные системы | Напольные | Аксессуары для шкафов напольный | 4011617426622 | 2.110 | KG | 0.390 | CDM
2CPX042663R9999 | ZX2257 | ZX2257 шина медная 30x10mm 4PW V2, A1 | 1 | ST | 6168,65 | 7279.007 | STJ | Заказ | 4 недели |  |  | 12.05.2015 |  |  |  | Шкафная продукция | Шкафы - распределительные системы | Напольные | Аксессуары для шкафов напольный | 4011617426639 | 2.800 | KG | 0.540 | CDM
2CPX042664R9999 | ZX2258 | ZX2258 шина медная 30x10mm 5PW V2, A1 | 1 | ST | 7281,26 | 8591.8868 | STJ | Заказ | 4 недели |  |  | 12.05.2015 |  |  |  | Шкафная продукция | Шкафы - распределительные системы | Напольные | Аксессуары для шкафов напольный | 4011617426646 | 3.500 | KG | 0.690 | CDM
2CPX042665R9999 | ZX2259 | ZX2259 шина медная 30x10mm 6PW V2, A1 | 1 | ST | 8446,26 | 9966.5868 | STJ | Заказ | 4 недели |  |  | 12.05.2015 |  |  |  | Шкафная продукция | Шкафы - распределительные системы | Напольные | Аксессуары для шкафов напольный | 4011617426653 | 4.200 | KG | 0.840 | CDM
2CPX042714R9999 | ZX2324 | ZX2324 шина медная 20x5mm 1PW V1, A2 | 1 | ST | 2482,56 | 2929.4208 | STJ | Заказ | 4 недели |  |  | 12.05.2015 |  |  |  | Шкафная продукция | Шкафы - распределительные системы | Напольные | Аксессуары для шкафов напольный | 4011617427148 | 0.310 | KG | 0.020 | CDM
2CPX042715R9999 | ZX2325 | ZX2325 шина медная 20x5mm 2PW V1, A2 | 1 | ST | 2806,17 | 3311.2806 | STJ | Заказ | 4 недели |  |  | 12.05.2015 |  |  |  | Шкафная продукция | Шкафы - распределительные системы | Напольные | Аксессуары для шкафов напольный | 4011617427155 | 0.540 | KG | 0.070 | CDM
2CPX042716R9999 | ZX2326 | ZX2326 шина медная 20x5mm 3PW V1, A2 | 1 | ST | 3222,24 | 3802.2432 | STJ | Заказ | 4 недели |  |  | 12.05.2015 |  |  |  | Шкафная продукция | Шкафы - распределительные системы | Напольные | Аксессуары для шкафов напольный | 4011617427162 | 0.780 | KG | 0.120 | CDM
2CPX042717R9999 | ZX2327 | ZX2327 шина медная 20x5mm 4PW V1, A2 | 1 | ST | 3610,58 | 4260.4844 | STJ | Заказ | 4 недели |  |  | 12.05.2015 |  |  |  | Шкафная продукция | Шкафы - распределительные системы | Напольные | Аксессуары для шкафов напольный | 4011617427179 | 1.010 | KG | 0.170 | CDM
2CPX042718R9999 | ZX2328 | ZX2328 шина медная 20x5mm 5PW V1, A2 | 1 | ST | 3918,78 | 4624.1604 | STJ | Заказ | 4 недели |  |  | 12.05.2015 |  |  |  | Шкафная продукция | Шкафы - распределительные системы | Напольные | Аксессуары для шкафов напольный | 4011617427186 | 1.240 | KG | 0.220 | CDM
2CPX042719R9999 | ZX2329 | ZX2329 шина медная 20x5mm 6PW V1, A2 | 1 | ST | 4307,11 | 5082.3898 | STJ | Заказ | 4 недели |  |  | 12.05.2015 |  |  |  | Шкафная продукция | Шкафы - распределительные системы | Напольные | Аксессуары для шкафов напольный | 4011617427193 | 1.470 | KG | 0.270 | CDM
2CPX042720R9999 | ZX2330 | ZX2330 шина медная 20x5mm 1PW V2, A2 | 1 | ST | 2533,41 | 2989.4238 | STJ | Заказ | 4 недели |  |  | 12.05.2015 |  |  |  | Шкафная продукция | Шкафы - распределительные системы | Напольные | Аксессуары для шкафов напольный | 4011617427209 | 0.380 | KG | 0.030 | CDM
2CPX042721R9999 | ZX2331 | ZX2331 шина медная 20x5mm 2PW V2, A2 | 1 | ST | 2917,13 | 3442.2134 | STJ | Заказ | 4 недели |  |  | 12.05.2015 |  |  |  | Шкафная продукция | Шкафы - распределительные системы | Напольные | Аксессуары для шкафов напольный | 4011617427216 | 0.630 | KG | 0.080 | CDM
2CPX042722R9999 | ZX2332 | ZX2332 шина медная 20x5mm 3PW V2, A2 | 1 | ST | 3331,66 | 3931.3588 | STJ | Заказ | 4 недели |  |  | 12.05.2015 |  |  |  | Шкафная продукция | Шкафы - распределительные системы | Напольные | Аксессуары для шкафов напольный | 4011617427223 | 0.840 | KG | 0.130 | CDM
2CPX042723R9999 | ZX2333 | ZX2333 шина медная 20x5mm 4PW V2, A2 | 1 | ST | 3721,53 | 4391.4054 | STJ | Заказ | 4 недели |  |  | 12.05.2015 |  |  |  | Шкафная продукция | Шкафы - распределительные системы | Напольные | Аксессуары для шкафов напольный | 4011617427230 | 1.080 | KG | 0.180 | CDM
2CPX042724R9999 | ZX2334 | ZX2334 шина медная 20x5mm 5PW V2, A2 | 1 | ST | 4029,73 | 4755.0814 | STJ | Заказ | 4 недели |  |  | 12.05.2015 |  |  |  | Шкафная продукция | Шкафы - распределительные системы | Напольные | Аксессуары для шкафов напольный | 4011617427247 | 1.310 | KG | 0.230 | CDM
2CPX042725R9999 | ZX2335 | ZX2335 шина медная 20x5mm 6PW V2, A2 | 1 | ST | 4418,07 | 5213.3226 | STJ | Заказ | 4 недели |  |  | 12.05.2015 |  |  |  | Шкафная продукция | Шкафы - распределительные системы | Напольные | Аксессуары для шкафов напольный | 4011617427254 | 1.540 | KG | 0.280 | CDM
2CPX042726R9999 | ZX2336 | ZX2336 шина медная 30x5mm 1PW V1, A2 | 1 | ST | 2672,11 | 3153.0898 | STJ | Заказ | 4 недели |  |  | 12.05.2015 |  |  |  | Шкафная продукция | Шкафы - распределительные системы | Напольные | Аксессуары для шкафов напольный | 4011617427261 | 0.440 | KG | 0.030 | CDM
2CPX042727R9999 | ZX2337 | ZX2337 шина медная 30x5mm 2PW V1, A2 | 1 | ST | 3277,72 | 3867.7096 | STJ | Заказ | 4 недели |  |  | 12.05.2015 |  |  |  | Шкафная продукция | Шкафы - распределительные системы | Напольные | Аксессуары для шкафов напольный | 4011617427278 | 0.770 | KG | 0.110 | CDM
2CPX042728R9999 | ZX2338 | ZX2338 шина медная 30x5mm 3PW V1, A2 | 1 | ST | 3943,44 | 4653.2592 | STJ | Заказ | 4 недели |  |  | 12.05.2015 |  |  |  | Шкафная продукция | Шкафы - распределительные системы | Напольные | Аксессуары для шкафов напольный | 4011617427285 | 1.140 | KG | 0.180 | CDM
2CPX042729R9999 | ZX2339 | ZX2339 шина медная 30x5mm 4PW V1, A2 | 1 | ST | 4530,56 | 5346.0608 | STJ | Заказ | 4 недели |  |  | 12.05.2015 |  |  |  | Шкафная продукция | Шкафы - распределительные системы | Напольные | Аксессуары для шкафов напольный | 4011617427292 | 1.480 | KG | 0.260 | CDM
2CPX042730R9999 | ZX2340 | ZX2340 шина медная 30x5mm 5PW V1, A2 | 1 | ST | 5056,04 | 5966.1272 | STJ | Заказ | 4 недели |  |  | 12.05.2015 |  |  |  | Шкафная продукция | Шкафы - распределительные системы | Напольные | Аксессуары для шкафов напольный | 4011617427308 | 1.830 | KG | 0.330 | CDM
2CPX042731R9999 | ZX2341 | ZX2341 шина медная 30x5mm 6PW V1, A2 | 1 | ST | 5667,82 | 6688.0276 | STJ | Заказ | 4 недели |  |  | 12.05.2015 |  |  |  | Шкафная продукция | Шкафы - распределительные системы | Напольные | Аксессуары для шкафов напольный | 4011617427315 | 2.180 | KG | 0.410 | CDM
2CPX042732R9999 | ZX2342 | ZX2342 шина медная 30x5mm 1PW V2, A2 | 1 | ST | 2806,17 | 3311.2806 | STJ | Заказ | 4 недели |  |  | 12.05.2015 |  |  |  | Шкафная продукция | Шкафы - распределительные системы | Напольные | Аксессуары для шкафов напольный | 4011617427322 | 0.520 | KG | 0.050 | CDM
2CPX042733R9999 | ZX2343 | ZX2343 шина медная 30x5mm 2PW V2, A2 | 1 | ST | 3444,15 | 4064.097 | STJ | Заказ | 4 недели |  |  | 12.05.2015 |  |  |  | Шкафная продукция | Шкафы - распределительные системы | Напольные | Аксессуары для шкафов напольный | 4011617427339 | 0.860 | KG | 0.120 | CDM
2CPX042734R9999 | ZX2344 | ZX2344 шина медная 30x5mm 3PW V2, A2 | 1 | ST | 4055,93 | 4785.9974 | STJ | Заказ | 4 недели |  |  | 12.05.2015 |  |  |  | Шкафная продукция | Шкафы - распределительные системы | Напольные | Аксессуары для шкафов напольный | 4011617427346 | 1.220 | KG | 0.200 | CDM
2CPX042735R9999 | ZX2345 | ZX2345 шина медная 30x5mm 4PW V2, A2 | 1 | ST | 4667,71 | 5507.8978 | STJ | Заказ | 4 недели |  |  | 12.05.2015 |  |  |  | Шкафная продукция | Шкафы - распределительные системы | Напольные | Аксессуары для шкафов напольный | 4011617427353 | 1.570 | KG | 0.270 | CDM
2CPX042736R9999 | ZX2346 | ZX2346 шина медная 30x5mm 5PW V2, A2 | 1 | ST | 5222,47 | 6162.5146 | STJ | Заказ | 4 недели |  |  | 12.05.2015 |  |  |  | Шкафная продукция | Шкафы - распределительные системы | Напольные | Аксессуары для шкафов напольный | 4011617427360 | 1.920 | KG | 0.350 | CDM
2CPX042737R9999 | ZX2347 | ZX2347 шина медная 30x5mm 6PW V2, A2 | 1 | ST | 5834,25 | 6884.415 | STJ | Заказ | 4 недели |  |  | 12.05.2015 |  |  |  | Шкафная продукция | Шкафы - распределительные системы | Напольные | Аксессуары для шкафов напольный | 4011617427377 | 2.270 | KG | 0.420 | CDM
2CPX042738R9999 | ZX2348 | ZX2348 шина медная 30x10mm 1PW V1, A2 | 1 | ST | 3362,48 | 3967.7264 | STJ | Заказ | 4 недели |  |  | 12.05.2015 |  |  |  | Шкафная продукция | Шкафы - распределительные системы | Напольные | Аксессуары для шкафов напольный | 4011617427384 | 0.830 | KG | 0.060 | CDM
2CPX042739R9999 | ZX2349 | ZX2349 шина медная 30x10mm 2PW V1, A2 | 1 | ST | 4555,22 | 5375.1596 | STJ | Заказ | 4 недели |  |  | 12.05.2015 |  |  |  | Шкафная продукция | Шкафы - распределительные системы | Напольные | Аксессуары для шкафов напольный | 4011617427391 | 1.460 | KG | 0.210 | CDM
2CPX042740R9999 | ZX2350 | ZX2350 шина медная 30x10mm 3PW V1, A2 | 1 | ST | 5777,23 | 6817.1314 | STJ | Заказ | 4 недели |  |  | 12.05.2015 |  |  |  | Шкафная продукция | Шкафы - распределительные системы | Напольные | Аксессуары для шкафов напольный | 4011617427407 | 2.230 | KG | 0.360 | CDM
2CPX042741R9999 | ZX2351 | ZX2351 шина медная 30x10mm 4PW V1, A2 | 1 | ST | 6945,32 | 8195.4776 | STJ | Заказ | 4 недели |  |  | 12.05.2015 |  |  |  | Шкафная продукция | Шкафы - распределительные системы | Напольные | Аксессуары для шкафов напольный | 4011617427414 | 2.920 | KG | 0.510 | CDM
2CPX042742R9999 | ZX2352 | ZX2352 шина медная 30x10mm 5PW V1, A2 | 1 | ST | 8113,40 | 9573.812 | STJ | Заказ | 4 недели |  |  | 12.05.2015 |  |  |  | Шкафная продукция | Шкафы - распределительные системы | Напольные | Аксессуары для шкафов напольный | 4011617427421 | 3.620 | KG | 0.660 | CDM
2CPX042743R9999 | ZX2353 | ZX2353 шина медная 30x10mm 6PW V1, A2 | 1 | ST | 9333,88 | 11013.9784 | STJ | Заказ | 4 недели |  |  | 12.05.2015 |  |  |  | Шкафная продукция | Шкафы - распределительные системы | Напольные | Аксессуары для шкафов напольный | 4011617427438 | 4.320 | KG | 0.810 | CDM
2CPX042786R9999 | ZX2404 | ZX2404 соединитель для шин 20x5mm V1 (C) | 1 | ST | 667,26 | 787.3668 | STJ | Заказ | 4 недели |  |  | 12.05.2015 |  |  |  | Шкафная продукция | Шкафы - распределительные системы | Напольные | Аксессуары для шкафов напольный | 4011617427865 | 133.120 | KG | 0.010 | CDM
2CPX042787R9999 | ZX2405 | ZX2405 соединитель для шин 20x5mm V2 (C) | 1 | ST | 789,00 | 931.02 | STJ | Заказ | 4 недели |  |  | 12.05.2015 |  |  |  | Шкафная продукция | Шкафы - распределительные системы | Напольные | Аксессуары для шкафов напольный | 4011617427872 | 187.200 | KG | 0.020 | CDM
2CPX042788R9999 | ZX2406 | ZX2406 соединитель для шин 30x5mm V1 (C) | 1 | ST | 816,73 | 963.7414 | STJ | Заказ | 4 недели |  |  | 12.05.2015 |  |  |  | Шкафная продукция | Шкафы - распределительные системы | Напольные | Аксессуары для шкафов напольный | 4011617427889 | 202.800 | KG | 0.020 | CDM
2CPX042789R9999 | ZX2407 | ZX2407 соединитель для шин 30x5mm V2 (C) | 1 | ST | 967,75 | 1141.945 | STJ | Заказ | 4 недели |  |  | 12.05.2015 |  |  |  | Шкафная продукция | Шкафы - распределительные системы | Напольные | Аксессуары для шкафов напольный | 4011617427896 | 284.960 | KG | 0.030 | CDM
2CPX042790R9999 | ZX2408 | ZX2408 соединитель для шин 30x10mm V1, C | 1 | ST | 1437,76 | 1696.5568 | STJ | Заказ | 4 недели |  |  | 12.05.2015 |  |  |  | Шкафная продукция | Шкафы - распределительные системы | Напольные | Аксессуары для шкафов напольный | 4011617427902 | 569.920 | KG | 0.060 | CDM
2CPX042847R9999 | ED122 | ED122 профиль одностороннего разделения 2PW | 1 | ST | 582,50 | 687.35 | STJ | Заказ | 4 недели |  |  | 12.05.2015 |  |  |  | Шкафная продукция | Шкафы - распределительные системы | Напольные | Аксессуары для шкафов напольный | 4011617428473 | 0.300 | KG | 0.110 | CDM
2CPX042848R9999 | ED123 | ED123 профиль одностороннего разделения 3PW | 1 | ST | 842,93 | 994.6574 | STJ | Заказ | 4 недели |  |  | 12.05.2015 |  |  |  | Шкафная продукция | Шкафы - распределительные системы | Напольные | Аксессуары для шкафов напольный | 4011617428480 | 0.460 | KG | 0.160 | CDM
2CPX042858R9999 | WR181 | WR181 WR-рама 1PW OH8 V2 | 1 | ST | 2778,43 | 3278.5474 | STJ | D | 4 недели |  |  | 12.05.2015 |  |  |  | Шкафная продукция | Шкафы - распределительные системы | Напольные | Аксессуары для шкафов напольный | 4011617428589 | 5.720 | KG | 11.610 | CDM
2CPX042859R9999 | WR281 | WR281 WR-рама 2PW OH8 V2 | 1 | ST | 3012,67 | 3554.9506 | STJ | B | 3 недели |  |  | 12.05.2015 |  |  |  | Шкафная продукция | Шкафы - распределительные системы | Напольные | Аксессуары для шкафов напольный | 4011617428596 | 6.020 | KG | 11.610 | CDM
2CPX042860R9999 | WR381 | WR381 WR-рама 3PW OH8 V2 | 1 | ST | 3274,64 | 3864.0752 | STJ | Заказ | 4 недели |  |  | 12.05.2015 |  |  |  | Шкафная продукция | Шкафы - распределительные системы | Напольные | Аксессуары для шкафов напольный | 4011617428602 | 6.360 | KG | 11.610 | CDM
2CPX042861R9999 | WR481 | WR481 WR-рама 4PW OH8 V2 | 1 | ST | 3565,89 | 4207.7502 | STJ | Заказ | 4 недели |  |  | 12.05.2015 |  |  |  | Шкафная продукция | Шкафы - распределительные системы | Напольные | Аксессуары для шкафов напольный | 4011617428619 | 6.690 | KG | 11.610 | CDM
2CPX042862R9999 | WR1101 | WR1101 WR-рама 1PW OH10 V2 | 1 | ST | 3041,95 | 3589.501 | STJ | Заказ | 4 недели |  |  | 12.05.2015 |  |  |  | Шкафная продукция | Шкафы - распределительные системы | Напольные | Аксессуары для шкафов напольный | 4011617428626 | 6.550 | KG | 12.970 | CDM
2CPX042863R9999 | WR2101 | WR2101 WR-рама 2PW OH10 V2 | 1 | ST | 3206,83 | 3784.0594 | STJ | Заказ | 4 недели |  |  | 12.05.2015 |  |  |  | Шкафная продукция | Шкафы - распределительные системы | Напольные | Аксессуары для шкафов напольный | 4011617428633 | 6.850 | KG | 12.970 | CDM
2CPX042864R9999 | WR3101 | WR3101 WR-рама 3PW OH10 V2 | 1 | ST | 3442,61 | 4062.2798 | STJ | Заказ | 4 недели |  |  | 12.05.2015 |  |  |  | Шкафная продукция | Шкафы - распределительные системы | Напольные | Аксессуары для шкафов напольный | 4011617428640 | 7.190 | KG | 12.970 | CDM
2CPX042865R9999 | WR4101 | WR4101 WR-рама 4PW OH10 V2 | 1 | ST | 3764,68 | 4442.3224 | STJ | Заказ | 4 недели |  |  | 12.05.2015 |  |  |  | Шкафная продукция | Шкафы - распределительные системы | Напольные | Аксессуары для шкафов напольный | 4011617428657 | 7.520 | KG | 12.970 | CDM
2CPX062745R9999 | ZK50BT | Клеммник N5x1,5- 4мм² с адаптером ZK50BT | 1 | ST | 289,71 | 341.8578 | STJ | D | 5 недель |  |  | 12.05.2015 |  |  |  | Шкафная продукция | Аксессуары для шкафов | Z | Z | 4011617627456 | 0.018 | KG | 0.010 | M3
2CPX062750R9999 | ZK50B | Клеммник N 5 x 1,5- 4 мм² ZK50B | 1 | ST | 234,23 | 276.3914 | STJ | D | 5 недель |  |  | 12.05.2015 |  |  |  | Шкафная продукция | Аксессуары для шкафов | Z | Z | 4011617627500 | 0.012 | KG | 0.010 | M3
2CPX062751R9999 | ZK51B | Клеммник N 5x4 + 1x25 мм² ZK51B | 1 | ST | 297,41 | 350.9438 | STJ | D | 5 недель |  |  | 12.05.2015 |  |  |  | Шкафная продукция | Аксессуары для шкафов | Z | Z | 4011617627517 | 0.022 | KG | 0.010 | M3
2CPX062752R9999 | ZK82B | Клеммник N 8x4 + 2x25 мм² ZK82B | 1 | ST | 392,96 | 463.6928 | STJ | Заказ | 5 недель |  |  | 12.05.2015 |  |  |  | Шкафная продукция | Аксессуары для шкафов | Z | Z | 4011617627524 | 0.037 | KG | 0.010 | M3
2CPX062753R9999 | ZK113B | Клеммник N 11x4 + 3x25 мм² ZK113B | 1 | ST | 545,52 | 643.7136 | STJ | D | 5 недель |  |  | 12.05.2015 |  |  |  | Шкафная продукция | Аксессуары для шкафов | Z | Z | 4011617627531 | 0.057 | KG | 0.010 | M3
2CPX062754R9999 | ZK144B | Клеммник N 14x4 + 4x25 мм² ZK144B | 1 | ST | 698,08 | 823.7344 | STJ | D | 5 недель |  |  | 12.05.2015 |  |  |  | Шкафная продукция | Аксессуары для шкафов | Z | Z | 4011617627548 | 0.075 | KG | 0.010 | M3
2CPX062755R9999 | ZK175B | Клеммник N 17x4 + 5x25 мм² ZK175B | 1 | ST | 819,82 | 967.3876 | STJ | Заказ | 5 недель |  |  | 12.05.2015 |  |  |  | Шкафная продукция | Аксессуары для шкафов | Z | Z | 4011617627555 | 0.082 | KG | 0.010 | M3
2CPX062756R9999 | ZK206B | Клеммник N 20x4 + 6x25 мм² ZK206B | 1 | ST | 913,82 | 1078.3076 | STJ | D | 5 недель |  |  | 12.05.2015 |  |  |  | Шкафная продукция | Аксессуары для шкафов | Z | Z | 4011617627562 | 0.097 | KG | 0.010 | M3
2CPX062757R9999 | ZK51G | Клеммник PE 5x4 + 1x25 мм² ZK51G | 1 | ST | 297,41 | 350.9438 | STJ | D | 5 недель |  |  | 12.05.2015 |  |  |  | Шкафная продукция | Аксессуары для шкафов | Z | Z | 4011617627579 | 0.022 | KG | 0.010 | M3
2CPX062758R9999 | ZK82G | Клеммник PE 8x4 + 2x25 мм² ZK82G | 1 | ST | 392,96 | 463.6928 | STJ | D | 5 недель |  |  | 12.05.2015 |  |  |  | Шкафная продукция | Аксессуары для шкафов | Z | Z | 4011617627586 | 0.037 | KG | 0.010 | M3
2CPX062759R9999 | ZK113G | Клеммник PE 11x4 + 3x25 мм² ZK113G | 1 | ST | 545,52 | 643.7136 | STJ | D | 5 недель |  |  | 12.05.2015 |  |  |  | Шкафная продукция | Аксессуары для шкафов | Z | Z | 4011617627593 | 0.057 | KG | 0.010 | M3
2CPX062760R9999 | ZK144G | Клеммник PE 14x4 + 4x25 мм² ZK144G | 1 | ST | 698,08 | 823.7344 | STJ | D | 5 недель |  |  | 12.05.2015 |  |  |  | Шкафная продукция | Аксессуары для шкафов | Z | Z | 4011617627609 | 0.075 | KG | 0.010 | M3
2CPX062761R9999 | ZK175G | Клеммник PE 17x4 + 5x25 мм² ZK175G | 1 | ST | 819,82 | 967.3876 | STJ | D | 5 недель |  |  | 12.05.2015 |  |  |  | Шкафная продукция | Аксессуары для шкафов | Z | Z | 4011617627616 | 0.082 | KG | 0.010 | M3
2CPX062762R9999 | ZK206G | Клеммник PE 20x4 + 6x25 мм² ZK206G | 1 | ST | 913,82 | 1078.3076 | STJ | C | 5 недель |  |  | 12.05.2015 |  |  |  | Шкафная продукция | Аксессуары для шкафов | Z | Z | 4011617627623 | 0.097 | KG | 0.010 | M3
2CPX062763R9999 | ZK10P10 | Перемычка для Клемм ZK10P10 (10 шт) | 1 | PAK | 1846,13 | 2178.4334 | STJ | E | 5 недель |  |  | 12.05.2015 |  |  |  | Шкафная продукция | Аксессуары для шкафов | Z | Z | 4011617627630 | 0.012 | KG | 0.010 | M3
2CPX064980R9999 | ZK11 | Держатель клемм для UK5.. (ZK11) | 1 | ST | 209,58 | 247.3044 | STJ | C | 5 недель |  |  | 12.05.2015 |  |  |  | Шкафная продукция | Аксессуары для шкафов | Z | Z | 4011617649809 | 0.035 | KG | 0.010 | M3
2CPX064981R9999 | ZK12 | Держатель клемм для А3..(ZK12) | 1 | ST | 167,97 | 198.2046 | STJ | D | 5 недель |  |  | 12.05.2015 |  |  |  | Шкафная продукция | Аксессуары для шкафов | Z | Z | 4011617649816 | 0.031 | KG | 0.010 | M3
2CPX064982R9999 | ZK13 | Держатель клемм для AT/U (ZK13) | 1 | ST | 260,43 | 307.3074 | STJ | C | 5 недель |  |  | 12.05.2015 |  |  |  | Шкафная продукция | Аксессуары для шкафов | Z | Z | 4011617649823 | 0.048 | KG | 0.010 | M3
2CPX064983R9999 | ZK14 | Держатель клемм для B/C/G/W (ZK14) | 1 | ST | 453,06 | 534.6108 | STJ | D | 5 недель |  |  | 12.05.2015 |  |  |  | Шкафная продукция | Аксессуары для шкафов | Z | Z | 4011617649830 | 0.065 | KG | 0.010 | M3
2CPX064984R9999 | ZK15 | Адаптер для ZK50B (крепление в паз и на Din-рейку) | 1 | ST | 117,12 | 138.2016 | STJ | D | 5 недель |  |  | 12.05.2015 |  |  |  | Шкафная продукция | Аксессуары для шкафов | Z | Z | 4011617649847 | 0.006 | KG | 0.010 | M3
2CSB202001R0250 | DDA202 AC-25/0,01 | Блок.диф.тока 2мод. DDA202 AC-25/0,01 | 1 | ST | 8583,52 | 10128.5536 | ELC | Заказ | 5 недель |  |  | 12.05.2015 |  |  |  | Модульные устройства | Устройства дифференциального тока | УЗО Устроства защитного отключения | DDA200 A G | 8012542791003 | 0.220 | KG | 0.672 | CDM
2CSB202001R1250 | DDA202 AC-25/0,03 | Блок.диф.тока 2мод. DDA202 AC-25/0,03 | 1 | ST | 8287,53 | 9779.2854 | ELC | C | 4 недели |  |  | 12.05.2015 |  |  |  | Модульные устройства | Устройства дифференциального тока | УЗО Устроства защитного отключения | DDA200 A G | 8012542791102 | 0.220 | KG | 0.672 | CDM
2CSB202001R1400 | DDA202 AC-40/0,03 | Блок.диф.тока 2мод. DDA202 AC-40/0,03 | 1 | ST | 9945,04 | 11735.1472 | ELC | Заказ | 5 недель |  |  | 12.05.2015 |  |  |  | Модульные устройства | Устройства дифференциального тока | УЗО Устроства защитного отключения | DDA200 A G | 8012542791201 | 0.220 | KG | 0.672 | CDM
2CSB202001R1630 | DDA202 AC-63/0,03 | Блок.диф.тока 2мод. DDA202 AC-63/0,03 | 1 | ST | 11934,05 | 14082.179 | ELC | Заказ | 5 недель |  |  | 12.05.2015 |  |  |  | Модульные устройства | Устройства дифференциального тока | УЗО Устроства защитного отключения | DDA200 A G | 8012542791300 | 0.220 | KG | 0.672 | CDM
2CSB202001R2250 | DDA202 AC-25/0,1 | Блок.диф.тока 2мод. DDA202 AC-25/0,1 | 1 | ST | 6807,62 | 8032.9916 | ELC | Заказ | 5 недель |  |  | 12.05.2015 |  |  |  | Модульные устройства | Устройства дифференциального тока | УЗО Устроства защитного отключения | DDA200 A G | 8012542791409 | 0.220 | KG | 0.672 | CDM
2CSB202001R2400 | DDA202 AC-40/0,1 | Блок.диф.тока 2мод. DDA202 AC-40/0,1 | 1 | ST | 8169,14 | 9639.5852 | ELC | Заказ | 6 недель |  |  | 12.05.2015 |  |  |  | Модульные устройства | Устройства дифференциального тока | УЗО Устроства защитного отключения | DDA200 A G | 8012542791508 | 0.220 | KG | 0.672 | CDM
2CSB202001R2630 | DDA202 AC-63/0,1 | Блок.диф.тока 2мод. DDA202 AC-63/0,1 | 1 | ST | 9802,97 | 11567.5046 | ELC | Заказ | 6 недель |  |  | 12.05.2015 |  |  |  | Модульные устройства | Устройства дифференциального тока | УЗО Устроства защитного отключения | DDA200 A G | 8012542791607 | 0.220 | KG | 0.672 | CDM
2CSB202001R3250 | DDA202 AC-25/0,3 | Блок.диф.тока 2мод. DDA202 AC-25/0,3 | 1 | ST | 5919,67 | 6985.2106 | ELC | Заказ | 5 недель |  |  | 12.05.2015 |  |  |  | Модульные устройства | Устройства дифференциального тока | УЗО Устроства защитного отключения | DDA200 A G | 8012542791706 | 0.220 | KG | 0.672 | CDM
2CSB202001R3400 | DDA202 AC-40/0,3 | Блок.диф.тока 2мод. DDA202 AC-40/0,3 | 1 | ST | 7103,60 | 8382.248 | ELC | Заказ | 5 недель |  |  | 12.05.2015 |  |  |  | Модульные устройства | Устройства дифференциального тока | УЗО Устроства защитного отключения | DDA200 A G | 8012542791805 | 0.220 | KG | 0.672 | CDM
2CSB202001R3630 | DDA202 AC-63/0,3 | Блок.диф.тока 2мод. DDA202 AC-63/0,3 | 1 | ST | 8524,32 | 10058.6976 | ELC | Заказ | 5 недель |  |  | 12.05.2015 |  |  |  | Модульные устройства | Устройства дифференциального тока | УЗО Устроства защитного отключения | DDA200 A G | 8012542791904 | 0.220 | KG | 0.672 | CDM
2CSB202001R4250 | DDA202 AC-25/0,5 | Блок.диф.тока 2мод. DDA202 AC-25/0,5 | 1 | ST | 5742,08 | 6775.6544 | ELC | Заказ | 5 недель |  |  | 12.05.2015 |  |  |  | Модульные устройства | Устройства дифференциального тока | УЗО Устроства защитного отключения | DDA200 A G | 8012542792000 | 0.220 | KG | 0.672 | CDM
2CSB202001R4400 | DDA202 AC-40/0,5 | Блок.диф.тока 2мод. DDA202 AC-40/0,5 | 1 | ST | 6890,49 | 8130.7782 | ELC | Заказ | 5 недель |  |  | 12.05.2015 |  |  |  | Модульные устройства | Устройства дифференциального тока | УЗО Устроства защитного отключения | DDA200 A G | 8012542792109 | 0.220 | KG | 0.672 | CDM
2CSB202001R4630 | DDA202 AC-63/0,5 | Блок.диф.тока 2мод. DDA202 AC-63/0,5 | 1 | ST | 8268,59 | 9756.9362 | ELC | Заказ | 5 недель |  |  | 12.05.2015 |  |  |  | Модульные устройства | Устройства дифференциального тока | УЗО Устроства защитного отключения | DDA200 A G | 8012542792208 | 0.220 | KG | 0.672 | CDM
2CSB202001R5250 | DDA202 AC-25/1 | Блок.диф.тока 2мод. DDA202 AC-25/1 | 1 | ST | 7103,60 | 8382.248 | ELC | Заказ | 6 недель |  |  | 12.05.2015 |  |  |  | Модульные устройства | Устройства дифференциального тока | УЗО Устроства защитного отключения | DDA200 A G | 8012542808305 | 0.220 | KG | 0.672 | CDM
2CSB202001R5400 | DDA202 AC-40/1 | Блок.диф.тока 2мод. DDA202 AC-40/1 | 1 | ST | 8524,32 | 10058.6976 | ELC | Заказ | 6 недель |  |  | 12.05.2015 |  |  |  | Модульные устройства | Устройства дифференциального тока | УЗО Устроства защитного отключения | DDA200 A G | 8012542808404 | 0.220 | KG | 0.672 | CDM
2CSB202001R5630 | DDA202 AC-63/1 | Блок.диф.тока 2мод. DDA202 AC-63/1 | 1 | ST | 10229,18 | 12070.4324 | ELC | Заказ | 6 недель |  |  | 12.05.2015 |  |  |  | Модульные устройства | Устройства дифференциального тока | УЗО Устроства защитного отключения | DDA200 A G | 8012542792307 | 0.220 | KG | 0.672 | CDM
2CSB202001R6630 | DDA202 AC-63/2 | Блок.диф.тока 2мод. DDA202 AC-63/2 | 1 | ST | 14491,34 | 17099.7812 | ELC | Заказ | 6 недель |  |  | 12.05.2015 |  |  |  | Модульные устройства | Устройства дифференциального тока | УЗО Устроства защитного отключения | DDA200 A G | 8012542792406 | 0.220 | KG | 0.672 | CDM
2CSB202101R0250 | DDA202 A-25/0,01 | Блок.диф.тока 2мод. DDA202 A-25/0,01 | 1 | ST | 9871,04 | 11647.8272 | ELC | Заказ | 5 недель |  |  | 12.05.2015 |  |  |  | Модульные устройства | Устройства дифференциального тока | УЗО Устроства защитного отключения | DD60 | 8012542795308 | 0.220 | KG | 0.672 | CDM
2CSB202101R1250 | DDA202 A-25/0,03 | Блок.диф.тока 2мод. DDA202 A-25/0,03 | 1 | ST | 9530,66 | 11246.1788 | ELC | Заказ | 5 недель |  |  | 12.05.2015 |  |  |  | Модульные устройства | Устройства дифференциального тока | УЗО Устроства защитного отключения | DD60 | 8012542795407 | 0.220 | KG | 0.672 | CDM
2CSB202101R1400 | DDA202 A-40/0,03 | Блок.диф.тока 2мод. DDA202 A-40/0,03 | 1 | ST | 11436,80 | 13495.424 | ELC | Заказ | 5 недель |  |  | 12.05.2015 |  |  |  | Модульные устройства | Устройства дифференциального тока | УЗО Устроства защитного отключения | DD60 | 8012542795506 | 0.220 | KG | 0.672 | CDM
2CSB202101R1630 | DDA202 A-63/0,03 | Блок.диф.тока 2мод. DDA202 A-63/0,03 | 1 | ST | 13724,16 | 16194.5088 | ELC | Заказ | 5 недель |  |  | 12.05.2015 |  |  |  | Модульные устройства | Устройства дифференциального тока | УЗО Устроства защитного отключения | DD60 | 8012542795605 | 0.220 | KG | 0.672 | CDM
2CSB202101R2250 | DDA202 A-25/0,1 | Блок.диф.тока 2мод. DDA202 A-25/0,1 | 1 | ST | 7828,76 | 9237.9368 | ELC | Заказ | 6 недель |  |  | 12.05.2015 |  |  |  | Модульные устройства | Устройства дифференциального тока | УЗО Устроства защитного отключения | DD60 | 8012542795704 | 0.220 | KG | 0.672 | CDM
2CSB202101R2400 | DDA202 A-40/0,1 | Блок.диф.тока 2мод. DDA202 A-40/0,1 | 1 | ST | 9394,51 | 11085.5218 | ELC | Заказ | 6 недель |  |  | 12.05.2015 |  |  |  | Модульные устройства | Устройства дифференциального тока | УЗО Устроства защитного отключения | DD60 | 8012542795803 | 0.220 | KG | 0.672 | CDM
2CSB202101R2630 | DDA202 A-63/0,1 | Блок.диф.тока 2мод. DDA202 A-63/0,1 | 1 | ST | 11273,41 | 13302.6238 | ELC | Заказ | 6 недель |  |  | 12.05.2015 |  |  |  | Модульные устройства | Устройства дифференциального тока | УЗО Устроства защитного отключения | DD60 | 8012542795902 | 0.220 | KG | 0.672 | CDM
2CSB202101R3250 | DDA202 A-25/0,3 | Блок.диф.тока 2мод. DDA202 A-25/0,3 | 1 | ST | 6807,62 | 8032.9916 | ELC | Заказ | 5 недель |  |  | 12.05.2015 |  |  |  | Модульные устройства | Устройства дифференциального тока | УЗО Устроства защитного отключения | DD60 | 8012542796008 | 0.220 | KG | 0.672 | CDM
2CSB202101R3400 | DDA202 A-40/0,3 | Блок.диф.тока 2мод. DDA202 A-40/0,3 | 1 | ST | 8169,14 | 9639.5852 | ELC | Заказ | 5 недель |  |  | 12.05.2015 |  |  |  | Модульные устройства | Устройства дифференциального тока | УЗО Устроства защитного отключения | DD60 | 8012542796107 | 0.220 | KG | 0.672 | CDM
2CSB202101R3630 | DDA202 A-63/0,3 | Блок.диф.тока 2мод. DDA202 A-63/0,3 | 1 | ST | 9802,97 | 11567.5046 | ELC | Заказ | 5 недель |  |  | 12.05.2015 |  |  |  | Модульные устройства | Устройства дифференциального тока | УЗО Устроства защитного отключения | DD60 | 8012542796206 | 0.220 | KG | 0.672 | CDM
2CSB202101R4250 | DDA202 A-25/0,5 | Блок.диф.тока 2мод. DDA202 A-25/0,5 | 1 | ST | 6603,39 | 7792.0002 | ELC | Заказ | 5 недель |  |  | 12.05.2015 |  |  |  | Модульные устройства | Устройства дифференциального тока | УЗО Устроства защитного отключения | DD60 | 8012542796305 | 0.220 | KG | 0.672 | CDM
2CSB202101R4400 | DDA202 A-40/0,5 | Блок.диф.тока 2мод. DDA202 A-40/0,5 | 1 | ST | 7924,07 | 9350.4026 | ELC | Заказ | 5 недель |  |  | 12.05.2015 |  |  |  | Модульные устройства | Устройства дифференциального тока | УЗО Устроства защитного отключения | DD60 | 8012542796404 | 0.220 | KG | 0.672 | CDM
2CSB202101R4630 | DDA202 A-63/0,5 | Блок.диф.тока 2мод. DDA202 A-63/0,5 | 1 | ST | 9508,88 | 11220.4784 | ELC | Заказ | 6 недель |  |  | 12.05.2015 |  |  |  | Модульные устройства | Устройства дифференциального тока | УЗО Устроства защитного отключения | DD60 | 8012542796503 | 0.220 | KG | 0.672 | CDM
2CSB202101R5250 | DDA202 A-25/1 | Блок.диф.тока 2мод. DDA202 A-25/1 | 1 | ST | 8169,14 | 9639.5852 | ELC | Заказ | 6 недель |  |  | 12.05.2015 |  |  |  | Модульные устройства | Устройства дифференциального тока | УЗО Устроства защитного отключения | DD60 | 8012542808909 | 0.220 | KG | 0.672 | CDM
2CSB202101R5400 | DDA202 A-40/1 | Блок.диф.тока 2мод. DDA202 A-40/1 | 1 | ST | 9802,97 | 11567.5046 | ELC | Заказ | 6 недель |  |  | 12.05.2015 |  |  |  | Модульные устройства | Устройства дифференциального тока | УЗО Устроства защитного отключения | DD60 | 8012542809005 | 0.220 | KG | 0.672 | CDM
2CSB202101R5630 | DDA202 A-63/1 | Блок.диф.тока 2мод. DDA202 A-63/1 | 1 | ST | 11763,56 | 13881.0008 | ELC | Заказ | 6 недель |  |  | 12.05.2015 |  |  |  | Модульные устройства | Устройства дифференциального тока | УЗО Устроства защитного отключения | DD60 | 8012542796602 | 0.220 | KG | 0.672 | CDM
2CSB202201R2630 | DDA202 A S-63/0,1 | Блок.диф.тока 2мод. DDA202 A S-63/0,1 | 1 | ST | 14655,44 | 17293.4192 | ELC | Заказ | 6 недель |  |  | 12.05.2015 |  |  |  | Модульные устройства | Устройства дифференциального тока | УЗО Устроства защитного отключения | DDA200 A G | 8012542799306 | 0.220 | KG | 0.672 | CDM
2CSB202201R3630 | DDA202 A S-63/0,3 | Блок.диф.тока 2мод. DDA202 A S-63/0,3 | 1 | ST | 12743,86 | 15037.7548 | ELC | Заказ | 5 недель |  |  | 12.05.2015 |  |  |  | Модульные устройства | Устройства дифференциального тока | УЗО Устроства защитного отключения | DDA200 A G | 8012542799405 | 0.220 | KG | 0.672 | CDM
2CSB202201R4630 | DDA202 A S-63/0,5 | Блок.диф.тока 2мод. DDA202 A S-63/0,5 | 1 | ST | 12361,54 | 14586.6172 | ELC | Заказ | 5 недель |  |  | 12.05.2015 |  |  |  | Модульные устройства | Устройства дифференциального тока | УЗО Устроства защитного отключения | DDA200 A G | 8012542799504 | 0.220 | KG | 0.672 | CDM
2CSB202201R5630 | DDA202 A S-63/1 | Блок.диф.тока 2мод. DDA202 A S-63/1 | 1 | ST | 15292,63 | 18045.3034 | ELC | Заказ | 5 недель |  |  | 12.05.2015 |  |  |  | Модульные устройства | Устройства дифференциального тока | УЗО Устроства защитного отключения | DDA200 A G | 8012542799603 | 0.220 | KG | 0.672 | CDM
2CSB202301R1250 | DDA202 AC-25/0,03 | Блок.диф.тока 2мод. DDA202 AC-25/0,03 AP-R | 1 | ST | 0,00 | 0 | ELC | Заказ | 5 недель | Снятие с заменой | 2CSB202401R1250 | 12.05.2015 | 23.01.2013 |  |  | Модульные устройства | Устройства дифференциального тока | УЗО Устроства защитного отключения | DDA200 A G | 8012542800507 | 0.220 | KG | 0.672 | CDM
2CSB202301R1400 | DDA202 AC-40/0,03 | Блок.диф.тока 2мод. DDA202 AC-40/0,03 AP-R | 1 | ST | 0,00 | 0 | ELC | Заказ | 5 недель | Снятие с заменой | 2CSB202401R1400 | 12.05.2015 | 23.01.2013 |  |  | Модульные устройства | Устройства дифференциального тока | УЗО Устроства защитного отключения | DDA200 A G | 8012542800606 | 0.220 | KG | 0.672 | CDM
2CSB202301R1630 | DDA202 AC-63/0,03 | Блок.диф.тока 2мод. DDA202 AC-63/0,03 AP-R | 1 | ST | 0,00 | 0 | ELC | Заказ | 5 недель | Снятие с заменой | 2CSB202401R1630 | 12.05.2015 | 23.01.2013 |  |  | Модульные устройства | Устройства дифференциального тока | УЗО Устроства защитного отключения | DDA200 A G | 8012542800705 | 0.220 | KG | 0.672 | CDM
2CSB202401R1250 | DDA202 A-25/0,03 A | Блок.диф.тока 2мод. DDA202 A-25/0,03 AP-R | 1 | ST | 10769,65 | 12708.187 | ELC | Заказ | 5 недель |  |  | 12.05.2015 |  |  |  | Модульные устройства | Устройства дифференциального тока | УЗО Устроства защитного отключения | DD60 | 8012542801108 | 0.220 | KG | 0.672 | CDM
2CSB202401R1400 | DDA202 A-40/0,03 A | Блок.диф.тока 2мод. DDA202 A-40/0,03 AP-R | 1 | ST | 12923,58 | 15249.8244 | ELC | Заказ | 5 недель |  |  | 12.05.2015 |  |  |  | Модульные устройства | Устройства дифференциального тока | УЗО Устроства защитного отключения | DD60 | 8012542801207 | 0.220 | KG | 0.672 | CDM
2CSB202401R1630 | DDA202 A-63/0,03 A | Блок.диф.тока 2мод. DDA202 A-63/0,03 AP-R | 1 | ST | 15508,30 | 18299.794 | ELC | Заказ | 6 недель |  |  | 12.05.2015 |  |  |  | Модульные устройства | Устройства дифференциального тока | УЗО Устроства защитного отключения | DD60 | 8012542801306 | 0.220 | KG | 0.672 | CDM
2CSB202701R1630 | DDA202 A-63/0,03 A | Блок.диф.тока 2мод. DDA202 A-63/0,03 AE | 1 | ST | 19213,82 | 22672.3076 | ELC | Заказ | 5 недель |  |  | 12.05.2015 |  |  |  | Модульные устройства | Устройства дифференциального тока | УЗО Устроства защитного отключения | DD60 | 8012542801702 | 0.220 | KG | 0.672 | CDM
2CSB202701R3630 | DDA202 A-63/0,3 AE | Блок.диф.тока 2мод. DDA202 A-63/0,3 AE | 1 | ST | 13724,16 | 16194.5088 | ELC | Заказ | 6 недель |  |  | 12.05.2015 |  |  |  | Модульные устройства | Устройства дифференциального тока | УЗО Устроства защитного отключения | DD60 | 8012542801801 | 0.220 | KG | 0.672 | CDM
2CSB202701R4630 | DDA202 A-63/0,5 AE | Блок.диф.тока 2мод. DDA202 A-63/0,5 AE | 1 | ST | 13312,43 | 15708.6674 | ELC | Заказ | 6 недель |  |  | 12.05.2015 |  |  |  | Модульные устройства | Устройства дифференциального тока | УЗО Устроства защитного отключения | DD60 | 8012542801900 | 0.220 | KG | 0.672 | CDM
2CSB202701R5630 | DDA202 A-63/1 AE | Блок.диф.тока 2мод. DDA202 A-63/1 AE | 1 | ST | 16468,99 | 19433.4082 | ELC | Заказ | 6 недель |  |  | 12.05.2015 |  |  |  | Модульные устройства | Устройства дифференциального тока | УЗО Устроства защитного отключения | DD60 | 8012542802006 | 0.220 | KG | 0.672 | CDM
2CSB202901R2630 | DDA202 AC S-63/0,1 | Блок.диф.тока 2мод. DDA202 AC S-63/0,1 | 1 | ST | 0,00 | 0 | ELC | Заказ | 5 недель | Снятие с заменой | 2CSB202201R2630 | 12.05.2015 | 23.01.2013 |  |  | Модульные устройства | Устройства дифференциального тока | УЗО Устроства защитного отключения | DDA200 AC G | 8012542809500 | 0.220 | KG | 0.672 | CDM
2CSB202901R3630 | DDA202 AC S-63/0,3 | Блок.диф.тока 2мод. DDA202 AC S-63/0,3 | 1 | ST | 0,00 | 0 | ELC | Заказ | 5 недель | Снятие с заменой | 2CSB202201R3630 | 12.05.2015 | 23.01.2013 |  |  | Модульные устройства | Устройства дифференциального тока | УЗО Устроства защитного отключения | DDA200 AC G | 8012542809609 | 0.220 | KG | 0.672 | CDM
2CSB202901R4630 | DDA202 AC S-63/0,5 | Блок.диф.тока 2мод. DDA202 AC S-63/0,5 | 1 | ST | 0,00 | 0 | ELC | Заказ | 5 недель | Снятие с заменой | 2CSB202201R4630 | 12.05.2015 | 23.01.2013 |  |  | Модульные устройства | Устройства дифференциального тока | УЗО Устроства защитного отключения | DDA200 AC G | 8012542809708 | 0.220 | KG | 0.672 | CDM
2CSB202901R5630 | DDA202 AC S-63/1 | Блок.диф.тока 2мод. DDA202 AC S-63/1 | 1 | ST | 0,00 | 0 | ELC | Заказ | 5 недель | Снятие с заменой | 2CSB202201R5630 | 12.05.2015 | 23.01.2013 |  |  | Модульные устройства | Устройства дифференциального тока | УЗО Устроства защитного отключения | DDA200 AC G | 8012542809807 | 0.220 | KG | 0.672 | CDM
2CSB203001R1250 | DDA203 AC-25/0,03 | Блок.диф.тока 2мод. DDA203 AC-25/0,03 | 1 | ST | 11188,33 | 13202.2294 | ELC | Заказ | 6 недель |  |  | 12.05.2015 |  |  |  | Модульные устройства | Устройства дифференциального тока | УЗО Устроства защитного отключения | DDA200 A G | 8012542792505 | 0.270 | KG | 0.840 | CDM
2CSB203001R1400 | DDA203 AC-40/0,03 | Блок.диф.тока 2мод. DDA203 AC-40/0,03 | 1 | ST | 13426,00 | 15842.68 | ELC | Заказ | 5 недель |  |  | 12.05.2015 |  |  |  | Модульные устройства | Устройства дифференциального тока | УЗО Устроства защитного отключения | DDA200 A G | 8012542792604 | 0.270 | KG | 0.840 | CDM
2CSB203001R1630 | DDA203 AC-63/0,03 | Блок.диф.тока 4мод. DDA203 AC-63/0,03 | 1 | ST | 16111,20 | 19011.216 | ELC | Заказ | 5 недель |  |  | 12.05.2015 |  |  |  | Модульные устройства | Устройства дифференциального тока | УЗО Устроства защитного отключения | DDA200 A G | 8012542792703 | 0.320 | KG | 1.260 | CDM
2CSB203001R2250 | DDA203 AC-25/0,1 | Блок.диф.тока 2мод. DDA203 AC-25/0,1 | 1 | ST | 9190,42 | 10844.6956 | ELC | Заказ | 5 недель |  |  | 12.05.2015 |  |  |  | Модульные устройства | Устройства дифференциального тока | УЗО Устроства защитного отключения | DDA200 A G | 8012542792802 | 0.270 | KG | 0.840 | CDM
2CSB203001R2400 | DDA203 AC-40/0,1 | Блок.диф.тока 2мод. DDA203 AC-40/0,1 | 1 | ST | 11028,50 | 13013.63 | ELC | Заказ | 6 недель |  |  | 12.05.2015 |  |  |  | Модульные устройства | Устройства дифференциального тока | УЗО Устроства защитного отключения | DDA200 A G | 8012542792901 | 0.270 | KG | 0.840 | CDM
2CSB203001R2630 | DDA203 AC-63/0,1 | Блок.диф.тока 4мод. DDA203 AC-63/0,1 | 1 | ST | 13234,20 | 15616.356 | ELC | Заказ | 6 недель |  |  | 12.05.2015 |  |  |  | Модульные устройства | Устройства дифференциального тока | УЗО Устроства защитного отключения | DDA200 A G | 8012542793007 | 0.320 | KG | 1.260 | CDM
2CSB203001R3250 | DDA203 AC-25/0,3 | Блок.диф.тока 2мод. DDA203 AC-25/0,3 | 1 | ST | 7991,67 | 9430.1706 | ELC | Заказ | 5 недель |  |  | 12.05.2015 |  |  |  | Модульные устройства | Устройства дифференциального тока | УЗО Устроства защитного отключения | DDA200 A G | 8012542793106 | 0.270 | KG | 0.840 | CDM
2CSB203001R3400 | DDA203 AC-40/0,3 | Блок.диф.тока 2мод. DDA203 AC-40/0,3 | 1 | ST | 9590,00 | 11316.2 | ELC | Заказ | 5 недель |  |  | 12.05.2015 |  |  |  | Модульные устройства | Устройства дифференциального тока | УЗО Устроства защитного отключения | DDA200 A G | 8012542793205 | 0.270 | KG | 0.840 | CDM
2CSB203001R3630 | DDA203 AC-63/0,3 | Блок.диф.тока 4мод. DDA203 AC-63/0,3 | 1 | ST | 11508,00 | 13579.44 | ELC | Заказ | 5 недель |  |  | 12.05.2015 |  |  |  | Модульные устройства | Устройства дифференциального тока | УЗО Устроства защитного отключения | DDA200 A G | 8012542793304 | 0.320 | KG | 1.260 | CDM
2CSB203001R4250 | DDA203 AC-25/0,5 | Блок.диф.тока 2мод. DDA203 AC-25/0,5 | 1 | ST | 7751,92 | 9147.2656 | ELC | Заказ | 5 недель |  |  | 12.05.2015 |  |  |  | Модульные устройства | Устройства дифференциального тока | УЗО Устроства защитного отключения | DDA200 A G | 8012542793403 | 0.270 | KG | 0.840 | CDM
2CSB203001R4400 | DDA203 AC-40/0,5 | Блок.диф.тока 2мод. DDA203 AC-40/0,5 | 1 | ST | 9302,30 | 10976.714 | ELC | Заказ | 5 недель |  |  | 12.05.2015 |  |  |  | Модульные устройства | Устройства дифференциального тока | УЗО Устроства защитного отключения | DDA200 A G | 8012542793502 | 0.270 | KG | 0.840 | CDM
2CSB203001R4630 | DDA203 AC-63/0,5 | Блок.диф.тока 4мод. DDA203 AC-63/0,5 | 1 | ST | 11162,76 | 13172.0568 | ELC | Заказ | 5 недель |  |  | 12.05.2015 |  |  |  | Модульные устройства | Устройства дифференциального тока | УЗО Устроства защитного отключения | DDA200 A G | 8012542793601 | 0.320 | KG | 1.260 | CDM
2CSB203001R5250 | DDA203 AC-25/1 | Блок.диф.тока 2мод. DDA203 AC-25/1 | 1 | ST | 9590,00 | 11316.2 | ELC | Заказ | 6 недель |  |  | 12.05.2015 |  |  |  | Модульные устройства | Устройства дифференциального тока | УЗО Устроства защитного отключения | DDA200 A G | 8012542808503 | 0.270 | KG | 0.840 | CDM
2CSB203001R5400 | DDA203 AC-40/1 | Блок.диф.тока 2мод. DDA203 AC-40/1 | 1 | ST | 11508,00 | 13579.44 | ELC | Заказ | 6 недель |  |  | 12.05.2015 |  |  |  | Модульные устройства | Устройства дифференциального тока | УЗО Устроства защитного отключения | DDA200 A G | 8012542808602 | 0.270 | KG | 0.840 | CDM
2CSB203001R5630 | DDA203 AC-63/1 | Блок.диф.тока 4мод. DDA203 AC-63/1 | 1 | ST | 13809,60 | 16295.328 | ELC | Заказ | 6 недель |  |  | 12.05.2015 |  |  |  | Модульные устройства | Устройства дифференциального тока | УЗО Устроства защитного отключения | DDA200 A G | 8012542793700 | 0.320 | KG | 1.260 | CDM
2CSB203001R6630 | DDA203 AC-63/2 | Блок.диф.тока 4мод. DDA203 AC-63/2 | 1 | ST | 19563,60 | 23085.048 | ELC | Заказ | 6 недель |  |  | 12.05.2015 |  |  |  | Модульные устройства | Устройства дифференциального тока | УЗО Устроства защитного отключения | DDA200 A G | 8012542793809 | 0.320 | KG | 1.260 | CDM
2CSB203101R1250 | DDA203 A-25/0,03 | Блок.диф.тока 2мод. DDA203 A-25/0,03 | 1 | ST | 12866,58 | 15182.5644 | ELC | Заказ | 5 недель |  |  | 12.05.2015 |  |  |  | Модульные устройства | Устройства дифференциального тока | УЗО Устроства защитного отключения | DD60 | 8012542796701 | 0.270 | KG | 0.840 | CDM
2CSB203101R1400 | DDA203 A-40/0,03 | Блок.диф.тока 2мод. DDA203 A-40/0,03 | 1 | ST | 15439,90 | 18219.082 | ELC | Заказ | 5 недель |  |  | 12.05.2015 |  |  |  | Модульные устройства | Устройства дифференциального тока | УЗО Устроства защитного отключения | DD60 | 8012542796800 | 0.270 | KG | 0.840 | CDM
2CSB203101R1630 | DDA203 A-63/0,03 | Блок.диф.тока 4мод. DDA203 A-63/0,03 | 1 | ST | 18527,88 | 21862.8984 | ELC | Заказ | 5 недель |  |  | 12.05.2015 |  |  |  | Модульные устройства | Устройства дифференциального тока | УЗО Устроства защитного отключения | DD60 | 8012542796909 | 0.320 | KG | 1.260 | CDM
2CSB203101R2250 | DDA203 A-25/0,1 | Блок.диф.тока 2мод. DDA203 A-25/0,1 | 1 | ST | 10568,98 | 12471.3964 | ELC | Заказ | 6 недель |  |  | 12.05.2015 |  |  |  | Модульные устройства | Устройства дифференциального тока | УЗО Устроства защитного отключения | DD60 | 8012542797005 | 0.270 | KG | 0.840 | CDM
2CSB203101R2400 | DDA203 A-40/0,1 | Блок.диф.тока 2мод. DDA203 A-40/0,1 | 1 | ST | 12682,78 | 14965.6804 | ELC | Заказ | 6 недель |  |  | 12.05.2015 |  |  |  | Модульные устройства | Устройства дифференциального тока | УЗО Устроства защитного отключения | DD60 | 8012542797104 | 0.270 | KG | 0.840 | CDM
2CSB203101R2630 | DDA203 A-63/0,1 | Блок.диф.тока 4мод. DDA203 A-63/0,1 | 1 | ST | 15219,33 | 17958.8094 | ELC | Заказ | 6 недель |  |  | 12.05.2015 |  |  |  | Модульные устройства | Устройства дифференциального тока | УЗО Устроства защитного отключения | DD60 | 8012542797203 | 0.320 | KG | 1.260 | CDM
2CSB203101R3250 | DDA203 A-25/0,3 | Блок.диф.тока 2мод. DDA203 A-25/0,3 | 1 | ST | 9190,42 | 10844.6956 | ELC | Заказ | 5 недель |  |  | 12.05.2015 |  |  |  | Модульные устройства | Устройства дифференциального тока | УЗО Устроства защитного отключения | DD60 | 8012542797302 | 0.270 | KG | 0.840 | CDM
2CSB203101R3400 | DDA203 A-40/0,3 | Блок.диф.тока 2мод. DDA203 A-40/0,3 | 1 | ST | 11028,50 | 13013.63 | ELC | Заказ | 5 недель |  |  | 12.05.2015 |  |  |  | Модульные устройства | Устройства дифференциального тока | УЗО Устроства защитного отключения | DD60 | 8012542797401 | 0.270 | KG | 0.840 | CDM
2CSB203101R3630 | DDA203 A-63/0,3 | Блок.диф.тока 4мод. DDA203 A-63/0,3 | 1 | ST | 13234,20 | 15616.356 | ELC | Заказ | 5 недель |  |  | 12.05.2015 |  |  |  | Модульные устройства | Устройства дифференциального тока | УЗО Устроства защитного отключения | DD60 | 8012542797500 | 0.320 | KG | 1.260 | CDM
2CSB203101R4250 | DDA203 A-25/0,5 | Блок.диф.тока 2мод. DDA203 A-25/0,5 | 1 | ST | 8914,70 | 10519.346 | ELC | Заказ | 5 недель |  |  | 12.05.2015 |  |  |  | Модульные устройства | Устройства дифференциального тока | УЗО Устроства защитного отключения | DD60 | 8012542797609 | 0.270 | KG | 0.840 | CDM
2CSB203101R4400 | DDA203 A-40/0,5 | Блок.диф.тока 2мод. DDA203 A-40/0,5 | 1 | ST | 10697,65 | 12623.227 | ELC | Заказ | 6 недель |  |  | 12.05.2015 |  |  |  | Модульные устройства | Устройства дифференциального тока | УЗО Устроства защитного отключения | DD60 | 8012542797708 | 0.270 | KG | 0.840 | CDM
2CSB203101R4630 | DDA203 A-63/0,5 | Блок.диф.тока 4мод. DDA203 A-63/0,5 | 1 | ST | 12837,17 | 15147.8606 | ELC | Заказ | 5 недель |  |  | 12.05.2015 |  |  |  | Модульные устройства | Устройства дифференциального тока | УЗО Устроства защитного отключения | DD60 | 8012542797807 | 0.320 | KG | 1.260 | CDM
2CSB203101R5250 | DDA203 A-25/1 | Блок.диф.тока 2мод. DDA203 A-25/1 | 1 | ST | 11028,50 | 13013.63 | ELC | Заказ | 6 недель |  |  | 12.05.2015 |  |  |  | Модульные устройства | Устройства дифференциального тока | УЗО Устроства защитного отключения | DD60 | 8012542809104 | 0.270 | KG | 0.840 | CDM
2CSB203101R5400 | DDA203 A-40/1 | Блок.диф.тока 2мод. DDA203 A-40/1 | 1 | ST | 13234,20 | 15616.356 | ELC | Заказ | 6 недель |  |  | 12.05.2015 |  |  |  | Модульные устройства | Устройства дифференциального тока | УЗО Устроства защитного отключения | DD60 | 8012542809203 | 0.270 | KG | 0.840 | CDM
2CSB203101R5630 | DDA203 A-63/1 | Блок.диф.тока 4мод. DDA203 A-63/1 | 1 | ST | 15881,04 | 18739.6272 | ELC | Заказ | 6 недель |  |  | 12.05.2015 |  |  |  | Модульные устройства | Устройства дифференциального тока | УЗО Устроства защитного отключения | DD60 | 8012542797906 | 0.320 | KG | 1.260 | CDM
2CSB203201R2630 | DDA203 A S-63/0,1 | Блок.диф.тока 4мод. DDA203 A S-63/0,1 | 1 | ST | 19785,13 | 23346.4534 | ELC | Заказ | 6 недель |  |  | 12.05.2015 |  |  |  | Модульные устройства | Устройства дифференциального тока | УЗО Устроства защитного отключения | DDA200 A G | 8012542799702 | 0.320 | KG | 1.260 | CDM
2CSB203201R3630 | DDA203 A S-63/0,3 | Блок.диф.тока 4мод. DDA203 A S-63/0,3 | 1 | ST | 17204,46 | 20301.2628 | ELC | Заказ | 5 недель |  |  | 12.05.2015 |  |  |  | Модульные устройства | Устройства дифференциального тока | УЗО Устроства защитного отключения | DDA200 A G | 8012542799801 | 0.320 | KG | 1.260 | CDM
2CSB203201R4630 | DDA203 A S-63/0,5 | Блок.диф.тока 4мод. DDA203 A S-63/0,5 | 1 | ST | 16688,33 | 19692.2294 | ELC | Заказ | 6 недель |  |  | 12.05.2015 |  |  |  | Модульные устройства | Устройства дифференциального тока | УЗО Устроства защитного отключения | DDA200 A G | 8012542799900 | 0.320 | KG | 1.260 | CDM
2CSB203201R5630 | DDA203 A S-63/1 | Блок.диф.тока 4мод. DDA203 A S-63/1 | 1 | ST | 20645,35 | 24361.513 | ELC | Заказ | 6 недель |  |  | 12.05.2015 |  |  |  | Модульные устройства | Устройства дифференциального тока | УЗО Устроства защитного отключения | DDA200 A G | 8012542800002 | 0.320 | KG | 1.260 | CDM
2CSB203301R1250 | DDA203 AC-25/0,03 | Блок.диф.тока 2мод. DDA203 AC-25/0,03 AP-R | 1 | ST | 0,00 | 0 | ELC | Заказ | 5 недель | Снятие с заменой | 2CSB203401R1250 | 12.05.2015 | 23.01.2013 |  |  | Модульные устройства | Устройства дифференциального тока | УЗО Устроства защитного отключения | DDA200 A G | 8012542810704 | 0.270 | KG | 0.840 | CDM
2CSB203301R1400 | DDA203 AC-40/0,03 | Блок.диф.тока 2мод. DDA203 AC-40/0,03 AP-R | 1 | ST | 0,00 | 0 | ELC | Заказ | 5 недель | Снятие с заменой | 2CSB203401R1400 | 12.05.2015 | 23.01.2013 |  |  | Модульные устройства | Устройства дифференциального тока | УЗО Устроства защитного отключения | DDA200 A G | 8012542810803 | 0.270 | KG | 0.840 | CDM
2CSB203301R1630 | DDA203 AC-63/0,03 | Блок.диф.тока 4мод. DDA203 AC-63/0,03 AP-R | 1 | ST | 0,00 | 0 | ELC | Заказ | 5 недель | Снятие с заменой | 2CSB203401R1630 | 12.05.2015 | 23.01.2013 |  |  | Модульные устройства | Устройства дифференциального тока | УЗО Устроства защитного отключения | DDA200 A G | 8012542810902 | 0.320 | KG | 1.260 | CDM
2CSB203401R1250 | DDA203 A-25/0,03 A | Блок.диф.тока 2мод. DDA203 A-25/0,03 AP-R | 1 | ST | 14539,24 | 17156.3032 | ELC | Заказ | 5 недель |  |  | 12.05.2015 |  |  |  | Модульные устройства | Устройства дифференциального тока | УЗО Устроства защитного отключения | DD60 | 8012542811008 | 0.270 | KG | 0.840 | CDM
2CSB203401R1400 | DDA203 A-40/0,03 A | Блок.диф.тока 2мод. DDA203 A-40/0,03 AP-R | 1 | ST | 17447,09 | 20587.5662 | ELC | Заказ | 6 недель |  |  | 12.05.2015 |  |  |  | Модульные устройства | Устройства дифференциального тока | УЗО Устроства защитного отключения | DD60 | 8012542811107 | 0.270 | KG | 0.840 | CDM
2CSB203401R1630 | DDA203 A-63/0,03 A | Блок.диф.тока 4мод. DDA203 A-63/0,03 AP-R | 1 | ST | 20936,50 | 24705.07 | ELC | Заказ | 6 недель |  |  | 12.05.2015 |  |  |  | Модульные устройства | Устройства дифференциального тока | УЗО Устроства защитного отключения | DD60 | 8012542811206 | 0.320 | KG | 1.260 | CDM
2CSB203701R1630 | DDA203 A-63/0,03 A | Блок.диф.тока 4мод. DDA203 A-63/0,03 AE | 1 | ST | 25939,03 | 30608.0554 | ELC | Заказ | 6 недель |  |  | 12.05.2015 |  |  |  | Модульные устройства | Устройства дифференциального тока | УЗО Устроства защитного отключения | DD60 | 8012542802105 | 0.320 | KG | 1.260 | CDM
2CSB203701R3630 | DDA203 A-63/0,3 AE | Блок.диф.тока 4мод. DDA203 A-63/0,3 AE | 1 | ST | 18527,88 | 21862.8984 | ELC | Заказ | 6 недель |  |  | 12.05.2015 |  |  |  | Модульные устройства | Устройства дифференциального тока | УЗО Устроства защитного отключения | DD60 | 8012542802204 | 0.320 | KG | 1.260 | CDM
2CSB203701R4630 | DDA203 A-63/0,5 AE | Блок.диф.тока 4мод. DDA203 A-63/0,5 AE | 1 | ST | 17972,04 | 21207.0072 | ELC | Заказ | 5 недель |  |  | 12.05.2015 |  |  |  | Модульные устройства | Устройства дифференциального тока | УЗО Устроства защитного отключения | DD60 | 8012542802303 | 0.320 | KG | 1.260 | CDM
2CSB203701R5630 | DDA203 A-63/1 AE | Блок.диф.тока 4мод. DDA203 A-63/1 AE | 1 | ST | 22233,46 | 26235.4828 | ELC | Заказ | 6 недель |  |  | 12.05.2015 |  |  |  | Модульные устройства | Устройства дифференциального тока | УЗО Устроства защитного отключения | DD60 | 8012542802402 | 0.320 | KG | 1.260 | CDM
2CSB203901R2630 | DDA203 AC S-63/0,1 | Блок.диф.тока 4мод. DDA203 AC S-63/0,1 | 1 | ST | 0,00 | 0 | ELC | Заказ | 5 недель | Снятие с заменой | 2CSB203201R2630 | 12.05.2015 | 23.01.2013 |  |  | Модульные устройства | Устройства дифференциального тока | УЗО Устроства защитного отключения | DDA200 AC G | 8012542809906 | 0.320 | KG | 1.260 | CDM
2CSB203901R3630 | DDA203 AC S-63/0,3 | Блок.диф.тока 4мод. DDA203 AC S-63/0,3 | 1 | ST | 0,00 | 0 | ELC | Заказ | 5 недель | Снятие с заменой | 2CSB203201R3630 | 12.05.2015 | 23.01.2013 |  |  | Модульные устройства | Устройства дифференциального тока | УЗО Устроства защитного отключения | DDA200 AC G | 8012542810001 | 0.320 | KG | 1.260 | CDM
2CSB203901R4630 | DDA203 AC S-63/0,5 | Блок.диф.тока 4мод. DDA203 AC S-63/0,5 | 1 | ST | 0,00 | 0 | ELC | Заказ | 5 недель | Снятие с заменой | 2CSB203201R4630 | 12.05.2015 | 23.01.2013 |  |  | Модульные устройства | Устройства дифференциального тока | УЗО Устроства защитного отключения | DDA200 AC G | 8012542810100 | 0.320 | KG | 1.260 | CDM
2CSB203901R5630 | DDA203 AC S-63/1 | Блок.диф.тока 4мод. DDA203 AC S-63/1 | 1 | ST | 0,00 | 0 | ELC | Заказ | 5 недель | Снятие с заменой | 2CSB203201R5630 | 12.05.2015 | 23.01.2013 |  |  | Модульные устройства | Устройства дифференциального тока | УЗО Устроства защитного отключения | DDA200 AC G | 8012542810209 | 0.320 | KG | 1.260 | CDM
2CSB204001R1250 | DDA204 AC-25/0,03 | Блок.диф.тока 2мод. DDA204 AC-25/0,03 | 1 | ST | 12845,00 | 15157.1 | ELC | Заказ | 5 недель |  |  | 12.05.2015 |  |  |  | Модульные устройства | Устройства дифференциального тока | УЗО Устроства защитного отключения | DDA200 A G | 8012542793908 | 0.310 | KG | 1.008 | CDM
2CSB204001R1400 | DDA204 AC-40/0,03 | Блок.диф.тока 2мод. DDA204 AC-40/0,03 | 1 | ST | 15414,00 | 18188.52 | ELC | Заказ | 5 недель |  |  | 12.05.2015 |  |  |  | Модульные устройства | Устройства дифференциального тока | УЗО Устроства защитного отключения | DDA200 A G | 8012542794004 | 0.310 | KG | 1.008 | CDM
2CSB204001R1630 | DDA204 AC-63/0,03 | Блок.диф.тока 4мод. DDA204 AC-63/0,03 | 1 | ST | 18496,80 | 21826.224 | ELC | Заказ | 5 недель |  |  | 12.05.2015 |  |  |  | Модульные устройства | Устройства дифференциального тока | УЗО Устроства защитного отключения | DDA200 A G | 8012542794103 | 0.370 | KG | 1.260 | CDM
2CSB204001R2250 | DDA204 AC-25/0,1 | Блок.диф.тока 2мод. DDA204 AC-25/0,1 | 1 | ST | 10551,25 | 12450.475 | ELC | Заказ | 5 недель |  |  | 12.05.2015 |  |  |  | Модульные устройства | Устройства дифференциального тока | УЗО Устроства защитного отключения | DDA200 A G | 8012542794202 | 0.310 | KG | 1.008 | CDM
2CSB204001R2400 | DDA204 AC-40/0,1 | Блок.диф.тока 2мод. DDA204 AC-40/0,1 | 1 | ST | 12661,50 | 14940.57 | ELC | Заказ | 5 недель |  |  | 12.05.2015 |  |  |  | Модульные устройства | Устройства дифференциального тока | УЗО Устроства защитного отключения | DDA200 A G | 8012542794301 | 0.310 | KG | 1.008 | CDM
2CSB204001R2630 | DDA204 AC-63/0,1 | Блок.диф.тока 4мод. DDA204 AC-63/0,1 | 1 | ST | 15193,80 | 17928.684 | ELC | Заказ | 6 недель |  |  | 12.05.2015 |  |  |  | Модульные устройства | Устройства дифференциального тока | УЗО Устроства защитного отключения | DDA200 A G | 8012542794400 | 0.370 | KG | 1.260 | CDM
2CSB204001R3250 | DDA204 AC-25/0,3 | Блок.диф.тока 2мод. DDA204 AC-25/0,3 | 1 | ST | 9175,00 | 10826.5 | ELC | Заказ | 5 недель |  |  | 12.05.2015 |  |  |  | Модульные устройства | Устройства дифференциального тока | УЗО Устроства защитного отключения | DDA200 A G | 8012542794509 | 0.310 | KG | 1.008 | CDM
2CSB204001R3400 | DDA204 AC-40/0,3 | Блок.диф.тока 2мод. DDA204 AC-40/0,3 | 1 | ST | 11010,00 | 12991.8 | ELC | Заказ | 5 недель |  |  | 12.05.2015 |  |  |  | Модульные устройства | Устройства дифференциального тока | УЗО Устроства защитного отключения | DDA200 A G | 8012542794608 | 0.310 | KG | 1.008 | CDM
2CSB204001R3630 | DDA204 AC-63/0,3 | Блок.диф.тока 4мод. DDA204 AC-63/0,3 | 1 | ST | 13212,00 | 15590.16 | ELC | Заказ | 5 недель |  |  | 12.05.2015 |  |  |  | Модульные устройства | Устройства дифференциального тока | УЗО Устроства защитного отключения | DDA200 A G | 8012542794707 | 0.370 | KG | 1.260 | CDM
2CSB204001R4250 | DDA204 AC-25/0,5 | Блок.диф.тока 2мод. DDA204 AC-25/0,5 | 1 | ST | 8899,75 | 10501.705 | ELC | Заказ | 5 недель |  |  | 12.05.2015 |  |  |  | Модульные устройства | Устройства дифференциального тока | УЗО Устроства защитного отключения | DDA200 A G | 8012542794806 | 0.310 | KG | 1.008 | CDM
2CSB204001R4400 | DDA204 AC-40/0,5 | Блок.диф.тока 2мод. DDA204 AC-40/0,5 | 1 | ST | 10679,70 | 12602.046 | ELC | Заказ | 5 недель |  |  | 12.05.2015 |  |  |  | Модульные устройства | Устройства дифференциального тока | УЗО Устроства защитного отключения | DDA200 A G | 8012542794905 | 0.310 | KG | 1.008 | CDM
2CSB204001R4630 | DDA204 AC-63/0,5 | Блок.диф.тока 4мод. DDA204 AC-63/0,5 | 1 | ST | 12815,64 | 15122.4552 | ELC | Заказ | 5 недель |  |  | 12.05.2015 |  |  |  | Модульные устройства | Устройства дифференциального тока | УЗО Устроства защитного отключения | DDA200 A G | 8012542795001 | 0.370 | KG | 1.260 | CDM
2CSB204001R5250 | DDA204 AC-25/1 | Блок.диф.тока 2мод. DDA204 AC-25/1 | 1 | ST | 11010,00 | 12991.8 | ELC | Заказ | 6 недель |  |  | 12.05.2015 |  |  |  | Модульные устройства | Устройства дифференциального тока | УЗО Устроства защитного отключения | DDA200 A G | 8012542808701 | 0.310 | KG | 1.008 | CDM
2CSB204001R5400 | DDA204 AC-40/1 | Блок.диф.тока 2мод. DDA204 AC-40/1 | 1 | ST | 13212,00 | 15590.16 | ELC | Заказ | 5 недель |  |  | 12.05.2015 |  |  |  | Модульные устройства | Устройства дифференциального тока | УЗО Устроства защитного отключения | DDA200 A G | 8012542808800 | 0.310 | KG | 1.008 | CDM
2CSB204001R5630 | DDA204 AC-63/1 | Блок.диф.тока 4мод. DDA204 AC-63/1 | 1 | ST | 15854,40 | 18708.192 | ELC | Заказ | 5 недель |  |  | 12.05.2015 |  |  |  | Модульные устройства | Устройства дифференциального тока | УЗО Устроства защитного отключения | DDA200 A G | 8012542795100 | 0.370 | KG | 1.260 | CDM
2CSB204001R6630 | DDA204 AC-63/2 | Блок.диф.тока 4мод. DDA204 AC-63/2 | 1 | ST | 22460,40 | 26503.272 | ELC | Заказ | 6 недель |  |  | 12.05.2015 |  |  |  | Модульные устройства | Устройства дифференциального тока | УЗО Устроства защитного отключения | DDA200 A G | 8012542795209 | 0.370 | KG | 1.260 | CDM
2CSB204101R1250 | DDA204 A-25/0,03 | Блок.диф.тока 2мод. DDA204 A-25/0,03 | 1 | ST | 14771,75 | 17430.665 | ELC | Заказ | 5 недель |  |  | 12.05.2015 |  |  |  | Модульные устройства | Устройства дифференциального тока | УЗО Устроства защитного отключения | DD60 | 8012542798002 | 0.310 | KG | 1.008 | CDM
2CSB204101R1400 | DDA204 A-40/0,03 | Блок.диф.тока 2мод. DDA204 A-40/0,03 | 1 | ST | 17726,10 | 20916.798 | ELC | Заказ | 5 недель |  |  | 12.05.2015 |  |  |  | Модульные устройства | Устройства дифференциального тока | УЗО Устроства защитного отключения | DD60 | 8012542798101 | 0.310 | KG | 1.008 | CDM
2CSB204101R1630 | DDA204 A-63/0,03 | Блок.диф.тока 4мод. DDA204 A-63/0,03 | 1 | ST | 21271,32 | 25100.1576 | ELC | Заказ | 5 недель |  |  | 12.05.2015 |  |  |  | Модульные устройства | Устройства дифференциального тока | УЗО Устроства защитного отключения | DD60 | 8012542798200 | 0.370 | KG | 1.260 | CDM
2CSB204101R2250 | DDA204 A-25/0,1 | Блок.диф.тока 2мод. DDA204 A-25/0,1 | 1 | ST | 12133,94 | 14318.0492 | ELC | Заказ | 5 недель |  |  | 12.05.2015 |  |  |  | Модульные устройства | Устройства дифференциального тока | УЗО Устроства защитного отключения | DD60 | 8012542798309 | 0.310 | KG | 1.008 | CDM
2CSB204101R2400 | DDA204 A-40/0,1 | Блок.диф.тока 2мод. DDA204 A-40/0,1 | 1 | ST | 14560,73 | 17181.6614 | ELC | Заказ | 5 недель |  |  | 12.05.2015 |  |  |  | Модульные устройства | Устройства дифференциального тока | УЗО Устроства защитного отключения | DD60 | 8012542798408 | 0.310 | KG | 1.008 | CDM
2CSB204101R2630 | DDA204 A-63/0,1 | Блок.диф.тока 4мод. DDA204 A-63/0,1 | 1 | ST | 17472,87 | 20617.9866 | ELC | Заказ | 6 недель |  |  | 12.05.2015 |  |  |  | Модульные устройства | Устройства дифференциального тока | УЗО Устроства защитного отключения | DD60 | 8012542798507 | 0.370 | KG | 1.260 | CDM
2CSB204101R3250 | DDA204 A-25/0,3 | Блок.диф.тока 2мод. DDA204 A-25/0,3 | 1 | ST | 10551,25 | 12450.475 | ELC | Заказ | 5 недель |  |  | 12.05.2015 |  |  |  | Модульные устройства | Устройства дифференциального тока | УЗО Устроства защитного отключения | DD60 | 8012542798606 | 0.310 | KG | 1.008 | CDM
2CSB204101R3400 | DDA204 A-40/0,3 | Блок.диф.тока 2мод. DDA204 A-40/0,3 | 1 | ST | 12661,50 | 14940.57 | ELC | Заказ | 5 недель |  |  | 12.05.2015 |  |  |  | Модульные устройства | Устройства дифференциального тока | УЗО Устроства защитного отключения | DD60 | 8012542798705 | 0.310 | KG | 1.008 | CDM
2CSB204101R3630 | DDA204 A-63/0,3 | Блок.диф.тока 4мод. DDA204 A-63/0,3 | 1 | ST | 15193,80 | 17928.684 | ELC | Заказ | 5 недель |  |  | 12.05.2015 |  |  |  | Модульные устройства | Устройства дифференциального тока | УЗО Устроства защитного отключения | DD60 | 8012542798804 | 0.370 | KG | 1.260 | CDM
2CSB204101R4250 | DDA204 A-25/0,5 | Блок.диф.тока 2мод. DDA204 A-25/0,5 | 1 | ST | 10234,71 | 12076.9578 | ELC | Заказ | 5 недель |  |  | 12.05.2015 |  |  |  | Модульные устройства | Устройства дифференциального тока | УЗО Устроства защитного отключения | DD60 | 8012542798903 | 0.310 | KG | 1.008 | CDM
2CSB204101R4400 | DDA204 A-40/0,5 | Блок.диф.тока 2мод. DDA204 A-40/0,5 | 1 | ST | 12281,66 | 14492.3588 | ELC | Заказ | 5 недель |  |  | 12.05.2015 |  |  |  | Модульные устройства | Устройства дифференциального тока | УЗО Устроства защитного отключения | DD60 | 8012542799009 | 0.310 | KG | 1.008 | CDM
2CSB204101R4630 | DDA204 A-63/0,5 | Блок.диф.тока 4мод. DDA204 A-63/0,5 | 1 | ST | 14737,99 | 17390.8282 | ELC | Заказ | 5 недель |  |  | 12.05.2015 |  |  |  | Модульные устройства | Устройства дифференциального тока | УЗО Устроства защитного отключения | DD60 | 8012542799108 | 0.370 | KG | 1.260 | CDM
2CSB204101R5250 | DDA204 A-25/1 | Блок.диф.тока 2мод. DDA204 A-25/1 | 1 | ST | 12661,50 | 14940.57 | ELC | Заказ | 6 недель |  |  | 12.05.2015 |  |  |  | Модульные устройства | Устройства дифференциального тока | УЗО Устроства защитного отключения | DD60 | 8012542809302 | 0.310 | KG | 1.008 | CDM
2CSB204101R5400 | DDA204 A-40/1 | Блок.диф.тока 2мод. DDA204 A-40/1 | 1 | ST | 15193,80 | 17928.684 | ELC | Заказ | 6 недель |  |  | 12.05.2015 |  |  |  | Модульные устройства | Устройства дифференциального тока | УЗО Устроства защитного отключения | DD60 | 8012542809401 | 0.310 | KG | 1.008 | CDM
2CSB204101R5630 | DDA204 A-63/1 | Блок.диф.тока 4мод. DDA204 A-63/1 | 1 | ST | 18232,56 | 21514.4208 | ELC | Заказ | 5 недель |  |  | 12.05.2015 |  |  |  | Модульные устройства | Устройства дифференциального тока | УЗО Устроства защитного отключения | DD60 | 8012542799207 | 0.370 | KG | 1.260 | CDM
2CSB204201R2630 | DDA204 A S-63/0,1 | Блок.диф.тока 4мод. DDA204 A S-63/0,1 | 1 | ST | 22714,73 | 26803.3814 | ELC | Заказ | 5 недель |  |  | 12.05.2015 |  |  |  | Модульные устройства | Устройства дифференциального тока | УЗО Устроства защитного отключения | DDA200 A G | 8012542800101 | 0.370 | KG | 1.260 | CDM
2CSB204201R3630 | DDA204 A S-63/0,3 | Блок.диф.тока 4мод. DDA204 A S-63/0,3 | 1 | ST | 19751,94 | 23307.2892 | ELC | Заказ | 5 недель |  |  | 12.05.2015 |  |  |  | Модульные устройства | Устройства дифференциального тока | УЗО Устроства защитного отключения | DDA200 A G | 8012542800200 | 0.370 | KG | 1.260 | CDM
2CSB204201R4630 | DDA204 A S-63/0,5 | Блок.диф.тока 4мод. DDA204 A S-63/0,5 | 1 | ST | 19159,38 | 22608.0684 | ELC | Заказ | 5 недель |  |  | 12.05.2015 |  |  |  | Модульные устройства | Устройства дифференциального тока | УЗО Устроства защитного отключения | DDA200 A G | 8012542800309 | 0.370 | KG | 1.260 | CDM
2CSB204201R5630 | DDA204 A S-63/1 | Блок.диф.тока 4мод. DDA204 A S-63/1 | 1 | ST | 23702,33 | 27968.7494 | ELC | Заказ | 5 недель |  |  | 12.05.2015 |  |  |  | Модульные устройства | Устройства дифференциального тока | УЗО Устроства защитного отключения | DDA200 A G | 8012542800408 | 0.370 | KG | 1.260 | CDM
2CSB204301R1250 | DDA204 AC-25/0,03 | Блок.диф.тока 2мод. DDA204 AC-25/0,03 AP-R | 1 | ST | 0,00 | 0 | ELC | Заказ | 5 недель | Снятие с заменой | 2CSB204401R1250 | 12.05.2015 | 23.01.2013 |  |  | Модульные устройства | Устройства дифференциального тока | УЗО Устроства защитного отключения | DDA200 A G | 8012542800804 | 0.310 | KG | 1.008 | CDM
2CSB204301R1400 | DDA204 AC-40/0,03 | Блок.диф.тока 2мод. DDA204 AC-40/0,03 AP-R | 1 | ST | 0,00 | 0 | ELC | Заказ | 5 недель | Снятие с заменой | 2CSB204401R1400 | 12.05.2015 | 23.01.2013 |  |  | Модульные устройства | Устройства дифференциального тока | УЗО Устроства защитного отключения | DDA200 A G | 8012542800903 | 0.310 | KG | 1.008 | CDM
2CSB204301R1630 | DDA204 AC-63/0,03 | Блок.диф.тока 4мод. DDA204 AC-63/0,03 AP-R | 1 | ST | 0,00 | 0 | ELC | Заказ | 5 недель | Снятие с заменой | 2CSB204401R1630 | 12.05.2015 | 23.01.2013 |  |  | Модульные устройства | Устройства дифференциального тока | УЗО Устроства защитного отключения | DDA200 A G | 8012542801009 | 0.370 | KG | 1.260 | CDM
2CSB204401R1250 | DDA204 A-25/0,03 A | Блок.диф.тока 2мод. DDA204 A-25/0,03 AP-R | 1 | ST | 16692,08 | 19696.6544 | ELC | Заказ | 5 недель |  |  | 12.05.2015 |  |  |  | Модульные устройства | Устройства дифференциального тока | УЗО Устроства защитного отключения | DD60 | 8012542801405 | 0.310 | KG | 1.008 | CDM
2CSB204401R1400 | DDA204 A-40/0,03 A | Блок.диф.тока 2мод. DDA204 A-40/0,03 AP-R | 1 | ST | 20030,49 | 23635.9782 | ELC | Заказ | 5 недель |  |  | 12.05.2015 |  |  |  | Модульные устройства | Устройства дифференциального тока | УЗО Устроства защитного отключения | DD60 | 8012542801504 | 0.310 | KG | 1.008 | CDM
2CSB204401R1630 | DDA204 A-63/0,03 A | Блок.диф.тока 4мод. DDA204 A-63/0,03 AP-R | 1 | ST | 24036,59 | 28363.1762 | ELC | Заказ | 6 недель |  |  | 12.05.2015 |  |  |  | Модульные устройства | Устройства дифференциального тока | УЗО Устроства защитного отключения | DD60 | 8012542801603 | 0.370 | KG | 1.260 | CDM
2CSB204501R1630 | DDA204 B-63/0,03 | Блок д.ток.4мод. DDA204 B-63/0,03 | 1 | ST | 0,00 | 0 | ELC | Заказ | 12 недель | Продажи прекращены |  | 12.05.2015 | 09.07.2014 |  |  | Модульные устройства | Устройства дифференциального тока | УЗО Устроства защитного отключения | DDA200 A G | 8012542987505 | 225.000 | G | 736.000 | CCM
2CSB204501R3630 | DDA204 B-63/0,3 | Блок д.ток.4мод. DDA204 B-63/0,3 | 1 | ST | 0,00 | 0 | ELC | Заказ | 12 недель | Продажи прекращены |  | 12.05.2015 | 09.07.2014 |  |  | Модульные устройства | Устройства дифференциального тока | УЗО Устроства защитного отключения | DDA200 A G | 8012542987604 | 403.000 | G | 1160.000 | CCM
2CSB204701R1630 | DDA204 A-63/0,03 A | Блок.диф.тока 4мод. DDA204 A-63/0,03 AE | 1 | ST | 29779,85 | 35140.223 | ELC | Заказ | 5 недель |  |  | 12.05.2015 |  |  |  | Модульные устройства | Устройства дифференциального тока | УЗО Устроства защитного отключения | DD60 | 8012542802501 | 0.370 | KG | 1.260 | CDM
2CSB204701R3630 | DDA204 A-63/0,3 AE | Блок.диф.тока 4мод. DDA204 A-63/0,3 AE | 1 | ST | 21271,32 | 25100.1576 | ELC | Заказ | 5 недель |  |  | 12.05.2015 |  |  |  | Модульные устройства | Устройства дифференциального тока | УЗО Устроства защитного отключения | DD60 | 8012542802600 | 0.370 | KG | 1.260 | CDM
2CSB204701R4630 | DDA204 A-63/0,5 AE | Блок.диф.тока 4мод. DDA204 A-63/0,5 AE | 1 | ST | 20633,18 | 24347.1524 | ELC | Заказ | 5 недель |  |  | 12.05.2015 |  |  |  | Модульные устройства | Устройства дифференциального тока | УЗО Устроства защитного отключения | DD60 | 8012542802709 | 0.370 | KG | 1.260 | CDM
2CSB204701R5630 | DDA204 A-63/1 AE | Блок.диф.тока 4мод. DDA204 A-63/1 AE | 1 | ST | 25525,58 | 30120.1844 | ELC | Заказ | 6 недель |  |  | 12.05.2015 |  |  |  | Модульные устройства | Устройства дифференциального тока | УЗО Устроства защитного отключения | DD60 | 8012542802808 | 0.370 | KG | 1.260 | CDM
2CSB204801R3630 | DDA204 B S-63/0,3 | Блок д.ток.4мод. DDA204 B S-63/0,3 | 1 | ST | 0,00 | 0 | ELC | Заказ | 12 недель | Продажи прекращены |  | 12.05.2015 | 09.07.2014 |  |  | Модульные устройства | Устройства дифференциального тока | УЗО Устроства защитного отключения | DDA200 A G | 8012542987901 | 365.000 | G | 1260.000 | CCM
2CSB204901R2630 | DDA204 AC S-63/0,1 | Блок.диф.тока 4мод. DDA204 AC S-63/0,1 | 1 | ST | 0,00 | 0 | ELC | Заказ | 5 недель | Снятие с заменой | 2CSB204201R2630 | 12.05.2015 | 23.01.2013 |  |  | Модульные устройства | Устройства дифференциального тока | УЗО Устроства защитного отключения | DDA200 AC G | 8012542810308 | 0.370 | KG | 1.260 | CDM
2CSB204901R3630 | DDA204 AC S-63/0,3 | Блок.диф.тока 4мод. DDA204 AC S-63/0,3 | 1 | ST | 0,00 | 0 | ELC | Заказ | 5 недель | Снятие с заменой | 2CSB204201R3630 | 12.05.2015 | 23.01.2013 |  |  | Модульные устройства | Устройства дифференциального тока | УЗО Устроства защитного отключения | DDA200 AC G | 8012542810407 | 0.370 | KG | 1.260 | CDM
2CSB204901R4630 | DDA204 AC S-63/0,5 | Блок.диф.тока 4мод. DDA204 AC S-63/0,5 | 1 | ST | 0,00 | 0 | ELC | Заказ | 5 недель | Снятие с заменой | 2CSB204201R4630 | 12.05.2015 | 23.01.2013 |  |  | Модульные устройства | Устройства дифференциального тока | УЗО Устроства защитного отключения | DDA200 AC G | 8012542810506 | 0.370 | KG | 1.260 | CDM
2CSB204901R5630 | DDA204 AC S-63/1 | Блок.диф.тока 4мод. DDA204 AC S-63/1 | 1 | ST | 0,00 | 0 | ELC | Заказ | 5 недель | Снятие с заменой | 2CSB204201R5630 | 12.05.2015 | 23.01.2013 |  |  | Модульные устройства | Устройства дифференциального тока | УЗО Устроства защитного отключения | DDA200 AC G | 8012542810605 | 0.370 | KG | 1.260 | CDM
2CSB802001R1630 | DDA802 AC-63/0,03 | Блок.диф.тока DDA802 AC-63/0,03 | 1 | ST | 9703,88 | 11450.5784 | ELC | Заказ | 4 недели |  |  | 12.05.2015 |  |  |  | Модульные устройства | Устройства дифференциального тока | УЗО Устроства защитного отключения | DDA800 A K | 8012542919704 | 0.390 | KG | 1500.750 | CCM
2CSB802001R3630 | DDA802 AC-63/0,3 | Блок.диф.тока DDA802 AC-63/0,3 | 1 | ST | 8086,57 | 9542.1526 | ELC | Заказ | 4 недели |  |  | 12.05.2015 |  |  |  | Модульные устройства | Устройства дифференциального тока | УЗО Устроства защитного отключения | DDA800 A K | 8012542919902 | 0.377 | KG | 1397.250 | CCM
2CSB802101R1630 | DDA802 A-63/0,03 | Блок.диф.тока DDA802 A-63/0,03 | 1 | ST | 11416,33 | 13471.2694 | ELC | Заказ | 4 недели |  |  | 12.05.2015 |  |  |  | Модульные устройства | Устройства дифференциального тока | УЗО Устроства защитного отключения | DDA800 A | 8012542920007 | 0.394 | KG | 1336.500 | CCM
2CSB802101R3000 | DDA802 A-100/0,3 | Блок.диф.тока DDA802 A-100/0,3 | 1 | ST | 11892,01 | 14032.5718 | ELC | Заказ | 5 недель |  |  | 12.05.2015 |  |  |  | Модульные устройства | Устройства дифференциального тока | УЗО Устроства защитного отключения | DDA800 A | 8012542545033 | 0.415 | KG | 1188.799 | CCM
2CSB802101R3630 | DDA802 A-63/0,3 | Блок.диф.тока DDA802 A-63/0,3 | 1 | ST | 9513,61 | 11226.0598 | ELC | Заказ | 4 недели |  |  | 12.05.2015 |  |  |  | Модульные устройства | Устройства дифференциального тока | УЗО Устроства защитного отключения | DDA800 A | 8012542920205 | 0.358 | KG | 1428.300 | CCM
2CSB802101R4000 | DDA802 A-100/0,5 | Блок.диф.тока DDA802 A-100/0,5 | 1 | ST | 15340,69 | 18102.0142 | ELC | Заказ | 5 недель |  |  | 12.05.2015 |  |  |  | Модульные устройства | Устройства дифференциального тока | УЗО Устроства защитного отключения | DDA800 A | 8012542542636 | 0.415 | KG | 1188.799 | CCM
2CSB802101R4630 | DDA802 A-63/0,5 | Блок.диф.тока DDA802 A-63/0,5 | 1 | ST | 12272,55 | 14481.609 | ELC | Заказ | 5 недель |  |  | 12.05.2015 |  |  |  | Модульные устройства | Устройства дифференциального тока | УЗО Устроства защитного отключения | DDA800 A | 8012542920403 | 0.358 | KG | 1428.300 | CCM
2CSB802201R3000 | DDA802 A S-100/0,3 | Блок.диф.тока DDA802 A S-100/0,3 | 1 | ST | 15459,61 | 18242.3398 | ELC | Заказ | 5 недель |  |  | 12.05.2015 |  |  |  | Модульные устройства | Устройства дифференциального тока | УЗО Устроства защитного отключения | DDA800 A S | 8012542542537 | 0.415 | KG | 1188.799 | CCM
2CSB802201R3630 | DDA802 AS-63/0,3 | Блок.диф.тока DDA802 A S-63/0,3 | 1 | ST | 12367,69 | 14593.8742 | ELC | Заказ | 5 недель |  |  | 12.05.2015 |  |  |  | Модульные устройства | Устройства дифференциального тока | УЗО Устроства защитного отключения | DDA800 A S | 8012542920601 | 0.358 | KG | 1428.300 | CCM
2CSB802201R5000 | DDA802 A S-100/1 | Блок.диф.тока DDA802 A S-100/1 | 1 | ST | 23189,42 | 27363.5156 | ELC | Заказ | 5 недель |  |  | 12.05.2015 |  |  |  | Модульные устройства | Устройства дифференциального тока | УЗО Устроства защитного отключения | DDA800 A S | 8012542547433 | 0.415 | KG | 1188.799 | CCM
2CSB802201R5630 | DDA802 AS-63/1 | Блок.диф.тока DDA802 A S-63/1 | 1 | ST | 18551,54 | 21890.8172 | ELC | Заказ | 4 недели |  |  | 12.05.2015 |  |  |  | Модульные устройства | Устройства дифференциального тока | УЗО Устроства защитного отключения | DDA800 A S | 8012542920809 | 0.358 | KG | 1428.300 | CCM
2CSB802401R1000 | DDA802 A-100/0,03 | Блок.диф.тока DDA802 A-100/0,03 AP-R | 1 | ST | 16125,57 | 19028.1726 | ELC | Заказ | 5 недель |  |  | 12.05.2015 |  |  |  | Модульные устройства | Устройства дифференциального тока | УЗО Устроства защитного отключения | DDA800 A | 8012542544630 | 0.415 | KG | 1188.799 | CCM
2CSB802401R1630 | DDA802 A-63/0,03 A | Блок.диф.тока DDA802 A-63/0,03 AP-R | 1 | ST | 12900,45 | 15222.531 | ELC | Заказ | 4 недели |  |  | 12.05.2015 |  |  |  | Модульные устройства | Устройства дифференциального тока | УЗО Устроства защитного отключения | DDA800 A | 8012542921400 | 0.358 | KG | 1428.300 | CCM
2CSB803001R1630 | DDA803 AC-63/0,03 | Блок.диф.тока DDA803 AC-63/0,03 | 1 | ST | 13030,76 | 15376.2968 | ELC | Заказ | 4 недели |  |  | 12.05.2015 |  |  |  | Модульные устройства | Устройства дифференциального тока | УЗО Устроства защитного отключения | DDA800 A K | 8012542922001 | 0.477 | KG | 2380.500 | CCM
2CSB803001R3630 | DDA803 AC-63/0,3 | Блок.диф.тока DDA803 AC-63/0,3 | 1 | ST | 10858,96 | 12813.5728 | ELC | Заказ | 4 недели |  |  | 12.05.2015 |  |  |  | Модульные устройства | Устройства дифференциального тока | УЗО Устроства защитного отключения | DDA800 A K | 8012542922209 | 0.530 | KG | 2430.000 | CCM
2CSB803101R1630 | DDA803 A-63/0,03 | Блок.диф.тока DDA803 A-63/0,03 | 1 | ST | 15330,30 | 18089.754 | ELC | Заказ | 4 недели |  |  | 12.05.2015 |  |  |  | Модульные устройства | Устройства дифференциального тока | УЗО Устроства защитного отключения | DDA800 A | 8012542922308 | 0.540 | KG | 2565.000 | CCM
2CSB803101R3000 | DDA803 A-100/0,3 | Блок.диф.тока DDA803 A-100/0,3 | 1 | ST | 15969,06 | 18843.4908 | ELC | Заказ | 4 недели |  |  | 12.05.2015 |  |  |  | Модульные устройства | Устройства дифференциального тока | УЗО Устроства защитного отключения | DDA800 A | 8012542544135 | 0.640 | KG | 1745.353 | CCM
2CSB803101R3630 | DDA803 A-63/0,3 | Блок.диф.тока DDA803 A-63/0,3 | 1 | ST | 12775,25 | 15074.795 | ELC | Заказ | 5 недель |  |  | 12.05.2015 |  |  |  | Модульные устройства | Устройства дифференциального тока | УЗО Устроства защитного отключения | DDA800 A | 8012542922506 | 0.477 | KG | 2380.500 | CCM
2CSB803101R4000 | DDA803 A-100/0,5 | Блок.диф.тока DDA803 A-100/0,5 | 1 | ST | 20600,09 | 24308.1062 | ELC | Заказ | 4 недели |  |  | 12.05.2015 |  |  |  | Модульные устройства | Устройства дифференциального тока | УЗО Устроства защитного отключения | DDA800 A | 8012542541738 | 0.640 | KG | 1745.353 | CCM
2CSB803101R4630 | DDA803 A-63/0,5 | Блок.диф.тока DDA803 A-63/0,5 | 1 | ST | 16480,07 | 19446.4826 | ELC | Заказ | 5 недель |  |  | 12.05.2015 |  |  |  | Модульные устройства | Устройства дифференциального тока | УЗО Устроства защитного отключения | DDA800 A | 8012542922704 | 0.477 | KG | 2380.500 | CCM
2CSB803201R3000 | DDA803 A S-100/0,3 | Блок.диф.тока DDA803 A S-100/0,3 | 1 | ST | 20759,78 | 24496.5404 | ELC | Заказ | 5 недель |  |  | 12.05.2015 |  |  |  | Модульные устройства | Устройства дифференциального тока | УЗО Устроства защитного отключения | DDA800 A S | 8012542544838 | 0.640 | KG | 1745.353 | CCM
2CSB803201R3630 | DDA803 A S-63/0,3 | Блок.диф.тока DDA803 A S-63/0,3 | 1 | ST | 16607,83 | 19597.2394 | ELC | Заказ | 5 недель |  |  | 12.05.2015 |  |  |  | Модульные устройства | Устройства дифференциального тока | УЗО Устроства защитного отключения | DDA800 A S | 8012542922902 | 0.477 | KG | 2380.500 | CCM
2CSB803201R4000 | DDA803 A S-100/0,5 | Блок.диф.тока DDA803 A S-100/0,5 | 1 | ST | 26780,12 | 31600.5416 | ELC | Заказ | 5 недель |  |  | 12.05.2015 |  |  |  | Модульные устройства | Устройства дифференциального тока | УЗО Устроства защитного отключения | DDA800 A S | 8012542542438 | 0.640 | KG | 1745.353 | CCM
2CSB803201R5000 | DDA803 A S-100/1 | Блок.диф.тока DDA803 A S-100/1 | 1 | ST | 24911,74 | 29395.8532 | ELC | Заказ | 5 недель |  |  | 12.05.2015 |  |  |  | Модульные устройства | Устройства дифференциального тока | УЗО Устроства защитного отключения | DDA800 A S | 8012542547334 | 0.640 | KG | 1745.353 | CCM
2CSB803201R5630 | DDA803 A S-63/1 | Блок.диф.тока DDA803 A S-63/1 | 1 | ST | 31139,67 | 36744.8106 | ELC | Заказ | 5 недель |  |  | 12.05.2015 |  |  |  | Модульные устройства | Устройства дифференциального тока | УЗО Устроства защитного отключения | DDA800 A S | 8012542923206 | 0.477 | KG | 2380.500 | CCM
2CSB803401R1000 | DDA803 A-100/0,03 | Блок.диф.тока DDA803 A-100/0,03 AP-R | 1 | ST | 21654,05 | 25551.779 | ELC | Заказ | 5 недель |  |  | 12.05.2015 |  |  |  | Модульные устройства | Устройства дифференциального тока | УЗО Устроства защитного отключения | DDA800 A | 8012542542230 | 0.640 | KG | 1745.353 | CCM
2CSB803401R1630 | DDA803 A-63/0,03 A | Блок.диф.тока DDA803 A-63/0,03 AP-R | 1 | ST | 17323,24 | 20441.4232 | ELC | Заказ | 5 недель |  |  | 12.05.2015 |  |  |  | Модульные устройства | Устройства дифференциального тока | УЗО Устроства защитного отключения | DDA800 A | 8012542923800 | 0.477 | KG | 2380.500 | CCM
2CSB804001R1630 | DDA804 AC-63/0,03 | Блок.диф.тока DDA804 AC-63/0,03 | 1 | ST | 13839,77 | 16330.9286 | ELC | Заказ | 4 недели |  |  | 12.05.2015 |  |  |  | Модульные устройства | Устройства дифференциального тока | УЗО Устроства защитного отключения | DDA800 A K | 8012542924401 | 0.606 | KG | 2430.000 | CCM
2CSB804001R3630 | DDA804 AC-63/0,3 | Блок.диф.тока DDA804 AC-63/0,3 | 1 | ST | 11533,14 | 13609.1052 | ELC | Заказ | 4 недели |  |  | 12.05.2015 |  |  |  | Модульные устройства | Устройства дифференциального тока | УЗО Устроства защитного отключения | DDA800 A K | 8012542924609 | 0.591 | KG | 2430.000 | CCM
2CSB804101R1630 | DDA804 A-63/0,03 | Блок.диф.тока DDA804 A-63/0,03 | 1 | ST | 16282,08 | 19212.8544 | ELC | Заказ | 4 недели |  |  | 12.05.2015 |  |  |  | Модульные устройства | Устройства дифференциального тока | УЗО Устроства защитного отключения | DDA800 A | 8012542924807 | 0.613 | KG | 2565.000 | CCM
2CSB804101R3000 | DDA804 A-100/0,3 | Блок.диф.тока DDA804 A-100/0,3 | 1 | ST | 16960,50 | 20013.39 | ELC | Заказ | 4 недели |  |  | 12.05.2015 |  |  |  | Модульные устройства | Устройства дифференциального тока | УЗО Устроства защитного отключения | DDA800 A | 8012542547532 | 0.872 | KG | 2430.000 | CCM
2CSB804101R3630 | DDA804 A-63/0,3 | Блок.диф.тока DDA804 A-63/0,3 | 1 | ST | 13568,40 | 16010.712 | ELC | Заказ | 4 недели |  |  | 12.05.2015 |  |  |  | Модульные устройства | Устройства дифференциального тока | УЗО Устроства защитного отключения | DDA800 A | 8012542925002 | 0.586 | KG | 2484.000 | CCM
2CSB804101R4000 | DDA804 A-100/0,5 | Блок.диф.тока DDA804 A-100/0,5 | 1 | ST | 21879,05 | 25817.279 | ELC | Заказ | 4 недели |  |  | 12.05.2015 |  |  |  | Модульные устройства | Устройства дифференциального тока | УЗО Устроства защитного отключения | DDA800 A | 8012542544937 | 0.765 | KG | 1985.784 | CCM
2CSB804101R4630 | DDA804 A-63/0,5 | Блок.диф.тока DDA804 A-63/0,5 | 1 | ST | 17503,24 | 20653.8232 | ELC | Заказ | 4 недели |  |  | 12.05.2015 |  |  |  | Модульные устройства | Устройства дифференциального тока | УЗО Устроства защитного отключения | DDA800 A | 8012542925200 | 0.590 | KG | 2565.000 | CCM
2CSB804201R3000 | DDA804 A S-100/0,3 | Блок.диф.тока DDA804 A S-100/0,3 | 1 | ST | 22048,65 | 26017.407 | ELC | Заказ | 4 недели |  |  | 12.05.2015 |  |  |  | Модульные устройства | Устройства дифференциального тока | УЗО Устроства защитного отключения | DDA800 A S | 8012542544739 | 0.871 | KG | 2565.000 | CCM
2CSB804201R3630 | DDA804 A S-63/0,3 | Блок.диф.тока DDA804 A S-63/0,3 | 1 | ST | 17638,92 | 20813.9256 | ELC | Заказ | 4 недели |  |  | 12.05.2015 |  |  |  | Модульные устройства | Устройства дифференциального тока | УЗО Устроства защитного отключения | DDA800 A S | 8012542926207 | 0.588 | KG | 2430.000 | CCM
2CSB804201R4000 | DDA804 A S-100/0,5 | Блок.диф.тока DDA804 A S-100/0,5 | 1 | ST | 28442,76 | 33562.4568 | ELC | Заказ | 4 недели |  |  | 12.05.2015 |  |  |  | Модульные устройства | Устройства дифференциального тока | УЗО Устроства защитного отключения | DDA800 A S | 8012542542339 | 0.872 | KG | 2430.000 | CCM
2CSB804201R5000 | DDA804 A S-100/1 | Блок.диф.тока DDA804 A S-100/1 | 1 | ST | 26458,38 | 31220.8884 | ELC | Заказ | 4 недели |  |  | 12.05.2015 |  |  |  | Модульные устройства | Устройства дифференциального тока | УЗО Устроства защитного отключения | DDA800 A S | 8012542547235 | 0.765 | KG | 1985.784 | CCM
2CSB804201R5630 | DDA804 A S-63/1 | Блок.диф.тока DDA804 A S-63/1 | 1 | ST | 33072,98 | 39026.1164 | ELC | Заказ | 4 недели |  |  | 12.05.2015 |  |  |  | Модульные устройства | Устройства дифференциального тока | УЗО Устроства защитного отключения | DDA800 A S | 8012542926504 | 0.586 | KG | 2430.000 | CCM
2CSB804401R1000 | DDA804 A-100/0,03 | Блок.диф.тока DDA804 A-100/0,03 AP-R | 1 | ST | 18398,75 | 21710.525 | ELC | Заказ | 4 недели |  |  | 12.05.2015 |  |  |  | Модульные устройства | Устройства дифференциального тока | УЗО Устроства защитного отключения | DDA800 A | 8012542547136 | 0.904 | KG | 2565.000 | CCM
2CSB804401R1630 | DDA804 A-63/0,03 A | Блок.диф.тока DDA804 A-63/0,03 AP-R | 1 | ST | 22998,44 | 27138.1592 | ELC | Заказ | 5 недель |  |  | 12.05.2015 |  |  |  | Модульные устройства | Устройства дифференциального тока | УЗО Устроства защитного отключения | DDA800 A | 8012542927709 | 0.537 | KG | 2380.500 | CCM
2CSF200990R0005 | F2C-ARH100 | Устройство автомат.включения F2C-ARH100 | 1 | ST | 9044,06 | 10671.9908 | ELC | Заказ | 8 недель |  |  | 12.05.2015 |  |  |  | Модульные устройства | Устройства дифференциального тока | Аксессуары выключатели дифференциального тока | Аксессуары выключатели дифференциального тока | 8012542658535 | 250.000 | G | 370.240 | CCM
2CSF200992R0005 | F2C-ARH | Устройство автомат.включения F2C-ARH | 1 | ST | 9044,06 | 10671.9908 | ELC | Заказ | 6 недель |  |  | 12.05.2015 |  |  |  | Модульные устройства | Устройства дифференциального тока | Аксессуары выключатели дифференциального тока | Аксессуары выключатели дифференциального тока | 8012542732433 | 259.000 | G | 270.000 | CCM
2CSF200995R0013 | F2C-ARI-30 | Устройство автомат.включения F2C-ARI-30 | 1 | ST | 17775,64 | 20975.2552 | ELC | Заказ | 8 недель |  |  | 12.05.2015 |  |  |  | Модульные устройства | Аксессуары для автоматических выключателей | Аксессуары для автоматических выключателей | Аксессуары для автоматических выключателей | 8012542064350 | 166.000 | G | 213.600 | CCM
2CSF200996R0013 | F2C-ARI | Устройство автомат.включения F2C-ARI | 1 | ST | 17869,53 | 21086.0454 | ELC | Заказ | 5 недель |  |  | 12.05.2015 |  |  |  | Модульные устройства | Устройства дифференциального тока | Аксессуары выключатели дифференциального тока | Аксессуары выключатели дифференциального тока | 8012542026655 | 0.200 | KG | 624.000 | CCM
2CSF200997R0013 | F2C-CM | Моторный привод F2C-CM | 1 | ST | 9825,97 | 11594.6446 | ELC | Заказ | 5 недель |  |  | 12.05.2015 |  |  |  | Модульные устройства | Устройства дифференциального тока | Аксессуары выключатели дифференциального тока | Аксессуары выключатели дифференциального тока | 8012542026556 | 0.200 | KG | 832.000 | CCM
2CSF202001R0160 | F202 AC-16/0,01 | Выкл.диф.тока 2мод. F202 AC-16/0,01 | 6 | ST | 2733,33 | 3225.3294 | ELC | A | 1 неделя |  |  | 12.05.2015 |  |  |  | Модульные устройства | Устройства дифференциального тока | Выключатели дифференциального тока | Выключатели дифференциального тока | 8012542779902 | 0.230 | KG | 0.300 | CDM
2CSF202001R1250 | F202 AC-25/0,03 | Выкл.диф.тока 2мод. F202 AC-25/0,03 | 6 | ST | 2166,67 | 2556.6706 | ELC | A | 1 неделя |  |  | 12.05.2015 |  |  |  | Модульные устройства | Устройства дифференциального тока | Выключатели дифференциального тока | Выключатели дифференциального тока | 8012542780007 | 0.230 | KG | 0.300 | CDM
2CSF202001R1400 | F202 AC-40/0,03 | Выкл.диф.тока 2мод. F202 AC-40/0,03 | 6 | ST | 2250,00 | 2655 | ELC | A | 1 неделя |  |  | 12.05.2015 |  |  |  | Модульные устройства | Устройства дифференциального тока | Выключатели дифференциального тока | Выключатели дифференциального тока | 8012542780106 | 0.230 | KG | 0.300 | CDM
2CSF202001R1630 | F202 AC-63/0,03 | Выкл.диф.тока 2мод. F202 AC-63/0,03 | 6 | ST | 3333,33 | 3933.3294 | ELC | A | 1 неделя |  |  | 12.05.2015 |  |  |  | Модульные устройства | Устройства дифференциального тока | Выключатели дифференциального тока | Выключатели дифференциального тока | 8012542780205 | 0.230 | KG | 0.300 | CDM
2CSF202001R1800 | F202 AC-80/0,03 | Выкл.диф.тока 2мод.F202 AC-80/0,03 | 1 | ST | 4593,33 | 5420.1294 | ELC | Заказ | 6 недель |  |  | 12.05.2015 |  |  |  | Модульные устройства | Устройства дифференциального тока | Выключатели дифференциального тока | Выключатели дифференциального тока | 8012542914204 | 0.230 | KG | 0.300 | CDM
2CSF202001R1900 | F202 AC-100/0,03 | Выкл.диф.тока 2мод.F202 AC-100/0,03 | 1 | ST | 5611,67 | 6621.7706 | ELC | Заказ | 6 недель |  |  | 12.05.2015 |  |  |  | Модульные устройства | Устройства дифференциального тока | Выключатели дифференциального тока | Выключатели дифференциального тока | 8012542914303 | 0.230 | KG | 0.300 | CDM
2CSF202001R2250 | F202 AC-25/0,1 | Выкл.диф.тока 2мод. F202 AC-25/0,1 | 1 | ST | 2166,67 | 2556.6706 | ELC | B | 3 недели |  |  | 12.05.2015 |  |  |  | Модульные устройства | Устройства дифференциального тока | Выключатели дифференциального тока | Выключатели дифференциального тока | 8012542780304 | 0.230 | KG | 0.300 | CDM
2CSF202001R2400 | F202 AC-40/0,1 | Выкл.диф.тока 2мод. F202 AC-40/0,1 | 1 | ST | 2250,00 | 2655 | ELC | B | 3 недели |  |  | 12.05.2015 |  |  |  | Модульные устройства | Устройства дифференциального тока | Выключатели дифференциального тока | Выключатели дифференциального тока | 8012542780403 | 0.230 | KG | 0.300 | CDM
2CSF202001R2630 | F202 AC-63/0,1 | Выкл.диф.тока 2мод. F202 AC-63/0,1 | 1 | ST | 3333,33 | 3933.3294 | ELC | A | 1 неделя |  |  | 12.05.2015 |  |  |  | Модульные устройства | Устройства дифференциального тока | Выключатели дифференциального тока | Выключатели дифференциального тока | 8012542780502 | 0.230 | KG | 0.300 | CDM
2CSF202001R2800 | F202 AC-80/0,1 | Выкл.диф.тока 2мод.F202 AC-80/0,1 | 1 | ST | 4593,33 | 5420.1294 | ELC | Заказ | 6 недель |  |  | 12.05.2015 |  |  |  | Модульные устройства | Устройства дифференциального тока | Выключатели дифференциального тока | Выключатели дифференциального тока | 8012542914402 | 0.230 | KG | 0.300 | CDM
2CSF202001R2900 | F202 AC-100/0,1 | Выкл.диф.тока 2мод.F202 AC-100/0,1 | 1 | ST | 5611,67 | 6621.7706 | ELC | Заказ | 6 недель |  |  | 12.05.2015 |  |  |  | Модульные устройства | Устройства дифференциального тока | Выключатели дифференциального тока | Выключатели дифференциального тока | 8012542914501 | 0.230 | KG | 0.300 | CDM
2CSF202001R3250 | F202 AC-25/0,3 | Выкл.диф.тока 2мод. F202 AC-25/0,3 | 1 | ST | 3016,67 | 3559.6706 | ELC | B | 3 недели |  |  | 12.05.2015 |  |  |  | Модульные устройства | Устройства дифференциального тока | Выключатели дифференциального тока | Выключатели дифференциального тока | 8012542780601 | 0.230 | KG | 0.300 | CDM
2CSF202001R3400 | F202 AC-40/0,3 | Выкл.диф.тока 2мод. F202 AC-40/0,3 | 1 | ST | 3129,53 | 3692.8454 | ELC | A | 1 неделя |  |  | 12.05.2015 |  |  |  | Модульные устройства | Устройства дифференциального тока | Выключатели дифференциального тока | Выключатели дифференциального тока | 8012542780700 | 0.230 | KG | 0.300 | CDM
2CSF202001R3630 | F202 AC-63/0,3 | Выкл.диф.тока 2мод. F202 AC-63/0,3 | 1 | ST | 3500,00 | 4130 | ELC | A | 1 неделя |  |  | 12.05.2015 |  |  |  | Модульные устройства | Устройства дифференциального тока | Выключатели дифференциального тока | Выключатели дифференциального тока | 8012542780809 | 0.230 | KG | 0.300 | CDM
2CSF202001R3800 | F202 AC-80/0,3 | Выкл.диф.тока 2мод.F202 AC-80/0,3 | 1 | ST | 4585,44 | 5410.8192 | ELC | Заказ | 6 недель |  |  | 12.05.2015 |  |  |  | Модульные устройства | Устройства дифференциального тока | Выключатели дифференциального тока | Выключатели дифференциального тока | 8012542914600 | 0.230 | KG | 0.300 | CDM
2CSF202001R3900 | F202 AC-100/0,3 | Выкл.диф.тока 2мод.F202 AC-100/0,3 | 1 | ST | 5578,04 | 6582.0872 | ELC | Заказ | 6 недель |  |  | 12.05.2015 |  |  |  | Модульные устройства | Устройства дифференциального тока | Выключатели дифференциального тока | Выключатели дифференциального тока | 8012542914709 | 0.230 | KG | 0.300 | CDM
2CSF202001R4250 | F202 AC-25/0,5 | Выкл.диф.тока 2мод. F202 AC-25/0,5 | 1 | ST | 2816,67 | 3323.6706 | ELC | Заказ | 5 недель |  |  | 12.05.2015 |  |  |  | Модульные устройства | Устройства дифференциального тока | Выключатели дифференциального тока | Выключатели дифференциального тока | 8012542780908 | 0.230 | KG | 0.300 | CDM
2CSF202001R4400 | F202 AC-40/0,5 | Выкл.диф.тока 2мод. F202 AC-40/0,5 | 1 | ST | 2925,00 | 3451.5 | ELC | Заказ | 5 недель |  |  | 12.05.2015 |  |  |  | Модульные устройства | Устройства дифференциального тока | Выключатели дифференциального тока | Выключатели дифференциального тока | 8012542781004 | 0.230 | KG | 0.300 | CDM
2CSF202001R4630 | F202 AC-63/0,5 | Выкл.диф.тока 2мод. F202 AC-63/0,5 | 1 | ST | 4333,33 | 5113.3294 | ELC | Заказ | 6 недель |  |  | 12.05.2015 |  |  |  | Модульные устройства | Устройства дифференциального тока | Выключатели дифференциального тока | Выключатели дифференциального тока | 8012542781103 | 0.230 | KG | 0.300 | CDM
2CSF202001R4800 | F202 AC-80/0,5 | Выкл.диф.тока 2мод.F202 AC-80/0,5 | 1 | ST | 5971,33 | 7046.1694 | ELC | Заказ | 6 недель |  |  | 12.05.2015 |  |  |  | Модульные устройства | Устройства дифференциального тока | Выключатели дифференциального тока | Выключатели дифференциального тока | 8012542914808 | 0.230 | KG | 0.300 | CDM
2CSF202001R4900 | F202 AC-100/0,5 | Выкл.диф.тока 2мод.F202 AC-100/0,5 | 1 | ST | 7295,17 | 8608.3006 | ELC | Заказ | 6 недель |  |  | 12.05.2015 |  |  |  | Модульные устройства | Устройства дифференциального тока | Выключатели дифференциального тока | Выключатели дифференциального тока | 8012542914907 | 0.230 | KG | 0.300 | CDM
2CSF202003R3250 | FH202AC-25/0,3 | Выкл.диф.тока 2мод. FH202AC-25/0,3 | 1 | ST | 1508,33 | 1779.8294 | ELC | Заказ | 3 недели |  |  | 12.05.2015 |  | новая позиция |  | Модульные устройства | Устройства дифференциального тока | Выключатели дифференциального тока | Выключатели дифференциального тока |  | 0.200 | KG | 212.520 | CCM
2CSF202003R3400 | FH202AC-40/0,3 | Выкл.диф.тока 2мод. FH202AC-40/0,3 | 1 | ST | 1564,76 | 1846.4168 | ELC | Заказ | 3 недели |  |  | 12.05.2015 |  | новая позиция |  | Модульные устройства | Устройства дифференциального тока | Выключатели дифференциального тока | Выключатели дифференциального тока |  | 0.200 | KG | 212.520 | CCM
2CSF202003R3630 | FH202AC-63/0,3 | Выкл.диф.тока 2мод. FH202AC-63/0,3 | 1 | ST | 1750,00 | 2065 | ELC | Заказ | 3 недели |  |  | 12.05.2015 |  | новая позиция |  | Модульные устройства | Устройства дифференциального тока | Выключатели дифференциального тока | Выключатели дифференциального тока |  | 0.200 | KG | 212.520 | CCM
2CSF202004R1250 | FH202 AC-25/0,03 | Выкл.диф.тока 2мод. FH202 AC-25/0,03 | 6 | ST | 1283,33 | 1514.3294 | ELC | A | 1 неделя |  |  | 12.05.2015 |  |  |  | Модульные устройства | Устройства дифференциального тока | Выключатели дифференциального тока | Выключатели дифференциального тока | 8012542893608 | 0.230 | KG | 0.300 | CDM
2CSF202004R1400 | FH202 AC-40/0,03 | Выкл.диф.тока 2мод. FH202 AC-40/0,03 | 6 | ST | 1366,67 | 1612.6706 | ELC | A | 1 неделя |  |  | 12.05.2015 |  |  |  | Модульные устройства | Устройства дифференциального тока | Выключатели дифференциального тока | Выключатели дифференциального тока | 8012542893707 | 0.230 | KG | 0.300 | CDM
2CSF202004R1630 | FH202 AC-63/0,03 | Выкл.диф.тока 2мод. FH202 AC-63/0,03 | 6 | ST | 2000,00 | 2360 | ELC | A | 1 неделя |  |  | 12.05.2015 |  |  |  | Модульные устройства | Устройства дифференциального тока | Выключатели дифференциального тока | Выключатели дифференциального тока | 8012542894407 | 0.200 | KG | 205.275 | CCM
2CSF202006R2250 | FH202AC-25/0,1 | Выкл.диф.тока 2мод. FH202AC-25/0,1 | 1 | ST | 3207,17 | 3784.4606 | ELC | Заказ | 4 недели |  |  | 12.05.2015 |  |  |  | Модульные устройства | Устройства дифференциального тока | Выключатели дифференциального тока | Выключатели дифференциального тока |  | 0.200 | KG | 212.520 | CCM
2CSF202006R2400 | FH202AC-40/0,1 | Выкл.диф.тока 2мод. FH202AC-40/0,1 | 1 | ST | 3323,37 | 3921.5766 | ELC | Заказ | 4 недели |  |  | 12.05.2015 |  |  |  | Модульные устройства | Устройства дифференциального тока | Выключатели дифференциального тока | Выключатели дифференциального тока |  | 0.200 | KG | 212.520 | CCM
2CSF202006R2630 | FH202AC-63/0,1 | Выкл.диф.тока 2мод. FH202AC-63/0,1 | 1 | ST | 3723,43 | 4393.6474 | ELC | Заказ | 4 недели |  |  | 12.05.2015 |  |  |  | Модульные устройства | Устройства дифференциального тока | Выключатели дифференциального тока | Выключатели дифференциального тока |  | 0.200 | KG | 212.520 | CCM
2CSF202101R0160 | F202 A-16/0,01 | Выкл.диф.тока 2мод. F202 A-16/0,01 | 1 | ST | 3250,00 | 3835 | ELC | B | 3 недели |  |  | 12.05.2015 |  |  |  | Модульные устройства | Устройства дифференциального тока | Выключатели дифференциального тока | Выключатели дифференциального тока | 8012542782407 | 0.230 | KG | 0.300 | CDM
2CSF202101R1250 | F202 A-25/0,03 | Выкл.диф.тока 2мод. F202 A-25/0,03 | 1 | ST | 2500,00 | 2950 | ELC | A | 1 неделя |  |  | 12.05.2015 |  |  |  | Модульные устройства | Устройства дифференциального тока | Выключатели дифференциального тока | Выключатели дифференциального тока | 8012542782506 | 0.230 | KG | 0.300 | CDM
2CSF202101R1400 | F202 A-40/0,03 | Выкл.диф.тока 2мод. F202 A-40/0,03 | 1 | ST | 2587,50 | 3053.25 | ELC | A | 3 недели |  |  | 12.05.2015 |  |  |  | Модульные устройства | Устройства дифференциального тока | Выключатели дифференциального тока | Выключатели дифференциального тока | 8012542782605 | 0.230 | KG | 0.300 | CDM
2CSF202101R1630 | F202 A-63/0,03 | Выкл.диф.тока 2мод. F202 A-63/0,03 | 1 | ST | 3833,33 | 4523.3294 | ELC | B | 5 недель |  |  | 12.05.2015 |  |  |  | Модульные устройства | Устройства дифференциального тока | Выключатели дифференциального тока | Выключатели дифференциального тока | 8012542782704 | 0.230 | KG | 0.300 | CDM
2CSF202101R1800 | F202 A-80/0,03 | Выкл.диф.тока 2мод.F202 A-80/0,03 | 1 | ST | 5282,33 | 6233.1494 | ELC | Заказ | 6 недель |  |  | 12.05.2015 |  |  |  | Модульные устройства | Устройства дифференциального тока | Выключатели дифференциального тока | Выключатели дифференциального тока | 8012542915201 | 0.230 | KG | 0.300 | CDM
2CSF202101R1900 | F202 A-100/0,03 | Выкл.диф.тока 2мод.F202 A-100/0,03 | 1 | ST | 6453,42 | 7615.0356 | ELC | Заказ | 6 недель |  |  | 12.05.2015 |  |  |  | Модульные устройства | Устройства дифференциального тока | Выключатели дифференциального тока | Выключатели дифференциального тока | 8012542915300 | 0.230 | KG | 0.300 | CDM
2CSF202101R2250 | F202 A-25/0,1 | Выкл.диф.тока 2мод. F202 A-25/0,1 | 1 | ST | 2491,67 | 2940.1706 | ELC | Заказ | 6 недель |  |  | 12.05.2015 |  |  |  | Модульные устройства | Устройства дифференциального тока | Выключатели дифференциального тока | Выключатели дифференциального тока | 8012542786900 | 0.230 | KG | 0.300 | CDM
2CSF202101R2400 | F202 A-40/0,1 | Выкл.диф.тока 2мод. F202 A-40/0,1 | 1 | ST | 2587,50 | 3053.25 | ELC | Заказ | 6 недель |  |  | 12.05.2015 |  |  |  | Модульные устройства | Устройства дифференциального тока | Выключатели дифференциального тока | Выключатели дифференциального тока | 8012542787006 | 0.230 | KG | 0.300 | CDM
2CSF202101R2630 | F202 A-63/0,1 | Выкл.диф.тока 2мод. F202 A-63/0,1 | 1 | ST | 3833,33 | 4523.3294 | ELC | Заказ | 6 недель |  |  | 12.05.2015 |  |  |  | Модульные устройства | Устройства дифференциального тока | Выключатели дифференциального тока | Выключатели дифференциального тока | 8012542787105 | 0.230 | KG | 0.300 | CDM
2CSF202101R2800 | F202 A-80/0,1 | Выкл.диф.тока 2мод.F202 A-80/0,1 | 1 | ST | 5282,33 | 6233.1494 | ELC | Заказ | 6 недель |  |  | 12.05.2015 |  |  |  | Модульные устройства | Устройства дифференциального тока | Выключатели дифференциального тока | Выключатели дифференциального тока | 8012542915409 | 0.230 | KG | 0.300 | CDM
2CSF202101R2900 | F202 A-100/0,1 | Выкл.диф.тока 2мод.F202 A-100/0,1 | 1 | ST | 6453,42 | 7615.0356 | ELC | Заказ | 6 недель |  |  | 12.05.2015 |  |  |  | Модульные устройства | Устройства дифференциального тока | Выключатели дифференциального тока | Выключатели дифференциального тока | 8012542915508 | 0.230 | KG | 0.300 | CDM
2CSF202101R3250 | F202 A-25/0,3 | Выкл.диф.тока 2мод. F202 A-25/0,3 | 1 | ST | 3469,17 | 4093.6206 | ELC | Заказ | 6 недель |  |  | 12.05.2015 |  |  |  | Модульные устройства | Устройства дифференциального тока | Выключатели дифференциального тока | Выключатели дифференциального тока | 8012542782803 | 0.230 | KG | 0.300 | CDM
2CSF202101R3400 | F202 A-40/0,3 | Выкл.диф.тока 2мод. F202 A-40/0,3 | 1 | ST | 3598,96 | 4246.7728 | ELC | Заказ | 5 недель |  |  | 12.05.2015 |  |  |  | Модульные устройства | Устройства дифференциального тока | Выключатели дифференциального тока | Выключатели дифференциального тока | 8012542782902 | 0.230 | KG | 0.300 | CDM
2CSF202101R3630 | F202 A-63/0,3 | Выкл.диф.тока 2мод. F202 A-63/0,3 | 1 | ST | 4025,00 | 4749.5 | ELC | Заказ | 6 недель |  |  | 12.05.2015 |  |  |  | Модульные устройства | Устройства дифференциального тока | Выключатели дифференциального тока | Выключатели дифференциального тока | 8012542783008 | 0.230 | KG | 0.300 | CDM
2CSF202101R3800 | F202 A-80/0,3 | Выкл.диф.тока 2мод.F202 A-80/0,3 | 1 | ST | 5273,25 | 6222.435 | ELC | Заказ | 6 недель |  |  | 12.05.2015 |  |  |  | Модульные устройства | Устройства дифференциального тока | Выключатели дифференциального тока | Выключатели дифференциального тока | 8012542915607 | 0.230 | KG | 0.300 | CDM
2CSF202101R3900 | F202 A-100/0,3 | Выкл.диф.тока 2мод.F202 A-100/0,3 | 1 | ST | 6414,75 | 7569.405 | ELC | Заказ | 6 недель |  |  | 12.05.2015 |  |  |  | Модульные устройства | Устройства дифференциального тока | Выключатели дифференциального тока | Выключатели дифференциального тока | 8012542915706 | 0.230 | KG | 0.300 | CDM
2CSF202101R4250 | F202 A-25/0,5 | Выкл.диф.тока 2мод. F202 A-25/0,5 | 1 | ST | 3239,17 | 3822.2206 | ELC | Заказ | 6 недель |  |  | 12.05.2015 |  |  |  | Модульные устройства | Устройства дифференциального тока | Выключатели дифференциального тока | Выключатели дифференциального тока | 8012542783107 | 0.230 | KG | 0.300 | CDM
2CSF202101R4400 | F202 A-40/0,5 | Выкл.диф.тока 2мод. F202 A-40/0,5 | 1 | ST | 3363,75 | 3969.225 | ELC | Заказ | 6 недель |  |  | 12.05.2015 |  |  |  | Модульные устройства | Устройства дифференциального тока | Выключатели дифференциального тока | Выключатели дифференциального тока | 8012542783206 | 0.230 | KG | 0.300 | CDM
2CSF202101R4630 | F202 A-63/0,5 | Выкл.диф.тока 2мод. F202 A-63/0,5 | 1 | ST | 4983,33 | 5880.3294 | ELC | Заказ | 6 недель |  |  | 12.05.2015 |  |  |  | Модульные устройства | Устройства дифференциального тока | Выключатели дифференциального тока | Выключатели дифференциального тока | 8012542783305 | 0.230 | KG | 0.300 | CDM
2CSF202101R4800 | F202 A-80/0,5 | Выкл.диф.тока 2мод.F202 A-80/0,5 | 1 | ST | 6867,03 | 8103.0954 | ELC | Заказ | 6 недель |  |  | 12.05.2015 |  |  |  | Модульные устройства | Устройства дифференциального тока | Выключатели дифференциального тока | Выключатели дифференциального тока | 8012542915805 | 0.230 | KG | 0.300 | CDM
2CSF202101R4900 | F202 A-100/0,5 | Выкл.диф.тока 2мод.F202 A-100/0,5 | 1 | ST | 8389,44 | 9899.5392 | ELC | Заказ | 6 недель |  |  | 12.05.2015 |  |  |  | Модульные устройства | Устройства дифференциального тока | Выключатели дифференциального тока | Выключатели дифференциального тока | 8012542915904 | 0.230 | KG | 0.300 | CDM
2CSF202201R2400 | F202 A S-40/0,1 | Выкл.диф.тока 2мод. F202 A S-40/0,1 | 1 | ST | 3363,75 | 3969.225 | ELC | Заказ | 6 недель |  |  | 12.05.2015 |  |  |  | Модульные устройства | Устройства дифференциального тока | Выключатели дифференциального тока | Выключатели дифференциального тока | 8012542822905 | 0.230 | KG | 0.300 | CDM
2CSF202201R2630 | F202 A S-63/0,1 | Выкл.диф.тока 2мод. F202 A S-63/0,1 | 1 | ST | 4983,33 | 5880.3294 | ELC | Заказ | 6 недель |  |  | 12.05.2015 |  |  |  | Модульные устройства | Устройства дифференциального тока | Выключатели дифференциального тока | Выключатели дифференциального тока | 8012542823001 | 0.230 | KG | 0.300 | CDM
2CSF202201R2900 | F202 A S-100/0,1 | Выкл.диф.тока 2мод.F202 A S-100/0,1 | 1 | ST | 8389,44 | 9899.5392 | ELC | Заказ | 6 недель |  |  | 12.05.2015 |  |  |  | Модульные устройства | Устройства дифференциального тока | Выключатели дифференциального тока | Выключатели дифференциального тока | 8012542916000 | 0.230 | KG | 0.300 | CDM
2CSF202201R3400 | F202 A S-40/0,3 | Выкл.диф.тока 2мод. F202 A S-40/0,3 | 1 | ST | 4678,64 | 5520.7952 | ELC | Заказ | 5 недель |  |  | 12.05.2015 |  |  |  | Модульные устройства | Устройства дифференциального тока | Выключатели дифференциального тока | Выключатели дифференциального тока | 8012542784302 | 0.230 | KG | 0.300 | CDM
2CSF202201R3630 | F202 A S-63/0,3 | Выкл.диф.тока 2мод. F202 A S-63/0,3 | 1 | ST | 5232,50 | 6174.35 | ELC | C | 6 недель |  |  | 12.05.2015 |  |  |  | Модульные устройства | Устройства дифференциального тока | Выключатели дифференциального тока | Выключатели дифференциального тока | 8012542784401 | 0.230 | KG | 0.300 | CDM
2CSF202201R3900 | F202 A S-100/0,3 | Выкл.диф.тока 2мод.F202 A S-100/0,3 | 1 | ST | 8339,17 | 9840.2206 | ELC | Заказ | 6 недель |  |  | 12.05.2015 |  |  |  | Модульные устройства | Устройства дифференциального тока | Выключатели дифференциального тока | Выключатели дифференциального тока | 8012542916109 | 0.230 | KG | 0.300 | CDM
2CSF202201R4400 | F202 A S-40/0,5 | Выкл.диф.тока 2мод. F202 A S-40/0,5 | 1 | ST | 4372,88 | 5159.9984 | ELC | Заказ | 5 недель |  |  | 12.05.2015 |  |  |  | Модульные устройства | Устройства дифференциального тока | Выключатели дифференциального тока | Выключатели дифференциального тока | 8012542784500 | 0.230 | KG | 0.300 | CDM
2CSF202201R4630 | F202 A S-63/0,5 | Выкл.диф.тока 2мод. F202 A S-63/0,5 | 1 | ST | 6478,33 | 7644.4294 | ELC | Заказ | 6 недель |  |  | 12.05.2015 |  |  |  | Модульные устройства | Устройства дифференциального тока | Выключатели дифференциального тока | Выключатели дифференциального тока | 8012542784609 | 0.230 | KG | 0.300 | CDM
2CSF202201R4900 | F202 A S-100/0,5 | Выкл.диф.тока 2мод.F202 A S-100/0,5 | 1 | ST | 10906,27 | 12869.3986 | ELC | Заказ | 6 недель |  |  | 12.05.2015 |  |  |  | Модульные устройства | Устройства дифференциального тока | Выключатели дифференциального тока | Выключатели дифференциального тока | 8012542916208 | 0.230 | KG | 0.300 | CDM
2CSF202201R5400 | F202 A S-40/1 | Выкл.диф.тока 2мод. F202 A S-40/1 | 1 | ST | 7400,25 | 8732.295 | ELC | Заказ | 6 недель |  |  | 12.05.2015 |  |  |  | Модульные устройства | Устройства дифференциального тока | Выключатели дифференциального тока | Выключатели дифференциального тока | 8012542823100 | 0.230 | KG | 0.300 | CDM
2CSF202201R5630 | F202 A S-63/1 | Выкл.диф.тока 2мод. F202 A S-63/1 | 1 | ST | 10963,33 | 12936.7294 | ELC | Заказ | 6 недель |  |  | 12.05.2015 |  |  |  | Модульные устройства | Устройства дифференциального тока | Выключатели дифференциального тока | Выключатели дифференциального тока | 8012542823209 | 0.230 | KG | 0.300 | CDM
2CSF202201R5900 | F202 A S-100/1 | Выкл.диф.тока 2мод.F202 A S-100/1 | 1 | ST | 18456,77 | 21778.9886 | ELC | Заказ | 6 недель |  |  | 12.05.2015 |  |  |  | Модульные устройства | Устройства дифференциального тока | Выключатели дифференциального тока | Выключатели дифференциального тока | 8012542916307 | 0.230 | KG | 0.300 | CDM
2CSF202301R1250 | F202 AC-25/0,03 AP | Выкл.диф.тока 2мод. F202 AC-25/0,03 AP-R | 1 | ST | 0,00 | 0 | ELC | Заказ | 5 недель | Снятие с заменой | 2CSF202401R1250 | 12.05.2015 | 23.01.2013 |  |  | Модульные устройства | Устройства дифференциального тока | Выключатели дифференциального тока | Выключатели дифференциального тока | 8012542785705 | 0.230 | KG | 0.300 | CDM
2CSF202301R1400 | F202 AC-40/0,03 AP | Выкл.диф.тока 2мод. F202 AC-40/0,03 AP-R | 1 | ST | 0,00 | 0 | ELC | Заказ | 5 недель | Снятие с заменой | 2CSF202401R1400 | 12.05.2015 | 10.04.2015 |  |  | Модульные устройства | Устройства дифференциального тока | Выключатели дифференциального тока | Выключатели дифференциального тока | 8012542823704 | 0.230 | KG | 0.300 | CDM
2CSF202301R1630 | F202 AC-63/0,03 AP | Выкл.диф.тока 2мод. F202 AC-63/0,03 AP-R | 1 | ST | 0,00 | 0 | ELC | Заказ | 5 недель | Снятие с заменой | 2CSF202401R1630 | 12.05.2015 | 23.01.2013 |  |  | Модульные устройства | Устройства дифференциального тока | Выключатели дифференциального тока | Выключатели дифференциального тока | 8012542785804 | 0.230 | KG | 0.300 | CDM
2CSF202401R1250 | F202 A-25/0,03 AP- | Выкл.диф.тока 2мод. F202 A-25/0,03 AP-R | 1 | ST | 2825,00 | 3333.5 | ELC | C | 5 недель |  |  | 12.05.2015 |  |  |  | Модульные устройства | Устройства дифференциального тока | Выключатели дифференциального тока | Выключатели дифференциального тока | 8012542785101 | 0.230 | KG | 0.300 | CDM
2CSF202401R1400 | F202 A-40/0,03 AP- | Выкл.диф.тока 2мод. F202 A-40/0,03 AP-R | 1 | ST | 2923,88 | 3450.1784 | ELC | Заказ | 5 недель |  |  | 12.05.2015 |  |  |  | Модульные устройства | Устройства дифференциального тока | Выключатели дифференциального тока | Выключатели дифференциального тока | 8012542785200 | 0.230 | KG | 0.300 | CDM
2CSF202401R1630 | F202 A-63/0,03 AP- | Выкл.диф.тока 2мод. F202 A-63/0,03 AP-R | 1 | ST | 4331,67 | 5111.3706 | ELC | Заказ | 5 недель |  |  | 12.05.2015 |  |  |  | Модульные устройства | Устройства дифференциального тока | Выключатели дифференциального тока | Выключатели дифференциального тока | 8012542785309 | 0.230 | KG | 0.300 | CDM
2CSF202401R1800 | F202 A-80/0,03 AP- | Выкл.диф.тока 2мод.F202 A-80/0,03 AP-R | 1 | ST | 5969,04 | 7043.4672 | ELC | Заказ | 6 недель |  |  | 12.05.2015 |  |  |  | Модульные устройства | Устройства дифференциального тока | Выключатели дифференциального тока | Выключатели дифференциального тока | 8012542916406 | 0.230 | KG | 0.300 | CDM
2CSF202401R1900 | F202 A-100/0,03 AP | Выкл.диф.тока 2мод.F202 A-100/0,03 AP-R | 1 | ST | 7292,36 | 8604.9848 | ELC | Заказ | 6 недель |  |  | 12.05.2015 |  |  |  | Модульные устройства | Устройства дифференциального тока | Выключатели дифференциального тока | Выключатели дифференциального тока | 8012542916505 | 0.230 | KG | 0.300 | CDM
2CSF202901R2400 | F202 AC S-40/0,1 | Выкл.диф.тока 2мод. F202 AC S-40/0,1 | 1 | ST | 0,00 | 0 | ELC | Заказ | 5 недель | Снятие с заменой | 2CSF202201R2400 | 12.05.2015 | 23.01.2013 |  |  | Модульные устройства | Устройства дифференциального тока | Выключатели дифференциального тока | Выключатели дифференциального тока | 8012542821304 | 0.230 | KG | 0.300 | CDM
2CSF202901R2630 | F202 AC S-63/0,1 | Выкл.диф.тока 2мод. F202 AC S-63/0,1 | 1 | ST | 0,00 | 0 | ELC | Заказ | 5 недель | Снятие с заменой | 2CSF202201R2630 | 12.05.2015 | 23.01.2013 |  |  | Модульные устройства | Устройства дифференциального тока | Выключатели дифференциального тока | Выключатели дифференциального тока | 8012542821403 | 0.230 | KG | 0.300 | CDM
2CSF202901R3400 | F202 AC S-40/0,3 | Выкл.диф.тока 2мод. F202 AC S-40/0,3 | 1 | ST | 0,00 | 0 | ELC | Заказ | 5 недель | Снятие с заменой | 2CSF202201R3400 | 12.05.2015 | 23.01.2013 |  |  | Модульные устройства | Устройства дифференциального тока | Выключатели дифференциального тока | Выключатели дифференциального тока | 8012542821502 | 0.230 | KG | 0.300 | CDM
2CSF202901R3630 | F202 AC S-63/0,3 | Выкл.диф.тока 2мод. F202 AC S-63/0,3 | 1 | ST | 0,00 | 0 | ELC | Заказ | 5 недель | Снятие с заменой | 2CSF202201R3630 | 12.05.2015 | 23.01.2013 |  |  | Модульные устройства | Устройства дифференциального тока | Выключатели дифференциального тока | Выключатели дифференциального тока | 8012542821601 | 0.230 | KG | 0.300 | CDM
2CSF202901R4400 | F202 AC S-40/0,5 | Выкл.диф.тока 2мод. F202 AC S-40/0,5 | 1 | ST | 0,00 | 0 | ELC | Заказ | 5 недель | Снятие с заменой | 2CSF202201R4400 | 12.05.2015 | 23.01.2013 |  |  | Модульные устройства | Устройства дифференциального тока | Выключатели дифференциального тока | Выключатели дифференциального тока | 8012542821700 | 0.230 | KG | 0.300 | CDM
2CSF202901R4630 | F202 AC S-63/0,5 | Выкл.диф.тока 2мод. F202 AC S-63/0,5 | 1 | ST | 0,00 | 0 | ELC | Заказ | 5 недель | Снятие с заменой | 2CSF202201R4630 | 12.05.2015 | 10.04.2015 |  |  | Модульные устройства | Устройства дифференциального тока | Выключатели дифференциального тока | Выключатели дифференциального тока | 8012542821809 | 0.230 | KG | 0.300 | CDM
2CSF202901R5400 | F202 AC S-40/1 | Выкл.диф.тока 2мод. F202 AC S-40/1 | 1 | ST | 0,00 | 0 | ELC | Заказ | 5 недель | Снятие с заменой | 2CSF202201R5400 | 12.05.2015 | 23.01.2013 |  |  | Модульные устройства | Устройства дифференциального тока | Выключатели дифференциального тока | Выключатели дифференциального тока | 8012542821908 | 0.230 | KG | 0.300 | CDM
2CSF202901R5630 | F202 AC S-63/1 | Выкл.диф.тока 2мод. F202 AC S-63/1 | 1 | ST | 0,00 | 0 | ELC | Заказ | 5 недель | Снятие с заменой | 2CSF202201R5630 | 12.05.2015 | 23.01.2013 |  |  | Модульные устройства | Устройства дифференциального тока | Выключатели дифференциального тока | Выключатели дифференциального тока | 8012542822004 | 0.230 | KG | 0.300 | CDM
2CSF204001R1250 | F204 AC-25/0,03 | Выкл.диф.тока 4мод. F204 AC-25/0,03 | 3 | ST | 3500,00 | 4130 | ELC | A | 1 неделя |  |  | 12.05.2015 |  |  |  | Модульные устройства | Устройства дифференциального тока | Выключатели дифференциального тока | Выключатели дифференциального тока | 8012542781202 | 0.380 | KG | 0.599 | CDM
2CSF204001R1400 | F204 AC-40/0,03 | Выкл.диф.тока 4мод. F204 AC-40/0,03 | 3 | ST | 3640,00 | 4295.2 | ELC | A | 1 неделя |  |  | 12.05.2015 |  |  |  | Модульные устройства | Устройства дифференциального тока | Выключатели дифференциального тока | Выключатели дифференциального тока | 8012542781301 | 0.380 | KG | 0.599 | CDM
2CSF204001R1630 | F204 AC-63/0,03 | Выкл.диф.тока 4мод. F204 AC-63/0,03 | 3 | ST | 4000,00 | 4720 | ELC | A | 1 неделя |  |  | 12.05.2015 |  |  |  | Модульные устройства | Устройства дифференциального тока | Выключатели дифференциального тока | Выключатели дифференциального тока | 8012542781400 | 0.380 | KG | 0.599 | CDM
2CSF204001R1800 | F204 AC-80/0,03 | Выкл.диф.тока 4мод.F204 AC-80/0,03 | 1 | ST | 7420,00 | 8755.6 | ELC | C | 5 недель |  |  | 12.05.2015 |  |  |  | Модульные устройства | Устройства дифференциального тока | Выключатели дифференциального тока | Выключатели дифференциального тока | 8012542916604 | 0.410 | KG | 0.599 | CDM
2CSF204001R1900 | F204 AC-100/0,03 | Выкл.диф.тока 4мод.F204 AC-100/0,03 | 1 | ST | 9065,00 | 10696.7 | ELC | C | 5 недель |  |  | 12.05.2015 |  |  |  | Модульные устройства | Устройства дифференциального тока | Выключатели дифференциального тока | Выключатели дифференциального тока | 8012542916703 | 0.410 | KG | 0.599 | CDM
2CSF204001R1950 | F204 AC-125/0,03 | Выкл.диф.тока 4мод.F204 AC-125/0,03 | 1 | ST | 26250,00 | 30975 | ELC | C | 5 недель |  |  | 12.05.2015 |  |  |  | Модульные устройства | Устройства дифференциального тока | Выключатели дифференциального тока | Выключатели дифференциального тока | 8012542941507 | 0.550 | KG | 0.559 | CDM
2CSF204001R2250 | F204 AC-25/0,1 | Выкл.диф.тока 4мод. F204 AC-25/0,1 | 1 | ST | 3500,00 | 4130 | ELC | A | 1 неделя |  |  | 12.05.2015 |  |  |  | Модульные устройства | Устройства дифференциального тока | Выключатели дифференциального тока | Выключатели дифференциального тока | 8012542781509 | 0.380 | KG | 0.599 | CDM
2CSF204001R2400 | F204 AC-40/0,1 | Выкл.диф.тока 4мод. F204 AC-40/0,1 | 1 | ST | 3666,67 | 4326.6706 | ELC | A | 1 неделя |  |  | 12.05.2015 |  |  |  | Модульные устройства | Устройства дифференциального тока | Выключатели дифференциального тока | Выключатели дифференциального тока | 8012542781608 | 0.380 | KG | 0.599 | CDM
2CSF204001R2630 | F204 AC-63/0,1 | Выкл.диф.тока 4мод. F204 AC-63/0,1 | 1 | ST | 4000,00 | 4720 | ELC | A | 1 неделя |  |  | 12.05.2015 |  |  |  | Модульные устройства | Устройства дифференциального тока | Выключатели дифференциального тока | Выключатели дифференциального тока | 8012542781707 | 0.380 | KG | 0.599 | CDM
2CSF204001R2800 | F204 AC-80/0,1 | Выкл.диф.тока 4мод.F204 AC-80/0,1 | 1 | ST | 7420,00 | 8755.6 | ELC | E | 6 недель |  |  | 12.05.2015 |  |  |  | Модульные устройства | Устройства дифференциального тока | Выключатели дифференциального тока | Выключатели дифференциального тока | 8012542916802 | 0.410 | KG | 0.599 | CDM
2CSF204001R2900 | F204 AC-100/0,1 | Выкл.диф.тока 4мод.F204 AC-100/0,1 | 1 | ST | 9065,00 | 10696.7 | ELC | Заказ | 6 недель |  |  | 12.05.2015 |  |  |  | Модульные устройства | Устройства дифференциального тока | Выключатели дифференциального тока | Выключатели дифференциального тока | 8012542916901 | 0.410 | KG | 0.599 | CDM
2CSF204001R2950 | F204 AC-125/0,1 | Выкл.диф.тока 4мод.F204 AC-125/0,1 | 1 | ST | 26250,00 | 30975 | ELC | Заказ | 5 недель |  |  | 12.05.2015 |  |  |  | Модульные устройства | Устройства дифференциального тока | Выключатели дифференциального тока | Выключатели дифференциального тока | 8012542941606 | 0.550 | KG | 0.559 | CDM
2CSF204001R3250 | F204 AC-25/0,3 | Выкл.диф.тока 4мод. F204 AC-25/0,3 | 1 | ST | 3500,00 | 4130 | ELC | A | 1 неделя |  |  | 12.05.2015 |  |  |  | Модульные устройства | Устройства дифференциального тока | Выключатели дифференциального тока | Выключатели дифференциального тока | 8012542781806 | 0.380 | KG | 0.599 | CDM
2CSF204001R3400 | F204 AC-40/0,3 | Выкл.диф.тока 4мод. F204 AC-40/0,3 | 1 | ST | 3630,94 | 4284.5092 | ELC | A | 1 неделя |  |  | 12.05.2015 |  |  |  | Модульные устройства | Устройства дифференциального тока | Выключатели дифференциального тока | Выключатели дифференциального тока | 8012542781905 | 0.380 | KG | 0.599 | CDM
2CSF204001R3630 | F204 AC-63/0,3 | Выкл.диф.тока 4мод. F204 AC-63/0,3 | 1 | ST | 3833,33 | 4523.3294 | ELC | A | 1 неделя |  |  | 12.05.2015 |  |  |  | Модульные устройства | Устройства дифференциального тока | Выключатели дифференциального тока | Выключатели дифференциального тока | 8012542782001 | 0.380 | KG | 0.599 | CDM
2CSF204001R3800 | F204 AC-80/0,3 | Выкл.диф.тока 4мод.F204 AC-80/0,3 | 1 | ST | 5320,12 | 6277.7416 | ELC | B | 3 недели |  |  | 12.05.2015 |  |  |  | Модульные устройства | Устройства дифференциального тока | Выключатели дифференциального тока | Выключатели дифференциального тока | 8012542917007 | 0.410 | KG | 0.599 | CDM
2CSF204001R3900 | F204 AC-100/0,3 | Выкл.диф.тока 4мод.F204 AC-100/0,3 | 1 | ST | 18333,33 | 21633.3294 | ELC | A | 3 недели |  |  | 12.05.2015 |  |  |  | Модульные устройства | Устройства дифференциального тока | Выключатели дифференциального тока | Выключатели дифференциального тока | 8012542917106 | 0.410 | KG | 0.599 | CDM
2CSF204001R3950 | F204 AC-125/0,3 | Выкл.диф.тока 4мод.F204 AC-125/0,3 | 1 | ST | 30100,00 | 35518 | ELC | B | 3 недели |  |  | 12.05.2015 |  |  |  | Модульные устройства | Устройства дифференциального тока | Выключатели дифференциального тока | Выключатели дифференциального тока | 8012542941705 | 0.550 | KG | 0.559 | CDM
2CSF204001R4250 | F204 AC-25/0,5 | Выкл.диф.тока 4мод. F204 AC-25/0,5 | 1 | ST | 4550,00 | 5369 | ELC | Заказ | 5 недель |  |  | 12.05.2015 |  |  |  | Модульные устройства | Устройства дифференциального тока | Выключатели дифференциального тока | Выключатели дифференциального тока | 8012542782100 | 0.380 | KG | 0.599 | CDM
2CSF204001R4400 | F204 AC-40/0,5 | Выкл.диф.тока 4мод. F204 AC-40/0,5 | 1 | ST | 4732,00 | 5583.76 | ELC | Заказ | 5 недель |  |  | 12.05.2015 |  |  |  | Модульные устройства | Устройства дифференциального тока | Выключатели дифференциального тока | Выключатели дифференциального тока | 8012542782209 | 0.380 | KG | 0.599 | CDM
2CSF204001R4630 | F204 AC-63/0,5 | Выкл.диф.тока 4мод. F204 AC-63/0,5 | 1 | ST | 5200,00 | 6136 | ELC | Заказ | 5 недель |  |  | 12.05.2015 |  |  |  | Модульные устройства | Устройства дифференциального тока | Выключатели дифференциального тока | Выключатели дифференциального тока | 8012542782308 | 0.380 | KG | 0.599 | CDM
2CSF204001R4800 | F204 AC-80/0,5 | Выкл.диф.тока 4мод.F204 AC-80/0,5 | 1 | ST | 9646,00 | 11382.28 | ELC | Заказ | 6 недель |  |  | 12.05.2015 |  |  |  | Модульные устройства | Устройства дифференциального тока | Выключатели дифференциального тока | Выключатели дифференциального тока | 8012542917205 | 0.410 | KG | 0.599 | CDM
2CSF204001R4900 | F204 AC-100/0,5 | Выкл.диф.тока 4мод.F204 AC-100/0,5 | 1 | ST | 11784,50 | 13905.71 | ELC | Заказ | 5 недель |  |  | 12.05.2015 |  |  |  | Модульные устройства | Устройства дифференциального тока | Выключатели дифференциального тока | Выключатели дифференциального тока | 8012542917304 | 0.410 | KG | 0.599 | CDM
2CSF204001R4950 | F204 AC-125/0,5 | Выкл.диф.тока 4мод.F204 AC-125/0,5 | 1 | ST | 34125,00 | 40267.5 | ELC | Заказ | 8 недель |  |  | 12.05.2015 |  |  |  | Модульные устройства | Устройства дифференциального тока | Выключатели дифференциального тока | Выключатели дифференциального тока | 8012542941804 | 0.550 | KG | 0.559 | CDM
2CSF204003R3250 | FH204AC-25/0,3 | Выкл.диф.тока 4мод. FH204AC-25/0,3 | 1 | ST | 2100,00 | 2478 | ELC | Заказ | 3 недели |  |  | 12.05.2015 |  | новая позиция |  | Модульные устройства | Устройства дифференциального тока | Выключатели дифференциального тока | Выключатели дифференциального тока |  | 0.350 | KG | 425.040 | CCM
2CSF204003R3400 | FH204AC-40/0,3 | Выкл.диф.тока 4мод. FH204AC-40/0,3 | 1 | ST | 2178,57 | 2570.7126 | ELC | Заказ | 3 недели |  |  | 12.05.2015 |  | новая позиция |  | Модульные устройства | Устройства дифференциального тока | Выключатели дифференциального тока | Выключатели дифференциального тока |  | 0.450 | KG | 425.040 | CCM
2CSF204003R3630 | FH204AC-63/0,3 | Выкл.диф.тока 4мод. FH204AC-63/0,3 | 1 | ST | 2300,00 | 2714 | ELC | Заказ | 3 недели |  |  | 12.05.2015 |  | новая позиция |  | Модульные устройства | Устройства дифференциального тока | Выключатели дифференциального тока | Выключатели дифференциального тока |  | 0.450 | KG | 425.040 | CCM
2CSF204004R1250 | FH204 AC-25/0,03 | Выкл.диф.тока 4мод. FH204 AC-25/0,03 | 3 | ST | 2333,33 | 2753.3294 | ELC | A | 1 неделя |  |  | 12.05.2015 |  |  |  | Модульные устройства | Устройства дифференциального тока | Выключатели дифференциального тока | Выключатели дифференциального тока | 8012542893905 | 0.380 | KG | 0.599 | CDM
2CSF204004R1400 | FH204 AC-40/0,03 | Выкл.диф.тока 4мод. FH204 AC-40/0,03 | 3 | ST | 2416,67 | 2851.6706 | ELC | A | 1 неделя |  |  | 12.05.2015 |  |  |  | Модульные устройства | Устройства дифференциального тока | Выключатели дифференциального тока | Выключатели дифференциального тока | 8012542894001 | 0.380 | KG | 0.599 | CDM
2CSF204004R1630 | FH204 AC-63/0,03 | Выкл.диф.тока 4мод. FH204 AC-63/0,03 | 3 | ST | 2750,00 | 3245 | ELC | B | 3 недели |  |  | 12.05.2015 |  |  |  | Модульные устройства | Устройства дифференциального тока | Выключатели дифференциального тока | Выключатели дифференциального тока | 8012542895305 | 0.340 | KG | 410.550 | CCM
2CSF204006R2250 | FH204AC-25/0,1 | Выкл.диф.тока 4мод. FH204AC-25/0,1 | 1 | ST | 3391,43 | 4001.8874 | ELC | Заказ | 4 недели |  |  | 12.05.2015 |  |  |  | Модульные устройства | Устройства дифференциального тока | Выключатели дифференциального тока | Выключатели дифференциального тока |  | 0.350 | KG | 425.040 | CCM
2CSF204006R2400 | FH204AC-40/0,1 | Выкл.диф.тока 4мод. FH204AC-40/0,1 | 1 | ST | 3424,63 | 4041.0634 | ELC | Заказ | 4 недели |  |  | 12.05.2015 |  |  |  | Модульные устройства | Устройства дифференциального тока | Выключатели дифференциального тока | Выключатели дифференциального тока |  | 0.450 | KG | 425.040 | CCM
2CSF204006R2630 | FH204AC-63/0,1 | Выкл.диф.тока 4мод. FH204AC-63/0,1 | 1 | ST | 3662,02 | 4321.1836 | ELC | Заказ | 4 недели |  |  | 12.05.2015 |  |  |  | Модульные устройства | Устройства дифференциального тока | Выключатели дифференциального тока | Выключатели дифференциального тока |  | 0.450 | KG | 425.040 | CCM
2CSF204101R1250 | F204 A-25/0,03 | Выкл.диф.тока 4мод. F204 A-25/0,03 | 1 | ST | 4025,00 | 4749.5 | ELC | C | 5 недель |  |  | 12.05.2015 |  |  |  | Модульные устройства | Устройства дифференциального тока | Выключатели дифференциального тока | Выключатели дифференциального тока | 8012542783404 | 0.380 | KG | 0.599 | CDM
2CSF204101R1400 | F204 A-40/0,03 | Выкл.диф.тока 4мод. F204 A-40/0,03 | 1 | ST | 4186,00 | 4939.48 | ELC | C | 5 недель |  |  | 12.05.2015 |  |  |  | Модульные устройства | Устройства дифференциального тока | Выключатели дифференциального тока | Выключатели дифференциального тока | 8012542783503 | 0.380 | KG | 0.599 | CDM
2CSF204101R1630 | F204 A-63/0,03 | Выкл.диф.тока 4мод. F204 A-63/0,03 | 1 | ST | 4600,00 | 5428 | ELC | C | 5 недель |  |  | 12.05.2015 |  |  |  | Модульные устройства | Устройства дифференциального тока | Выключатели дифференциального тока | Выключатели дифференциального тока | 8012542783602 | 0.380 | KG | 0.599 | CDM
2CSF204101R1800 | F204 A-80/0,03 | Выкл.диф.тока 4мод.F204 A-80/0,03 | 1 | ST | 8533,00 | 10068.94 | ELC | Заказ | 5 недель |  |  | 12.05.2015 |  |  |  | Модульные устройства | Устройства дифференциального тока | Выключатели дифференциального тока | Выключатели дифференциального тока | 8012542917809 | 0.410 | KG | 0.599 | CDM
2CSF204101R1900 | F204 A-100/0,03 | Выкл.диф.тока 4мод.F204 A-100/0,03 | 1 | ST | 10424,75 | 12301.205 | ELC | Заказ | 5 недель |  |  | 12.05.2015 |  |  |  | Модульные устройства | Устройства дифференциального тока | Выключатели дифференциального тока | Выключатели дифференциального тока | 8012542917908 | 0.410 | KG | 0.599 | CDM
2CSF204101R1950 | F204 A-125/0,03 | Выкл.диф.тока 4мод.F204 A-125/0,03 | 1 | ST | 30187,50 | 35621.25 | ELC | Заказ | 8 недель |  |  | 12.05.2015 |  |  |  | Модульные устройства | Устройства дифференциального тока | Выключатели дифференциального тока | Выключатели дифференциального тока | 8012542941903 | 0.550 | KG | 0.559 | CDM
2CSF204101R2250 | F204 A-25/0,1 | Выкл.диф.тока 4мод. F204 A-25/0,1 | 1 | ST | 4025,00 | 4749.5 | ELC | Заказ | 5 недель |  |  | 12.05.2015 |  |  |  | Модульные устройства | Устройства дифференциального тока | Выключатели дифференциального тока | Выключатели дифференциального тока | 8012542787204 | 0.380 | KG | 0.599 | CDM
2CSF204101R2400 | F204 A-40/0,1 | Выкл.диф.тока 4мод. F204 A-40/0,1 | 1 | ST | 4216,67 | 4975.6706 | ELC | Заказ | 5 недель |  |  | 12.05.2015 |  |  |  | Модульные устройства | Устройства дифференциального тока | Выключатели дифференциального тока | Выключатели дифференциального тока | 8012542787303 | 0.380 | KG | 0.599 | CDM
2CSF204101R2630 | F204 A-63/0,1 | Выкл.диф.тока 4мод. F204 A-63/0,1 | 1 | ST | 4600,00 | 5428 | ELC | Заказ | 5 недель |  |  | 12.05.2015 |  |  |  | Модульные устройства | Устройства дифференциального тока | Выключатели дифференциального тока | Выключатели дифференциального тока | 8012542787402 | 0.380 | KG | 0.599 | CDM
2CSF204101R2800 | F204 A-80/0,1 | Выкл.диф.тока 4мод.F204 A-80/0,1 | 1 | ST | 8533,00 | 10068.94 | ELC | Заказ | 6 недель |  |  | 12.05.2015 |  |  |  | Модульные устройства | Устройства дифференциального тока | Выключатели дифференциального тока | Выключатели дифференциального тока | 8012542918004 | 0.410 | KG | 0.599 | CDM
2CSF204101R2900 | F204 A-100/0,1 | Выкл.диф.тока 4мод.F204 A-100/0,1 | 1 | ST | 10424,75 | 12301.205 | ELC | Заказ | 6 недель |  |  | 12.05.2015 |  |  |  | Модульные устройства | Устройства дифференциального тока | Выключатели дифференциального тока | Выключатели дифференциального тока | 8012542918103 | 0.410 | KG | 0.599 | CDM
2CSF204101R2950 | F204 A-125/0,1 | Выкл.диф.тока 4мод.F204 A-125/0,1 | 1 | ST | 30187,50 | 35621.25 | ELC | Заказ | 8 недель |  |  | 12.05.2015 |  |  |  | Модульные устройства | Устройства дифференциального тока | Выключатели дифференциального тока | Выключатели дифференциального тока | 8012542942009 | 0.550 | KG | 0.559 | CDM
2CSF204101R3250 | F204 A-25/0,3 | Выкл.диф.тока 4мод. F204 A-25/0,3 | 1 | ST | 4025,00 | 4749.5 | ELC | Заказ | 5 недель |  |  | 12.05.2015 |  |  |  | Модульные устройства | Устройства дифференциального тока | Выключатели дифференциального тока | Выключатели дифференциального тока | 8012542783701 | 0.380 | KG | 0.599 | CDM
2CSF204101R3400 | F204 A-40/0,3 | Выкл.диф.тока 4мод. F204 A-40/0,3 | 1 | ST | 4175,58 | 4927.1844 | ELC | Заказ | 5 недель |  |  | 12.05.2015 |  |  |  | Модульные устройства | Устройства дифференциального тока | Выключатели дифференциального тока | Выключатели дифференциального тока | 8012542783800 | 0.380 | KG | 0.599 | CDM
2CSF204101R3630 | F204 A-63/0,3 | Выкл.диф.тока 4мод. F204 A-63/0,3 | 1 | ST | 4408,33 | 5201.8294 | ELC | Заказ | 5 недель |  |  | 12.05.2015 |  |  |  | Модульные устройства | Устройства дифференциального тока | Выключатели дифференциального тока | Выключатели дифференциального тока | 8012542783909 | 0.380 | KG | 0.599 | CDM
2CSF204101R3800 | F204 A-80/0,3 | Выкл.диф.тока 4мод.F204 A-80/0,3 | 1 | ST | 6118,14 | 7219.4052 | ELC | Заказ | 5 недель |  |  | 12.05.2015 |  |  |  | Модульные устройства | Устройства дифференциального тока | Выключатели дифференциального тока | Выключатели дифференциального тока | 8012542918202 | 0.410 | KG | 0.599 | CDM
2CSF204101R3900 | F204 A-100/0,3 | Выкл.диф.тока 4мод.F204 A-100/0,3 | 1 | ST | 21083,33 | 24878.3294 | ELC | Заказ | 5 недель |  |  | 12.05.2015 |  |  |  | Модульные устройства | Устройства дифференциального тока | Выключатели дифференциального тока | Выключатели дифференциального тока | 8012542918301 | 0.410 | KG | 0.599 | CDM
2CSF204101R3950 | F204 A-125/0,3 | Выкл.диф.тока 4мод.F204 A-125/0,3 | 1 | ST | 34615,00 | 40845.7 | ELC | Заказ | 5 недель |  |  | 12.05.2015 |  |  |  | Модульные устройства | Устройства дифференциального тока | Выключатели дифференциального тока | Выключатели дифференциального тока | 8012542942108 | 0.550 | KG | 0.559 | CDM
2CSF204101R4250 | F204 A-25/0,5 | Выкл.диф.тока 4мод. F204 A-25/0,5 | 1 | ST | 5232,50 | 6174.35 | ELC | Заказ | 5 недель |  |  | 12.05.2015 |  |  |  | Модульные устройства | Устройства дифференциального тока | Выключатели дифференциального тока | Выключатели дифференциального тока | 8012542784005 | 0.380 | KG | 0.599 | CDM
2CSF204101R4400 | F204 A-40/0,5 | Выкл.диф.тока 4мод. F204 A-40/0,5 | 1 | ST | 5441,80 | 6421.324 | ELC | Заказ | 5 недель |  |  | 12.05.2015 |  |  |  | Модульные устройства | Устройства дифференциального тока | Выключатели дифференциального тока | Выключатели дифференциального тока | 8012542784104 | 0.380 | KG | 0.599 | CDM
2CSF204101R4630 | F204 A-63/0,5 | Выкл.диф.тока 4мод. F204 A-63/0,5 | 1 | ST | 5980,00 | 7056.4 | ELC | Заказ | 5 недель |  |  | 12.05.2015 |  |  |  | Модульные устройства | Устройства дифференциального тока | Выключатели дифференциального тока | Выключатели дифференциального тока | 8012542784203 | 0.380 | KG | 0.599 | CDM
2CSF204101R4800 | F204 A-80/0,5 | Выкл.диф.тока 4мод.F204 A-80/0,5 | 1 | ST | 11092,90 | 13089.622 | ELC | Заказ | 6 недель |  |  | 12.05.2015 |  |  |  | Модульные устройства | Устройства дифференциального тока | Выключатели дифференциального тока | Выключатели дифференциального тока | 8012542918400 | 0.410 | KG | 0.599 | CDM
2CSF204101R4900 | F204 A-100/0,5 | Выкл.диф.тока 4мод.F204 A-100/0,5 | 1 | ST | 13552,18 | 15991.5724 | ELC | Заказ | 6 недель |  |  | 12.05.2015 |  |  |  | Модульные устройства | Устройства дифференциального тока | Выключатели дифференциального тока | Выключатели дифференциального тока | 8012542918509 | 0.410 | KG | 0.599 | CDM
2CSF204101R4950 | F204 A-125/0,5 | Выкл.диф.тока 4мод.F204 A-125/0,5 | 1 | ST | 39243,75 | 46307.625 | ELC | Заказ | 8 недель |  |  | 12.05.2015 |  |  |  | Модульные устройства | Устройства дифференциального тока | Выключатели дифференциального тока | Выключатели дифференциального тока | 8012542942207 | 0.550 | KG | 0.559 | CDM
2CSF204197R1250 |  | Выкл.диф.тока 4м. F204 A-25/0,03 400Hz | 1 | ST | 8050,00 | 9499 | ELC | Заказ | 6 недель |  |  | 12.05.2015 |  |  |  | Модульные устройства | Устройства дифференциального тока | Выключатели дифференциального тока | Выключатели дифференциального тока | 8012542968603 | 0.380 | KG | 453.600 | CCM
2CSF204197R1400 |  | Выкл.диф.тока 4м. F204 A-40/0,03 400Hz | 1 | ST | 8372,00 | 9878.96 | ELC | Заказ | 6 недель |  |  | 12.05.2015 |  |  |  | Модульные устройства | Устройства дифференциального тока | Выключатели дифференциального тока | Выключатели дифференциального тока | 8012542968702 | 0.380 | KG | 453.600 | CCM
2CSF204201R2400 | F204 A S-40/0,1 | Выкл.диф.тока 4мод. F204 A S-40/0,1 | 1 | ST | 5481,67 | 6468.3706 | ELC | Заказ | 5 недель |  |  | 12.05.2015 |  |  |  | Модульные устройства | Устройства дифференциального тока | Выключатели дифференциального тока | Выключатели дифференциального тока | 8012542823308 | 0.380 | KG | 0.599 | CDM
2CSF204201R2630 | F204 A S-63/0,1 | Выкл.диф.тока 4мод. F204 A S-63/0,1 | 1 | ST | 5980,00 | 7056.4 | ELC | Заказ | 5 недель |  |  | 12.05.2015 |  |  |  | Модульные устройства | Устройства дифференциального тока | Выключатели дифференциального тока | Выключатели дифференциального тока | 8012542823407 | 0.380 | KG | 0.599 | CDM
2CSF204201R2900 | F204 A S-100/0,1 | Выкл.диф.тока 2мод.F204 A S-100/0,1 | 1 | ST | 13552,18 | 15991.5724 | ELC | Заказ | 5 недель |  |  | 12.05.2015 |  |  |  | Модульные устройства | Устройства дифференциального тока | Выключатели дифференциального тока | Выключатели дифференциального тока | 8012542919001 | 0.410 | KG | 0.599 | CDM
2CSF204201R3400 | F204 A S-40/0,3 | Выкл.диф.тока 4мод. F204 A S-40/0,3 | 1 | ST | 5428,26 | 6405.3468 | ELC | C | 5 недель |  |  | 12.05.2015 |  |  |  | Модульные устройства | Устройства дифференциального тока | Выключатели дифференциального тока | Выключатели дифференциального тока | 8012542784708 | 0.380 | KG | 0.599 | CDM
2CSF204201R3630 | F204 A S-63/0,3 | Выкл.диф.тока 4мод. F204 A S-63/0,3 | 1 | ST | 5730,83 | 6762.3794 | ELC | C | 4 недели |  |  | 12.05.2015 |  |  |  | Модульные устройства | Устройства дифференциального тока | Выключатели дифференциального тока | Выключатели дифференциального тока | 8012542784807 | 0.380 | KG | 0.599 | CDM
2CSF204201R3900 | F204 A S-100/0,3 | Выкл.диф.тока 4мод.F204 A S-100/0,3 | 1 | ST | 27408,33 | 32341.8294 | ELC | Заказ | 5 недель |  |  | 12.05.2015 |  |  |  | Модульные устройства | Устройства дифференциального тока | Выключатели дифференциального тока | Выключатели дифференциального тока | 8012542919100 | 0.410 | KG | 0.599 | CDM
2CSF204201R3950 | F204 A S-125/0,3 | Выкл.диф.тока 4мод.F204 A S-125/0,3 | 1 | ST | 44999,50 | 53099.41 | ELC | Заказ | 8 недель |  |  | 12.05.2015 |  |  |  | Модульные устройства | Устройства дифференциального тока | Выключатели дифференциального тока | Выключатели дифференциального тока | 8012542968207 | 0.550 | KG | 0.559 | CDM
2CSF204201R4400 | F204 A S-40/0,5 | Выкл.диф.тока 4мод. F204 A S-40/0,5 | 1 | ST | 7074,34 | 8347.7212 | ELC | Заказ | 5 недель |  |  | 12.05.2015 |  |  |  | Модульные устройства | Устройства дифференциального тока | Выключатели дифференциального тока | Выключатели дифференциального тока | 8012542784906 | 0.380 | KG | 0.599 | CDM
2CSF204201R4630 | F204 A S-63/0,5 | Выкл.диф.тока 4мод. F204 A S-63/0,5 | 1 | ST | 7774,00 | 9173.32 | ELC | Заказ | 5 недель |  |  | 12.05.2015 |  |  |  | Модульные устройства | Устройства дифференциального тока | Выключатели дифференциального тока | Выключатели дифференциального тока | 8012542785002 | 0.380 | KG | 0.599 | CDM
2CSF204201R4900 | F204 A S-100/0,5 | Выкл.диф.тока 4мод.F204 A S-100/0,5 | 1 | ST | 14420,77 | 17016.5086 | ELC | Заказ | 6 недель |  |  | 12.05.2015 |  |  |  | Модульные устройства | Устройства дифференциального тока | Выключатели дифференциального тока | Выключатели дифференциального тока | 8012542919209 | 0.410 | KG | 0.599 | CDM
2CSF204201R4950 | F204 A S-125/0,5 | Выкл.диф.тока 4мод.F204 A S-125/0,5 | 1 | ST | 14420,77 | 17016.5086 | ELC | Заказ | 8 недель |  |  | 12.05.2015 |  |  |  | Модульные устройства | Устройства дифференциального тока | Выключатели дифференциального тока | Выключатели дифференциального тока | 8012542968405 | 0.550 | KG | 0.559 | CDM
2CSF204201R5400 | F204 A S-40/1 | Выкл.диф.тока 4мод. F204 A S-40/1 | 1 | ST | 11971,96 | 14126.9128 | ELC | Заказ | 5 недель |  |  | 12.05.2015 |  |  |  | Модульные устройства | Устройства дифференциального тока | Выключатели дифференциального тока | Выключатели дифференциального тока | 8012542823506 | 0.380 | KG | 0.599 | CDM
2CSF204201R5630 | F204 A S-63/1 | Выкл.диф.тока 4мод. F204 A S-63/1 | 1 | ST | 13156,00 | 15524.08 | ELC | Заказ | 5 недель |  |  | 12.05.2015 |  |  |  | Модульные устройства | Устройства дифференциального тока | Выключатели дифференциального тока | Выключатели дифференциального тока | 8012542823605 | 0.380 | KG | 0.599 | CDM
2CSF204201R5900 | F204 A S-100/1 | Выкл.диф.тока 4мод.F204 A S-100/1 | 1 | ST | 24404,38 | 28797.1684 | ELC | Заказ | 6 недель |  |  | 12.05.2015 |  |  |  | Модульные устройства | Устройства дифференциального тока | Выключатели дифференциального тока | Выключатели дифференциального тока | 8012542919308 | 0.410 | KG | 0.599 | CDM
2CSF204301R1250 | F204 AC-25/0,03 AP | Выкл.диф.тока 4мод. F204 AC-25/0,03 AP-R | 1 | ST | 0,00 | 0 | ELC | Заказ | 5 недель | Снятие с заменой | 2CSF204401R1250 | 12.05.2015 | 23.01.2013 |  |  | Модульные устройства | Устройства дифференциального тока | Выключатели дифференциального тока | Выключатели дифференциального тока | 8012542785903 | 0.380 | KG | 0.599 | CDM
2CSF204301R1400 | F204 AC-40/0,03 AP | Выкл.диф.тока 4мод. F204 AC-40/0,03 AP-R | 1 | ST | 0,00 | 0 | ELC | Заказ | 5 недель | Снятие с заменой | 2CSF204401R1400 | 12.05.2015 | 23.01.2013 |  |  | Модульные устройства | Устройства дифференциального тока | Выключатели дифференциального тока | Выключатели дифференциального тока | 8012542823803 | 0.380 | KG | 0.599 | CDM
2CSF204301R1630 | F204 AC-63/0,03 AP | Выкл.диф.тока 4мод. F204 AC-63/0,03 AP-R | 1 | ST | 0,00 | 0 | ELC | Заказ | 5 недель | Снятие с заменой | 2CSF204401R1630 | 12.05.2015 | 23.01.2013 |  |  | Модульные устройства | Устройства дифференциального тока | Выключатели дифференциального тока | Выключатели дифференциального тока | 8012542786009 | 0.380 | KG | 0.599 | CDM
2CSF204401R1250 | F204 A-25/0,03 AP- | Выкл.диф.тока 4мод. F204 A-25/0,03 AP-R | 1 | ST | 4548,25 | 5366.935 | ELC | Заказ | 5 недель |  |  | 12.05.2015 |  |  |  | Модульные устройства | Устройства дифференциального тока | Выключатели дифференциального тока | Выключатели дифференциального тока | 8012542785408 | 0.380 | KG | 0.599 | CDM
2CSF204401R1400 | F204 A-40/0,03 AP- | Выкл.диф.тока 4мод. F204 A-40/0,03 AP-R | 1 | ST | 4730,18 | 5581.6124 | ELC | Заказ | 5 недель |  |  | 12.05.2015 |  |  |  | Модульные устройства | Устройства дифференциального тока | Выключатели дифференциального тока | Выключатели дифференциального тока | 8012542785507 | 0.380 | KG | 0.599 | CDM
2CSF204401R1630 | F204 A-63/0,03 AP- | Выкл.диф.тока 4мод. F204 A-63/0,03 AP-R | 1 | ST | 5198,00 | 6133.64 | ELC | Заказ | 5 недель |  |  | 12.05.2015 |  |  |  | Модульные устройства | Устройства дифференциального тока | Выключатели дифференциального тока | Выключатели дифференциального тока | 8012542785606 | 0.380 | KG | 0.599 | CDM
2CSF204401R1800 | F204 A-80/0,03 AP- | Выкл.диф.тока 4мод.F204 A-80/0,03 AP-R | 1 | ST | 9642,29 | 11377.9022 | ELC | Заказ | 6 недель |  |  | 12.05.2015 |  |  |  | Модульные устройства | Устройства дифференциального тока | Выключатели дифференциального тока | Выключатели дифференциального тока | 8012542919407 | 0.410 | KG | 0.599 | CDM
2CSF204401R1900 | F204 A-100/0,03 AP | Выкл.диф.тока 4мод.F204 A-100/0,03 AP-R | 1 | ST | 11779,97 | 13900.3646 | ELC | Заказ | 6 недель |  |  | 12.05.2015 |  |  |  | Модульные устройства | Устройства дифференциального тока | Выключатели дифференциального тока | Выключатели дифференциального тока | 8012542919506 | 0.410 | KG | 0.599 | CDM
2CSF204401R1950 | F204 A-125/0,03 AP | Выкл.диф.тока 4мод.F204 A-125/0,03 AP-R | 1 | ST | 34111,88 | 40252.0184 | ELC | Заказ | 8 недель |  |  | 12.05.2015 |  |  |  | Модульные устройства | Устройства дифференциального тока | Выключатели дифференциального тока | Выключатели дифференциального тока | 8012542967903 | 0.550 | KG | 0.559 | CDM
2CSF204501R1400 | F204 B-40/0,03 | Выкл.диф.тока 4мод. F204 B-40/0,03 | 1 | ST | 54128,33 | 63871.4294 | ELC | Заказ | 7 недель |  |  | 12.05.2015 |  |  |  | Модульные устройства | Устройства дифференциального тока | Выключатели дифференциального тока | Выключатели дифференциального тока | 8012542988403 | 487.000 | G | 504.000 | CCM
2CSF204501R1630 | F204 B-63/0,03 | Выкл.диф.тока 4мод. F204 B-63/0,03 | 1 | ST | 74149,07 | 87495.9026 | ELC | Заказ | 7 недель |  |  | 12.05.2015 |  |  |  | Модульные устройства | Устройства дифференциального тока | Выключатели дифференциального тока | Выключатели дифференциального тока | 8012542988502 | 550.000 | G | 425.340 | CCM
2CSF204501R3630 | F204 B-63/0,3 | Выкл.диф.тока 4мод. F204 B-63/0,3 | 1 | ST | 74149,07 | 87495.9026 | ELC | Заказ | 7 недель |  |  | 12.05.2015 |  |  |  | Модульные устройства | Устройства дифференциального тока | Выключатели дифференциального тока | Выключатели дифференциального тока | 8012542989004 | 403.000 | G | 576.000 | CCM
2CSF204523R1950 | F204 B-125/0,03 | Выкл.диф.тока 4мод. F204 B-125/0,03 | 1 | ST | 128016,91 | 151059.9538 | ELC | Заказ | 8 недель |  |  | 12.05.2015 |  |  |  | Модульные устройства | Устройства дифференциального тока | Выключатели дифференциального тока | Выключатели дифференциального тока | 8012542988700 | 525.000 | G | 425.340 | CCM
2CSF204523R3950 | F204 B-125/0,3 | Выкл.диф.тока 4мод. F204 B-125/0,3 | 1 | ST | 122450,96 | 144492.1328 | ELC | Заказ | 8 недель |  |  | 12.05.2015 |  |  |  | Модульные устройства | Устройства дифференциального тока | Выключатели дифференциального тока | Выключатели дифференциального тока | 8012542989202 | 550.000 | G | 425.340 | CCM
2CSF204523R4950 | F204 B-125/0,5 | Выкл.диф.тока 4мод. F204 B-125/0,5 | 1 | ST | 122450,96 | 144492.1328 | ELC | Заказ | 8 недель |  |  | 12.05.2015 |  |  |  | Модульные устройства | Устройства дифференциального тока | Выключатели дифференциального тока | Выключатели дифференциального тока | 8012542730439 | 525.000 | G | 425.340 | CCM
2CSF204801R3630 | F204 B S-63/0,3 | Выкл.диф.тока 4мод. F204 B S-63/0,3 | 1 | ST | 103068,09 | 121620.3462 | ELC | Заказ | 8 недель |  |  | 12.05.2015 |  |  |  | Модульные устройства | Устройства дифференциального тока | Выключатели дифференциального тока | Выключатели дифференциального тока | 8012542989301 | 550.000 | G | 425.340 | CCM
2CSF204823R3950 | F204 B S-125/0,5 | Выкл.диф.тока 4мод. F204 B S-125/0,5 | 1 | ST | 144714,77 | 170763.4286 | ELC | Заказ | 8 недель |  |  | 12.05.2015 |  |  |  | Модульные устройства | Устройства дифференциального тока | Выключатели дифференциального тока | Выключатели дифференциального тока | 8012542989509 | 525.000 | G | 425.340 | CCM
2CSF204823R4950 | F204 B S-125/0,5 | Выкл.диф.тока 4мод. F204 B S-125/0,5 | 1 | ST | 144714,77 | 170763.4286 | ELC | Заказ | 8 недель |  |  | 12.05.2015 |  |  |  | Модульные устройства | Устройства дифференциального тока | Выключатели дифференциального тока | Выключатели дифференциального тока | 8012542731238 | 525.000 | G | 425.340 | CCM
2CSF204901R2400 | F204 AC S-40/0,1 | Выкл.диф.тока 4мод. F204 AC S-40/0,1 | 1 | ST | 0,00 | 0 | ELC | Заказ | 6 недель | Снятие с заменой | 2CSF204201R2400 | 12.05.2015 | 23.01.2013 |  |  | Модульные устройства | Устройства дифференциального тока | Выключатели дифференциального тока | Выключатели дифференциального тока | 8012542822103 | 0.380 | KG | 0.599 | CDM
2CSF204901R2630 | F204 AC S-63/0,1 | Выкл.диф.тока 4мод. F204 AC S-63/0,1 | 1 | ST | 0,00 | 0 | ELC | Заказ | 5 недель | Снятие с заменой | 2CSF204201R2630 | 12.05.2015 | 23.01.2013 |  |  | Модульные устройства | Устройства дифференциального тока | Выключатели дифференциального тока | Выключатели дифференциального тока | 8012542822202 | 0.380 | KG | 0.599 | CDM
2CSF204901R3400 | F204 AC S-40/0,3 | Выкл.диф.тока 4мод. F204 AC S-40/0,3 | 1 | ST | 0,00 | 0 | ELC | Заказ | 5 недель | Снятие с заменой | 2CSF204201R3400 | 12.05.2015 | 23.01.2013 |  |  | Модульные устройства | Устройства дифференциального тока | Выключатели дифференциального тока | Выключатели дифференциального тока | 8012542822301 | 0.380 | KG | 0.599 | CDM
2CSF204901R3630 | F204 AC S-63/0,3 | Выкл.диф.тока 4мод. F204 AC S-63/0,3 | 1 | ST | 0,00 | 0 | ELC | Заказ | 5 недель | Снятие с заменой | 2CSF204201R3630 | 12.05.2015 | 18.06.2014 |  |  | Модульные устройства | Устройства дифференциального тока | Выключатели дифференциального тока | Выключатели дифференциального тока | 8012542822400 | 0.380 | KG | 0.599 | CDM
2CSF204901R4400 | F204 AC S-40/0,5 | Выкл.диф.тока 4мод. F204 AC S-40/0,5 | 1 | ST | 0,00 | 0 | ELC | Заказ | 5 недель | Снятие с заменой | 2CSF204201R4400 | 12.05.2015 | 23.01.2013 |  |  | Модульные устройства | Устройства дифференциального тока | Выключатели дифференциального тока | Выключатели дифференциального тока | 8012542822509 | 0.380 | KG | 0.599 | CDM
2CSF204901R4630 | F204 AC S-63/0,5 | Выкл.диф.тока 4мод. F204 AC S-63/0,5 | 1 | ST | 0,00 | 0 | ELC | Заказ | 5 недель | Снятие с заменой | 2CSF204201R4630 | 12.05.2015 | 23.01.2013 |  |  | Модульные устройства | Устройства дифференциального тока | Выключатели дифференциального тока | Выключатели дифференциального тока | 8012542822608 | 0.380 | KG | 0.599 | CDM
2CSF204901R5400 | F204 AC S-40/1 | Выкл.диф.тока 4мод. F204 AC S-40/1 | 1 | ST | 0,00 | 0 | ELC | Заказ | 5 недель | Снятие с заменой | 2CSF204201R5400 | 12.05.2015 | 23.01.2013 |  |  | Модульные устройства | Устройства дифференциального тока | Выключатели дифференциального тока | Выключатели дифференциального тока | 8012542822707 | 0.380 | KG | 0.599 | CDM
2CSF204901R5630 | F204 AC S-63/1 | Выкл.диф.тока 4мод. F204 AC S-63/1 | 1 | ST | 0,00 | 0 | ELC | Заказ | 5 недель | Снятие с заменой | 2CSF204201R5630 | 12.05.2015 | 23.01.2013 |  |  | Модульные устройства | Устройства дифференциального тока | Выключатели дифференциального тока | Выключатели дифференциального тока | 8012542822806 | 0.380 | KG | 0.599 | CDM
2CSG000010R4051 | ANR-1MB | Прибор универ.цифр.изм.доп. ANR-1MB | 1 | ST | 0,00 | 0 | ELC | Заказ | 5 недель | Продажи прекращены |  | 12.05.2015 | 15.05.2013 |  |  | Модульные устройства | Дополнительные устройства на ДИН-рейку | Модульные измерительные приборы | MTM |  | 0.100 | KG | 500.000 | CCM
2CSG000020R4051 | ANR-6I | Прибор универ.цифр.изм.доп. ANR-6I | 1 | ST | 0,00 | 0 | ELC | Заказ | 5 недель | Продажи прекращены |  | 12.05.2015 | 15.05.2013 |  |  | Модульные устройства | Дополнительные устройства на ДИН-рейку | Модульные измерительные приборы | MTM |  | 0.100 | KG | 500.000 | CCM
2CSG000030R4051 | ANR-4O | Прибор универ.цифр.изм.доп. ANR-4O | 1 | ST | 0,00 | 0 | ELC | Заказ | 5 недель | Продажи прекращены |  | 12.05.2015 | 15.05.2013 |  |  | Модульные устройства | Дополнительные устройства на ДИН-рейку | Модульные измерительные приборы | MTM |  | 0.100 | KG | 500.000 | CCM
2CSG000040R4051 | ANR-2I2O | Прибор универ.цифр.изм.доп. ANR-2I2O | 1 | ST | 0,00 | 0 | ELC | Заказ | 5 недель | Продажи прекращены |  | 12.05.2015 | 15.05.2013 |  |  | Модульные устройства | Дополнительные устройства на ДИН-рейку | Модульные измерительные приборы | MTM |  | 0.100 | KG | 500.000 | CCM
2CSG000050R4051 | ANR-2AN | Прибор универ.цифр.изм.доп. ANR-2AN | 1 | ST | 0,00 | 0 | ELC | Заказ | 5 недель | Продажи прекращены |  | 12.05.2015 | 15.05.2013 |  |  | Модульные устройства | Дополнительные устройства на ДИН-рейку | Модульные измерительные приборы | MTM |  | 0.100 | KG | 500.000 | CCM
2CSG000060R4051 | ANR-4AN | Прибор универ.цифр.изм.доп. ANR-4AN | 1 | ST | 0,00 | 0 | ELC | Заказ | 5 недель | Продажи прекращены |  | 12.05.2015 | 15.05.2013 |  |  | Модульные устройства | Дополнительные устройства на ДИН-рейку | Модульные измерительные приборы | MTM |  | 0.100 | KG | 500.000 | CCM
2CSG000070R4051 | ANR-CM2 | Прибор универ.цифр.изм.доп. ANR-CM2 | 1 | ST | 0,00 | 0 | ELC | Заказ | 5 недель | Продажи прекращены |  | 12.05.2015 | 15.05.2013 |  |  | Модульные устройства | Дополнительные устройства на ДИН-рейку | Модульные измерительные приборы | MTM |  | 0.100 | KG | 500.000 | CCM
2CSG000080R4051 | ANR-PRF | Прибор универ.цифр.изм.доп. ANR-PRF | 1 | ST | 0,00 | 0 | ELC | Заказ | 5 недель | Продажи прекращены |  | 12.05.2015 | 15.05.2013 |  |  | Модульные устройства | Дополнительные устройства на ДИН-рейку | Модульные измерительные приборы | MTM |  | 0.100 | KG | 500.000 | CCM
2CSG000090R4051 | ANR-LAN | Прибор универ.цифр.изм.доп. ANR-LAN | 1 | ST | 0,00 | 0 | ELC | Заказ | 5 недель | Продажи прекращены |  | 12.05.2015 | 15.05.2013 |  |  | Модульные устройства | Дополнительные устройства на ДИН-рейку | Модульные измерительные приборы | MTM |  | 0.100 | KG | 500.000 | CCM
2CSG035100R1211 | TR1 | Тороид.трансформатор TR1 35мм | 1 | ST | 6417,43 | 7572.5674 | ELC | Заказ | 5 недель | Сертификация |  | 12.05.2015 | 10.04.2015 |  |  | Модульные устройства | Дополнительные устройства на ДИН-рейку | Устройства контроля дифференциального тока | Устройства контроля дифференциального тока | 8012542020301 | 222.000 | G | 1.000 | CDM
2CSG060100R1211 | TR2 | Тороид.трансформатор TR2 60мм | 1 | ST | 8315,37 | 9812.1366 | ELC | Заказ | 5 недель | Сертификация |  | 12.05.2015 | 10.04.2015 |  |  | Модульные устройства | Дополнительные устройства на ДИН-рейку | Устройства контроля дифференциального тока | Устройства контроля дифференциального тока | 8012542020400 | 232.000 | G | 1.000 | CDM
2CSG080100R1211 | TR3 | Тороид.трансформатор TR3 80мм | 1 | ST | 10419,84 | 12295.4112 | ELC | Заказ | 5 недель | Сертификация |  | 12.05.2015 | 01.04.2015 |  |  | Модульные устройства | Дополнительные устройства на ДИН-рейку | Устройства контроля дифференциального тока | Устройства контроля дифференциального тока | 8012542020509 | 378.000 | G | 1.000 | CDM
2CSG110100R1211 | TR4 | Тороид.трансформатор TR4 110мм | 1 | ST | 14144,87 | 16690.9466 | ELC | Заказ | 5 недель | Сертификация |  | 12.05.2015 | 10.04.2015 |  |  | Модульные устройства | Дополнительные устройства на ДИН-рейку | Устройства контроля дифференциального тока | Устройства контроля дифференциального тока | 8012542020608 | 428.000 | G | 1.000 | CDM
2CSG110200R1211 | TR 4 A | Тороид.трансформатор TR4A | 1 | ST | 22000,46 | 25960.5428 | ELC | Заказ | 5 недель |  |  | 12.05.2015 |  |  |  | Модульные устройства | Дополнительные устройства на ДИН-рейку | Устройства контроля дифференциального тока | Устройства контроля дифференциального тока | 8012542020608 | 0.600 | KG | 1.220 | CDM
2CSG111010R4011 | VLM-D1-3 | Вольтметр цифр.ac.VLM-D1-3/36x72 | 1 | ST | 0,00 | 0 | ELC | Заказ | 5 недель | Продажи прекращены |  | 12.05.2015 | 10.04.2015 |  |  | Модульные устройства | Дополнительные устройства на ДИН-рейку | Модульные измерительные приборы | VLMD |  | 0.310 | KG | 304.000 | CCM
2CSG111020R1141 | CTA/5 | Трансформатор тока CTA/5/5A, класс 0.5 | 1 | ST | 4548,13 | 5366.7934 | ELC | Заказ | 6 недель |  |  | 12.05.2015 |  |  |  | Модульные устройства | Дополнительные устройства на ДИН-рейку | Модульные измерительные приборы | Модульные измерительные приборы | 8012542661306 | 540.000 | G | 1.000 | CDM
2CSG111030R1141 | CTA/10 | Трансформатор тока CTA/10/5A, класс 0.5 | 1 | ST | 4548,13 | 5366.7934 | ELC | Заказ | 5 недель |  |  | 12.05.2015 |  |  |  | Модульные устройства | Дополнительные устройства на ДИН-рейку | Модульные измерительные приборы | Модульные измерительные приборы | 8012542661405 | 540.000 | G | 1.000 | CDM
2CSG111040R1141 | CTA/15 | Трансформатор тока CTA/15/5A, класс 0.5 | 1 | ST | 4548,13 | 5366.7934 | ELC | Заказ | 6 недель |  |  | 12.05.2015 |  |  |  | Модульные устройства | Дополнительные устройства на ДИН-рейку | Модульные измерительные приборы | Модульные измерительные приборы | 8012542661504 | 540.000 | G | 1.000 | CDM
2CSG111050R1141 | CTA/20 | Трансформатор тока CTA/20/5A, класс 0.5 | 1 | ST | 4548,13 | 5366.7934 | ELC | E | 5 недель |  |  | 12.05.2015 |  |  |  | Модульные устройства | Дополнительные устройства на ДИН-рейку | Модульные измерительные приборы | Модульные измерительные приборы | 8012542505907 | 327.000 | G | 1.000 | CDM
2CSG111060R1141 | CTA/25 | Трансформатор тока CTA/25/5A, класс 0.5 | 1 | ST | 4548,13 | 5366.7934 | ELC | D | 5 недель |  |  | 12.05.2015 |  |  |  | Модульные устройства | Дополнительные устройства на ДИН-рейку | Модульные измерительные приборы | Модульные измерительные приборы | 8012542661702 | 317.000 | G | 1.000 | CDM
2CSG111080R1141 | CTA/40 | Трансформатор тока CTA/40/5A, класс 0.5 | 1 | ST | 4548,13 | 5366.7934 | ELC | E | 5 недель |  |  | 12.05.2015 |  |  |  | Модульные устройства | Дополнительные устройства на ДИН-рейку | Модульные измерительные приборы | Модульные измерительные приборы | 8012542661801 | 540.000 | G | 1.000 | CDM
2CSG111090R1141 | CTA/50 | Трансформатор тока CTA/50/5A, класс 0.5 | 1 | ST | 4548,13 | 5366.7934 | ELC | Заказ | 6 недель |  |  | 12.05.2015 |  |  |  | Модульные устройства | Дополнительные устройства на ДИН-рейку | Модульные измерительные приборы | Модульные измерительные приборы | 8012542661900 | 540.000 | G | 1.000 | CDM
2CSG111100R1141 | CTA/60 | Трансформатор тока CTA/60/5A, класс 0.5 | 1 | ST | 4548,13 | 5366.7934 | ELC | Заказ | 6 недель |  |  | 12.05.2015 |  |  |  | Модульные устройства | Дополнительные устройства на ДИН-рейку | Модульные измерительные приборы | Модульные измерительные приборы | 8012542662006 | 540.000 | G | 1.000 | CDM
2CSG111110R1141 | CTA/80 | Трансформатор тока CTA/80/5A, класс 0.5 | 1 | ST | 5332,03 | 6291.7954 | ELC | Заказ | 6 недель |  |  | 12.05.2015 |  |  |  | Модульные устройства | Дополнительные устройства на ДИН-рейку | Модульные измерительные приборы | Модульные измерительные приборы | 8012542662105 | 540.000 | G | 1.000 | CDM
2CSG111120R1141 | CTA/100 | Трансформатор тока CTA/100/5A, класс 0.5 | 1 | ST | 5332,03 | 6291.7954 | ELC | Заказ | 6 недель |  |  | 12.05.2015 |  |  |  | Модульные устройства | Дополнительные устройства на ДИН-рейку | Модульные измерительные приборы | Модульные измерительные приборы | 8012542662204 | 540.000 | G | 1.000 | CDM
2CSG113000R4051 | ANR96-24 | Прибор универ.цифр.измерит. ANR96-24 | 1 | ST | 47796,33 | 56399.6694 | ELC | Заказ | 7 недель |  |  | 12.05.2015 |  |  |  | Модульные устройства | Дополнительные устройства на ДИН-рейку | Модульные измерительные приборы | MTM |  | 0.430 | KG | 1598.625 | CCM
2CSG114000R4051 | ANR144-24 | Прибор универ.цифр.измерит. ANR144-24 | 1 | ST | 0,00 | 0 | ELC | Заказ | 5 недель | Продажи прекращены |  | 12.05.2015 | 15.05.2013 |  |  | Модульные устройства | Дополнительные устройства на ДИН-рейку | Модульные измерительные приборы | MTM |  | 0.430 | KG | 1922.000 | CCM
2CSG121060R1101 | CT3/40 | Трансформатор тока CT3/40/5A, класс 3 | 1 | ST | 1599,46 | 1887.3628 | ELC | D | 5 недель |  |  | 12.05.2015 |  |  |  | Модульные устройства | Дополнительные устройства на ДИН-рейку | Модульные измерительные приборы | Модульные измерительные приборы | 8012542602408 | 285.000 | G | 1.000 | CDM
2CSG121070R1101 | CT3/50 | Трансформатор тока CT3/50/5A, класс 3 | 1 | ST | 1599,46 | 1887.3628 | ELC | E | 5 недель |  |  | 12.05.2015 |  |  |  | Модульные устройства | Дополнительные устройства на ДИН-рейку | Модульные измерительные приборы | Модульные измерительные приборы | 8012542602507 | 258.000 | G | 1.000 | CDM
2CSG121080R1101 | CT3/60 | Трансформатор тока CT3/60/5A, класс 3 | 1 | ST | 1599,46 | 1887.3628 | ELC | Заказ | 5 недель |  |  | 12.05.2015 |  |  |  | Модульные устройства | Дополнительные устройства на ДИН-рейку | Модульные измерительные приборы | Модульные измерительные приборы | 8012542602606 | 251.000 | G | 1.000 | CDM
2CSG121090R1101 | CT3/80 | Трансформатор тока CT3/80/5A, класс 3 | 1 | ST | 1599,46 | 1887.3628 | ELC | C | 6 недель |  |  | 12.05.2015 |  |  |  | Модульные устройства | Дополнительные устройства на ДИН-рейку | Модульные измерительные приборы | Модульные измерительные приборы | 8012542602705 | 278.000 | G | 1.000 | CDM
2CSG121100R1101 | CT3/100 | Трансформатор тока CT3/100/5A, класс 1 | 1 | ST | 1626,59 | 1919.3762 | ELC | C | 3 недели |  |  | 12.05.2015 |  |  |  | Модульные устройства | Дополнительные устройства на ДИН-рейку | Модульные измерительные приборы | Модульные измерительные приборы | 8012542602804 | 268.000 | G | 1.000 | CDM
2CSG121110R1101 | CT3/150 | Трансформатор тока CT3/150/5A, класс 0.5 | 1 | ST | 1676,34 | 1978.0812 | ELC | B | 1 неделя |  |  | 12.05.2015 |  |  |  | Модульные устройства | Дополнительные устройства на ДИН-рейку | Модульные измерительные приборы | Модульные измерительные приборы | 8012542602903 | 289.000 | G | 1.000 | CDM
2CSG121120R1101 | CT3/200 | Трансформатор тока CT3/200/5A, класс 0.5 | 1 | ST | 1676,34 | 1978.0812 | ELC | B | 3 недели |  |  | 12.05.2015 |  |  |  | Модульные устройства | Дополнительные устройства на ДИН-рейку | Модульные измерительные приборы | Модульные измерительные приборы | 8012542603009 | 269.000 | G | 1.000 | CDM
2CSG121130R1101 | CT3/250 | Трансформатор тока CT3/250/5A, класс 0.5 | 1 | ST | 1676,34 | 1978.0812 | ELC | B | 3 недели |  |  | 12.05.2015 |  |  |  | Модульные устройства | Дополнительные устройства на ДИН-рейку | Модульные измерительные приборы | Модульные измерительные приборы | 8012542603108 | 308.000 | G | 1.000 | CDM
2CSG121140R1101 | CT3/300 | Трансформатор тока CT3/300/5A, класс 0.5 | 1 | ST | 1676,34 | 1978.0812 | ELC | C | 3 недели |  |  | 12.05.2015 |  |  |  | Модульные устройства | Дополнительные устройства на ДИН-рейку | Модульные измерительные приборы | Модульные измерительные приборы | 8012542603207 | 282.000 | G | 1.000 | CDM
2CSG121150R1101 | CT3/400 | Трансформатор тока CT3/400/5A, класс 0.5 | 1 | ST | 1676,34 | 1978.0812 | ELC | B | 3 недели |  |  | 12.05.2015 |  |  |  | Модульные устройства | Дополнительные устройства на ДИН-рейку | Модульные измерительные приборы | Модульные измерительные приборы | 8012542603306 | 305.000 | G | 1.000 | CDM
2CSG121160R1101 | CT3/500 | Трансформатор тока CT3/500/5A, класс 0.5 | 1 | ST | 1676,34 | 1978.0812 | ELC | E | 6 недель |  |  | 12.05.2015 |  |  |  | Модульные устройства | Дополнительные устройства на ДИН-рейку | Модульные измерительные приборы | Модульные измерительные приборы | 8012542603405 | 450.000 | G | 1.000 | CDM
2CSG121170R1101 | CT3/600 | Трансформатор тока CT3/600/5A, класс 0.5 | 1 | ST | 1965,78 | 2319.6204 | ELC | C | 5 недель |  |  | 12.05.2015 |  |  |  | Модульные устройства | Дополнительные устройства на ДИН-рейку | Модульные измерительные приборы | Модульные измерительные приборы | 8012542603504 | 329.000 | G | 1.000 | CDM
2CSG123000R4051 | ANR96P-24 | Прибор универ.цифр.измерит. ANR96P-24 | 1 | ST | 66883,46 | 78922.4828 | ELC | Заказ | 7 недель |  |  | 12.05.2015 |  |  |  | Модульные устройства | Дополнительные устройства на ДИН-рейку | Модульные измерительные приборы | MTM |  | 0.430 | KG | 1598.625 | CCM
2CSG132030R4022 | DMTME-72 | Прибор измерит.универс.ac.DMTME-72 | 1 | ST | 13276,35 | 15666.093 | ELC | B | 4 недели |  |  | 12.05.2015 |  |  |  | Модульные устройства | Дополнительные устройства на ДИН-рейку | Модульные измерительные приборы | MTM | 8012542046554 | 0.450 | KG | 661.500 | CCM
2CSG133030R4022 | DMTME-96 | Прибор измерит.универс.ac.DMTME-96 | 1 | ST | 13276,35 | 15666.093 | ELC | C | 5 недель |  |  | 12.05.2015 |  |  |  | Модульные устройства | Дополнительные устройства на ДИН-рейку | Модульные измерительные приборы | MTM | 8012542046752 | 0.610 | KG | 0.001 | M3
2CSG160100R1211 | TR 160 | Тороид.трансформатор TR160 | 1 | ST | 18702,78 | 22069.2804 | ELC | Заказ | 5 недель |  |  | 12.05.2015 |  |  |  | Модульные устройства | Дополнительные устройства на ДИН-рейку | Устройства контроля дифференциального тока | Устройства контроля дифференциального тока | 8012542743507 | 1.350 | KG | 3.320 | CDM
2CSG160200R1211 | TR 160A | Тороид.трансформатор TR160A | 1 | ST | 24534,11 | 28950.2498 | ELC | Заказ | 5 недель |  |  | 12.05.2015 |  |  |  | Модульные устройства | Дополнительные устройства на ДИН-рейку | Устройства контроля дифференциального тока | Устройства контроля дифференциального тока | 8012542743606 | 1.600 | KG | 3.320 | CDM
2CSG162030R4022 | DMTME-I-485-72 | Прибор изм.универс.ac.DMTME-I-485-72 | 1 | ST | 15933,09 | 18801.0462 | ELC | C | 4 недели |  |  | 12.05.2015 |  |  |  | Модульные устройства | Дополнительные устройства на ДИН-рейку | Модульные измерительные приборы | MTM | 8012542046653 | 0.510 | KG | 661.500 | CCM
2CSG163030R4022 | DMTME-I-485-96 | Прибор изм.универс.ac.DMTME-I-485-96 | 1 | ST | 15933,09 | 18801.0462 | ELC | C | 3 недели |  |  | 12.05.2015 |  |  |  | Модульные устройства | Дополнительные устройства на ДИН-рейку | Модульные измерительные приборы | MTM | 8012542046851 | 0.610 | KG | 0.001 | M3
2CSG210100R1211 | TR5/C | Тороид.трансформатор TR5/C 210мм | 1 | ST | 20714,04 | 24442.5672 | ELC | Заказ | 5 недель | Сертификация |  | 12.05.2015 | 10.04.2015 |  |  | Модульные устройства | Дополнительные устройства на ДИН-рейку | Устройства контроля дифференциального тока | Устройства контроля дифференциального тока | 8012542024804 | 1.530 | KG | 4.940 | CDM
2CSG210200R1211 | TR5/A | Тороид.трансформатор TR5/A 210мм | 1 | ST | 27523,85 | 32478.143 | ELC | Заказ | 5 недель | Сертификация |  | 12.05.2015 | 10.04.2015 |  |  | Модульные устройства | Дополнительные устройства на ДИН-рейку | Устройства контроля дифференциального тока | Устройства контроля дифференциального тока | 8012542065708 | 1789.000 | G | 1.000 | CDM
2CSG211010R3001 | SL-3-24V/48 | Индикатор светодиодный SL-3-24V/48 | 1 | ST | 4976,06 | 5871.7508 | ELC | Заказ | 6 недель | Сертификация |  | 12.05.2015 | 02.03.2015 |  |  | Модульные устройства | Дополнительные устройства на ДИН-рейку | Устройства управления | Устройства управления | 8012542658009 | 0.110 | KG | 129.020 | CCM
2CSG211010R4011 | VLM-D2-3/36X72 | Вольтметр цифр.dc.VLM-D2-3/36x72 | 1 | ST | 0,00 | 0 | ELC | Заказ | 5 недель | Продажи прекращены |  | 12.05.2015 | 06.12.2012 |  |  | Модульные устройства | Дополнительные устройства на ДИН-рейку | Модульные измерительные приборы | VLMD |  | 0.310 | KG | 304.000 | CCM
2CSG213000R4051 | ANR96-230 | Прибор универ.цифр.измерит. ANR96-230 | 1 | ST | 47796,33 | 56399.6694 | ELC | E | 5 недель |  |  | 12.05.2015 |  |  |  | Модульные устройства | Дополнительные устройства на ДИН-рейку | Модульные измерительные приборы | MTM | 8012542943501 | 0.430 | KG | 1598.625 | CCM
2CSG213605R4011 | VLMD P | Вольтметр (36х72мм) цифровой универсальный VLMD P | 1 | ST | 6023,50 | 7107.73 | ELC | Заказ | 7 недель |  |  | 12.05.2015 |  |  |  | Модульные устройства | Дополнительные устройства на ДИН-рейку | Модульные измерительные приборы | VLMD | 8012542136057 | 0.300 | KG | 260.000 | CCM
2CSG213615R4011 | AMTD-1 P | Амперметр (36х72мм) цифровой переменного тока AMTD-1 P | 1 | ST | 6446,00 | 7606.28 | ELC | Заказ | 7 недель |  |  | 12.05.2015 |  | изменился статус | Продажа остатков | Модульные устройства | Дополнительные устройства на ДИН-рейку | Модульные измерительные приборы | Модульные измерительные приборы | 8012542136156 | 0.300 | KG | 260.000 | CCM
2CSG213625R4011 | AMTD-2 P | Амперметр (36х72мм) цифровой постоянного тока AMTD-2 P | 1 | ST | 6446,00 | 7606.28 | ELC | Заказ | 9 недель |  |  | 12.05.2015 |  | изменился статус | Продажа остатков | Модульные устройства | Дополнительные устройства на ДИН-рейку | Модульные измерительные приборы | Модульные измерительные приборы | 8012542136255 | 0.300 | KG | 260.000 | CCM
2CSG213635R4011 | VLMD-R P | Вольтметр (36х72мм) цифровой универсальный с релейным выходом VLMD-R P | 1 | ST | 10483,18 | 12370.1524 | ELC | Заказ | 9 недель |  |  | 12.05.2015 |  | изменился статус | Продажа остатков | Модульные устройства | Дополнительные устройства на ДИН-рейку | Модульные измерительные приборы | VLMD | 8012542136354 | 0.300 | KG | 260.000 | CCM
2CSG213645R4011 | AMTD-1- R P | Амперметр (36х72мм) цифровой переменного тока с релейным выходом AMTD-1- R P | 1 | ST | 11904,71 | 14047.5578 | ELC | Заказ | 9 недель |  |  | 12.05.2015 |  | изменился статус | Продажа остатков | Модульные устройства | Дополнительные устройства на ДИН-рейку | Модульные измерительные приборы | Модульные измерительные приборы | 8012542136453 | 0.300 | KG | 260.000 | CCM
2CSG213655R4011 | AMTD-2- R P | Амперметр (36х72мм) цифровой постоянного тока с релейным выходом AMTD-2- R P | 1 | ST | 11904,71 | 14047.5578 | ELC | Заказ | 9 недель |  |  | 12.05.2015 |  | изменился статус | Продажа остатков | Модульные устройства | Дополнительные устройства на ДИН-рейку | Модульные измерительные приборы | Модульные измерительные приборы | 8012542136552 | 0.300 | KG | 260.000 | CCM
2CSG214000R4051 | ANR144-230 | Прибор универ.цифр.измерит. ANR144-230 | 1 | ST | 0,00 | 0 | ELC | Заказ | 5 недель | Продажи прекращены |  | 12.05.2015 | 15.05.2013 |  |  | Модульные устройства | Дополнительные устройства на ДИН-рейку | Модульные измерительные приборы | MTM |  | 0.430 | KG | 1922.000 | CCM
2CSG221010R3001 | SL-4-24V/48 | Индикатор светодиодный SL-4-24V/48 | 1 | ST | 5295,87 | 6249.1266 | ELC | Заказ | 6 недель | Сертификация |  | 12.05.2015 | 02.03.2015 |  |  | Модульные устройства | Дополнительные устройства на ДИН-рейку | Устройства управления | Устройства управления | 8012542658108 | 0.110 | KG | 129.020 | CCM
2CSG221100R1101 | CT4/100/5A | Трансформатор тока CT4/100/5A, класс 1 | 1 | ST | 2122,56 | 2504.6208 | ELC | Заказ | 7 недель |  |  | 12.05.2015 |  |  |  | Модульные устройства | Дополнительные устройства на ДИН-рейку | Модульные измерительные приборы | Модульные измерительные приборы | 8012542603603 | 443.000 | G | 1.000 | CDM
2CSG221110R1101 | CT4/150/5A | Трансформатор тока CT4/150/5A, класс 1 | 1 | ST | 2122,56 | 2504.6208 | ELC | Заказ | 7 недель |  |  | 12.05.2015 |  |  |  | Модульные устройства | Дополнительные устройства на ДИН-рейку | Модульные измерительные приборы | Модульные измерительные приборы | 8012542603702 | 443.000 | G | 1.000 | CDM
2CSG221120R1101 | CT4/200/5A | Трансформатор тока CT4/200/5A, класс 1 | 1 | ST | 2122,56 | 2504.6208 | ELC | Заказ | 7 недель |  |  | 12.05.2015 |  |  |  | Модульные устройства | Дополнительные устройства на ДИН-рейку | Модульные измерительные приборы | Модульные измерительные приборы | 8012542603801 | 448.000 | G | 1.000 | CDM
2CSG221130R1101 | CT4/250/5A | Трансформатор тока CT4/250/5A, класс 1 | 1 | ST | 2122,56 | 2504.6208 | ELC | Заказ | 7 недель |  |  | 12.05.2015 |  |  |  | Модульные устройства | Дополнительные устройства на ДИН-рейку | Модульные измерительные приборы | Модульные измерительные приборы | 8012542603900 | 462.000 | G | 1.000 | CDM
2CSG221140R1101 | CT4/300/5A | Трансформатор тока CT4/300/5A, класс 0.5 | 1 | ST | 2167,79 | 2557.9922 | ELC | Заказ | 7 недель |  |  | 12.05.2015 |  |  |  | Модульные устройства | Дополнительные устройства на ДИН-рейку | Модульные измерительные приборы | Модульные измерительные приборы | 8012542604006 | 500.000 | G | 1.000 | CDM
2CSG221150R1101 | CT4/400/5A | Трансформатор тока CT4/400/5A, класс 0.5 | 1 | ST | 2276,33 | 2686.0694 | ELC | E | 3 недели |  |  | 12.05.2015 |  |  |  | Модульные устройства | Дополнительные устройства на ДИН-рейку | Модульные измерительные приборы | Модульные измерительные приборы | 8012542604105 | 477.000 | G | 1.000 | CDM
2CSG221160R1101 | CT4/500/5A | Трансформатор тока CT4/500/5A, класс 0.5 | 1 | ST | 2460,24 | 2903.0832 | ELC | Заказ | 7 недель |  |  | 12.05.2015 |  |  |  | Модульные устройства | Дополнительные устройства на ДИН-рейку | Модульные измерительные приборы | Модульные измерительные приборы | 8012542604204 | 500.000 | G | 1.000 | CDM
2CSG221170R1101 | CT4/600/5A | Трансформатор тока CT4/600/5A, класс 0.5 | 1 | ST | 2460,24 | 2903.0832 | ELC | C | 5 недель |  |  | 12.05.2015 |  |  |  | Модульные устройства | Дополнительные устройства на ДИН-рейку | Модульные измерительные приборы | Модульные измерительные приборы | 8012542604303 | 348.000 | G | 1.000 | CDM
2CSG221180R1101 | CT4/800/5A | Трансформатор тока CT4/800/5A, класс 0.5 | 1 | ST | 2520,54 | 2974.2372 | ELC | C | 5 недель |  |  | 12.05.2015 |  |  |  | Модульные устройства | Дополнительные устройства на ДИН-рейку | Модульные измерительные приборы | Модульные измерительные приборы | 8012542604402 | 345.000 | G | 1.000 | CDM
2CSG221190R1101 | CT4/1000/5A | Трансформ. тока CT4/1000/5A, класс 0.5 | 1 | ST | 3102,44 | 3660.8792 | ELC | Заказ | 7 недель |  |  | 12.05.2015 |  |  |  | Модульные устройства | Дополнительные устройства на ДИН-рейку | Модульные измерительные приборы | Модульные измерительные приборы | 8012542604501 | 500.000 | G | 1.000 | CDM
2CSG223000R4051 | ANR96P-230 | Прибор универ.цифр.измерит. ANR96P-230 | 1 | ST | 66883,46 | 78922.4828 | ELC | Заказ | 7 недель |  |  | 12.05.2015 |  |  |  | Модульные устройства | Дополнительные устройства на ДИН-рейку | Модульные измерительные приборы | MTM |  | 0.430 | KG | 1598.625 | CCM
2CSG233050R3001 | SL-12-24/72-144 | Индикатор светодиодный SL-12-24/72-144 | 1 | ST | 18482,73 | 21809.6214 | ELC | Заказ | 6 недель | Сертификация |  | 12.05.2015 | 02.03.2015 |  |  | Модульные устройства | Дополнительные устройства на ДИН-рейку | Устройства управления | Устройства управления | 8012542660408 | 0.360 | KG | 1451.520 | CCM
2CSG241020R3001 | SL-3-L1-L2-L3-24V/ | Индикатор светодиодный SL-3-L1-L2-L3-24V/48 | 1 | ST | 6289,03 | 7421.0554 | ELC | Заказ | 6 недель | Сертификация |  | 12.05.2015 | 02.03.2015 |  |  | Модульные устройства | Дополнительные устройства на ДИН-рейку | Устройства управления | Устройства управления | 8012542658207 | 0.110 | KG | 129.020 | CCM
2CSG251030R3001 | SL-3-A-C-S-24V/48 | Индикатор светодиодный SL-3-A-C-S-24V/48 | 1 | ST | 6289,03 | 7421.0554 | ELC | Заказ | 6 недель | Сертификация |  | 12.05.2015 | 02.03.2015 |  |  | Модульные устройства | Дополнительные устройства на ДИН-рейку | Устройства управления | Устройства управления | 8012542658306 | 0.110 | KG | 129.020 | CCM
2CSG251040R3001 | SL-4-A-C-S-E-24V/4 | Индикатор светодиодный SL-4-A-C-S-E-24V/48 | 1 | ST | 6965,32 | 8219.0776 | ELC | Заказ | 6 недель | Сертификация |  | 12.05.2015 | 02.03.2015 |  |  | Модульные устройства | Дополнительные устройства на ДИН-рейку | Устройства управления | Устройства управления | 8012542658405 | 0.110 | KG | 129.020 | CCM
2CSG257153R4051 | ANR96PRF-230 | Прибор универ.цифр.изм. ANR96PRF-230 | 1 | ST | 65055,58 | 76765.5844 | ELC | Заказ | 9 недель |  |  | 12.05.2015 |  |  |  | Модульные устройства | Дополнительные устройства на ДИН-рейку | Модульные измерительные приборы | VLMD | 8012542571537 | 550.000 | G | 2024.000 | CCM
2CSG258333R4051 | ANR96PRF-24 | Прибор универ.цифр.изм. ANR96PRF-24 | 1 | ST | 65055,58 | 76765.5844 | ELC | Заказ | 8 недель |  |  | 12.05.2015 |  |  |  | Модульные устройства | Дополнительные устройства на ДИН-рейку | Модульные измерительные приборы | VLMD | 8012542583332 | 550.000 | G | 2024.000 | CCM
2CSG258563R4051 | CUS 485 TCP/IP | Преобразователь RS485 TCP/IP мод.CUS | 1 | ST | 32540,99 | 38398.3682 | ELC | Заказ | 7 недель |  |  | 12.05.2015 |  |  |  | Модульные устройства | Дополнительные устройства на ДИН-рейку | Модульные измерительные приборы | VLMD | 8012542585633 | 510.000 | G | 504.000 | CCM
2CSG273213R3001 | SL-12-115V/96DC | Индикатор светодиодный SL-12-115V/96DC | 1 | ST | 20636,29 | 24350.8222 | ELC | Заказ | 6 недель | Сертификация |  | 12.05.2015 | 02.03.2015 |  |  | Модульные устройства | Дополнительные устройства на ДИН-рейку | Устройства управления | Устройства управления | 8012542732136 | 0.310 | KG | 516.100 | CCM
2CSG273223R3001 | SL-3-A-C-S-115V/48 | Индикатор светодиодный SL-3-A-C-S-115V/48 DC | 1 | ST | 7024,00 | 8288.32 | ELC | Заказ | 6 недель | Сертификация |  | 12.05.2015 | 02.03.2015 |  |  | Модульные устройства | Дополнительные устройства на ДИН-рейку | Устройства управления | Устройства управления | 8012542732235 | 0.110 | KG | 129.020 | CCM
2CSG273233R3001 | SL-3-115V/48 DC | Индикатор светодиодный SL-3-115V/48 DC | 1 | ST | 5463,11 | 6446.4698 | ELC | Заказ | 6 недель | Сертификация |  | 12.05.2015 | 02.03.2015 |  |  | Модульные устройства | Дополнительные устройства на ДИН-рейку | Устройства управления | Устройства управления | 8012542732334 | 0.110 | KG | 129.020 | CCM
2CSG273293R3001 | SL-12-115V/72-144 | Индикатор светодиодный SL-12-115V/72-144 DC | 1 | ST | 20636,29 | 24350.8222 | ELC | Заказ | 7 недель |  |  | 12.05.2015 |  |  |  | Модульные устройства | Дополнительные устройства на ДИН-рейку | Устройства управления | Устройства управления | 8012542732938 | 0.360 | KG | 1451.520 | CCM
2CSG273303R3001 | SL-4-A-C-S-E-115V/ | Индикатор светодиодный SL-4-A-C-S-E-115V/48 DC | 1 | ST | 7779,50 | 9179.81 | ELC | Заказ | 6 недель | Сертификация |  | 12.05.2015 | 02.03.2015 |  |  | Модульные устройства | Дополнительные устройства на ДИН-рейку | Устройства управления | Устройства управления | 8012542733034 | 0.110 | KG | 129.020 | CCM
2CSG273313R3001 | SL-4-115V/48 DC | Индикатор светодиодный SL-4-115V/48 DC | 1 | ST | 5890,01 | 6950.2118 | ELC | Заказ | 7 недель | Сертификация |  | 12.05.2015 | 02.03.2015 |  |  | Модульные устройства | Дополнительные устройства на ДИН-рейку | Устройства управления | Устройства управления | 8012542733133 | 0.110 | KG | 129.020 | CCM
2CSG274050R3001 | SL-12-24V/96 | Индикатор светодиодный SL-12-24V/96 | 1 | ST | 14587,85 | 17213.663 | ELC | Заказ | 6 недель | Сертификация |  | 12.05.2015 | 02.03.2015 |  |  | Модульные устройства | Дополнительные устройства на ДИН-рейку | Устройства управления | Устройства управления | 8012542660002 | 0.310 | KG | 516.100 | CCM
2CSG277033R4051 | ANR96LAN-230 | Прибор универ.цифр.изм. ANR96LAN-230 | 1 | ST | 73856,12 | 87150.2216 | ELC | Заказ | 7 недель |  |  | 12.05.2015 |  |  |  | Модульные устройства | Дополнительные устройства на ДИН-рейку | Модульные измерительные приборы | Модульные измерительные приборы | 8012542770336 | 550.000 | G | 336.000 | CCM
2CSG296992R4052 | M2M LV MODBUS | Прибор универ.цифр.измерит. M2M LV MODBUS | 1 | ST | 19360,00 | 22844.8 | ELC | C | 6 недель |  |  | 12.05.2015 |  |  |  | Модульные устройства | Дополнительные устройства на ДИН-рейку | Модульные измерительные приборы | Модульные измерительные приборы | 8012542969921 | 0.550 | KG | 0.550 | CCM
2CSG299883R4052 | M2M | Прибор универ.цифр.измерит. M2M | 1 | ST | 28651,98 | 33809.3364 | ELC | Заказ | 5 недель |  |  | 12.05.2015 |  |  |  | Модульные устройства | Дополнительные устройства на ДИН-рейку | Модульные измерительные приборы | Модульные измерительные приборы | 8012542998839 | 0.550 | KG | 709.630 | CCM
2CSG299893R4052 | M2M MODBUS | Прибор универ.цифр.измерит. M2M MODBUS | 1 | ST | 39493,11 | 46601.8698 | ELC | C | 5 недель |  |  | 12.05.2015 |  |  |  | Модульные устройства | Дополнительные устройства на ДИН-рейку | Модульные измерительные приборы | Модульные измерительные приборы | 8012542998938 | 0.550 | KG | 709.630 | CCM
2CSG299903R4052 | M2M ETHERNET | Прибор универ.цифр.измерит. M2M ETHERNET | 1 | ST | 39493,11 | 46601.8698 | ELC | Заказ | 8 недель |  |  | 12.05.2015 |  |  |  | Модульные устройства | Дополнительные устройства на ДИН-рейку | Модульные измерительные приборы | Модульные измерительные приборы | 8012542999034 | 0.550 | KG | 0.550 | CCM
2CSG299913R4052 | M2M PROFIBUS | Прибор универ.цифр.измерит. M2M PROFIBUS | 1 | ST | 58851,64 | 69444.9352 | ELC | Заказ | 12 недель |  |  | 12.05.2015 |  |  |  | Модульные устройства | Дополнительные устройства на ДИН-рейку | Модульные измерительные приборы | Модульные измерительные приборы | 8012542999133 | 0.550 | KG | 0.550 | CCM
2CSG299923R4052 | M2M ALARM | Прибор универ.цифр.измерит. M2M ALARM | 1 | ST | 47235,93 | 55738.3974 | ELC | Заказ | 8 недель |  |  | 12.05.2015 |  |  |  | Модульные устройства | Дополнительные устройства на ДИН-рейку | Модульные измерительные приборы | Модульные измерительные приборы | 8012542999232 | 0.550 | KG | 709.630 | CCM
2CSG299933R4052 | M2M I/O | Прибор универ.цифр.измерит. M2M I/O | 1 | ST | 47235,93 | 55738.3974 | ELC | Заказ | 8 недель |  |  | 12.05.2015 |  |  |  | Модульные устройства | Дополнительные устройства на ДИН-рейку | Модульные измерительные приборы | Модульные измерительные приборы | 8012542999331 | 0.550 | KG | 709.630 | CCM
2CSG299943R4052 | M2M LV | Прибор универ.цифр.измерит. M2M LV | 1 | ST | 17036,27 | 20102.7986 | ELC | E | 6 недель |  |  | 12.05.2015 |  |  |  | Модульные устройства | Дополнительные устройства на ДИН-рейку | Модульные измерительные приборы | Модульные измерительные приборы | 8012542999430 | 0.550 | KG | 0.550 | CCM
2CSG311010R3001 | SL-3-48V/48 | Индикатор светодиодный SL-3-48V/48 | 1 | ST | 4976,06 | 5871.7508 | ELC | Заказ | 6 недель | Сертификация |  | 12.05.2015 | 02.03.2015 |  |  | Модульные устройства | Дополнительные устройства на ДИН-рейку | Устройства управления | Устройства управления | 8012542658504 | 0.110 | KG | 129.020 | CCM
2CSG321010R3001 | SL-4-48V/48 | Индикатор светодиодный SL-4-48V/48 | 1 | ST | 5295,87 | 6249.1266 | ELC | Заказ | 6 недель | Сертификация |  | 12.05.2015 | 02.03.2015 |  |  | Модульные устройства | Дополнительные устройства на ДИН-рейку | Устройства управления | Устройства управления | 8012542658603 | 0.110 | KG | 129.020 | CCM
2CSG321010R4011 | AMT-D1-3/36X72 | Амперметр цифр.ac.AMT-D1-3/36x72 | 1 | ST | 0,00 | 0 | ELC | Заказ | 4 недели | Продажи прекращены |  | 12.05.2015 | 10.04.2015 |  |  | Модульные устройства | Дополнительные устройства на ДИН-рейку | Модульные измерительные приборы | Модульные измерительные приборы |  | 0.310 | KG | 304.000 | CCM
2CSG321020R4011 | AMT-D1-4/36X72 | Амперметр цифр.ac.AMT-D1-4/36x72 | 1 | ST | 0,00 | 0 | ELC | Заказ | 5 недель | Снятие с заменой | 2CSG213615R4011 | 12.05.2015 | 30.11.2011 |  |  | Модульные устройства | Дополнительные устройства на ДИН-рейку | Модульные измерительные приборы | Модульные измерительные приборы |  | 0.310 | KG | 304.000 | CCM
2CSG333050R3001 | SL-12-48/72-144 | Индикатор светодиодный SL-12-48/72-144 | 1 | ST | 18482,73 | 21809.6214 | ELC | Заказ | 6 недель | Сертификация |  | 12.05.2015 | 02.03.2015 |  |  | Модульные устройства | Дополнительные устройства на ДИН-рейку | Устройства управления | Устройства управления | 8012542660507 | 0.360 | KG | 1451.520 | CCM
2CSG341020R3001 | SL-3-L1-L2-L3-48V/ | Индикатор светодиодный SL-3-L1-L2-L3-48V/48 | 1 | ST | 6289,03 | 7421.0554 | ELC | Заказ | 6 недель | Сертификация |  | 12.05.2015 | 02.03.2015 |  |  | Модульные устройства | Дополнительные устройства на ДИН-рейку | Устройства управления | Устройства управления | 8012542658702 | 0.110 | KG | 129.020 | CCM
2CSG351030R3001 | SL-3-A-C-S-48V/48 | Индикатор светодиодный SL-3-A-C-S-48V/48 | 1 | ST | 6289,03 | 7421.0554 | ELC | Заказ | 7 недель | Сертификация |  | 12.05.2015 | 02.03.2015 |  |  | Модульные устройства | Дополнительные устройства на ДИН-рейку | Устройства управления | Устройства управления | 8012542658801 | 0.110 | KG | 129.020 | CCM
2CSG351040R3001 | SL-4-A-C-S-E-48V/4 | Индикатор светодиодный SL-4-A-C-S-E-48V/48 | 1 | ST | 6965,32 | 8219.0776 | ELC | Заказ | 6 недель | Сертификация |  | 12.05.2015 | 02.03.2015 |  |  | Модульные устройства | Дополнительные устройства на ДИН-рейку | Устройства управления | Устройства управления | 8012542658900 | 0.110 | KG | 129.020 | CCM
2CSG374050R3001 | SL-12-48V/96 | Индикатор светодиодный SL-12-48V/96 | 1 | ST | 14587,85 | 17213.663 | ELC | Заказ | 6 недель | Сертификация |  | 12.05.2015 | 02.03.2015 |  |  | Модульные устройства | Дополнительные устройства на ДИН-рейку | Устройства управления | Устройства управления | 8012542660101 | 0.310 | KG | 516.100 | CCM
2CSG411010R3001 | SL-3-115V/48 | Индикатор светодиодный SL-3-115V/48 | 1 | ST | 4976,06 | 5871.7508 | ELC | Заказ | 6 недель | Сертификация |  | 12.05.2015 | 02.03.2015 |  |  | Модульные устройства | Дополнительные устройства на ДИН-рейку | Устройства управления | Устройства управления | 8012542659006 | 0.110 | KG | 129.020 | CCM
2CSG421010R3001 | SL-4-115V/48 | Индикатор светодиодный SL-4-115V/48 | 1 | ST | 5295,87 | 6249.1266 | ELC | Заказ | 7 недель | Сертификация |  | 12.05.2015 | 02.03.2015 |  |  | Модульные устройства | Дополнительные устройства на ДИН-рейку | Устройства управления | Устройства управления | 8012542659105 | 0.110 | KG | 129.020 | CCM
2CSG421010R4011 | AMT-D2-3/36x72 | Амперметр цифр.dc.AMT-D2-3/36x72 | 1 | ST | 0,00 | 0 | ELC | Заказ | 4 недели | Продажи прекращены |  | 12.05.2015 | 10.04.2015 |  |  | Модульные устройства | Дополнительные устройства на ДИН-рейку | Модульные измерительные приборы | Модульные измерительные приборы |  | 0.310 | KG | 304.000 | CCM
2CSG421020R4011 | AMT-D2-4/36X72 | Амперметр цифр.dc.AMT-D2-4/36x72 | 1 | ST | 0,00 | 0 | ELC | Заказ | 5 недель | Продажи прекращены |  | 12.05.2015 | 10.04.2015 |  |  | Модульные устройства | Дополнительные устройства на ДИН-рейку | Модульные измерительные приборы | Модульные измерительные приборы |  | 0.310 | KG | 304.000 | CCM
2CSG421130R1101 | CT6/250/5A | Трансформатор тока CT6/250/5A, класс 0.5 | 1 | ST | 3839,60 | 4530.728 | ELC | Заказ | 7 недель |  |  | 12.05.2015 |  |  |  | Модульные устройства | Дополнительные устройства на ДИН-рейку | Модульные измерительные приборы | Модульные измерительные приборы | 8012542605508 | 550.000 | G | 1.000 | CDM
2CSG421140R1101 | CT6/300/5A | Трансформатор тока CT6/300/5A, класс 0.5 | 1 | ST | 3839,60 | 4530.728 | ELC | Заказ | 7 недель |  |  | 12.05.2015 |  |  |  | Модульные устройства | Дополнительные устройства на ДИН-рейку | Модульные измерительные приборы | Модульные измерительные приборы | 8012542605607 | 550.000 | G | 1.000 | CDM
2CSG421150R1101 | CT6/400/5A | Трансформатор тока CT6/400/5A, класс 0.5 | 1 | ST | 3839,60 | 4530.728 | ELC | Заказ | 7 недель |  |  | 12.05.2015 |  |  |  | Модульные устройства | Дополнительные устройства на ДИН-рейку | Модульные измерительные приборы | Модульные измерительные приборы | 8012542605706 | 610.000 | G | 1.000 | CDM
2CSG421160R1101 | CT6/500/5A | Трансформатор тока CT6/500/5A, класс 0.5 | 1 | ST | 3839,60 | 4530.728 | ELC | Заказ | 7 недель |  |  | 12.05.2015 |  |  |  | Модульные устройства | Дополнительные устройства на ДИН-рейку | Модульные измерительные приборы | Модульные измерительные приборы | 8012542605805 | 550.000 | G | 1.000 | CDM
2CSG421170R1101 | CT6/600/5A | Трансформатор тока CT6/600/5A, класс 0.5 | 1 | ST | 4043,12 | 4770.8816 | ELC | D | 5 недель |  |  | 12.05.2015 |  |  |  | Модульные устройства | Дополнительные устройства на ДИН-рейку | Модульные измерительные приборы | Модульные измерительные приборы | 8012542605904 | 633.000 | G | 1.000 | CDM
2CSG421180R1101 | CT6/800/5A | Трансформатор тока CT6/800/5A, класс 0.5 | 1 | ST | 4043,12 | 4770.8816 | ELC | Заказ | 7 недель |  |  | 12.05.2015 |  |  |  | Модульные устройства | Дополнительные устройства на ДИН-рейку | Модульные измерительные приборы | Модульные измерительные приборы | 8012542606000 | 663.000 | G | 1.000 | CDM
2CSG421190R1101 | CT6/1000/5A | Трансформ. тока CT6/1000/5A, класс 0.5 | 1 | ST | 4487,83 | 5295.6394 | ELC | E | 5 недель |  |  | 12.05.2015 |  |  |  | Модульные устройства | Дополнительные устройства на ДИН-рейку | Модульные измерительные приборы | Модульные измерительные приборы | 8012542606109 | 545.000 | G | 1.000 | CDM
2CSG421200R1101 | CT6/1200/5A | Трансформ. тока CT6/1200/5A, класс 0.5 | 1 | ST | 4688,33 | 5532.2294 | ELC | Заказ | 7 недель |  |  | 12.05.2015 |  |  |  | Модульные устройства | Дополнительные устройства на ДИН-рейку | Модульные измерительные приборы | Модульные измерительные приборы | 8012542606208 | 571.000 | G | 1.000 | CDM
2CSG421220R1101 | CT6/1500/5A | Трансформ. тока CT6/1500/5A, класс 0.5 | 1 | ST | 4688,33 | 5532.2294 | ELC | E | 5 недель |  |  | 12.05.2015 |  |  |  | Модульные устройства | Дополнительные устройства на ДИН-рейку | Модульные измерительные приборы | Модульные измерительные приборы | 8012542606307 | 608.000 | G | 1.000 | CDM
2CSG421230R1101 | CT6/2000/5A | Трансформ. тока CT6/2000/5A, класс 0.5 | 1 | ST | 6853,10 | 8086.658 | ELC | Заказ | 7 недель |  |  | 12.05.2015 |  |  |  | Модульные устройства | Дополнительные устройства на ДИН-рейку | Модульные измерительные приборы | Модульные измерительные приборы | 8012542606406 | 550.000 | G | 1.000 | CDM
2CSG421240R1101 | CT6/2500/5A | Трансформ. тока CT6/2500/5A, класс 0.5 | 1 | ST | 7638,50 | 9013.43 | ELC | Заказ | 7 недель |  |  | 12.05.2015 |  |  |  | Модульные устройства | Дополнительные устройства на ДИН-рейку | Модульные измерительные приборы | Модульные измерительные приборы | 8012542606505 | 600.000 | G | 1.000 | CDM
2CSG433050R3001 | SL-12-115/72-144 | Индикатор светодиодный SL-12-115/72-144 | 1 | ST | 18482,73 | 21809.6214 | ELC | Заказ | 7 недель | Сертификация |  | 12.05.2015 | 02.03.2015 |  |  | Модульные устройства | Дополнительные устройства на ДИН-рейку | Устройства управления | Устройства управления | 8012542660606 | 0.360 | KG | 1451.520 | CCM
2CSG451030R3001 | SL-3-A-C-S-115V/48 | Индикатор светодиодный SL-3-A-C-S-115V/48 | 1 | ST | 6289,03 | 7421.0554 | ELC | Заказ | 6 недель | Сертификация |  | 12.05.2015 | 02.03.2015 |  |  | Модульные устройства | Дополнительные устройства на ДИН-рейку | Устройства управления | Устройства управления | 8012542659303 | 0.110 | KG | 129.020 | CCM
2CSG451040R3001 | SL-4-A-C-S-E-115V/ | Индикатор светодиодный SL-4-A-C-S-E-115V/48 | 1 | ST | 6965,32 | 8219.0776 | ELC | Заказ | 6 недель | Сертификация |  | 12.05.2015 | 02.03.2015 |  |  | Модульные устройства | Дополнительные устройства на ДИН-рейку | Устройства управления | Устройства управления | 8012542659402 | 0.110 | KG | 129.020 | CCM
2CSG474050R3001 | SL-12-115V/96 | Индикатор светодиодный SL-12-115V/96 | 1 | ST | 14587,85 | 17213.663 | ELC | Заказ | 6 недель | Сертификация |  | 12.05.2015 | 02.03.2015 |  |  | Модульные устройства | Дополнительные устройства на ДИН-рейку | Устройства управления | Устройства управления | 8012542660200 | 0.310 | KG | 516.100 | CCM
2CSG500060R3001 | LED-Red | Светодиод красный для щитового индикатора SL | 1 | ST | 1326,17 | 1564.8806 | ELC | Заказ | 6 недель |  |  | 12.05.2015 |  |  |  | Модульные устройства | Дополнительные устройства на ДИН-рейку | Устройства управления | Устройства управления | 8012542660804 | 0.060 | KG | 0.250 | CCM
2CSG500070R3001 | LED-Green | Светодиод зеленый для щитового индикатора SL | 1 | ST | 1326,17 | 1564.8806 | ELC | Заказ | 6 недель |  |  | 12.05.2015 |  |  |  | Модульные устройства | Дополнительные устройства на ДИН-рейку | Устройства управления | Устройства управления | 8012542660903 | 0.060 | KG | 0.250 | CCM
2CSG500080R3001 | LED-Yellow | Светодиод желтый для щитового индикатора SL | 1 | ST | 1326,17 | 1564.8806 | ELC | Заказ | 6 недель |  |  | 12.05.2015 |  |  |  | Модульные устройства | Дополнительные устройства на ДИН-рейку | Устройства управления | Устройства управления | 8012542661009 | 0.060 | KG | 0.250 | CCM
2CSG500090R3001 | LED-BLU | Светодиод синий для щитового индикатора SL | 1 | ST | 1593,16 | 1879.9288 | ELC | Заказ | 9 недель |  |  | 12.05.2015 |  |  |  | Модульные устройства | Дополнительные устройства на ДИН-рейку | Устройства управления | Устройства управления | 8012542661108 | 0.060 | KG | 0.250 | CCM
2CSG500100R3001 | LED-White | Светодиод белый для щитового индикатора SL | 1 | ST | 1795,61 | 2118.8198 | ELC | Заказ | 6 недель |  |  | 12.05.2015 |  |  |  | Модульные устройства | Дополнительные устройства на ДИН-рейку | Устройства управления | Устройства управления | 8012542661207 | 0.060 | KG | 0.250 | CCM
2CSG511010R3001 | SL-3-230V/48 | Индикатор светодиодный SL-3-230V/48 | 1 | ST | 4976,06 | 5871.7508 | ELC | Заказ | 6 недель | Сертификация |  | 12.05.2015 | 02.03.2015 |  |  | Модульные устройства | Дополнительные устройства на ДИН-рейку | Устройства управления | Устройства управления | 8012542659501 | 0.110 | KG | 129.020 | CCM
2CSG521010R3001 | SL-4-230V/48 | Индикатор светодиодный SL-4-230V/48 | 1 | ST | 5295,87 | 6249.1266 | ELC | Заказ | 6 недель | Сертификация |  | 12.05.2015 | 02.03.2015 |  |  | Модульные устройства | Дополнительные устройства на ДИН-рейку | Устройства управления | Устройства управления | 8012542659600 | 0.110 | KG | 129.020 | CCM
2CSG521140R1101 | CT8/300/5A | Трансформатор тока CT8/300/5A, класс 0.5 | 1 | ST | 5068,22 | 5980.4996 | ELC | Заказ | 7 недель |  |  | 12.05.2015 |  |  |  | Модульные устройства | Дополнительные устройства на ДИН-рейку | Модульные измерительные приборы | Модульные измерительные приборы | 8012542606604 | 600.000 | G | 1.000 | CDM
2CSG521150R1101 | CT8/400/5A | Трансформатор тока CT8/400/5A, класс 0.5 | 1 | ST | 5068,22 | 5980.4996 | ELC | Заказ | 7 недель |  |  | 12.05.2015 |  |  |  | Модульные устройства | Дополнительные устройства на ДИН-рейку | Модульные измерительные приборы | Модульные измерительные приборы | 8012542606703 | 600.000 | G | 1.000 | CDM
2CSG521160R1101 | CT8/500/5A | Трансформатор тока CT8/500/5A, класс 0.5 | 1 | ST | 5068,22 | 5980.4996 | ELC | Заказ | 7 недель |  |  | 12.05.2015 |  |  |  | Модульные устройства | Дополнительные устройства на ДИН-рейку | Модульные измерительные приборы | Модульные измерительные приборы | 8012542606802 | 600.000 | G | 1.000 | CDM
2CSG521170R1101 | CT8/600/5A | Трансформатор тока CT8/600/5A, класс 0.5 | 1 | ST | 5179,77 | 6112.1286 | ELC | Заказ | 7 недель |  |  | 12.05.2015 |  |  |  | Модульные устройства | Дополнительные устройства на ДИН-рейку | Модульные измерительные приборы | Модульные измерительные приборы | 8012542606901 | 600.000 | G | 1.000 | CDM
2CSG521180R1101 | CT8/800/5A | Трансформатор тока CT8/800/5A, класс 0.5 | 1 | ST | 5179,77 | 6112.1286 | ELC | Заказ | 7 недель |  |  | 12.05.2015 |  |  |  | Модульные устройства | Дополнительные устройства на ДИН-рейку | Модульные измерительные приборы | Модульные измерительные приборы | 8012542607007 | 600.000 | G | 1.000 | CDM
2CSG521190R1101 | CT8/1000/5A | Трансформ. тока CT8/1000/5A, класс 0.5 | 1 | ST | 6578,73 | 7762.9014 | ELC | Заказ | 7 недель |  |  | 12.05.2015 |  |  |  | Модульные устройства | Дополнительные устройства на ДИН-рейку | Модульные измерительные приборы | Модульные измерительные приборы | 8012542607106 | 747.000 | G | 1.000 | CDM
2CSG521200R1101 | CT8/1200/5A | Трансформ. тока CT8/1200/5A, класс 0.5 | 1 | ST | 7148,57 | 8435.3126 | ELC | Заказ | 7 недель |  |  | 12.05.2015 |  |  |  | Модульные устройства | Дополнительные устройства на ДИН-рейку | Модульные измерительные приборы | Модульные измерительные приборы | 8012542607205 | 776.000 | G | 1.000 | CDM
2CSG521220R1101 | CT8/1500/5A | Трансформ. тока CT8/1500/5A, класс 0.5 | 1 | ST | 7148,57 | 8435.3126 | ELC | Заказ | 7 недель |  |  | 12.05.2015 |  |  |  | Модульные устройства | Дополнительные устройства на ДИН-рейку | Модульные измерительные приборы | Модульные измерительные приборы | 8012542607304 | 889.000 | G | 1.000 | CDM
2CSG521230R1101 | CT8/2000/5A | Трансформ. тока CT8/2000/5A, класс 0.5 | 1 | ST | 8865,61 | 10461.4198 | ELC | Заказ | 7 недель |  |  | 12.05.2015 |  |  |  | Модульные устройства | Дополнительные устройства на ДИН-рейку | Модульные измерительные приборы | Модульные измерительные приборы | 8012542607403 | 890.000 | G | 1.000 | CDM
2CSG521240R1101 | CT8/2500/5A | Трансформ. тока CT8/2500/5A, класс 0.5 | 1 | ST | 8865,61 | 10461.4198 | ELC | Заказ | 7 недель |  |  | 12.05.2015 |  |  |  | Модульные устройства | Дополнительные устройства на ДИН-рейку | Модульные измерительные приборы | Модульные измерительные приборы | 8012542607502 | 600.000 | G | 1.000 | CDM
2CSG521250R1101 | CT8/3000/5A | Трансформ. тока CT8/3000/5A, класс 0.5 | 1 | ST | 10605,26 | 12514.2068 | ELC | Заказ | 7 недель |  |  | 12.05.2015 |  |  |  | Модульные устройства | Дополнительные устройства на ДИН-рейку | Модульные измерительные приборы | Модульные измерительные приборы | 8012542607601 | 600.000 | G | 1.000 | CDM
2CSG533050R3001 | SL-12-230/72-144 | Индикатор светодиодный SL-12-230/72-144 | 1 | ST | 18482,73 | 21809.6214 | ELC | Заказ | 6 недель | Сертификация |  | 12.05.2015 | 02.03.2015 |  |  | Модульные устройства | Дополнительные устройства на ДИН-рейку | Устройства управления | Устройства управления | 8012542660705 | 0.360 | KG | 1451.520 | CCM
2CSG541020R3001 | SL-3-L1-L2-L3-230V | Индикатор светодиодный SL-3-L1-L2-L3-230V/48 | 1 | ST | 6289,03 | 7421.0554 | ELC | Заказ | 6 недель | Сертификация |  | 12.05.2015 | 02.03.2015 |  |  | Модульные устройства | Дополнительные устройства на ДИН-рейку | Устройства управления | Устройства управления | 8012542659709 | 0.110 | KG | 129.020 | CCM
2CSG551030R3001 | SL-3-A-C-S-230V/48 | Индикатор светодиодный SL-3-A-C-S-230V/48 | 1 | ST | 6289,03 | 7421.0554 | ELC | Заказ | 6 недель | Сертификация |  | 12.05.2015 | 02.03.2015 |  |  | Модульные устройства | Дополнительные устройства на ДИН-рейку | Устройства управления | Устройства управления | 8012542659808 | 0.110 | KG | 129.020 | CCM
2CSG551040R3001 | SL-4-A-C-S-E-230V/ | Индикатор светодиодный SL-4-A-C-S-E-230V/48 | 1 | ST | 6965,32 | 8219.0776 | ELC | Заказ | 6 недель | Сертификация |  | 12.05.2015 | 02.03.2015 |  |  | Модульные устройства | Дополнительные устройства на ДИН-рейку | Устройства управления | Устройства управления | 8012542659907 | 0.110 | KG | 129.020 | CCM
2CSG574050R3001 | SL-12-230V/96 | Индикатор светодиодный SL-12-230V/96 | 1 | ST | 14587,85 | 17213.663 | ELC | Заказ | 6 недель | Сертификация |  | 12.05.2015 | 02.03.2015 |  |  | Модульные устройства | Дополнительные устройства на ДИН-рейку | Устройства управления | Устройства управления | 8012542660309 | 0.310 | KG | 516.100 | CCM
2CSG631150R1101 | CT8-V/400/5A | Трансформ. тока CT8-V/400/5A, класс 0.5 | 1 | ST | 5068,22 | 5980.4996 | ELC | Заказ | 7 недель |  |  | 12.05.2015 |  |  |  | Модульные устройства | Дополнительные устройства на ДИН-рейку | Модульные измерительные приборы | Модульные измерительные приборы | 8012542608707 | 600.000 | G | 1.000 | CDM
2CSG631160R1101 | CT8-V/500/5A | Трансформ. тока CT8-V/500/5A, класс 0.5 | 1 | ST | 5068,22 | 5980.4996 | ELC | Заказ | 7 недель |  |  | 12.05.2015 |  |  |  | Модульные устройства | Дополнительные устройства на ДИН-рейку | Модульные измерительные приборы | Модульные измерительные приборы | 8012542608806 | 600.000 | G | 1.000 | CDM
2CSG631170R1101 | CT8-V/600/5A | Трансформ. тока CT8-V/600/5A, класс 0.5 | 1 | ST | 5423,99 | 6400.3082 | ELC | Заказ | 7 недель |  |  | 12.05.2015 |  |  |  | Модульные устройства | Дополнительные устройства на ДИН-рейку | Модульные измерительные приборы | Модульные измерительные приборы | 8012542608905 | 600.000 | G | 1.000 | CDM
2CSG631180R1101 | CT8-V/800/5A | Трансформ. тока CT8-V/800/5A, класс 0.5 | 1 | ST | 5423,99 | 6400.3082 | ELC | Заказ | 7 недель |  |  | 12.05.2015 |  |  |  | Модульные устройства | Дополнительные устройства на ДИН-рейку | Модульные измерительные приборы | Модульные измерительные приборы | 8012542609001 | 600.000 | G | 1.000 | CDM
2CSG631190R1101 | CT8-V/1000/5A | Трансформ. тока CT8-V/1000/5A, класс 0.5 | 1 | ST | 6254,62 | 7380.4516 | ELC | Заказ | 7 недель |  |  | 12.05.2015 |  |  |  | Модульные устройства | Дополнительные устройства на ДИН-рейку | Модульные измерительные приборы | Модульные измерительные приборы | 8012542609100 | 600.000 | G | 1.000 | CDM
2CSG631200R1101 | CT8-V/1200/5A | Трансформ. тока CT8-V/1200/5A, класс 0.5 | 1 | ST | 6254,62 | 7380.4516 | ELC | Заказ | 7 недель |  |  | 12.05.2015 |  |  |  | Модульные устройства | Дополнительные устройства на ДИН-рейку | Модульные измерительные приборы | Модульные измерительные приборы | 8012542609209 | 738.000 | G | 1.000 | CDM
2CSG631220R1101 | CT8-V/1500/5A | Трансформ. тока CT8-V/1500/5A, класс 0.5 | 1 | ST | 7148,57 | 8435.3126 | ELC | Заказ | 7 недель |  |  | 12.05.2015 |  |  |  | Модульные устройства | Дополнительные устройства на ДИН-рейку | Модульные измерительные приборы | Модульные измерительные приборы | 8012542609308 | 830.000 | G | 1.000 | CDM
2CSG631230R1101 | CT8-V/2000/5A | Трансформ. тока CT8-V/2000/5A, класс 0.5 | 1 | ST | 8484,21 | 10011.3678 | ELC | Заказ | 7 недель |  |  | 12.05.2015 |  |  |  | Модульные устройства | Дополнительные устройства на ДИН-рейку | Модульные измерительные приборы | Модульные измерительные приборы | 8012542609407 | 600.000 | G | 1.000 | CDM
2CSG631240R1101 | CT8-V/2500/5A | Трансформ. тока CT8-V/2500/5A, класс 0.5 | 1 | ST | 9115,85 | 10756.703 | ELC | Заказ | 7 недель |  |  | 12.05.2015 |  |  |  | Модульные устройства | Дополнительные устройства на ДИН-рейку | Модульные измерительные приборы | Модульные измерительные приборы | 8012542609506 | 600.000 | G | 1.000 | CDM
2CSG721160R1101 | CT12/500/5A | Трансформ. тока CT12/500/5A, класс 0.5 | 1 | ST | 8577,68 | 10121.6624 | ELC | Заказ | 7 недель |  |  | 12.05.2015 |  |  |  | Модульные устройства | Дополнительные устройства на ДИН-рейку | Модульные измерительные приборы | Модульные измерительные приборы | 8012542607700 | 800.000 | G | 1.000 | CDM
2CSG721170R1101 | CT12/600/5A | Трансформ. тока CT12/600/5A, класс 0.5 | 1 | ST | 8577,68 | 10121.6624 | ELC | Заказ | 7 недель |  |  | 12.05.2015 |  |  |  | Модульные устройства | Дополнительные устройства на ДИН-рейку | Модульные измерительные приборы | Модульные измерительные приборы | 8012542607809 | 800.000 | G | 1.000 | CDM
2CSG721180R1101 | CT12/800/5A | Трансформ. тока CT12/800/5A, класс 0.5 | 1 | ST | 8975,66 | 10591.2788 | ELC | Заказ | 7 недель |  |  | 12.05.2015 |  |  |  | Модульные устройства | Дополнительные устройства на ДИН-рейку | Модульные измерительные приборы | Модульные измерительные приборы | 8012542607908 | 800.000 | G | 1.000 | CDM
2CSG721190R1101 | CT12/1000/5A | Трансформ. тока CT12/1000/5A, класс 0.5 | 1 | ST | 8975,66 | 10591.2788 | ELC | Заказ | 7 недель |  |  | 12.05.2015 |  |  |  | Модульные устройства | Дополнительные устройства на ДИН-рейку | Модульные измерительные приборы | Модульные измерительные приборы | 8012542608004 | 800.000 | G | 1.000 | CDM
2CSG721200R1101 | CT12/1200/5A | Трансформ. тока CT12/1200/5A, класс 0.5 | 1 | ST | 9314,84 | 10991.5112 | ELC | Заказ | 7 недель |  |  | 12.05.2015 |  |  |  | Модульные устройства | Дополнительные устройства на ДИН-рейку | Модульные измерительные приборы | Модульные измерительные приборы | 8012542608103 | 800.000 | G | 1.000 | CDM
2CSG721220R1101 | CT12/1500/5A | Трансформ. тока CT12/1500/5A, класс 0.5 | 1 | ST | 9314,84 | 10991.5112 | ELC | Заказ | 7 недель |  |  | 12.05.2015 |  |  |  | Модульные устройства | Дополнительные устройства на ДИН-рейку | Модульные измерительные приборы | Модульные измерительные приборы | 8012542608202 | 1732.000 | G | 1.000 | CDM
2CSG721230R1101 | CT12/2000/5A | Трансформ. тока CT12/2000/5A, класс 0.5 | 1 | ST | 9620,87 | 11352.6266 | ELC | Заказ | 7 недель |  |  | 12.05.2015 |  |  |  | Модульные устройства | Дополнительные устройства на ДИН-рейку | Модульные измерительные приборы | Модульные измерительные приборы | 8012542608301 | 1894.000 | G | 1.000 | CDM
2CSG721240R1101 | CT12/2500/5A | Трансформ. тока CT12/2500/5A, класс 0.5 | 1 | ST | 10605,26 | 12514.2068 | ELC | Заказ | 7 недель |  |  | 12.05.2015 |  |  |  | Модульные устройства | Дополнительные устройства на ДИН-рейку | Модульные измерительные приборы | Модульные измерительные приборы | 8012542608400 | 2010.000 | G | 1.000 | CDM
2CSG721250R1101 | CT12/3000/5A | Трансформ. тока CT12/3000/5A, класс 0.5 | 1 | ST | 11479,61 | 13545.9398 | ELC | Заказ | 7 недель |  |  | 12.05.2015 |  |  |  | Модульные устройства | Дополнительные устройства на ДИН-рейку | Модульные измерительные приборы | Модульные измерительные приборы | 8012542608509 | 2221.000 | G | 1.000 | CDM
2CSG721260R1101 | CT12/4000/5A | Трансформ. тока CT12/4000/5A, класс 0.5 | 1 | ST | 13802,67 | 16287.1506 | ELC | Заказ | 7 недель |  |  | 12.05.2015 |  |  |  | Модульные устройства | Дополнительные устройства на ДИН-рейку | Модульные измерительные приборы | Модульные измерительные приборы | 8012542608608 | 800.000 | G | 1.000 | CDM
2CSG721270R1101 | CT12/5000/5A | Трансформ. тока CT12/5000/5A класс 0.5 | 1 | ST | 14877,52 | 17555.4736 | ELC | Заказ | 7 недель |  |  | 12.05.2015 |  |  |  | Модульные устройства | Дополнительные устройства на ДИН-рейку | Модульные измерительные приборы | Модульные измерительные приборы | 8012542745600 | 800.000 | G | 1.000 | CDM
2CSG721280R1101 | CT12/6000/5A | Трансформ. тока CT12/6000/5A класс 0.5 | 1 | ST | 18598,03 | 21945.6754 | ELC | Заказ | 7 недель |  |  | 12.05.2015 |  |  |  | Модульные устройства | Дополнительные устройства на ДИН-рейку | Модульные измерительные приборы | Модульные измерительные приборы | 8012542745709 | 900.000 | G | 1.000 | CDM
2CSG831180R1101 | CT12-V/800/5A | Трансформ. тока CT12-V/800/5A, класс 0.5 | 1 | ST | 8193,26 | 9668.0468 | ELC | Заказ | 7 недель |  |  | 12.05.2015 |  |  |  | Модульные устройства | Дополнительные устройства на ДИН-рейку | Модульные измерительные приборы | Модульные измерительные приборы | 8012542609605 | 800.000 | G | 1.000 | CDM
2CSG831190R1101 | CT12-V/1000/5A | Трансформ. тока CT12-V/1000/5A класс 0.5 | 1 | ST | 9806,29 | 11571.4222 | ELC | Заказ | 7 недель |  |  | 12.05.2015 |  |  |  | Модульные устройства | Дополнительные устройства на ДИН-рейку | Модульные измерительные приборы | Модульные измерительные приборы | 8012542609704 | 800.000 | G | 1.000 | CDM
2CSG831200R1101 | CT12-V/1200/5A | Трансформ. тока CT12-V/1200/5A класс 0.5 | 1 | ST | 9806,29 | 11571.4222 | ELC | Заказ | 7 недель |  |  | 12.05.2015 |  |  |  | Модульные устройства | Дополнительные устройства на ДИН-рейку | Модульные измерительные приборы | Модульные измерительные приборы | 8012542609803 | 800.000 | G | 1.000 | CDM
2CSG831210R1101 | CT12-V/1250/5A | Трансформ. тока CT12-V/1250/5A класс 0.5 | 1 | ST | 9806,29 | 11571.4222 | ELC | Заказ | 7 недель |  |  | 12.05.2015 |  |  |  | Модульные устройства | Дополнительные устройства на ДИН-рейку | Модульные измерительные приборы | Модульные измерительные приборы | 8012542609902 | 800.000 | G | 1.000 | CDM
2CSG831220R1101 | CT12-V/1500/5A | Трансформ. тока CT12-V/1500/5A класс 0.5 | 1 | ST | 10005,28 | 11806.2304 | ELC | Заказ | 7 недель |  |  | 12.05.2015 |  |  |  | Модульные устройства | Дополнительные устройства на ДИН-рейку | Модульные измерительные приборы | Модульные измерительные приборы | 8012542610007 | 800.000 | G | 1.000 | CDM
2CSG831230R1101 | CT12-V/2000/5A | Трансформ. тока CT12-V/2000/5A класс 0.5 | 1 | ST | 10005,28 | 11806.2304 | ELC | Заказ | 7 недель |  |  | 12.05.2015 |  |  |  | Модульные устройства | Дополнительные устройства на ДИН-рейку | Модульные измерительные приборы | Модульные измерительные приборы | 8012542610106 | 800.000 | G | 1.000 | CDM
2CSG831240R1101 | CT12-V/2500/5A | Трансформ. тока CT12-V/2500/5A класс 0.5 | 1 | ST | 10849,48 | 12802.3864 | ELC | Заказ | 7 недель |  |  | 12.05.2015 |  |  |  | Модульные устройства | Дополнительные устройства на ДИН-рейку | Модульные измерительные приборы | Модульные измерительные приборы | 8012542610205 | 964.000 | G | 1.000 | CDM
2CSG831250R1101 | CT12-V/3000А | Трансформатор тока CT12-V/3000А на шину 125х30 | 1 | ST | 11633,38 | 13727.3884 | ELC | Заказ | 7 недель |  |  | 12.05.2015 |  |  |  | Модульные устройства | Дополнительные устройства на ДИН-рейку | Модульные измерительные приборы | Модульные измерительные приборы | 8012542610304 | 800.000 | G | 831.200 | CCM
2CSG831260R1101 | CT12-V/4000А | Трансформатор тока CT12-V/4000А на шину 125х30 | 1 | ST | 14187,08 | 16740.7544 | ELC | Заказ | 7 недель |  |  | 12.05.2015 |  |  |  | Модульные устройства | Дополнительные устройства на ДИН-рейку | Модульные измерительные приборы | Модульные измерительные приборы | 8012542745808 | 800.000 | G | 831.200 | CCM
2CSJ201001R0001 | RD3-48 | Реле диф.тока RD3-48 | 1 | ST | 11593,70 | 13680.566 | ELC | Заказ | 5 недель |  |  | 12.05.2015 |  |  |  | Модульные устройства | Дополнительные устройства на ДИН-рейку | Устройства контроля дифференциального тока | Устройства контроля дифференциального тока | 8012542748236 | 0.130 | KG | 520.000 | CCM
2CSJ201001R0002 | RD3 | Реле диф.тока RD3 | 1 | ST | 11149,20 | 13156.056 | ELC | Заказ | 5 недель | Сертификация |  | 12.05.2015 | 27.02.2015 |  |  | Модульные устройства | Дополнительные устройства на ДИН-рейку | Устройства контроля дифференциального тока | Устройства контроля дифференциального тока | 8012542734833 | 0.250 | KG | 520.000 | CCM
2CSJ202001R0001 | RD3M-48 | Реле диф.тока RD3M-48 | 1 | ST | 12752,63 | 15048.1034 | ELC | Заказ | 5 недель |  |  | 12.05.2015 |  |  |  | Модульные устройства | Дополнительные устройства на ДИН-рейку | Устройства контроля дифференциального тока | Устройства контроля дифференциального тока | 8012542733935 | 0.130 | KG | 520.000 | CCM
2CSJ202001R0002 | RD3M | Реле диф.тока RD3M | 1 | ST | 12264,12 | 14471.6616 | ELC | Заказ | 5 недель | Сертификация |  | 12.05.2015 | 27.02.2015 |  |  | Модульные устройства | Дополнительные устройства на ДИН-рейку | Устройства контроля дифференциального тока | Устройства контроля дифференциального тока | 8012542747031 | 0.250 | KG | 520.000 | CCM
2CSJ203001R0001 | RD3P-48 | Реле диф.тока RD3P-48 | 1 | ST | 14031,86 | 16557.5948 | ELC | Заказ | 10 недель |  |  | 12.05.2015 |  |  |  | Модульные устройства | Дополнительные устройства на ДИН-рейку | Устройства контроля дифференциального тока | Устройства контроля дифференциального тока | 8012542734734 | 0.130 | KG | 520.000 | CCM
2CSJ203001R0002 | RD3P | Реле диф.тока RD3P | 1 | ST | 13489,07 | 15917.1026 | ELC | Заказ | 5 недель | Сертификация |  | 12.05.2015 | 27.02.2015 |  |  | Модульные устройства | Дополнительные устройства на ДИН-рейку | Устройства контроля дифференциального тока | Устройства контроля дифференциального тока | 8012542733836 | 0.250 | KG | 520.000 | CCM
2CSL910001R1012 | BS9 1/12 | Шинная разводка 1ф 12м BS9 1/12 | 10 | ST | 271,40 | 320.252 | ELC | A | 1 неделя |  |  | 12.05.2015 |  |  |  | Модульные устройства | Устройства дифференциального тока | Автоматические выключатели дифференциального тока | Автоматические выключатели дифференциального тока | 8012542047650 | 0.060 | KG | 87.500 | CCM
2CSL910011R1012 | BS9 1/12NA | Шинная разводка 1ф 12м BS9 1/12NA | 10 | ST | 271,40 | 320.252 | ELC | A | 1 неделя |  |  | 12.05.2015 |  |  |  | Модульные устройства | Устройства дифференциального тока | Автоматические выключатели дифференциального тока | Автоматические выключатели дифференциального тока | 8012542047759 | 0.060 | KG | 122.500 | CCM
2CSL930001R1012 | BS9 3/12 | Шинная разводка 3ф 12м BS9 3/12 | 5 | ST | 500,25 | 590.295 | ELC | B | 3 недели |  |  | 12.05.2015 |  |  |  | Модульные устройства | Устройства дифференциального тока | Автоматические выключатели дифференциального тока | Автоматические выключатели дифференциального тока | 8012542047551 | 0.100 | KG | 122.500 | CCM
2CSL980001R2515 | DS9 FEED IN 25/15 | Переходник для DS9 FEED IN 25/15 1P | 5 | ST | 158,44 | 186.9592 | ELC | B | 3 недели |  |  | 12.05.2015 |  |  |  | Модульные устройства | Устройства дифференциального тока | Автоматические выключатели дифференциального тока | Автоматические выключатели дифференциального тока | 8012542047957 | 0.020 | KG | 879.750 | CCM
2CSL980001R2530 | DS9 FEED IN 25/30 | Переходник для DS9 FEED IN 25/30 3P | 5 | ST | 192,18 | 226.7724 | ELC | B | 3 недели |  |  | 12.05.2015 |  |  |  | Модульные устройства | Устройства дифференциального тока | Автоматические выключатели дифференциального тока | Автоматические выключатели дифференциального тока | 8012542048053 | 0.020 | KG | 879.750 | CCM
2CSM000800R0401 | Е259-DIS | Заглушка на дин-рейку полмод. Е259-DIS | 1 | ST | 142,30 | 167.914 | ELC | Заказ | 8 недель |  |  | 12.05.2015 |  |  |  | Модульные устройства | Дополнительные устройства на ДИН-рейку | Устройства управления | E258 |  | 0.040 | KG | 230.000 | CCM
2CSM029000R1211 | TRM | Тороид.трансформатор TRM 29мм | 1 | ST | 4999,54 | 5899.4572 | ELC | Заказ | 5 недель | Сертификация |  | 12.05.2015 | 10.04.2015 |  |  | Модульные устройства | Дополнительные устройства на ДИН-рейку | Устройства контроля дифференциального тока | Устройства контроля дифференциального тока | 8012542020707 | 159.000 | G | 1.000 | CDM
2CSM032100R0201 | E250-32 CM20 | Дополнит.контакт E250-32 CM20 | 1 | ST | 1464,07 | 1727.6026 | ELC | Заказ | 4 недели | Сертификация |  | 12.05.2015 | 10.04.2015 |  |  | Модульные устройства | Дополнительные устройства на ДИН-рейку | Устройства управления | E244 |  | 0.120 | KG | 98.300 | CCM
2CSM050018R1801 | E930/KIT | Держат.предохран.(аксессуар) E930/KIT | 1 | ST | 0,00 | 0 | ELC | Заказ | 5 недель | Продажи прекращены |  | 12.05.2015 | 18.06.2014 |  |  | Модульные устройства | Дополнительные устройства на ДИН-рейку | Держатели предохранителей | Держатели предохранителей | 8012542367000 | 100.000 | G | 1.000 | CDM
2CSM060019R1801 | E930/MCR1P50 | Дистанц.сигнализация E930/MCR1P50 | 1 | ST | 0,00 | 0 | ELC | Заказ | 5 недель | Продажи прекращены |  | 12.05.2015 | 02.03.2015 |  |  | Модульные устройства | Дополнительные устройства на ДИН-рейку | Держатели предохранителей | Держатели предохранителей | 8012542451006 | 0.030 | KG | 879.750 | CCM
2CSM060029R1801 | E930/MCR3P50 | Дистанц.сигнализация E930/MCR3P50 | 1 | ST | 0,00 | 0 | ELC | Заказ | 5 недель | Продажи прекращены |  | 12.05.2015 | 02.03.2015 |  |  | Модульные устройства | Дополнительные устройства на ДИН-рейку | Держатели предохранителей | Держатели предохранителей | 8012542451105 | 0.030 | KG | 879.750 | CCM
2CSM070019R1801 | E930/MCR1P125 | Дистанц.сигнализация E930/MCR1P125 | 1 | ST | 0,00 | 0 | ELC | Заказ | 7 недель | Продажи прекращены |  | 12.05.2015 | 02.03.2015 |  |  | Модульные устройства | Дополнительные устройства на ДИН-рейку | Держатели предохранителей | Держатели предохранителей | 8012542451204 | 0.030 | KG | 879.750 | CCM
2CSM070029R1801 | E930/MCR3P125 | Дистанц.сигнализация E930/MCR3P125 | 1 | ST | 0,00 | 0 | ELC | Заказ | 5 недель | Продажи прекращены |  | 12.05.2015 | 02.03.2015 |  |  | Модульные устройства | Дополнительные устройства на ДИН-рейку | Держатели предохранителей | Держатели предохранителей | 8012542451303 | 0.030 | KG | 879.750 | CCM
2CSM070039R1801 | E930/ACP125 | Комплект для объедин. E930/ACP125 | 1 | ST | 0,00 | 0 | ELC | Заказ | 5 недель | Продажи прекращены |  | 12.05.2015 | 28.06.2011 |  |  | Модульные устройства | Дополнительные устройства на ДИН-рейку | Держатели предохранителей | Держатели предохранителей | 8012542451501 | 0.030 | KG | 879.750 | CCM
2CSM081012R0811 | TS 8/4-6-8SW | Трансформат.звонк.защ.кз TS 8/4-6-8SW | 1 | ST | 1398,05 | 1649.699 | ELC | Заказ | 8 недель |  |  | 12.05.2015 |  |  |  | Модульные устройства | Дополнительные устройства на ДИН-рейку | Трансформаторы | Трансформаторы | 8012542368601 | 350.000 | G | 1.000 | CDM
2CSM081022R0811 | TS 8/4-8-12SW | Трансформат.звонк.защ.кз TS 8/4-8-12SW | 1 | ST | 1398,05 | 1649.699 | ELC | Заказ | 8 недель |  |  | 12.05.2015 |  |  |  | Модульные устройства | Дополнительные устройства на ДИН-рейку | Трансформаторы | Трансформаторы | 8012542368700 | 350.000 | G | 1.000 | CDM
2CSM081301R0811 | TS 8/8V | Трансформатор звонк.защ.кз TS 8/8V | 1 | ST | 1126,66 | 1329.4588 | ELC | Заказ | 5 недель |  |  | 12.05.2015 |  |  |  | Модульные устройства | Дополнительные устройства на ДИН-рейку | Трансформаторы | Трансформаторы | 8012542368007 | 250.000 | G | 1.000 | CDM
2CSM081302R0811 | TS 8/8SW | Трансформатор звонк.защ.кз TS 8/8SW | 1 | ST | 1365,78 | 1611.6204 | ELC | Заказ | 8 недель |  |  | 12.05.2015 |  |  |  | Модульные устройства | Дополнительные устройства на ДИН-рейку | Трансформаторы | Трансформаторы | 8012542368304 | 350.000 | G | 1.000 | CDM
2CSM081401R0811 | TS 8/12V | Трансформатор звонк.защ.кз TS 8/12V | 1 | ST | 1126,66 | 1329.4588 | ELC | Заказ | 5 недель |  |  | 12.05.2015 |  |  |  | Модульные устройства | Дополнительные устройства на ДИН-рейку | Трансформаторы | Трансформаторы | 8012542368106 | 255.000 | G | 1.000 | CDM
2CSM081402R0811 | TS 8/12SW | Трансформатор звонк.защ.кз TS 8/12SW | 1 | ST | 1365,78 | 1611.6204 | ELC | Заказ | 7 недель |  |  | 12.05.2015 |  |  |  | Модульные устройства | Дополнительные устройства на ДИН-рейку | Трансформаторы | Трансформаторы | 8012542368403 | 350.000 | G | 1.000 | CDM
2CSM081501R0811 | TS 8/24V | Трансформатор звонк.защ.кз TS 8/24V | 1 | ST | 1126,66 | 1329.4588 | ELC | Заказ | 5 недель |  |  | 12.05.2015 |  |  |  | Модульные устройства | Дополнительные устройства на ДИН-рейку | Трансформаторы | Трансформаторы | 8012542368205 | 255.000 | G | 1.000 | CDM
2CSM100000R0831 | TSR | Трансформат.встроен.звонк.зумер.TSR | 1 | ST | 2699,28 | 3185.1504 | ELC | Заказ | 5 недель |  |  | 12.05.2015 |  |  |  | Модульные устройства | Дополнительные устройства на ДИН-рейку | Звонки | TSR | 8012542369608 | 264.000 | G | 1.000 | CDM
2CSM100000R0841 | TSM | Трансформатор встроен.звонком TSM | 1 | ST | 2402,95 | 2835.481 | ELC | Заказ | 5 недель |  |  | 12.05.2015 |  |  |  | Модульные устройства | Дополнительные устройства на ДИН-рейку | Звонки | TSM | 8012542007005 | 154.000 | G | 1.000 | CDM
2CSM100010R1121 | SNTВ 5А | Шунты для пост.тока SNT 60мВ 5А | 1 | ST | 2498,30 | 2947.994 | ELC | Заказ | 6 недель |  |  | 12.05.2015 |  |  |  | Модульные устройства | Дополнительные устройства на ДИН-рейку | Модульные измерительные приборы | MTM | 8012542047605 | 1400.000 | G | 1.000 | CDM
2CSM100020R1121 | SNT 1/6 | Шунты для пост.тока SNT 1/6 | 1 | ST | 2498,30 | 2947.994 | ELC | Заказ | 6 недель |  |  | 12.05.2015 |  |  |  | Модульные устройства | Дополнительные устройства на ДИН-рейку | Модульные измерительные приборы | MTM | 8012542047704 | 1400.000 | G | 1.000 | CDM
2CSM100030R1121 | SNT 1/10 | Шунты для пост.тока SNT 1/10 | 1 | ST | 1879,23 | 2217.4914 | ELC | Заказ | 6 недель |  |  | 12.05.2015 |  |  |  | Модульные устройства | Дополнительные устройства на ДИН-рейку | Модульные измерительные приборы | MTM | 8012542047803 | 1400.000 | G | 1.000 | CDM
2CSM100040R1121 | SNT 1/15 | Шунты для пост.тока SNT 1/15 | 1 | ST | 1879,23 | 2217.4914 | ELC | Заказ | 6 недель |  |  | 12.05.2015 |  |  |  | Модульные устройства | Дополнительные устройства на ДИН-рейку | Модульные измерительные приборы | MTM | 8012542047902 | 1400.000 | G | 1.000 | CDM
2CSM100050R1111 | TRF M/40 | Трансф. тока модул. TRF M 40/5A | 1 | ST | 1835,22 | 2165.5596 | ELC | C | 5 недель |  |  | 12.05.2015 |  |  |  | Модульные устройства | Дополнительные устройства на ДИН-рейку | Модульные измерительные приборы | Модульные измерительные приборы | 8012542046905 | 180.000 | G | 1.000 | CDM
2CSM100050R1121 | SNT 1/20 | Шунты для пост.тока SNT 1/20 | 1 | ST | 1879,23 | 2217.4914 | ELC | Заказ | 6 недель |  |  | 12.05.2015 |  |  |  | Модульные устройства | Дополнительные устройства на ДИН-рейку | Модульные измерительные приборы | MTM | 8012542048008 | 1400.000 | G | 1.000 | CDM
2CSM100060R1121 | SNT 1/25 | Шунты для пост.тока SNT 1/25 | 1 | ST | 1879,23 | 2217.4914 | ELC | Заказ | 6 недель |  |  | 12.05.2015 |  |  |  | Модульные устройства | Дополнительные устройства на ДИН-рейку | Модульные измерительные приборы | MTM | 8012542048107 | 1400.000 | G | 1.000 | CDM
2CSM100070R1111 | TRF M/60 | Трансф. тока модул. TRF M 60/5A | 1 | ST | 1835,22 | 2165.5596 | ELC | C | 5 недель |  |  | 12.05.2015 |  |  |  | Модульные устройства | Дополнительные устройства на ДИН-рейку | Модульные измерительные приборы | Модульные измерительные приборы | 8012542047001 | 223.000 | G | 1.000 | CDM
2CSM100070R1121 | SNT 1/30 | Шунты для пост.тока SNT 1/30 | 1 | ST | 1879,23 | 2217.4914 | ELC | Заказ | 6 недель |  |  | 12.05.2015 |  |  |  | Модульные устройства | Дополнительные устройства на ДИН-рейку | Модульные измерительные приборы | MTM | 8012542048206 | 1400.000 | G | 1.000 | CDM
2CSM100080R1121 | SNT 1/40 | Шунты для пост.тока SNT 1/40 | 1 | ST | 1879,23 | 2217.4914 | ELC | Заказ | 6 недель |  |  | 12.05.2015 |  |  |  | Модульные устройства | Дополнительные устройства на ДИН-рейку | Модульные измерительные приборы | MTM | 8012542048305 | 1400.000 | G | 1.000 | CDM
2CSM100090R1111 | TRF M 100/5A | Трансф. тока модул. TRF M 100/5A | 1 | ST | 1835,22 | 2165.5596 | ELC | B | 3 недели |  |  | 12.05.2015 |  |  |  | Модульные устройства | Дополнительные устройства на ДИН-рейку | Модульные измерительные приборы | Модульные измерительные приборы | 8012542047100 | 245.000 | G | 1.000 | CDM
2CSM100090R1121 | SNT 1/50 | Шунты для пост.тока SNT 1/50 | 1 | ST | 1879,23 | 2217.4914 | ELC | Заказ | 6 недель |  |  | 12.05.2015 |  |  |  | Модульные устройства | Дополнительные устройства на ДИН-рейку | Модульные измерительные приборы | MTM | 8012542048404 | 1400.000 | G | 1.000 | CDM
2CSM100100R1111 | TRF M 150/5A | Трансф. тока модул. TRF M 150/5A | 1 | ST | 1835,22 | 2165.5596 | ELC | B | 3 недели |  |  | 12.05.2015 |  |  |  | Модульные устройства | Дополнительные устройства на ДИН-рейку | Модульные измерительные приборы | Модульные измерительные приборы | 8012542047209 | 245.000 | G | 1.000 | CDM
2CSM100100R1121 | SNT 1/60 | Шунты для пост.тока SNT 1/60 | 1 | ST | 2143,29 | 2529.0822 | ELC | Заказ | 6 недель |  |  | 12.05.2015 |  |  |  | Модульные устройства | Дополнительные устройства на ДИН-рейку | Модульные измерительные приборы | MTM | 8012542048503 | 1400.000 | G | 1.000 | CDM
2CSM100110R1121 | SNT 1/80 | Шунты для пост.тока SNT 1/80 | 1 | ST | 2143,29 | 2529.0822 | ELC | Заказ | 6 недель |  |  | 12.05.2015 |  |  |  | Модульные устройства | Дополнительные устройства на ДИН-рейку | Модульные измерительные приборы | MTM | 8012542048602 | 1400.000 | G | 1.000 | CDM
2CSM100120R1111 | TRF M 250/5A | Трансф. тока модул. TRF M 250/5A | 1 | ST | 1835,22 | 2165.5596 | ELC | B | 3 недели |  |  | 12.05.2015 |  |  |  | Модульные устройства | Дополнительные устройства на ДИН-рейку | Модульные измерительные приборы | Модульные измерительные приборы | 8012542047308 | 186.000 | G | 1.000 | CDM
2CSM100120R1121 | SNT 1/100 | Шунты для пост.тока SNT 1/100 | 1 | ST | 2649,40 | 3126.292 | ELC | Заказ | 6 недель |  |  | 12.05.2015 |  |  |  | Модульные устройства | Дополнительные устройства на ДИН-рейку | Модульные измерительные приборы | MTM | 8012542048701 | 1400.000 | G | 1.000 | CDM
2CSM100130R1121 | SNT 1/150 | Шунты для пост.тока SNT 1/150 | 1 | ST | 3379,97 | 3988.3646 | ELC | Заказ | 6 недель |  |  | 12.05.2015 |  |  |  | Модульные устройства | Дополнительные устройства на ДИН-рейку | Модульные измерительные приборы | MTM | 8012542048800 | 1400.000 | G | 1.000 | CDM
2CSM100140R1111 | TRF M/400 | Трансф. тока модул. TRF M 400/5A | 1 | ST | 2069,94 | 2442.5292 | ELC | C | 5 недель |  |  | 12.05.2015 |  |  |  | Модульные устройства | Дополнительные устройства на ДИН-рейку | Модульные измерительные приборы | Модульные измерительные приборы | 8012542047407 | 195.000 | G | 1.000 | CDM
2CSM100140R1121 | SNT 1/200 | Шунты для пост.тока SNT 1/200 | 1 | ST | 3379,97 | 3988.3646 | ELC | Заказ | 6 недель |  |  | 12.05.2015 |  |  |  | Модульные устройства | Дополнительные устройства на ДИН-рейку | Модульные измерительные приборы | MTM | 8012542048909 | 20.000 | G | 1.000 | CDM
2CSM100150R1121 | SNT 1/250 | Шунты для пост.тока SNT 1/250 | 1 | ST | 3379,97 | 3988.3646 | ELC | Заказ | 6 недель |  |  | 12.05.2015 |  |  |  | Модульные устройства | Дополнительные устройства на ДИН-рейку | Модульные измерительные приборы | MTM | 8012542049005 | 1400.000 | G | 1.000 | CDM
2CSM100160R1111 | TRF M/600 | Трансф. тока модул. TRF M 600/5A | 1 | ST | 2172,63 | 2563.7034 | ELC | Заказ | 7 недель |  |  | 12.05.2015 |  |  |  | Модульные устройства | Дополнительные устройства на ДИН-рейку | Модульные измерительные приборы | Модульные измерительные приборы | 8012542047506 | 215.000 | G | 1.000 | CDM
2CSM100160R1121 | SNT 1/400 | Шунты для пост.тока SNT 1/400 | 1 | ST | 4368,73 | 5155.1014 | ELC | Заказ | 6 недель |  |  | 12.05.2015 |  |  |  | Модульные устройства | Дополнительные устройства на ДИН-рейку | Модульные измерительные приборы | MTM | 8012542049104 | 780.000 | G | 1.000 | CDM
2CSM100170R1121 | SNT 1/500 | Шунты для пост.тока SNT 1/500 | 1 | ST | 5353,08 | 6316.6344 | ELC | Заказ | 6 недель |  |  | 12.05.2015 |  |  |  | Модульные устройства | Дополнительные устройства на ДИН-рейку | Модульные измерительные приборы | MTM | 8012542049203 | 1400.000 | G | 1.000 | CDM
2CSM100180R1121 | SNT 1/600 | Шунты для пост.тока SNT 1/600 | 1 | ST | 6510,55 | 7682.449 | ELC | Заказ | 6 недель |  |  | 12.05.2015 |  |  |  | Модульные устройства | Дополнительные устройства на ДИН-рейку | Модульные измерительные приборы | MTM | 8012542049302 | 956.000 | G | 1.000 | CDM
2CSM100190R1121 | SNT 1/800 | Шунты для пост.тока SNT 1/800 | 1 | ST | 8492,46 | 10021.1028 | ELC | Заказ | 6 недель |  |  | 12.05.2015 |  |  |  | Модульные устройства | Дополнительные устройства на ДИН-рейку | Модульные измерительные приборы | MTM | 8012542049401 | 1400.000 | G | 1.000 | CDM
2CSM100200R1121 | SNT 1/1000 | Шунты для пост.тока SNT 1/1000 | 1 | ST | 9234,77 | 10897.0286 | ELC | Заказ | 6 недель |  |  | 12.05.2015 |  |  |  | Модульные устройства | Дополнительные устройства на ДИН-рейку | Модульные измерительные приборы | MTM | 8012542049500 | 1495.000 | G | 1.000 | CDM
2CSM100240R1121 | SNT 1/4000 | Шунты для пост.тока SNT 1/4000 | 1 | ST | 50852,09 | 60005.4662 | ELC | Заказ | 12 недель |  |  | 12.05.2015 |  | изменился статус | Продажи прекращены | Модульные устройства | Дополнительные устройства на ДИН-рейку | Модульные измерительные приборы | MTM | 8012542747109 | 1400.000 | G | 2268.000 | CCM
2CSM101021R0801 | TM 10/12 | Трансформатор звонковый TM 10/12 | 1 | ST | 666,02 | 785.9036 | ELC | Заказ | 5 недель |  |  | 12.05.2015 |  |  |  | Модульные устройства | Дополнительные устройства на ДИН-рейку | Трансформаторы | Трансформаторы | 8012542367109 | 336.000 | G | 1.000 | CDM
2CSM101041R0801 | TM 10/24 | Трансформатор звонковый TM 10/24 | 1 | ST | 666,02 | 785.9036 | ELC | C | 5 недель |  |  | 12.05.2015 |  |  |  | Модульные устройства | Дополнительные устройства на ДИН-рейку | Трансформаторы | Трансформаторы | 8012542367208 | 330.000 | G | 1.000 | CDM
2CSM110000R0701 | M1173 | Розетка щитовая 2Р+N 16A M1173 | 1 | ST | 470,91 | 555.6738 | ELC | A | 1 неделя |  |  | 12.05.2015 |  |  |  | Модульные устройства | Дополнительные устройства на ДИН-рейку | Розетки | M1173 | 8012542004103 | 116.000 | G | 1.000 | CDM
2CSM110000R0711 | M1174 | Розетка щитовая (франц.станд.) M1174 | 1 | ST | 532,52 | 628.3736 | ELC | Заказ | 5 недель |  |  | 12.05.2015 |  |  |  | Модульные устройства | Дополнительные устройства на ДИН-рейку | Розетки | M1173 | 8012542006602 | 114.000 | G | 1.000 | CDM
2CSM110000R1011 | VLMD1-2 | Вольтметр цифр.универс. VLMD1-2 | 1 | ST | 5474,84 | 6460.3112 | ELC | C | 3 недели |  |  | 12.05.2015 |  |  |  | Модульные устройства | Дополнительные устройства на ДИН-рейку | Модульные измерительные приборы | VLMD | 8012542620402 | 220.000 | G | 1.000 | CDM
2CSM110000R1541 | TI 3 | Трансформатор изолирующий TI 3 | 1 | ST | 35681,84 | 42104.5712 | ELC | Заказ | 12 недель |  |  | 12.05.2015 |  |  |  | Модульные устройства | Дополнительные устройства на ДИН-рейку | Трансформаторы | Трансформаторы | 8012542896005 | 30.000 | KG | 10455.000 | CCM
2CSM110021R1041 | SCL 1/5 | Шкала для амперметра SCL 1/5 A1 | 1 | ST | 164,30 | 193.874 | ELC | Заказ | 6 недель |  |  | 12.05.2015 |  |  |  | Модульные устройства | Дополнительные устройства на ДИН-рейку | Модульные измерительные приборы | MTM | 8012542001201 | 20.000 | G | 1.000 | CDM
2CSM110032R1041 | SCL 1/10 | Шкала для амперметра SCL 1/10 | 1 | ST | 164,30 | 193.874 | ELC | Заказ | 6 недель |  |  | 12.05.2015 |  |  |  | Модульные устройства | Дополнительные устройства на ДИН-рейку | Модульные измерительные приборы | MTM | 8012542001300 | 4.000 | G | 1.000 | CDM
2CSM110075R1041 | SCL 1/20 | Шкала для амперметра SCL 1/20 | 1 | ST | 164,30 | 193.874 | ELC | Заказ | 6 недель |  |  | 12.05.2015 |  |  |  | Модульные устройства | Дополнительные устройства на ДИН-рейку | Модульные измерительные приборы | MTM | 8012542001409 | 4.000 | G | 1.000 | CDM
2CSM110096R1041 | SCL 1/25 | Шкала для амперметра SCL 1/25 A1 | 1 | ST | 164,30 | 193.874 | ELC | Заказ | 6 недель |  |  | 12.05.2015 |  |  |  | Модульные устройства | Дополнительные устройства на ДИН-рейку | Модульные измерительные приборы | MTM | 8012542030706 | 20.000 | G | 1.000 | CDM
2CSM110107R1041 | SCL 1/30 | Шкала для амперметра SCL 1/30 A1 | 1 | ST | 164,30 | 193.874 | ELC | Заказ | 6 недель |  |  | 12.05.2015 |  |  |  | Модульные устройства | Дополнительные устройства на ДИН-рейку | Модульные измерительные приборы | MTM | 8012542001508 | 20.000 | G | 1.000 | CDM
2CSM110128R1041 | SCL 1/40 | Шкала для амперметра SCL 1/40 A1 | 1 | ST | 164,30 | 193.874 | ELC | Заказ | 6 недель |  |  | 12.05.2015 |  |  |  | Модульные устройства | Дополнительные устройства на ДИН-рейку | Модульные измерительные приборы | MTM | 8012542030805 | 20.000 | G | 1.000 | CDM
2CSM110149R1041 | SCL 1/50 | Шкала для амперметра SCL 1/50A A1 | 1 | ST | 164,30 | 193.874 | ELC | Заказ | 6 недель |  |  | 12.05.2015 |  |  |  | Модульные устройства | Дополнительные устройства на ДИН-рейку | Модульные измерительные приборы | MTM | 8012542001607 | 20.000 | G | 1.000 | CDM
2CSM110159R1041 | SCL 1/60 | Шкала для амперметра SCL 1/60A A1 | 1 | ST | 164,30 | 193.874 | ELC | Заказ | 6 недель |  |  | 12.05.2015 |  |  |  | Модульные устройства | Дополнительные устройства на ДИН-рейку | Модульные измерительные приборы | MTM | 8012542030904 | 20.000 | G | 1.000 | CDM
2CSM110169R1041 | SCL 1/75 | Шкала для амперметра SCL 1/75 A1 | 1 | ST | 164,30 | 193.874 | ELC | Заказ | 6 недель |  |  | 12.05.2015 |  |  |  | Модульные устройства | Дополнительные устройства на ДИН-рейку | Модульные измерительные приборы | MTM | 8012542031000 | 20.000 | G | 1.000 | CDM
2CSM110179R1041 | SCL 1/80 | Шкала для амперметра SCL 1/80 | 1 | ST | 164,30 | 193.874 | ELC | Заказ | 6 недель |  |  | 12.05.2015 |  |  |  | Модульные устройства | Дополнительные устройства на ДИН-рейку | Модульные измерительные приборы | MTM | 8012542001706 | 20.000 | G | 1.000 | CDM
2CSM110189R1041 | SCL 1/100 | Шкала для амперметра SCL 1/100A A1 | 1 | ST | 164,30 | 193.874 | ELC | Заказ | 6 недель |  |  | 12.05.2015 |  |  |  | Модульные устройства | Дополнительные устройства на ДИН-рейку | Модульные измерительные приборы | MTM | 8012542001805 | 4.000 | G | 1.000 | CDM
2CSM110190R1001 | VLM 1/300V | Вольтметр перем.тока VLM 1/300V | 1 | ST | 3005,88 | 3546.9384 | ELC | B | 3 недели |  |  | 12.05.2015 |  |  |  | Модульные устройства | Дополнительные устройства на ДИН-рейку | Модульные измерительные приборы | VLM | 8012542007906 | 131.000 | G | 1.000 | CDM
2CSM110209R1041 | SCL 1/150 | Шкала для амперметра SCL 1/150A A1 | 1 | ST | 164,30 | 193.874 | ELC | Заказ | 5 недель |  |  | 12.05.2015 |  |  |  | Модульные устройства | Дополнительные устройства на ДИН-рейку | Модульные измерительные приборы | MTM | 8012542001904 | 37.000 | G | 1.000 | CDM
2CSM110220R1001 | VLM 1/500V | Вольтметр перем.тока VLM 1/500V | 1 | ST | 3005,88 | 3546.9384 | ELC | C | 3 недели |  |  | 12.05.2015 |  |  |  | Модульные устройства | Дополнительные устройства на ДИН-рейку | Модульные измерительные приборы | VLM | 8012542000006 | 143.000 | G | 1.000 | CDM
2CSM110229R1041 | SCL 1/200 | Шкала для амперметра SCL 1/200A A1 | 1 | ST | 164,30 | 193.874 | ELC | Заказ | 6 недель |  |  | 12.05.2015 |  |  |  | Модульные устройства | Дополнительные устройства на ДИН-рейку | Модульные измерительные приборы | MTM | 8012542002000 | 20.000 | G | 1.000 | CDM
2CSM110249R1041 | SCL 1/250 | Шкала к амперметру SCL 1/250A A1 | 1 | ST | 164,30 | 193.874 | ELC | Заказ | 5 недель |  |  | 12.05.2015 |  |  |  | Модульные устройства | Дополнительные устройства на ДИН-рейку | Модульные измерительные приборы | MTM | 8012542031109 | 4.000 | G | 1.000 | CDM
2CSM110259R1041 | SCL 1/300 | Шкала для амперметра SCL 1/300A A1 | 1 | ST | 164,30 | 193.874 | ELC | Заказ | 6 недель |  |  | 12.05.2015 |  |  |  | Модульные устройства | Дополнительные устройства на ДИН-рейку | Модульные измерительные приборы | MTM | 8012542002109 | 20.000 | G | 1.000 | CDM
2CSM110279R1041 | SCL 1/400 | Шкала для амперметра SCL 1/400A A1 | 1 | ST | 164,30 | 193.874 | ELC | E | 6 недель |  |  | 12.05.2015 |  |  |  | Модульные устройства | Дополнительные устройства на ДИН-рейку | Модульные измерительные приборы | MTM | 8012542002208 | 20.000 | G | 1.000 | CDM
2CSM110299R1041 | SCL 1/500 | Шкала для амперметра SCL 1/500A A1 | 1 | ST | 164,30 | 193.874 | ELC | Заказ | 6 недель |  |  | 12.05.2015 |  |  |  | Модульные устройства | Дополнительные устройства на ДИН-рейку | Модульные измерительные приборы | MTM | 8012542002307 | 20.000 | G | 1.000 | CDM
2CSM110309R1041 | SCL 1/600 | Шкала для амперметра SCL 1/600A A1 | 1 | ST | 164,30 | 193.874 | ELC | Заказ | 6 недель |  |  | 12.05.2015 |  |  |  | Модульные устройства | Дополнительные устройства на ДИН-рейку | Модульные измерительные приборы | MTM | 8012542031208 | 20.000 | G | 1.000 | CDM
2CSM110329R1041 | SCL 1/800 | Шкала для амперметра SCL 1/800A A1 | 1 | ST | 164,30 | 193.874 | ELC | Заказ | 6 недель |  |  | 12.05.2015 |  |  |  | Модульные устройства | Дополнительные устройства на ДИН-рейку | Модульные измерительные приборы | MTM | 8012542002406 | 20.000 | G | 1.000 | CDM
2CSM110339R1041 | SCL 1/1000 | Шкала для амперметра SCL 1/1000 A1 | 1 | ST | 164,30 | 193.874 | ELC | Заказ | 6 недель |  |  | 12.05.2015 |  |  |  | Модульные устройства | Дополнительные устройства на ДИН-рейку | Модульные измерительные приборы | MTM | 8012542002505 | 20.000 | G | 1.000 | CDM
2CSM110359R1041 | SCL 1/1500 | Шкала к амперметру SCL 1/1500 A1 | 1 | ST | 164,30 | 193.874 | ELC | Заказ | 6 недель |  |  | 12.05.2015 |  |  |  | Модульные устройства | Дополнительные устройства на ДИН-рейку | Модульные измерительные приборы | MTM | 8012542274704 | 20.000 | G | 1.000 | CDM
2CSM110379R1041 | SCL 1/2000 | Шкала к амперметру SCL 1/2000 A1 | 1 | ST | 164,30 | 193.874 | ELC | Заказ | 6 недель |  |  | 12.05.2015 |  |  |  | Модульные устройства | Дополнительные устройства на ДИН-рейку | Модульные измерительные приборы | MTM | 8012542274803 | 20.000 | G | 1.000 | CDM
2CSM110389R1041 | SCL 1/2500 | Шкала к амперметру SCL1/2500 | 1 | ST | 164,30 | 193.874 | ELC | Заказ | 6 недель |  |  | 12.05.2015 |  |  |  | Модульные устройства | Дополнительные устройства на ДИН-рейку | Модульные измерительные приборы | MTM | 8012542274902 | 20.000 | G | 1.000 | CDM
2CSM111000R0201 | E251-230 | Электромех.реле E251-230 | 1 | ST | 1330,57 | 1570.0726 | ELC | A | 3 недели |  |  | 12.05.2015 |  |  |  | Модульные устройства | Дополнительные устройства на ДИН-рейку | Устройства управления | E244 | 8012542530305 | 111.000 | G | 1.000 | CDM
2CSM111000R0211 | E257 C10-230V | Электромех.реле E257 C10-230V | 1 | ST | 3711,51 | 4379.5818 | ELC | Заказ | 6 недель |  |  | 12.05.2015 |  |  |  | Модульные устройства | Дополнительные устройства на ДИН-рейку | Устройства управления | E244 | 8012542532200 | 124.000 | G | 1.000 | CDM
2CSM111000R0231 | E258C10-230/230 | Электромех.реле E258C10-230/230 | 1 | ST | 5367,75 | 6333.945 | ELC | Заказ | 8 недель |  |  | 12.05.2015 |  |  |  | Модульные устройства | Дополнительные устройства на ДИН-рейку | Устройства управления | E258 | 8012542789208 | 0.120 | KG | 230.000 | CCM
2CSM111000R0821 | SM1-12 | Звонок SM1-12 перем.ток прерыв.реж. | 1 | ST | 1048,91 | 1237.7138 | ELC | Заказ | 7 недель |  |  | 12.05.2015 |  |  |  | Модульные устройства | Дополнительные устройства на ДИН-рейку | Звонки | Звонки | 8012542886204 | 0.080 | KG | 368.000 | CCM
2CSM111200R1301 | RAL3 | Реле перегрузки RAL3 | 1 | ST | 2067,00 | 2439.06 | ELC | Заказ | 5 недель | Сертификация |  | 12.05.2015 | 27.02.2015 |  |  | Модульные устройства | Дополнительные устройства на ДИН-рейку | Устройства управления нагрузкой | RAL | 8012542400509 | 118.000 | G | 1.000 | CDM
2CSM111310R1321 | RHV | Реле максимальн.напряжения RHV | 1 | ST | 7977,55 | 9413.509 | ELC | Заказ | 9 недель | Сертификация |  | 12.05.2015 | 27.02.2015 |  |  | Модульные устройства | Дополнительные устройства на ДИН-рейку | Устройства управления нагрузкой | RAL | 8012542334101 | 276.000 | G | 1.000 | CDM
2CSM111310R1331 | SQZ3 | Мод.реле перек.фаз.пад.напряж. SQZ3 | 1 | ST | 8310,56 | 9806.4608 | ELC | A | 1 неделя | Сертификация |  | 12.05.2015 | 10.04.2015 |  |  | Модульные устройства | Дополнительные устройства на ДИН-рейку | Устройства управления нагрузкой | SQZ | 8012542372004 | 277.000 | G | 1.000 | CDM
2CSM112000R0201 | E252-230 | Электромех.реле E252-230 | 1 | ST | 1442,06 | 1701.6308 | ELC | B | 3 недели |  |  | 12.05.2015 |  |  |  | Модульные устройства | Дополнительные устройства на ДИН-рейку | Устройства управления | E244 | 8012542530800 | 120.000 | G | 1.000 | CDM
2CSM112000R0211 | E257 C20-230V | Электромех.реле E257 C20-230V | 1 | ST | 4443,54 | 5243.3772 | ELC | Заказ | 5 недель |  |  | 12.05.2015 |  |  |  | Модульные устройства | Дополнительные устройства на ДИН-рейку | Устройства управления | E244 | 8012542532507 | 153.000 | G | 1.000 | CDM
2CSM112000R0231 | E258C20-230/230 | Электромех.реле E258C20-230/230 | 1 | ST | 5482,18 | 6468.9724 | ELC | Заказ | 8 недель |  |  | 12.05.2015 |  |  |  | Модульные устройства | Дополнительные устройства на ДИН-рейку | Устройства управления | E258 | 8012542788409 | 0.120 | KG | 230.000 | CCM
2CSM112000R0701 | M1173-L | Розетка щитовая индик. M1173-L серый | 1 | ST | 702,69 | 829.1742 | ELC | Заказ | 7 недель |  |  | 12.05.2015 |  |  |  | Модульные устройства | Дополнительные устройства на ДИН-рейку | Розетки | M1173 | 8012542027058 | 0.130 | KG | 400.000 | CCM
2CSM112000R0821 | SM2-12 | Звонок SM2-12 перем.ток пост.реж. | 1 | ST | 1258,69 | 1485.2542 | ELC | Заказ | 8 недель |  |  | 12.05.2015 |  |  |  | Модульные устройства | Дополнительные устройства на ДИН-рейку | Звонки | Звонки | 8012542886600 | 0.080 | KG | 230.000 | CCM
2CSM112310R1321 | RLV | Реле минимальн.напряжения RLV | 1 | ST | 7977,55 | 9413.509 | ELC | Заказ | 5 недель | Сертификация |  | 12.05.2015 | 27.02.2015 |  |  | Модульные устройства | Дополнительные устройства на ДИН-рейку | Устройства управления нагрузкой | RAL | 8012542334002 | 273.000 | G | 1.000 | CDM
2CSM112500R1311 | LSS1/2 | Реле управления нагрузкой LSS1/2 | 1 | ST | 11731,60 | 13843.288 | ELC | B | 3 недели | Сертификация |  | 12.05.2015 | 10.04.2015 |  |  | Модульные устройства | Дополнительные устройства на ДИН-рейку | Устройства управления нагрузкой | LSS1/2 | 8012542274407 | 354.000 | G | 1.000 | CDM
2CSM113000R0211 | E257 C30-230 | Электромех.реле E257 C30-230 | 1 | ST | 5383,89 | 6352.9902 | ELC | Заказ | 8 недель |  |  | 12.05.2015 |  |  |  | Модульные устройства | Дополнительные устройства на ДИН-рейку | Устройства управления | E244 | 8012542534907 | 175.000 | G | 1.000 | CDM
2CSM113000R0231 | E258C11-230/230 | Электромех.реле E258C11-230/230 | 1 | ST | 5655,29 | 6673.2422 | ELC | Заказ | 8 недель |  |  | 12.05.2015 |  |  |  | Модульные устройства | Дополнительные устройства на ДИН-рейку | Устройства управления | E258 | 8012542788805 | 0.120 | KG | 230.000 | CCM
2CSM114000R0201 | E256-230 | Электромех.реле E256-230 | 1 | ST | 1613,70 | 1904.166 | ELC | C | 3 недели |  |  | 12.05.2015 |  |  |  | Модульные устройства | Дополнительные устройства на ДИН-рейку | Устройства управления | E244 | 8012542531708 | 120.000 | G | 1.000 | CDM
2CSM114000R0231 | E258C201-230/230 | Электромех.реле E258C201-230/230 | 1 | ST | 6500,28 | 7670.3304 | ELC | Заказ | 8 недель |  |  | 12.05.2015 |  |  |  | Модульные устройства | Дополнительные устройства на ДИН-рейку | Устройства управления | E258 | 8012542788607 | 0.120 | KG | 230.000 | CCM
2CSM115000R0201 | E256.1-230 | Электромех. реле E256.1-230 | 1 | ST | 1418,59 | 1673.9362 | ELC | Заказ | 8 недель |  |  | 12.05.2015 |  |  |  | Модульные устройства | Дополнительные устройства на ДИН-рейку | Устройства управления | E244 | 8012542537304 | 130.000 | G | 1.000 | CDM
2CSM115000R0211 | E257 C001-230 | Электромех.реле E257 C001-230 | 1 | ST | 3985,84 | 4703.2912 | ELC | Заказ | 8 недель |  |  | 12.05.2015 |  |  |  | Модульные устройства | Дополнительные устройства на ДИН-рейку | Устройства управления | E244 | 8012542540007 | 180.000 | G | 1.000 | CDM
2CSM115000R0231 | E258C111-230/230 | Электромех.реле E258C111-230/230 | 1 | ST | 6674,85 | 7876.323 | ELC | Заказ | 8 недель |  |  | 12.05.2015 |  |  |  | Модульные устройства | Дополнительные устройства на ДИН-рейку | Устройства управления | E258 | 8012542789000 | 0.120 | KG | 230.000 | CCM
2CSM116000R0201 | E256.2-230 | Электромех. реле E256.2-230 | 1 | ST | 1713,46 | 2021.8828 | ELC | Заказ | 8 недель |  |  | 12.05.2015 |  |  |  | Модульные устройства | Дополнительные устройства на ДИН-рейку | Устройства управления | E244 | 8012542537601 | 133.000 | G | 1.000 | CDM
2CSM116000R0211 | E257 C002-230 | Электромех.реле E257 C002-230 | 1 | ST | 4995,14 | 5894.2652 | ELC | Заказ | 8 недель |  |  | 12.05.2015 |  |  |  | Модульные устройства | Дополнительные устройства на ДИН-рейку | Устройства управления | E244 | 8012542540304 | 180.000 | G | 1.000 | CDM
2CSM116000R0231 | E258 C002-230/230 | Электромех.реле E258C002-230/230 | 1 | ST | 5759,44 | 6796.1392 | ELC | Заказ | 8 недель |  |  | 12.05.2015 |  |  |  | Модульные устройства | Дополнительные устройства на ДИН-рейку | Устройства управления | E258 | 8012542789703 | 0.120 | KG | 230.000 | CCM
2CSM117000R0211 | E257 C003-230 | Электромех.реле E257 C003-230 | 1 | ST | 6149,66 | 7256.5988 | ELC | Заказ | 8 недель |  |  | 12.05.2015 |  |  |  | Модульные устройства | Дополнительные устройства на ДИН-рейку | Устройства управления | E244 | 8012542540601 | 180.000 | G | 1.000 | CDM
2CSM117000R0231 | E258 C003-230/230 | Электромех.реле E258C003-230/230 | 1 | ST | 6780,47 | 8000.9546 | ELC | Заказ | 8 недель |  |  | 12.05.2015 |  |  |  | Модульные устройства | Дополнительные устройства на ДИН-рейку | Устройства управления | E258 | 8012542790006 | 0.120 | KG | 230.000 | CCM
2CSM119000R0201 | E255-230 | Электромех.реле E255-230 | 1 | ST | 1736,93 | 2049.5774 | ELC | Заказ | 8 недель |  |  | 12.05.2015 |  |  |  | Модульные устройства | Дополнительные устройства на ДИН-рейку | Устройства управления | E244 | 8012542531302 | 109.000 | G | 1.000 | CDM
2CSM120000R1541 | TI 5 | Трансформатор изолирующий TI 5 | 1 | ST | 51449,16 | 60710.0088 | ELC | Заказ | 12 недель |  |  | 12.05.2015 |  |  |  | Модульные устройства | Дополнительные устройства на ДИН-рейку | Трансформаторы | Трансформаторы | 8012542896104 | 45.000 | KG | 13680.000 | CCM
2CSM120021R1041 | SCL 1/A5/5 | Шкала для амперметра SCL 1/A5/5 | 1 | ST | 164,30 | 193.874 | ELC | Заказ | 6 недель |  |  | 12.05.2015 |  |  |  | Модульные устройства | Дополнительные устройства на ДИН-рейку | Модульные измерительные приборы | MTM | 8012542031307 | 10.000 | G | 1.000 | CDM
2CSM120032R1041 | SCL 1/A5/10 | Шкала для амперметра SCL 1/A5/10 | 1 | ST | 164,30 | 193.874 | ELC | Заказ | 6 недель |  |  | 12.05.2015 |  |  |  | Модульные устройства | Дополнительные устройства на ДИН-рейку | Модульные измерительные приборы | MTM | 8012542031406 | 10.000 | G | 1.000 | CDM
2CSM120075R1041 | SCL 1/A5/20 | Шкала для амперметра SCL 1/A5/20 | 1 | ST | 164,30 | 193.874 | ELC | Заказ | 6 недель |  |  | 12.05.2015 |  |  |  | Модульные устройства | Дополнительные устройства на ДИН-рейку | Модульные измерительные приборы | MTM | 8012542031505 | 10.000 | G | 1.000 | CDM
2CSM120107R1041 | SCL 1/A5/30 | Шкала для амперметра SCL 1/A5/30 | 1 | ST | 164,30 | 193.874 | ELC | Заказ | 6 недель |  |  | 12.05.2015 |  |  |  | Модульные устройства | Дополнительные устройства на ДИН-рейку | Модульные измерительные приборы | MTM | 8012542031604 | 10.000 | G | 1.000 | CDM
2CSM120149R1041 | SCL 1/A5/50 | Шкала для амперметра SCL 1/A5/50 | 1 | ST | 164,30 | 193.874 | ELC | Заказ | 6 недель |  |  | 12.05.2015 |  |  |  | Модульные устройства | Дополнительные устройства на ДИН-рейку | Модульные измерительные приборы | MTM | 8012542031703 | 20.000 | G | 1.000 | CDM
2CSM120179R1041 | SCL 1/A5/80 | Шкала для амперметра SCL 1/A5/80 | 1 | ST | 164,30 | 193.874 | ELC | Заказ | 6 недель |  |  | 12.05.2015 |  |  |  | Модульные устройства | Дополнительные устройства на ДИН-рейку | Модульные измерительные приборы | MTM | 8012542031802 | 20.000 | G | 1.000 | CDM
2CSM120189R1041 | SCL 1A5/100 | Шкала для амперметра SCL 1A5/100 | 1 | ST | 164,30 | 193.874 | ELC | Заказ | 6 недель |  |  | 12.05.2015 |  |  |  | Модульные устройства | Дополнительные устройства на ДИН-рейку | Модульные измерительные приборы | MTM | 8012542031901 | 20.000 | G | 1.000 | CDM
2CSM120209R1041 | SCL 1A5/150 | Шкала для амперметра SCL 1A5/150 | 1 | ST | 164,30 | 193.874 | ELC | Заказ | 6 недель |  |  | 12.05.2015 |  |  |  | Модульные устройства | Дополнительные устройства на ДИН-рейку | Модульные измерительные приборы | MTM | 8012542032007 | 20.000 | G | 1.000 | CDM
2CSM121200R1301 | RAL 6 | Реле перегрузки RAL 6 | 1 | ST | 2422,02 | 2857.9836 | ELC | Заказ | 5 недель | Сертификация |  | 12.05.2015 | 27.02.2015 |  |  | Модульные устройства | Дополнительные устройства на ДИН-рейку | Устройства управления нагрузкой | RAL | 8012542400608 | 115.000 | G | 1.000 | CDM
2CSM121310R1321 | RHI | Реле максимального тока RHI | 1 | ST | 10158,98 | 11987.5964 | ELC | Заказ | 5 недель | Сертификация |  | 12.05.2015 | 27.02.2015 |  |  | Модульные устройства | Дополнительные устройства на ДИН-рейку | Устройства управления нагрузкой | RAL | 8012542334309 | 290.000 | G | 1.000 | CDM
2CSM122000R0701 | M1173-L-G | Розетка щитовая индик. M1173-L-G зелен. | 1 | ST | 0,00 | 0 | ELC | Заказ | 12 недель | Продажи прекращены |  | 12.05.2015 | 09.07.2014 |  |  | Модульные устройства | Дополнительные устройства на ДИН-рейку | Розетки | M1173 | 8012542027157 | 0.140 | KG | 400.000 | CCM
2CSM122000R0821 | SM2-24 | Звонок SM2-24 перем.ток пост.реж. | 1 | ST | 1258,69 | 1485.2542 | ELC | C | 8 недель |  |  | 12.05.2015 |  |  |  | Модульные устройства | Дополнительные устройства на ДИН-рейку | Звонки | Звонки | 8012542886709 | 0.080 | KG | 230.000 | CCM
2CSM122310R1321 | RLI | Реле минимального тока RLI | 1 | ST | 10158,98 | 11987.5964 | ELC | Заказ | 5 недель | Сертификация |  | 12.05.2015 | 27.02.2015 |  |  | Модульные устройства | Дополнительные устройства на ДИН-рейку | Устройства управления нагрузкой | RAL | 8012542334200 | 294.000 | G | 1.000 | CDM
2CSM130000R1541 | TI 7,5 | Трансформатор изолирующий TI 7,5 | 1 | ST | 64888,34 | 76568.2412 | ELC | Заказ | 12 недель |  |  | 12.05.2015 |  |  |  | Модульные устройства | Дополнительные устройства на ДИН-рейку | Трансформаторы | Трансформаторы | 8012542896203 | 51.500 | KG | 14592.000 | CCM
2CSM131000R0821 | SM1-230 | Звонок SM1-230 перем.ток прерыв.реж. | 1 | ST | 1048,91 | 1237.7138 | ELC | B | 3 недели |  |  | 12.05.2015 |  |  |  | Модульные устройства | Дополнительные устройства на ДИН-рейку | Звонки | Звонки | 8012542886303 | 0.080 | KG | 230.000 | CCM
2CSM132000R0701 | M1173-L-R | Розетка щитовая индик. M1173-L-R красн. | 1 | ST | 0,00 | 0 | ELC | Заказ | 12 недель | Продажи прекращены |  | 12.05.2015 | 09.07.2014 |  |  | Модульные устройства | Дополнительные устройства на ДИН-рейку | Розетки | M1173 | 8012542027256 | 0.140 | KG | 400.000 | CCM
2CSM132000R0821 | SM2-230 | Звонок SM2-230 перем.ток пост.реж. | 1 | ST | 1258,69 | 1485.2542 | ELC | B | 3 недели |  |  | 12.05.2015 |  |  |  | Модульные устройства | Дополнительные устройства на ДИН-рейку | Звонки | Звонки | 8012542886808 | 0.080 | KG | 230.000 | CCM
2CSM133100R0601 | DTS 7/3Y | Цифровое годов.реле времени DTS 7/3Y | 1 | ST | 0,00 | 0 | ELC | Заказ | 5 недель | Продажи прекращены |  | 12.05.2015 | 11.10.2012 |  |  | Модульные устройства | Дополнительные устройства на ДИН-рейку | Устройства управления | ATS | 8012542507000 | 436.000 | G | 1.000 | CDM
2CSM134100R0601 | DTS 7/4Y | Цифровое годов.реле времени DTS 7/4Y | 1 | ST | 0,00 | 0 | ELC | Заказ | 5 недель | Продажи прекращены |  | 12.05.2015 | 11.10.2012 |  |  | Модульные устройства | Дополнительные устройства на ДИН-рейку | Устройства управления | ATS | 8012542538509 | 470.000 | G | 1.000 | CDM
2CSM140000R0701 | M1173-B | Розетка щитовая M1173-B черн. | 1 | ST | 0,00 | 0 | ELC | Заказ | 12 недель | Продажи прекращены |  | 12.05.2015 | 09.07.2014 |  |  | Модульные устройства | Дополнительные устройства на ДИН-рейку | Розетки | M1173 | 8012542026952 | 0.120 | KG | 400.000 | CCM
2CSM140000R1541 | TI 10 | Трансформатор изолирующий TI 10 | 1 | ST | 80985,74 | 95563.1732 | ELC | Заказ | 12 недель |  |  | 12.05.2015 |  |  |  | Модульные устройства | Дополнительные устройства на ДИН-рейку | Трансформаторы | Трансформаторы | 8012542521204 | 74.000 | KG | 27367.600 | CCM
2CSM142000R0701 | M1173-L-B | Розетка щитовая индик. M1173-L-B черн. | 1 | ST | 0,00 | 0 | ELC | Заказ | 12 недель | Продажи прекращены |  | 12.05.2015 | 09.07.2014 |  |  | Модульные устройства | Дополнительные устройства на ДИН-рейку | Розетки | M1173 | 8012542027355 | 0.140 | KG | 400.000 | CCM
2CSM142120R1201 | RD 2 | Дифференциальное реле RD 2 | 1 | ST | 9729,14 | 11480.3852 | ELC | Заказ | 5 недель | Сертификация |  | 12.05.2015 | 27.02.2015 |  |  | Модульные устройства | Дополнительные устройства на ДИН-рейку | Устройства контроля дифференциального тока | Устройства контроля дифференциального тока | 8012542058007 | 143.000 | G | 1.000 | CDM
2CSM151021R0801 | TM 15/12 | Трансформатор звонковый TM 15/12 | 1 | ST | 790,71 | 933.0378 | ELC | Заказ | 5 недель |  |  | 12.05.2015 |  |  |  | Модульные устройства | Дополнительные устройства на ДИН-рейку | Трансформаторы | Трансформаторы | 8012542367307 | 335.000 | G | 1.000 | CDM
2CSM151041R0801 | TM 15/24 | Трансформатор звонковый TM 15/24 | 1 | ST | 790,71 | 933.0378 | ELC | C | 5 недель |  |  | 12.05.2015 |  |  |  | Модульные устройства | Дополнительные устройства на ДИН-рейку | Трансформаторы | Трансформаторы | 8012542367406 | 346.000 | G | 1.000 | CDM
2CSM161011R0811 | TS 16/4-6-8 | Трансформатор звонк.защ.кз TS 16/4-6-8 | 1 | ST | 1204,41 | 1421.2038 | ELC | Заказ | 8 недель |  |  | 12.05.2015 |  |  |  | Модульные устройства | Дополнительные устройства на ДИН-рейку | Трансформаторы | Трансформаторы | 8012542369103 | 350.000 | G | 1.000 | CDM
2CSM161021R0811 | TS 16/4-8-12 | Трансформатор звонк.защ.кз TS 16/4-8-12 | 1 | ST | 1204,41 | 1421.2038 | ELC | Заказ | 5 недель |  |  | 12.05.2015 |  |  |  | Модульные устройства | Дополнительные устройства на ДИН-рейку | Трансформаторы | Трансформаторы | 8012542369202 | 355.000 | G | 1.000 | CDM
2CSM161301R0811 | TS 16/8 | Трансформатор звонк.защ.кз TS 16/8 | 1 | ST | 1182,40 | 1395.232 | ELC | Заказ | 7 недель |  |  | 12.05.2015 |  |  |  | Модульные устройства | Дополнительные устройства на ДИН-рейку | Трансформаторы | Трансформаторы | 8012542368809 | 355.000 | G | 1.000 | CDM
2CSM161401R0811 | TS 16/12 | Трансформатор звонк.защ.кз TS 16/12 | 1 | ST | 1182,40 | 1395.232 | ELC | Заказ | 5 недель |  |  | 12.05.2015 |  |  |  | Модульные устройства | Дополнительные устройства на ДИН-рейку | Трансформаторы | Трансформаторы | 8012542368908 | 350.000 | G | 1.000 | CDM
2CSM161501R0811 | TS 16/24 | Трансформатор звонк.защ.кз TS 16/24 | 1 | ST | 1182,40 | 1395.232 | ELC | Заказ | 5 недель |  |  | 12.05.2015 |  |  |  | Модульные устройства | Дополнительные устройства на ДИН-рейку | Трансформаторы | Трансформаторы | 8012542369004 | 355.000 | G | 1.000 | CDM
2CSM170040R1021 | DMTME | Прибор эл.измер.универсал.DMTME | 1 | ST | 10621,08 | 12532.8744 | ELC | C | 4 недели |  |  | 12.05.2015 |  |  |  | Модульные устройства | Дополнительные устройства на ДИН-рейку | Модульные измерительные приборы | MTM | 8012542975700 | 0.310 | KG | 0.001 | M3
2CSM180050R1021 | DMTME-I-485 | Прибор эл.измер.универсал.DMTME-I-485 | 1 | ST | 11950,18 | 14101.2124 | ELC | C | 5 недель |  |  | 12.05.2015 |  |  |  | Модульные устройства | Дополнительные устройства на ДИН-рейку | Модульные измерительные приборы | MTM | 8012542975809 | 0.310 | KG | 0.001 | M3
2CSM200000R1031 | CUS | Преобразователь RS485-232 мод.CUS | 1 | ST | 41608,52 | 49098.0536 | ELC | Заказ | 6 недель |  |  | 12.05.2015 |  |  |  | Модульные устройства | Дополнительные устройства на ДИН-рейку | Модульные измерительные приборы | Модульные измерительные приборы | 8012542333807 | 510.000 | G | 1.000 | CDM
2CSM200703R1801 | E91hN/20s | Держатель предохранителей E91hN/20s | 1 | ST | 1003,43 | 1184.0474 | ELC | Заказ | 8 недель |  |  | 12.05.2015 |  |  |  | Модульные устройства | Дополнительные устройства на ДИН-рейку | Держатели предохранителей | Держатели предохранителей | 8012542007036 | 0.070 | KG | 180.000 | CCM
2CSM200883R1801 | E92/32 | Рубильник с предохранителем E92/32 | 1 | ST | 641,08 | 756.4744 | ELC | C | 4 недели |  |  | 12.05.2015 |  |  |  | Модульные устройства | Дополнительные устройства на ДИН-рейку | Держатели предохранителей | Держатели предохранителей | 8012542008835 | 0.122 | KG | 360.000 | CCM
2CSM200893R1801 | E91N/32 | Рубильник с предохранителем E91N/32 | 1 | ST | 469,44 | 553.9392 | ELC | Заказ | 5 недель |  |  | 12.05.2015 |  |  |  | Модульные устройства | Дополнительные устройства на ДИН-рейку | Держатели предохранителей | Держатели предохранителей | 8012542008934 | 0.140 | KG | 360.000 | CCM
2CSM200913R1801 | E91hN/32 | Держатель предохранителей E91hN/32 | 1 | ST | 469,44 | 553.9392 | ELC | Заказ | 5 недель |  |  | 12.05.2015 |  |  |  | Модульные устройства | Дополнительные устройства на ДИН-рейку | Держатели предохранителей | Держатели предохранителей | 8012542009139 | 0.140 | KG | 360.000 | CCM
2CSM200923R1801 | E91/32 | Рубильник с предохранителем E91/32 | 1 | ST | 302,20 | 356.596 | ELC | A | 3 недели |  |  | 12.05.2015 |  |  |  | Модульные устройства | Дополнительные устройства на ДИН-рейку | Держатели предохранителей | Держатели предохранителей | 8012542009238 | 0.061 | KG | 180.000 | CCM
2CSM200933R1801 | E93hN/20 | Держатель предохранителей E93hN/20 | 1 | ST | 1337,90 | 1578.722 | ELC | Заказ | 5 недель |  |  | 12.05.2015 |  |  |  | Модульные устройства | Дополнительные устройства на ДИН-рейку | Держатели предохранителей | Держатели предохранителей | 8012542009337 | 0.190 | KG | 540.000 | CCM
2CSM200943R1801 | E93/20 | Рубильник с предохранителем E93/20 | 1 | ST | 978,49 | 1154.6182 | ELC | C | 5 недель |  |  | 12.05.2015 |  |  |  | Модульные устройства | Дополнительные устройства на ДИН-рейку | Держатели предохранителей | Держатели предохранителей | 8012542009436 | 0.187 | KG | 540.000 | CCM
2CSM200953R1801 | E92/20 | Рубильник с предохранителем E92/20 | 1 | ST | 693,89 | 818.7902 | ELC | Заказ | 5 недель |  |  | 12.05.2015 |  |  |  | Модульные устройства | Дополнительные устройства на ДИН-рейку | Держатели предохранителей | Держатели предохранителей | 8012542009535 | 0.122 | KG | 360.000 | CCM
2CSM200963R1801 | E91hN/20 | Держатель предохранителей E91hN/20 | 1 | ST | 484,11 | 571.2498 | ELC | Заказ | 5 недель |  |  | 12.05.2015 |  |  |  | Модульные устройства | Дополнительные устройства на ДИН-рейку | Держатели предохранителей | Держатели предохранителей | 8012542009634 | 0.070 | KG | 360.000 | CCM
2CSM200983R1801 | E91/20 | Рубильник с предохранителем E91/20 | 1 | ST | 318,34 | 375.6412 | ELC | C | 5 недель |  |  | 12.05.2015 |  |  |  | Модульные устройства | Дополнительные устройства на ДИН-рейку | Держатели предохранителей | Держатели предохранителей | 8012542009832 | 0.062 | KG | 180.000 | CCM
2CSM201033R0801 | TM-C-DIN 2 | Крепление ДИНрейка (до 160ВА) TM-C-DIN | 1 | ST | 663,08 | 782.4344 | ELC | Заказ | 10 недель |  |  | 12.05.2015 |  |  |  | Модульные устройства | Дополнительные устройства на ДИН-рейку | Трансформаторы | Трансформаторы | 8012542010333 | 0.040 | KG | 1000.000 | CCM
2CSM201073R0801 | TM-I 400/115-230 P | Трансф.разд. 1ф изл. TM-I 400/115-230 P | 1 | ST | 9886,11 | 11665.6098 | ELC | Заказ | 10 недель |  |  | 12.05.2015 |  |  |  | Модульные устройства | Дополнительные устройства на ДИН-рейку | Трансформаторы | Трансформаторы | 8012542010739 | 5.500 | KG | 2156.000 | CCM
2CSM201123R0801 | TM-I 100/115-230 P | Трансф.разд. 1ф изл. TM-I 100/115-230 P | 1 | ST | 4489,02 | 5297.0436 | ELC | Заказ | 10 недель |  |  | 12.05.2015 |  |  |  | Модульные устройства | Дополнительные устройства на ДИН-рейку | Трансформаторы | Трансформаторы | 8012542011231 | 2.000 | KG | 720.000 | CCM
2CSM201813R0801 | TM-C 1600/115-230 | Трансф.разд. 1ф упр. TM-C 1600/115-230 | 1 | ST | 18255,35 | 21541.313 | ELC | Заказ | 10 недель |  |  | 12.05.2015 |  |  |  | Модульные устройства | Дополнительные устройства на ДИН-рейку | Трансформаторы | Трансформаторы | 8012542018131 | 21200.000 | G | 7560.000 | CCM
2CSM202033R1380 | THS-1 | Датчик температурн.1,5м THS-1 | 1 | ST | 959,42 | 1132.1156 | ELC | Заказ | 6 недель | Сертификация |  | 12.05.2015 | 10.04.2015 |  |  | Модульные устройства | Дополнительные устройства на ДИН-рейку | Устройства управления | Устройства управления | 8012542020332 | 0.050 | KG | 2000.000 | CCM
2CSM202073R0801 | TM-S 160/12-24 P | Трансф.разд. 1ф бзп. TM-S 160/12-24 P | 1 | ST | 4538,90 | 5355.902 | ELC | Заказ | 10 недель |  |  | 12.05.2015 |  |  |  | Модульные устройства | Дополнительные устройства на ДИН-рейку | Трансформаторы | Трансформаторы | 8012542020738 | 3.000 | KG | 720.000 | CCM
2CSM202423R1801 | E91/20s | Рубильник с предохранителем E91/20s | 1 | ST | 492,91 | 581.6338 | ELC | Заказ | 8 недель |  |  | 12.05.2015 |  |  |  | Модульные устройства | Дополнительные устройства на ДИН-рейку | Держатели предохранителей | Держатели предохранителей | 8012542024231 | 0.060 | KG | 180.000 | CCM
2CSM202483R1801 | E91/32s | Рубильник с предохранителем E91/32s | 1 | ST | 465,04 | 548.7472 | ELC | E | 7 недель |  |  | 12.05.2015 |  |  |  | Модульные устройства | Дополнительные устройства на ДИН-рейку | Держатели предохранителей | Держатели предохранителей | 8012542024835 | 0.060 | KG | 180.000 | CCM
2CSM204105R0601 | AT2 | Реле времени суточное AT2 | 1 | ST | 2493,90 | 2942.802 | ELC | C | 5 недель | Сертификация |  | 12.05.2015 | 10.04.2015 |  |  | Модульные устройства | Дополнительные устройства на ДИН-рейку | Устройства управления | ATS | 8012542041054 | 0.170 | KG | 368.000 | CCM
2CSM204115R0601 | AT2-R | Реле времени суточное AT2-R | 1 | ST | 3287,55 | 3879.309 | ELC | Заказ | 5 недель | Сертификация |  | 12.05.2015 | 10.04.2015 |  |  | Модульные устройства | Дополнительные устройства на ДИН-рейку | Устройства управления | ATS | 8012542041153 | 0.170 | KG | 368.000 | CCM
2CSM204125R0601 | AT2-7R | Реле времени недел. AT2-7R | 1 | ST | 4123,74 | 4866.0132 | ELC | Заказ | 5 недель | Сертификация |  | 12.05.2015 | 10.04.2015 |  |  | Модульные устройства | Дополнительные устройства на ДИН-рейку | Устройства управления | ATS | 8012542041252 | 0.170 | KG | 368.000 | CCM
2CSM204135R1341 | TW1 | Реле освещ. TW1 c датчиком 1диап. | 1 | ST | 3805,40 | 4490.372 | ELC | Заказ | 1 неделя | Продажа остатков |  | 12.05.2015 | 06.04.2015 |  |  | Модульные устройства | Дополнительные устройства на ДИН-рейку | Устройства управления | TWS | 8012542041351 | 0.160 | KG | 0.001 | M3
2CSM204145R1341 | TW2/10K | Реле освещ.TW2/10K c датчиком 3диап. | 1 | ST | 4723,74 | 5574.0132 | ELC | Заказ | 3 недели | Продажа остатков |  | 12.05.2015 | 06.04.2015 |  |  | Модульные устройства | Дополнительные устройства на ДИН-рейку | Устройства управления | TWS | 8012542041450 | 0.270 | KG | 0.001 | M3
2CSM204165R1341 | TWP | Реле освещ.датч.1корпус TWP 1диап. | 1 | ST | 3582,41 | 4227.2438 | ELC | Заказ | 5 недель | Продажа остатков |  | 12.05.2015 | 06.04.2015 |  |  | Модульные устройства | Дополнительные устройства на ДИН-рейку | Устройства управления | TWS | 8012542041658 | 0.210 | KG | 920.000 | CCM
2CSM204185R1341 | LS-65 TWP | Запасн.датчик LS-65 для TWP | 1 | ST | 3035,22 | 3581.5596 | ELC | Заказ | 7 недель |  |  | 12.05.2015 |  |  |  | Модульные устройства | Дополнительные устройства на ДИН-рейку | Устройства управления | TWS | 8012542041856 | 0.140 | KG | 920.000 | CCM
2CSM204195R1341 | LS-SP | Запасн.датчик LS-SP | 1 | ST | 827,39 | 976.3202 | ELC | C | 5 недель |  |  | 12.05.2015 |  |  |  | Модульные устройства | Дополнительные устройства на ДИН-рейку | Устройства управления | TWS | 8012542041955 | 0.090 | KG | 184.000 | CCM
2CSM204205R0601 | AT1 | Реле времени суточное AT1 | 1 | ST | 3039,62 | 3586.7516 | ELC | B | 1 неделя | Сертификация |  | 12.05.2015 | 10.04.2015 |  |  | Модульные устройства | Дополнительные устройства на ДИН-рейку | Устройства управления | ATS | 8012542042051 | 0.150 | KG | 230.000 | CCM
2CSM204215R0601 | AT1-R | Реле времени суточное AT1-R | 1 | ST | 3325,69 | 3924.3142 | ELC | B | 3 недели | Сертификация |  | 12.05.2015 | 10.04.2015 |  |  | Модульные устройства | Дополнительные устройства на ДИН-рейку | Устройства управления | ATS | 8012542042150 | 0.150 | KG | 230.000 | CCM
2CSM204225R0601 | AT3 | Реле времени суточное AT3 | 1 | ST | 2493,90 | 2942.802 | ELC | A | 1 неделя | Сертификация |  | 12.05.2015 | 10.04.2015 |  |  | Модульные устройства | Дополнительные устройства на ДИН-рейку | Устройства управления | ATS | 8012542042259 | 0.230 | KG | 552.000 | CCM
2CSM204235R0601 | AT3-R | Реле времени суточное AT3-R | 1 | ST | 3230,33 | 3811.7894 | ELC | A | 1 неделя | Сертификация |  | 12.05.2015 | 10.04.2015 |  |  | Модульные устройства | Дополнительные устройства на ДИН-рейку | Устройства управления | ATS | 8012542042358 | 0.230 | KG | 552.000 | CCM
2CSM204245R0601 | AT3-7R | Реле времени недел. AT3-7R | 1 | ST | 4123,74 | 4866.0132 | ELC | C | 3 недели | Сертификация |  | 12.05.2015 | 10.04.2015 |  |  | Модульные устройства | Дополнительные устройства на ДИН-рейку | Устройства управления | ATS | 8012542042457 | 0.230 | KG | 552.000 | CCM
2CSM204255R0611 | DT1 | Реле врем.цифр.нед. DT1 | 1 | ST | 0,00 | 0 | ELC | Заказ | 1 неделя | Снятие с заменой | 2CSM258763R0621 | 12.05.2015 | 02.12.2011 |  |  | Модульные устройства | Дополнительные устройства на ДИН-рейку | Устройства управления | ATS | 8012542042556 | 0.210 | KG | 368.000 | CCM
2CSM204265R0611 | DT1-K | Реле врем.цифр.нед. DT1-K (ключ) | 1 | ST | 0,00 | 0 | ELC | Заказ | 5 недель | Снятие с заменой | 2CSM257583R0621 | 12.05.2015 | 01.12.2011 |  |  | Модульные устройства | Дополнительные устройства на ДИН-рейку | Устройства управления | ATS | 8012542042655 | 0.210 | KG | 368.000 | CCM
2CSM204275R0611 | DT1-IK | Реле врем.цифр.нед.DT1-IK (ключ,имп) | 1 | ST | 0,00 | 0 | ELC | Заказ | 5 недель | Снятие с заменой | 2CSM257583R0621 | 12.05.2015 | 03.03.2011 |  |  | Модульные устройства | Дополнительные устройства на ДИН-рейку | Устройства управления | ATS | 8012542042754 | 0.210 | KG | 368.000 | CCM
2CSM204305R0611 | DT2 | Реле врем.цифр.нед.DT2 | 1 | ST | 0,00 | 0 | ELC | Заказ | 3 недели | Продажи прекращены |  | 12.05.2015 | 10.04.2015 |  |  | Модульные устройства | Дополнительные устройства на ДИН-рейку | Устройства управления | ATS | 8012542043058 | 0.210 | KG | 368.000 | CCM
2CSM204315R0611 | DT2-K | Реле врем.цифр.нед.DT2-K (ключ) | 1 | ST | 0,00 | 0 | ELC | Заказ | 5 недель | Снятие с заменой | 2CSM277583R0621 | 12.05.2015 | 01.12.2011 |  |  | Модульные устройства | Дополнительные устройства на ДИН-рейку | Устройства управления | ATS | 8012542043157 | 0.210 | KG | 368.000 | CCM
2CSM204325R0611 | DT2-IK | Реле врем.цифр.нед.DT2-IK (кл, имп) | 1 | ST | 0,00 | 0 | ELC | Заказ | 5 недель | Снятие с заменой | 2CSM277583R0621 | 12.05.2015 | 03.03.2011 |  |  | Модульные устройства | Дополнительные устройства на ДИН-рейку | Устройства управления | ATS | 8012542043256 | 0.210 | KG | 368.000 | CCM
2CSM204363R0801 | TM-I 2500/115-230 | Трансф.разд. 1ф изл.TM-I 2500/115-230 P | 1 | ST | 42975,77 | 50711.4086 | ELC | Заказ | 10 недель |  |  | 12.05.2015 |  |  |  | Модульные устройства | Дополнительные устройства на ДИН-рейку | Трансформаторы | Трансформаторы | 8012542043638 | 26.800 | KG | 8000.000 | CCM
2CSM204365R1341 | TWA-1 | Реле освещ.астроном. TWA-1 | 1 | ST | 6717,39 | 7926.5202 | ELC | B | 3 недели | Сертификация |  | 12.05.2015 | 10.04.2015 |  |  | Модульные устройства | Дополнительные устройства на ДИН-рейку | Устройства управления | TWS | 8012542043652 | 0.210 | KG | 368.000 | CCM
2CSM204375R1341 | TWA-2 | Реле освещ.астроном. TWA-2 | 1 | ST | 8376,57 | 9884.3526 | ELC | C | 4 недели | Сертификация |  | 12.05.2015 | 10.04.2015 |  |  | Модульные устройства | Дополнительные устройства на ДИН-рейку | Устройства управления | TWS | 8012542043751 | 0.210 | KG | 368.000 | CCM
2CSM204383R0801 | TM-I 2000/115-230 | Трансф.разд. 1ф изл.TM-I 2000/115-230 P | 1 | ST | 34370,34 | 40557.0012 | ELC | Заказ | 10 недель |  |  | 12.05.2015 |  |  |  | Модульные устройства | Дополнительные устройства на ДИН-рейку | Трансформаторы | Трансформаторы | 8012542043836 | 25.500 | KG | 8000.000 | CCM
2CSM204403R0801 | TM-I 1600/115-230 | Трансф.разд. 1ф изл.TM-I 1600/115-230 P | 1 | ST | 29092,08 | 34328.6544 | ELC | Заказ | 10 недель |  |  | 12.05.2015 |  |  |  | Модульные устройства | Дополнительные устройства на ДИН-рейку | Трансформаторы | Трансформаторы | 8012542044031 | 21.200 | KG | 7200.000 | CCM
2CSM204413R0801 | TM-I 1000/115-230 | Трансф.разд. 1ф изл.TM-I 1000/115-230 P | 1 | ST | 18497,40 | 21826.932 | ELC | Заказ | 10 недель |  |  | 12.05.2015 |  |  |  | Модульные устройства | Дополнительные устройства на ДИН-рейку | Трансформаторы | Трансформаторы | 8012542044130 | 13.200 | KG | 4608.000 | CCM
2CSM204423R0801 | TM-I 630/115-230 P | Трансф.разд. 1ф изл. TM-I 630/115-230 P | 1 | ST | 14564,38 | 17185.9684 | ELC | Заказ | 10 недель |  |  | 12.05.2015 |  |  |  | Модульные устройства | Дополнительные устройства на ДИН-рейку | Трансформаторы | Трансформаторы | 8012542044239 | 7.800 | KG | 3584.000 | CCM
2CSM204493R0801 | TM-I 320/115-230 P | Трансф.разд. 1ф изл. TM-I 320/115-230 P | 1 | ST | 8300,29 | 9794.3422 | ELC | Заказ | 10 недель |  |  | 12.05.2015 |  |  |  | Модульные устройства | Дополнительные устройства на ДИН-рейку | Трансформаторы | Трансформаторы | 8012542044932 | 4.400 | KG | 2156.000 | CCM
2CSM204503R0801 | TM-I 250/115-230 P | Трансф.разд. 1ф изл. TM-I 250/115-230 P | 1 | ST | 6617,64 | 7808.8152 | ELC | Заказ | 10 недель |  |  | 12.05.2015 |  |  |  | Модульные устройства | Дополнительные устройства на ДИН-рейку | Трансформаторы | Трансформаторы | 8012542045038 | 3.600 | KG | 1452.000 | CCM
2CSM204513R0801 | TM-I 200/115-230 P | Трансф.разд. 1ф изл. TM-I 200/115-230 P | 1 | ST | 5936,95 | 7005.601 | ELC | Заказ | 10 недель |  |  | 12.05.2015 |  |  |  | Модульные устройства | Дополнительные устройства на ДИН-рейку | Трансформаторы | Трансформаторы | 8012542045137 | 3.200 | KG | 1452.000 | CCM
2CSM204533R0801 | TM-I 160/115-230 P | Трансф.разд. 1ф изл. TM-I 160/115-230 P | 1 | ST | 5501,25 | 6491.475 | ELC | Заказ | 10 недель |  |  | 12.05.2015 |  |  |  | Модульные устройства | Дополнительные устройства на ДИН-рейку | Трансформаторы | Трансформаторы | 8012542045335 | 3.000 | KG | 720.000 | CCM