2CSM204583R0801 | TM-I 50/115-230 P | Трансф.разд. 1ф изл. TM-I 50/115-230 P | 1 | ST | 3896,35 | 4597.693 | ELC | Заказ | 10 недель |  |  | 12.05.2015 |  |  |  | Модульные устройства | Дополнительные устройства на ДИН-рейку | Трансформаторы | Трансформаторы | 8012542045830 | 1.100 | KG | 720.000 | CCM
2CSM204603R0801 | TM-S 630/24-48 P | Трансф.разд. 1ф бзп. TM-S 630/24-48 P | 1 | ST | 12017,66 | 14180.8388 | ELC | Заказ | 10 недель |  |  | 12.05.2015 |  |  |  | Модульные устройства | Дополнительные устройства на ДИН-рейку | Трансформаторы | Трансформаторы | 8012542046035 | 7.800 | KG | 3584.000 | CCM
2CSM204613R0801 | TM-S 400/24-48 P | Трансф.разд. 1ф бзп. TM-S 400/24-48 P | 1 | ST | 8157,99 | 9626.4282 | ELC | Заказ | 10 недель |  |  | 12.05.2015 |  |  |  | Модульные устройства | Дополнительные устройства на ДИН-рейку | Трансформаторы | Трансформаторы | 8012542046134 | 5.500 | KG | 2156.000 | CCM
2CSM204633R0801 | TM-S 160/24-48 P | Трансф.разд. 1ф бзп. TM-S 160/24-48 P | 1 | ST | 4538,90 | 5355.902 | ELC | Заказ | 10 недель |  |  | 12.05.2015 |  |  |  | Модульные устройства | Дополнительные устройства на ДИН-рейку | Трансформаторы | Трансформаторы | 8012542046332 | 3.000 | KG | 720.000 | CCM
2CSM204643R0801 | TM-S 100/24-48 P | Трансф.разд. 1ф бзп. TM-S 100/24-48 P | 1 | ST | 3705,64 | 4372.6552 | ELC | Заказ | 10 недель |  |  | 12.05.2015 |  |  |  | Модульные устройства | Дополнительные устройства на ДИН-рейку | Трансформаторы | Трансформаторы | 8012542046431 | 2.000 | KG | 720.000 | CCM
2CSM204653R0801 | TM-S 50/24-48 P | Трансф.разд. 1ф бзп. TM-S 50/24-48 P | 1 | ST | 3214,20 | 3792.756 | ELC | Заказ | 10 недель |  |  | 12.05.2015 |  |  |  | Модульные устройства | Дополнительные устройства на ДИН-рейку | Трансформаторы | Трансформаторы | 8012542046530 | 1.100 | KG | 720.000 | CCM
2CSM204663R0801 | TM-S 2500/12-24 P | Трансф.разд. 1ф бзп. TM-S 2500/12-24 P | 1 | ST | 35457,39 | 41839.7202 | ELC | Заказ | 10 недель |  |  | 12.05.2015 |  |  |  | Модульные устройства | Дополнительные устройства на ДИН-рейку | Трансформаторы | Трансформаторы | 8012542046639 | 26.800 | KG | 8000.000 | CCM
2CSM204673R0801 | TM-S 320/24-48 P | Трансф.разд. 1ф бзп. TM-S 320/24-48 P | 1 | ST | 6849,42 | 8082.3156 | ELC | Заказ | 10 недель |  |  | 12.05.2015 |  |  |  | Модульные устройства | Дополнительные устройства на ДИН-рейку | Трансформаторы | Трансформаторы | 8012542046738 | 4.400 | KG | 2156.000 | CCM
2CSM204683R0801 | TM-S 250/24-48 P | Трансф.разд. 1ф бзп. TM-S 250/24-48 P | 1 | ST | 5461,64 | 6444.7352 | ELC | Заказ | 10 недель |  |  | 12.05.2015 |  |  |  | Модульные устройства | Дополнительные устройства на ДИН-рейку | Трансформаторы | Трансформаторы | 8012542046837 | 3.600 | KG | 1452.000 | CCM
2CSM204693R1801 | E91/32PVs | Рубильник с предохранителем E91/32PVs | 1 | ST | 580,93 | 685.4974 | ELC | Заказ | 8 недель |  |  | 12.05.2015 |  |  |  | Модульные устройства | Дополнительные устройства на ДИН-рейку | Держатели предохранителей | Держатели предохранителей | 8012542046936 | 0.060 | KG | 180.000 | CCM
2CSM204703R1801 | E92/32 PV | Рубильник с предохранителем E92/32 PV | 1 | ST | 800,98 | 945.1564 | ELC | Заказ | 5 недель |  |  | 12.05.2015 |  |  |  | Модульные устройства | Дополнительные устройства на ДИН-рейку | Держатели предохранителей | Держатели предохранителей | 8012542047032 | 0.120 | KG | 540.000 | CCM
2CSM204713R1801 | E91/32 PV | Рубильник с предохранителем E91/32 PV | 1 | ST | 374,09 | 441.4262 | ELC | Заказ | 6 недель |  |  | 12.05.2015 |  |  |  | Модульные устройства | Дополнительные устройства на ДИН-рейку | Держатели предохранителей | Держатели предохранителей | 8012542047131 | 0.060 | KG | 270.000 | CCM
2CSM204723R1801 | E94/32 | Рубильник с предохранителем E94/32 | 1 | ST | 1283,63 | 1514.6834 | ELC | C | 5 недель |  |  | 12.05.2015 |  |  |  | Модульные устройства | Дополнительные устройства на ДИН-рейку | Держатели предохранителей | Держатели предохранителей | 8012542047230 | 0.240 | KG | 720.000 | CCM
2CSM204733R1801 | E93N/32 | Рубильник с предохранителем E93N/32 | 1 | ST | 1236,68 | 1459.2824 | ELC | Заказ | 5 недель |  |  | 12.05.2015 |  |  |  | Модульные устройства | Дополнительные устройства на ДИН-рейку | Держатели предохранителей | Держатели предохранителей | 8012542047339 | 0.200 | KG | 720.000 | CCM
2CSM204743R1801 | E93hN/32 | Держатель предохранителей E93hN/32 | 1 | ST | 1236,68 | 1459.2824 | ELC | C | 5 недель |  |  | 12.05.2015 |  |  |  | Модульные устройства | Дополнительные устройства на ДИН-рейку | Держатели предохранителей | Держатели предохранителей | 8012542047438 | 0.200 | KG | 720.000 | CCM
2CSM204753R1801 | E93/32 | Рубильник с предохранителем E93/32 | 1 | ST | 938,88 | 1107.8784 | ELC | B | 4 недели |  |  | 12.05.2015 |  |  |  | Модульные устройства | Дополнительные устройства на ДИН-рейку | Держатели предохранителей | Держатели предохранителей | 8012542047537 | 0.184 | KG | 540.000 | CCM
2CSM206573R1801 | E91hN/32s | Держатель предохранителей E91hN/32s | 1 | ST | 946,22 | 1116.5396 | ELC | Заказ | 7 недель |  |  | 12.05.2015 |  |  |  | Модульные устройства | Дополнительные устройства на ДИН-рейку | Держатели предохранителей | Держатели предохранителей | 8012542065739 | 0.070 | KG | 180.000 | CCM
2CSM207083R1380 | THS-W | Термостат модул.0..+60° THS-W | 1 | ST | 5636,21 | 6650.7278 | ELC | Заказ | 6 недель | Сертификация |  | 12.05.2015 | 10.04.2015 |  |  | Модульные устройства | Дополнительные устройства на ДИН-рейку | Устройства управления | Устройства управления | 8012542368038 | 0.010 | KG | 460.000 | CCM
2CSM207093R0801 | TM-C 250/12-24 | Трансф.разд. 1ф упр. TM-C 250/12-24 | 1 | ST | 3401,97 | 4014.3246 | ELC | B | 10 недель |  |  | 12.05.2015 |  |  |  | Модульные устройства | Дополнительные устройства на ДИН-рейку | Трансформаторы | Трансформаторы | 8012542070931 | 3600.000 | G | 1584.000 | CCM
2CSM207103R0801 | TM-C 100/12-24 | Трансф.разд. 1ф упр. TM-C 100/12-24 | 1 | ST | 2240,11 | 2643.3298 | ELC | B | 10 недель |  |  | 12.05.2015 |  |  |  | Модульные устройства | Дополнительные устройства на ДИН-рейку | Трансформаторы | Трансформаторы | 8012542071037 | 1939.000 | G | 1100.000 | CCM
2CSM207113R0801 | TM-C 50/12-24 | Трансф.разд. 1ф упр. TM-C 50/12-24 | 1 | ST | 1692,92 | 1997.6456 | ELC | C | 10 недель |  |  | 12.05.2015 |  |  |  | Модульные устройства | Дополнительные устройства на ДИН-рейку | Трансформаторы | Трансформаторы | 8012542071136 | 1112.000 | G | 720.000 | CCM
2CSM207153R0801 | TM-C 250/115-230 | Трансф.разд. 1ф упр. TM-C 250/115-230 | 1 | ST | 3401,97 | 4014.3246 | ELC | Заказ | 10 недель |  |  | 12.05.2015 |  |  |  | Модульные устройства | Дополнительные устройства на ДИН-рейку | Трансформаторы | Трансформаторы | 8012542071532 | 3600.000 | G | 1584.000 | CCM
2CSM207163R0801 | TM-S 100/12-24 P | Трансф.разд. 1ф бзп. TM-S 100/12-24 P | 1 | ST | 3705,64 | 4372.6552 | ELC | Заказ | 10 недель |  |  | 12.05.2015 |  |  |  | Модульные устройства | Дополнительные устройства на ДИН-рейку | Трансформаторы | Трансформаторы | 8012542071631 | 2.000 | KG | 720.000 | CCM
2CSM207173R0801 | TM-C 2500/115-230 | Трансф.разд. 1ф упр. TM-C 2500/115-230 | 1 | ST | 31097,47 | 36695.0146 | ELC | Заказ | 10 недель |  |  | 12.05.2015 |  |  |  | Модульные устройства | Дополнительные устройства на ДИН-рейку | Трансформаторы | Трансформаторы | 8012542071730 | 26.800 | KG | 8000.000 | CCM
2CSM207183R0801 | TM-C 630/115-230 | Трансф.разд. 1ф упр. TM-C 630/115-230 | 1 | ST | 7932,07 | 9359.8426 | ELC | Заказ | 10 недель |  |  | 12.05.2015 |  |  |  | Модульные устройства | Дополнительные устройства на ДИН-рейку | Трансформаторы | Трансформаторы | 8012542071839 | 7800.000 | G | 3584.000 | CCM
2CSM207193R0801 | TM-C 400/115-230 | Трансф.разд. 1ф упр. TM-C 400/115-230 | 1 | ST | 5344,28 | 6306.2504 | ELC | Заказ | 10 недель |  |  | 12.05.2015 |  |  |  | Модульные устройства | Дополнительные устройства на ДИН-рейку | Трансформаторы | Трансформаторы | 8012542071938 | 5500.000 | G | 2352.000 | CCM
2CSM207203R0801 | TM-C 160/115-230 | Трансф.разд. 1ф упр. TM-C 160/115-230 | 1 | ST | 2856,25 | 3370.375 | ELC | C | 10 недель |  |  | 12.05.2015 |  |  |  | Модульные устройства | Дополнительные устройства на ДИН-рейку | Трансформаторы | Трансформаторы | 8012542072034 | 3000.000 | G | 1320.000 | CCM
2CSM207213R0801 | TM-C 50/115-230 | Трансф.разд. 1ф упр. TM-C 50/115-230 | 1 | ST | 1692,92 | 1997.6456 | ELC | Заказ | 10 недель |  |  | 12.05.2015 |  |  |  | Модульные устройства | Дополнительные устройства на ДИН-рейку | Трансформаторы | Трансформаторы | 8012542072133 | 1100.000 | G | 720.000 | CCM
2CSM210000R0701 | M1170 | Розетка щитовая итал. M1170 | 1 | ST | 704,16 | 830.9088 | ELC | Заказ | 5 недель |  |  | 12.05.2015 |  |  |  | Модульные устройства | Дополнительные устройства на ДИН-рейку | Розетки | Розетки | 8012542027454 | 0.120 | KG | 400.000 | CCM
2CSM210000R0721 | M1175 | Розетка щитовая нем. M1175 | 1 | ST | 613,21 | 723.5878 | ELC | B | 3 недели |  |  | 12.05.2015 |  |  |  | Модульные устройства | Дополнительные устройства на ДИН-рейку | Розетки | E1175 | 8012542027850 | 0.140 | KG | 400.000 | CCM
2CSM210000R1541 | TI 3S | Трансформатор изолирующий TI 3S | 1 | ST | 43481,88 | 51308.6184 | ELC | Заказ | 12 недель |  |  | 12.05.2015 |  |  |  | Модульные устройства | Дополнительные устройства на ДИН-рейку | Трансформаторы | Трансформаторы | 8012542521402 | 30.000 | KG | 10455.000 | CCM
2CSM210130R1001 | VLM 2/100V | Вольтметр прям.вкл.пост.ток VLM 2/100V | 1 | ST | 4056,26 | 4786.3868 | ELC | Заказ | 6 недель |  |  | 12.05.2015 |  |  |  | Модульные устройства | Дополнительные устройства на ДИН-рейку | Модульные измерительные приборы | VLM | 8012542008002 | 210.000 | G | 1.000 | CDM
2CSM210190R1001 | VLM 2/300V | Вольтметр прям.вкл.пост.ток VLM 2/300V | 1 | ST | 4056,26 | 4786.3868 | ELC | Заказ | 6 недель |  |  | 12.05.2015 |  |  |  | Модульные устройства | Дополнительные устройства на ДИН-рейку | Модульные измерительные приборы | VLM | 8012542008101 | 140.000 | G | 1.000 | CDM
2CSM211000R0201 | E251-8 | Электромех.реле E251-8 | 1 | ST | 1452,33 | 1713.7494 | ELC | Заказ | 8 недель |  |  | 12.05.2015 |  |  |  | Модульные устройства | Дополнительные устройства на ДИН-рейку | Устройства управления | E244 | 8012542530503 | 130.000 | G | 1.000 | CDM
2CSM211000R0721 | M1175-C | Розетка щитов. M1175-C с защ.крышкой | 1 | ST | 578,00 | 682.04 | ELC | C | 3 недели |  |  | 12.05.2015 |  |  |  | Модульные устройства | Дополнительные устройства на ДИН-рейку | Розетки | E1175-C | 8012542029052 | 0.010 | KG | 368.000 | CCM
2CSM211000R0821 | RM1-12 | Зуммер RM1-12 перем.ток прерыв.реж. | 1 | ST | 1048,91 | 1237.7138 | ELC | Заказ | 8 недель |  |  | 12.05.2015 |  |  |  | Модульные устройства | Дополнительные устройства на ДИН-рейку | Звонки | Звонки | 8012542886419 | 0.080 | KG | 230.000 | CCM
2CSM211000R1511 | SELVTESTER-24 | Устройство контр.изол. SELVTESTER-24 | 1 | ST | 17426,49 | 20563.2582 | ELC | Заказ | 6 недель |  |  | 12.05.2015 |  |  |  | Модульные устройства | Дополнительные устройства на ДИН-рейку | Устройства контроля изоляции | QSD | 8012542884705 | 200.000 | G | 260.340 | CCM
2CSM212000R0201 | E252-8 | Электромех.реле E252-8 | 1 | ST | 1772,14 | 2091.1252 | ELC | Заказ | 8 недель |  |  | 12.05.2015 |  |  |  | Модульные устройства | Дополнительные устройства на ДИН-рейку | Устройства управления | E244 | 8012542531005 | 130.000 | G | 1.000 | CDM
2CSM212000R0231 | E258C20-230/24 | Электромех.реле E258C20-230/24 | 1 | ST | 5347,22 | 6309.7196 | ELC | Заказ | 8 недель |  |  | 12.05.2015 |  |  |  | Модульные устройства | Дополнительные устройства на ДИН-рейку | Устройства управления | E258 | 8012542788300 | 0.100 | KG | 230.000 | CCM
2CSM212000R0721 | M1175-L | Розетка щит.нем.индик. M1175-L | 1 | ST | 734,97 | 867.2646 | ELC | Заказ | 12 недель |  |  | 12.05.2015 |  |  |  | Модульные устройства | Дополнительные устройства на ДИН-рейку | Розетки | E1175 | 8012542028253 | 0.140 | KG | 400.000 | CCM
2CSM212000R0821 | RM2-12 | Зуммер RM2-12 перем.ток пост.реж. | 1 | ST | 1258,69 | 1485.2542 | ELC | Заказ | 8 недель |  |  | 12.05.2015 |  |  |  | Модульные устройства | Дополнительные устройства на ДИН-рейку | Звонки | Звонки | 8012542886907 | 0.080 | KG | 230.000 | CCM
2CSM214000R0201 | E256-8 | Электромех.реле E256-8 | 1 | ST | 1772,14 | 2091.1252 | ELC | Заказ | 8 недель |  |  | 12.05.2015 |  |  |  | Модульные устройства | Дополнительные устройства на ДИН-рейку | Устройства управления | E244 | 8012542531906 | 130.000 | G | 1.000 | CDM
2CSM214000R0721 | M1175-FL | Розетка щит.инд.пред. M1175-FL | 1 | ST | 1565,29 | 1847.0422 | ELC | Заказ | 5 недель |  |  | 12.05.2015 |  |  |  | Модульные устройства | Дополнительные устройства на ДИН-рейку | Розетки | E1175 | 8012542028659 | 0.160 | KG | 400.000 | CCM
2CSM216000R0231 | E258C002-230/24 | Электромех.реле E258C002-230/24 | 1 | ST | 5624,48 | 6636.8864 | ELC | Заказ | 8 недель |  |  | 12.05.2015 |  |  |  | Модульные устройства | Дополнительные устройства на ДИН-рейку | Устройства управления | E258 | 8012542789604 | 0.100 | KG | 230.000 | CCM
2CSM219000R0201 | E255-8 | Электромех.реле E255-8 | 1 | ST | 1882,16 | 2220.9488 | ELC | Заказ | 8 недель |  |  | 12.05.2015 |  |  |  | Модульные устройства | Дополнительные устройства на ДИН-рейку | Устройства управления | E244 | 8012542531500 | 130.000 | G | 1.000 | CDM
2CSM220000R0701 | M1170-G | Розетка щитовая итал. M1170-G зелен. | 1 | ST | 0,00 | 0 | ELC | Заказ | 12 недель | Продажи прекращены |  | 12.05.2015 | 09.07.2014 |  |  | Модульные устройства | Дополнительные устройства на ДИН-рейку | Розетки | Розетки | 8012542027553 | 0.120 | KG | 400.000 | CCM
2CSM220000R0721 | M1175-G | Розетка щитовыя нем. M1175-G зелен. | 1 | ST | 0,00 | 0 | ELC | Заказ | 12 недель | Продажи прекращены |  | 12.05.2015 | 09.07.2014 |  |  | Модульные устройства | Дополнительные устройства на ДИН-рейку | Розетки | E1175 | 8012542027959 | 0.120 | KG | 400.000 | CCM
2CSM220000R1541 | TI 5S | Трансформатор изолирующий TI 5S | 1 | ST | 65718,67 | 77548.0306 | ELC | Заказ | 12 недель |  |  | 12.05.2015 |  |  |  | Модульные устройства | Дополнительные устройства на ДИН-рейку | Трансформаторы | Трансформаторы | 8012542521501 | 45.000 | KG | 13680.000 | CCM
2CSM221000R0721 | M1175-C-G | Розетка щит.защит.крышка M1175-C-G зел. | 1 | ST | 0,00 | 0 | ELC | Заказ | 12 недель | Продажи прекращены |  | 12.05.2015 | 09.07.2014 |  |  | Модульные устройства | Дополнительные устройства на ДИН-рейку | Розетки | E1175-C | 8012542029151 | 0.140 | KG | 400.000 | CCM
2CSM222000R0721 | M1175-L-G | Розетка щит.нем.индик. M1175-L-G зелен. | 1 | ST | 0,00 | 0 | ELC | Заказ | 12 недель | Продажи прекращены |  | 12.05.2015 | 09.07.2014 |  |  | Модульные устройства | Дополнительные устройства на ДИН-рейку | Розетки | E1175 | 8012542028352 | 0.140 | KG | 400.000 | CCM
2CSM222000R0821 | RM2-24 | Зуммер RM2-24 перем.ток пост.реж. | 1 | ST | 1258,69 | 1485.2542 | ELC | Заказ | 8 недель |  |  | 12.05.2015 |  |  |  | Модульные устройства | Дополнительные устройства на ДИН-рейку | Звонки | Звонки | 8012542887003 | 0.080 | KG | 230.000 | CCM
2CSM224000R0721 | M1175-FL-G | Розетка щит.инд.пред. M1175-FL-G зелен. | 1 | ST | 0,00 | 0 | ELC | Заказ | 12 недель | Продажи прекращены |  | 12.05.2015 | 09.07.2014 |  |  | Модульные устройства | Дополнительные устройства на ДИН-рейку | Розетки | E1175 | 8012542028758 | 0.160 | KG | 400.000 | CCM
2CSM230000R0721 | M1175-R | Розетка щитовая нем. M1175-R красн. | 1 | ST | 0,00 | 0 | ELC | Заказ | 12 недель | Снятие с заменой |  | 12.05.2015 | 24.06.2014 |  |  | Модульные устройства | Дополнительные устройства на ДИН-рейку | Розетки | E1175 | 8012542028055 | 0.120 | KG | 400.000 | CCM
2CSM230000R1541 | TI 7,5S | Трансформатор изолирующий TI 7,5S | 1 | ST | 73021,39 | 86165.2402 | ELC | Заказ | 12 недель |  |  | 12.05.2015 |  |  |  | Модульные устройства | Дополнительные устройства на ДИН-рейку | Трансформаторы | Трансформаторы | 8012542521600 | 51.500 | KG | 14592.000 | CCM
2CSM230025R1041 | SCL 2/5 | Шкала для амперметра SCL 2/5 60MV | 1 | ST | 164,30 | 193.874 | ELC | Заказ | 6 недель |  |  | 12.05.2015 |  |  |  | Модульные устройства | Дополнительные устройства на ДИН-рейку | Модульные измерительные приборы | MTM | 8012542032106 | 10.000 | G | 1.000 | CDM
2CSM230035R1041 | SCL 2/10 | Шкала для амперметра SCL 2/10 60MV | 1 | ST | 164,30 | 193.874 | ELC | Заказ | 6 недель |  |  | 12.05.2015 |  |  |  | Модульные устройства | Дополнительные устройства на ДИН-рейку | Модульные измерительные приборы | MTM | 8012542032304 | 10.000 | G | 1.000 | CDM
2CSM230075R1041 | SCL 2/20 | Шкала для амперметра SCL 2/20 60MV | 1 | ST | 164,30 | 193.874 | ELC | Заказ | 6 недель |  |  | 12.05.2015 |  |  |  | Модульные устройства | Дополнительные устройства на ДИН-рейку | Модульные измерительные приборы | MTM | 8012542032403 | 20.000 | G | 1.000 | CDM
2CSM230105R1041 | SCL 2/30 | Шкала для амперметра SCL 2/30 60MV | 1 | ST | 164,30 | 193.874 | ELC | Заказ | 6 недель |  |  | 12.05.2015 |  |  |  | Модульные устройства | Дополнительные устройства на ДИН-рейку | Модульные измерительные приборы | MTM | 8012542032502 | 20.000 | G | 1.000 | CDM
2CSM230145R1041 | SCL 2/50 | Шкала для амперметра SCL 2/50 60MV | 1 | ST | 164,30 | 193.874 | ELC | Заказ | 6 недель |  |  | 12.05.2015 |  |  |  | Модульные устройства | Дополнительные устройства на ДИН-рейку | Модульные измерительные приборы | MTM | 8012542032601 | 20.000 | G | 1.000 | CDM
2CSM230179R1041 | SCL 2/80 | Шкала для амперметра SCL 2/80 60MV | 1 | ST | 164,30 | 193.874 | ELC | Заказ | 6 недель |  |  | 12.05.2015 |  |  |  | Модульные устройства | Дополнительные устройства на ДИН-рейку | Модульные измерительные приборы | MTM | 8012542032700 | 20.000 | G | 1.000 | CDM
2CSM230189R1041 | SCL 2/100 | Шкала для амперметра SCL 2/100 60MV | 1 | ST | 164,30 | 193.874 | ELC | Заказ | 6 недель |  |  | 12.05.2015 |  |  |  | Модульные устройства | Дополнительные устройства на ДИН-рейку | Модульные измерительные приборы | MTM | 8012542032809 | 20.000 | G | 1.000 | CDM
2CSM230209R1041 | SCL 2/150 | Шкала для амперметра SCL 2/150 60MV | 1 | ST | 164,30 | 193.874 | ELC | Заказ | 6 недель |  |  | 12.05.2015 |  |  |  | Модульные устройства | Дополнительные устройства на ДИН-рейку | Модульные измерительные приборы | MTM | 8012542032908 | 20.000 | G | 1.000 | CDM
2CSM230229R1041 | SCL 2/200 | Шкала для амперметра SCL 2/200 60MV | 1 | ST | 164,30 | 193.874 | ELC | Заказ | 6 недель |  |  | 12.05.2015 |  |  |  | Модульные устройства | Дополнительные устройства на ДИН-рейку | Модульные измерительные приборы | MTM | 8012542033004 | 20.000 | G | 1.000 | CDM
2CSM230249R1041 | SCL 2/250 | Шкала для амперметра SCL 2/250 60MV | 1 | ST | 164,30 | 193.874 | ELC | Заказ | 6 недель |  |  | 12.05.2015 |  |  |  | Модульные устройства | Дополнительные устройства на ДИН-рейку | Модульные измерительные приборы | MTM | 8012542033103 | 20.000 | G | 1.000 | CDM
2CSM230259R1041 | SCL 2/300 | Шкала для амперметра SCL 2/300 60MV | 1 | ST | 164,30 | 193.874 | ELC | Заказ | 6 недель |  |  | 12.05.2015 |  |  |  | Модульные устройства | Дополнительные устройства на ДИН-рейку | Модульные измерительные приборы | MTM | 8012542033202 | 20.000 | G | 1.000 | CDM
2CSM230279R1041 | SCL 2/400 | Шкала для амперметра SCL 2/400 60MV | 1 | ST | 164,30 | 193.874 | ELC | Заказ | 6 недель |  |  | 12.05.2015 |  |  |  | Модульные устройства | Дополнительные устройства на ДИН-рейку | Модульные измерительные приборы | MTM | 8012542033301 | 20.000 | G | 1.000 | CDM
2CSM230299R1041 | SCL 2/500 | Шкала для амперметра SCL 2/500 60MV | 1 | ST | 164,30 | 193.874 | ELC | Заказ | 6 недель |  |  | 12.05.2015 |  |  |  | Модульные устройства | Дополнительные устройства на ДИН-рейку | Модульные измерительные приборы | MTM | 8012542033400 | 10.000 | G | 1.000 | CDM
2CSM230345R1041 | SCL 2/6 | Шкала для амперметра SCL 2/6 60MV | 1 | ST | 164,30 | 193.874 | ELC | Заказ | 6 недель |  |  | 12.05.2015 |  |  |  | Модульные устройства | Дополнительные устройства на ДИН-рейку | Модульные измерительные приборы | MTM | 8012542032205 | 10.000 | G | 1.000 | CDM
2CSM231000R0721 | M1175-C-R | Розетка щит.защит.крышка M1175-C-R крас. | 1 | ST | 0,00 | 0 | ELC | Заказ | 12 недель | Продажи прекращены |  | 12.05.2015 | 09.07.2014 |  |  | Модульные устройства | Дополнительные устройства на ДИН-рейку | Розетки | E1175-C | 8012542029250 | 0.140 | KG | 400.000 | CCM
2CSM231000R0821 | RM1-230 | Зуммер RM1-230 перем.ток прерыв.реж. | 1 | ST | 1048,91 | 1237.7138 | ELC | Заказ | 5 недель |  |  | 12.05.2015 |  |  |  | Модульные устройства | Дополнительные устройства на ДИН-рейку | Звонки | Звонки | 8012542886518 | 0.080 | KG | 230.000 | CCM
2CSM232000R0821 | RM2-230 | Зуммер RM2-230 перем.ток пост.реж. | 1 | ST | 1258,69 | 1485.2542 | ELC | Заказ | 8 недель |  |  | 12.05.2015 |  |  |  | Модульные устройства | Дополнительные устройства на ДИН-рейку | Звонки | Звонки | 8012542887102 | 0.080 | KG | 230.000 | CCM
2CSM234000R0721 | M1175-FL-R | Розетка щит.инд.пред. M1175-FL-R красн. | 1 | ST | 0,00 | 0 | ELC | Заказ | 12 недель | Продажи прекращены |  | 12.05.2015 | 09.07.2014 |  |  | Модульные устройства | Дополнительные устройства на ДИН-рейку | Розетки | E1175 | 8012542028857 | 0.160 | KG | 400.000 | CCM
2CSM236803R1380 | THS-S | Термостат модул.для шкафов THS-S | 1 | ST | 5944,28 | 7014.2504 | ELC | Заказ | 5 недель | Сертификация |  | 12.05.2015 | 31.03.2015 |  |  | Модульные устройства | Дополнительные устройства на ДИН-рейку | Устройства управления | Устройства управления | 8012542070832 | 0.010 | KG | 460.000 | CCM
2CSM236813R0801 | TM-C 630/12-24 | Трансф.разд. 1ф упр. TM-C 630/12-24 | 1 | ST | 7932,07 | 9359.8426 | ELC | Заказ | 10 недель |  |  | 12.05.2015 |  |  |  | Модульные устройства | Дополнительные устройства на ДИН-рейку | Трансформаторы | Трансформаторы | 8012542368137 | 8250.000 | G | 3584.000 | CCM
2CSM236823R0801 | TM-C 200/12-24 | Трансф.разд. 1ф упр. TM-C 200/12-24 | 1 | ST | 3019,09 | 3562.5262 | ELC | E | 10 недель |  |  | 12.05.2015 |  |  |  | Модульные устройства | Дополнительные устройства на ДИН-рейку | Трансформаторы | Трансформаторы | 8012542368236 | 2920.000 | G | 1320.000 | CCM
2CSM236843R0801 | TM-C 320/12-24 | Трансф.разд. 1ф упр. TM-C 320/12-24 | 1 | ST | 4315,91 | 5092.7738 | ELC | Заказ | 10 недель |  |  | 12.05.2015 |  |  |  | Модульные устройства | Дополнительные устройства на ДИН-рейку | Трансформаторы | Трансформаторы | 8012542368434 | 4400.000 | G | 2002.000 | CCM
2CSM236853R0801 | TM-C 160/12-24 | Трансф.разд. 1ф упр. TM-C 160/12-24 | 1 | ST | 2856,25 | 3370.375 | ELC | B | 10 недель |  |  | 12.05.2015 |  |  |  | Модульные устройства | Дополнительные устройства на ДИН-рейку | Трансформаторы | Трансформаторы | 8012542368533 | 2653.000 | G | 1320.000 | CCM
2CSM236883R0801 | TM-C 200/115-230 | Трансф.разд. 1ф упр. TM-C 200/115-230 | 1 | ST | 3019,09 | 3562.5262 | ELC | Заказ | 10 недель |  |  | 12.05.2015 |  |  |  | Модульные устройства | Дополнительные устройства на ДИН-рейку | Трансформаторы | Трансформаторы | 8012542368830 | 3200.000 | G | 1320.000 | CCM
2CSM236893R0801 | TM-S 50/12-24 P | Трансф.разд. 1ф бзп. TM-S 50/12-24 P | 1 | ST | 3214,20 | 3792.756 | ELC | Заказ | 10 недель |  |  | 12.05.2015 |  |  |  | Модульные устройства | Дополнительные устройства на ДИН-рейку | Трансформаторы | Трансформаторы | 8012542368939 | 1.100 | KG | 720.000 | CCM
2CSM236903R0801 | TM-C 2000/115-230 | Трансф.разд. 1ф упр. TM-C 2000/115-230 | 1 | ST | 25751,72 | 30387.0296 | ELC | Заказ | 10 недель |  |  | 12.05.2015 |  |  |  | Модульные устройства | Дополнительные устройства на ДИН-рейку | Трансформаторы | Трансформаторы | 8012542369035 | 25.500 | KG | 8000.000 | CCM
2CSM236913R0801 | TM-C 1000/115-230 | Трансф.разд. 1ф упр. TM-C 1000/115-230 | 1 | ST | 11617,17 | 13708.2606 | ELC | E | 10 недель |  |  | 12.05.2015 |  |  |  | Модульные устройства | Дополнительные устройства на ДИН-рейку | Трансформаторы | Трансформаторы | 8012542369134 | 13662.000 | G | 4608.000 | CCM
2CSM236923R0801 | TM-C 320/115-230 | Трансф.разд. 1ф упр. TM-C 320/115-230 | 1 | ST | 4315,91 | 5092.7738 | ELC | Заказ | 10 недель |  |  | 12.05.2015 |  |  |  | Модульные устройства | Дополнительные устройства на ДИН-рейку | Трансформаторы | Трансформаторы | 8012542369233 | 4400.000 | G | 2002.000 | CCM
2CSM236933R0801 | TM-C 100/115-230 | Трансф.разд. 1ф упр. TM-C 100/115-230 | 1 | ST | 2240,11 | 2643.3298 | ELC | E | 10 недель |  |  | 12.05.2015 |  |  |  | Модульные устройства | Дополнительные устройства на ДИН-рейку | Трансформаторы | Трансформаторы | 8012542369332 | 2000.000 | G | 1100.000 | CCM
2CSM236943R0801 | TM-C 2500/12-24 | Трансф.разд. 1ф упр. TM-C 2500/12-24 | 1 | ST | 31097,47 | 36695.0146 | ELC | Заказ | 10 недель |  |  | 12.05.2015 |  |  |  | Модульные устройства | Дополнительные устройства на ДИН-рейку | Трансформаторы | Трансформаторы | 8012542369431 | 26.800 | KG | 8000.000 | CCM
2CSM240000R0701 | M1170-B | Розетка щитова итал. M1170-B черн. | 1 | ST | 0,00 | 0 | ELC | Заказ | 12 недель | Продажи прекращены |  | 12.05.2015 | 09.07.2014 |  |  | Модульные устройства | Дополнительные устройства на ДИН-рейку | Розетки | Розетки | 8012542027751 | 0.120 | KG | 400.000 | CCM
2CSM240000R0721 | M1175-B | Розетка щитовыя нем. M1175-B черн. | 1 | ST | 0,00 | 0 | ELC | Заказ | 12 недель | Продажи прекращены |  | 12.05.2015 | 09.07.2014 |  |  | Модульные устройства | Дополнительные устройства на ДИН-рейку | Розетки | E1175 | 8012542028154 | 0.120 | KG | 400.000 | CCM
2CSM240000R1541 | TI 10S | Трансформатор изолирующий TI 10S | 1 | ST | 88622,94 | 104575.0692 | ELC | Заказ | 12 недель |  |  | 12.05.2015 |  |  |  | Модульные устройства | Дополнительные устройства на ДИН-рейку | Трансформаторы | Трансформаторы | 8012542521709 | 74.000 | KG | 27367.600 | CCM
2CSM241000R0721 | M1175-C-B | Розетка щит.защит.крышка M1175-C-B черн. | 1 | ST | 0,00 | 0 | ELC | Заказ | 12 недель | Продажи прекращены |  | 12.05.2015 | 09.07.2014 |  |  | Модульные устройства | Дополнительные устройства на ДИН-рейку | Розетки | E1175 | 8012542029359 | 0.140 | KG | 400.000 | CCM
2CSM241021R0811 | TS 24/4-8-12 | Трансформатор звонк.защ.кз TS 24/4-8-12 | 1 | ST | 1241,08 | 1464.4744 | ELC | Заказ | 7 недель |  |  | 12.05.2015 |  |  |  | Модульные устройства | Дополнительные устройства на ДИН-рейку | Трансформаторы | Трансформаторы | 8012542369301 | 350.000 | G | 1.000 | CDM
2CSM241031R0811 | TS 24/8-12-24 | Трансформат.звонк.защ.кз TS 24/8-12-24 | 1 | ST | 1241,08 | 1464.4744 | ELC | Заказ | 5 недель |  |  | 12.05.2015 |  |  |  | Модульные устройства | Дополнительные устройства на ДИН-рейку | Трансформаторы | Трансформаторы | 8012542369400 | 463.000 | G | 1.000 | CDM
2CSM242000R0721 | M1175-L-B | Розетка щит.нем.индик. M1175-L-B черн. | 1 | ST | 0,00 | 0 | ELC | Заказ | 12 недель | Продажи прекращены |  | 12.05.2015 | 09.07.2014 |  |  | Модульные устройства | Дополнительные устройства на ДИН-рейку | Розетки | E1175 | 8012542028550 | 0.140 | KG | 400.000 | CCM
2CSM242120R1201 | RD2-48 | Дифференциальное реле RD2-48 | 1 | ST | 9727,68 | 11478.6624 | ELC | Заказ | 5 недель | Сертификация |  | 12.05.2015 | 27.02.2015 |  |  | Модульные устройства | Дополнительные устройства на ДИН-рейку | Устройства контроля дифференциального тока | Устройства контроля дифференциального тока | 8012542537809 | 0.080 | KG | 368.000 | CCM
2CSM244000R0721 | M1175-FL-B | Розетка щит.инд.пред. M1175-FL-B черн. | 1 | ST | 0,00 | 0 | ELC | Заказ | 12 недель | Продажи прекращены |  | 12.05.2015 | 09.07.2014 |  |  | Модульные устройства | Дополнительные устройства на ДИН-рейку | Розетки | E1175 | 8012542028956 | 0.160 | KG | 400.000 | CCM
2CSM244000R1501 | ISOLTESTER-DIG-RZ | Устройство контр.изол. ISOLTESTER-DIG-RZ | 1 | ST | 45802,67 | 54047.1506 | ELC | Заказ | 5 недель |  |  | 12.05.2015 |  |  |  | Модульные устройства | Дополнительные устройства на ДИН-рейку | Устройства контроля изоляции | QSD | 8012542884507 | 490.000 | G | 567.000 | CCM
2CSM251043R0811 | TS25/12-24C | Трансформатор раздел.безоп.TS25/12-24C | 1 | ST | 1399,52 | 1651.4336 | ELC | A | 3 недели |  |  | 12.05.2015 |  |  |  | Модульные устройства | Дополнительные устройства на ДИН-рейку | Трансформаторы | Трансформаторы | 8012542928508 | 1.090 | KG | 368.000 | CCM
2CSM251163R1380 | THS-C | Термостат модул. -20..+40° THS-C | 1 | ST | 5636,21 | 6650.7278 | ELC | Заказ | 6 недель |  |  | 12.05.2015 |  |  |  | Модульные устройства | Дополнительные устройства на ДИН-рейку | Устройства управления | Устройства управления | 8012542511632 | 0.010 | KG | 460.000 | CCM
2CSM251503R1801 | E91N/32s | Рубильник с предохранителем E91N/32s | 1 | ST | 840,59 | 991.8962 | ELC | Заказ | 8 недель |  |  | 12.05.2015 |  |  |  | Модульные устройства | Дополнительные устройства на ДИН-рейку | Держатели предохранителей | Держатели предохранителей | 8012542515036 | 0.130 | KG | 180.000 | CCM
2CSM256243R1801 | E 9F22 AM10 | Предохранитель плавкий E 9F22 AM10 | 1 | ST | 221,52 | 261.3936 | ELC | Заказ | 7 недель |  |  | 12.05.2015 |  |  |  | Модульные устройства | Дополнительные устройства на ДИН-рейку | Держатели предохранителей | Держатели предохранителей | 8012542562436 | 5.000 | G | 4.000 | CCM
2CSM256253R1801 | E 9F14 AM50 | Предохранитель плавкий E 9F14 AM50 | 1 | ST | 129,10 | 152.338 | ELC | Заказ | 7 недель |  |  | 12.05.2015 |  |  |  | Модульные устройства | Дополнительные устройства на ДИН-рейку | Держатели предохранителей | Держатели предохранителей | 8012542562535 | 19.000 | G | 24.000 | CCM
2CSM256263R1801 | E 9F14 AM8 | Предохранитель плавкий E 9F14 AM8 | 1 | ST | 129,10 | 152.338 | ELC | Заказ | 7 недель |  |  | 12.05.2015 |  |  |  | Модульные устройства | Дополнительные устройства на ДИН-рейку | Держатели предохранителей | Держатели предохранителей | 8012542562634 | 19.000 | G | 24.000 | CCM
2CSM256273R1801 | E 9F10 GG12 | Предохранитель плавкий E 9F10 GG12 | 1 | ST | 64,55 | 76.169 | ELC | Заказ | 7 недель |  |  | 12.05.2015 |  |  |  | Модульные устройства | Дополнительные устройства на ДИН-рейку | Держатели предохранителей | Держатели предохранителей | 8012542562733 | 7.500 | G | 11.250 | CCM
2CSM256283R1801 | E 9F10 AM25 | Предохранитель плавкий E 9F10 AM25 | 1 | ST | 64,55 | 76.169 | ELC | Заказ | 7 недель |  |  | 12.05.2015 |  |  |  | Модульные устройства | Дополнительные устройства на ДИН-рейку | Держатели предохранителей | Держатели предохранителей | 8012542562832 | 7.500 | G | 11.250 | CCM
2CSM256293R1801 | E 9F10 AM1 | Предохранитель плавкий E 9F10 AM1 | 1 | ST | 64,55 | 76.169 | ELC | Заказ | 7 недель |  |  | 12.05.2015 |  |  |  | Модульные устройства | Дополнительные устройства на ДИН-рейку | Держатели предохранителей | Держатели предохранителей | 8012542562931 | 7.500 | G | 11.250 | CCM
2CSM256303R1801 | E 9F8 GG8 | Предохранитель плавкий E 9F8 GG8 | 1 | ST | 64,55 | 76.169 | ELC | Заказ | 7 недель |  |  | 12.05.2015 |  |  |  | Модульные устройства | Дополнительные устройства на ДИН-рейку | Держатели предохранителей | Держатели предохранителей | 8012542563037 | 4.500 | G | 4.000 | CCM
2CSM256313R0621 | D2 | Реле врем.цифр.нед. D2 | 1 | ST | 6644,04 | 7839.9672 | ELC | C | 3 недели |  |  | 12.05.2015 |  |  |  | Модульные устройства | Дополнительные устройства на ДИН-рейку | Устройства управления | ATS | 8012542563136 | 0.140 | KG | 0.190 | CDM
2CSM256333R1801 | E 9F14 GG50 | Предохранитель плавкий E 9F14 GG50 | 1 | ST | 129,10 | 152.338 | ELC | C | 5 недель |  |  | 12.05.2015 |  |  |  | Модульные устройства | Дополнительные устройства на ДИН-рейку | Держатели предохранителей | Держатели предохранителей | 8012542563334 | 19.000 | G | 24.000 | CCM
2CSM256343R1801 | E 9F14 AM32 | Предохранитель плавкий E 9F14 AM32 | 1 | ST | 129,10 | 152.338 | ELC | Заказ | 7 недель |  |  | 12.05.2015 |  |  |  | Модульные устройства | Дополнительные устройства на ДИН-рейку | Держатели предохранителей | Держатели предохранителей | 8012542563433 | 19.000 | G | 24.000 | CCM
2CSM256353R1801 | E 9F14 AM2 | Предохранитель плавкий E 9F14 AM2 | 1 | ST | 129,10 | 152.338 | ELC | Заказ | 7 недель |  |  | 12.05.2015 |  |  |  | Модульные устройства | Дополнительные устройства на ДИН-рейку | Держатели предохранителей | Держатели предохранителей | 8012542563532 | 19.000 | G | 24.000 | CCM
2CSM256363R1801 | E 9F10 GG6 | Предохранитель плавкий E 9F10 GG6 | 1 | ST | 64,55 | 76.169 | ELC | B | 5 недель |  |  | 12.05.2015 |  |  |  | Модульные устройства | Дополнительные устройства на ДИН-рейку | Держатели предохранителей | Держатели предохранителей | 8012542563631 | 7.500 | G | 11.250 | CCM
2CSM256373R1801 | E 9F10 AM12 | Предохранитель плавкий E 9F10 AM12 | 1 | ST | 64,55 | 76.169 | ELC | Заказ | 7 недель |  |  | 12.05.2015 |  |  |  | Модульные устройства | Дополнительные устройства на ДИН-рейку | Держатели предохранителей | Держатели предохранителей | 8012542563730 | 7.500 | G | 11.250 | CCM
2CSM256383R1801 | E 9F8 AM8 | Предохранитель плавкий E 9F8 AM8 | 1 | ST | 64,55 | 76.169 | ELC | Заказ | 7 недель |  |  | 12.05.2015 |  |  |  | Модульные устройства | Дополнительные устройства на ДИН-рейку | Держатели предохранителей | Держатели предохранителей | 8012542563839 | 4.500 | G | 4.000 | CCM
2CSM256393R1801 | E 9F8 GG2 | Предохранитель плавкий E 9F8 GG2 | 1 | ST | 64,55 | 76.169 | ELC | D | 5 недель |  |  | 12.05.2015 |  |  |  | Модульные устройства | Дополнительные устройства на ДИН-рейку | Держатели предохранителей | Держатели предохранителей | 8012542563938 | 4.500 | G | 4.000 | CCM
2CSM256423R1801 | E 9F14 GG25 | Предохранитель плавкий E 9F14 GG25 | 1 | ST | 129,10 | 152.338 | ELC | Заказ | 7 недель |  |  | 12.05.2015 |  |  |  | Модульные устройства | Дополнительные устройства на ДИН-рейку | Держатели предохранителей | Держатели предохранителей | 8012542564232 | 19.000 | G | 24.000 | CCM
2CSM256603R0621 | D365 LAN | Модуль для годов. реле времени D 365 LAN | 1 | ST | 18848,02 | 22240.6636 | ELC | Заказ | 8 недель | Сертификация |  | 12.05.2015 | 01.04.2015 |  |  | Модульные устройства | Дополнительные устройства на ДИН-рейку | Устройства управления | ATS | 8012542566038 | 320.000 | G | 954.720 | CCM
2CSM256873R0601 | ATP-7R | Реле времени недел. ATP-7R | 1 | ST | 4123,74 | 4866.0132 | ELC | Заказ | 8 недель |  |  | 12.05.2015 |  |  |  | Модульные устройства | Дополнительные устройства на ДИН-рейку | Устройства управления | ATS | 8012542568735 | 142.000 | G | 480.000 | CCM
2CSM256913R1801 | E92/32PVs | Рубильник с предохранителем E92/32PVs | 1 | ST | 1238,15 | 1461.017 | ELC | Заказ | 8 недель |  |  | 12.05.2015 |  |  |  | Модульные устройства | Дополнительные устройства на ДИН-рейку | Держатели предохранителей | Держатели предохранителей | 8012542569138 | 0.120 | KG | 360.000 | CCM
2CSM256923R1801 | E 9F22 GG10 | Предохранитель плавкий E 9F22 GG10 | 1 | ST | 209,78 | 247.5404 | ELC | Заказ | 7 недель |  |  | 12.05.2015 |  |  |  | Модульные устройства | Дополнительные устройства на ДИН-рейку | Держатели предохранителей | Держатели предохранителей | 8012542569237 | 5.000 | G | 63.000 | CCM
2CSM256973R0621 | D365 | Цифровое годов. реле времени D 365 | 1 | ST | 10550,66 | 12449.7788 | ELC | Заказ | 6 недель | Сертификация |  | 12.05.2015 | 01.04.2015 |  |  | Модульные устройства | Дополнительные устройства на ДИН-рейку | Устройства управления | ATS | 8012542569732 | 390.000 | G | 532.350 | CCM
2CSM257033R1801 | E 9F22 GG80 | Предохранитель плавкий E 9F22 GG80 | 1 | ST | 209,78 | 247.5404 | ELC | Заказ | 7 недель |  |  | 12.05.2015 |  |  |  | Модульные устройства | Дополнительные устройства на ДИН-рейку | Держатели предохранителей | Держатели предохранителей | 8012542570332 | 5.000 | G | 63.000 | CCM
2CSM257043R1801 | E 9F22 GG20 | Предохранитель плавкий E 9F22 GG20 | 1 | ST | 209,78 | 247.5404 | ELC | Заказ | 7 недель |  |  | 12.05.2015 |  |  |  | Модульные устройства | Дополнительные устройства на ДИН-рейку | Держатели предохранителей | Держатели предохранителей | 8012542570431 | 5.000 | G | 63.000 | CCM
2CSM257053R1801 | E 9F22 AM80 | Предохранитель плавкий E 9F22 AM80 | 1 | ST | 221,52 | 261.3936 | ELC | Заказ | 7 недель |  |  | 12.05.2015 |  |  |  | Модульные устройства | Дополнительные устройства на ДИН-рейку | Держатели предохранителей | Держатели предохранителей | 8012542570530 | 5.000 | G | 63.000 | CCM
2CSM257173R1801 | E 9F22 GG40 | Предохранитель плавкий E 9F22 GG40 | 1 | ST | 209,78 | 247.5404 | ELC | Заказ | 7 недель |  |  | 12.05.2015 |  |  |  | Модульные устройства | Дополнительные устройства на ДИН-рейку | Держатели предохранителей | Держатели предохранителей | 8012542571735 | 5.000 | G | 63.000 | CCM
2CSM257183R1801 | E 9F22 GG4 | Предохранитель плавкий E 9F22 GG4 | 1 | ST | 209,78 | 247.5404 | ELC | Заказ | 7 недель |  |  | 12.05.2015 |  |  |  | Модульные устройства | Дополнительные устройства на ДИН-рейку | Держатели предохранителей | Держатели предохранителей | 8012542571834 | 5.000 | G | 63.000 | CCM
2CSM257423R1801 | E 9F22 AM8 | Предохранитель плавкий E 9F22 AM8 | 1 | ST | 221,52 | 261.3936 | ELC | Заказ | 7 недель |  |  | 12.05.2015 |  |  |  | Модульные устройства | Дополнительные устройства на ДИН-рейку | Держатели предохранителей | Держатели предохранителей | 8012542574231 | 5.000 | G | 63.000 | CCM
2CSM257433R1801 | E 9F14 AM45 | Предохранитель плавкий E 9F14 AM45 | 1 | ST | 129,10 | 152.338 | ELC | Заказ | 7 недель |  |  | 12.05.2015 |  |  |  | Модульные устройства | Дополнительные устройства на ДИН-рейку | Держатели предохранителей | Держатели предохранителей | 8012542574330 | 19.000 | G | 24.000 | CCM
2CSM257443R1801 | E 9F14 AM6 | Предохранитель плавкий E 9F14 AM6 | 1 | ST | 129,10 | 152.338 | ELC | Заказ | 7 недель |  |  | 12.05.2015 |  |  |  | Модульные устройства | Дополнительные устройства на ДИН-рейку | Держатели предохранителей | Держатели предохранителей | 8012542574439 | 19.000 | G | 24.000 | CCM
2CSM257453R1801 | E 9F10 GG10 | Предохранитель плавкий E 9F10 GG10 | 1 | ST | 64,55 | 76.169 | ELC | B | 5 недель |  |  | 12.05.2015 |  |  |  | Модульные устройства | Дополнительные устройства на ДИН-рейку | Держатели предохранителей | Держатели предохранителей | 8012542574538 | 7.500 | G | 11.250 | CCM
2CSM257463R1801 | E 9F10 AM20 | Предохранитель плавкий E 9F10 AM20 | 1 | ST | 64,55 | 76.169 | ELC | Заказ | 7 недель |  |  | 12.05.2015 |  |  |  | Модульные устройства | Дополнительные устройства на ДИН-рейку | Держатели предохранителей | Держатели предохранителей | 8012542574637 | 7.500 | G | 11.250 | CCM
2CSM257473R1801 | E 9F10 AM05 | Предохранитель плавкий E 9F10 AM05 | 1 | ST | 129,10 | 152.338 | ELC | Заказ | 7 недель |  |  | 12.05.2015 |  |  |  | Модульные устройства | Дополнительные устройства на ДИН-рейку | Держатели предохранителей | Держатели предохранителей | 8012542574736 | 4.500 | G | 11.250 | CCM
2CSM257483R1801 | E 9F8 GG6 | Предохранитель плавкий E 9F8 GG6 | 1 | ST | 64,55 | 76.169 | ELC | C | 5 недель |  |  | 12.05.2015 |  |  |  | Модульные устройства | Дополнительные устройства на ДИН-рейку | Держатели предохранителей | Держатели предохранителей | 8012542574835 | 4.500 | G | 9.000 | CCM
2CSM257493R0621 | D1SYNCHRO | Реле врем.цифр.нед. D1 SYNCHRO | 1 | ST | 8969,24 | 10583.7032 | ELC | Заказ | 6 недель |  |  | 12.05.2015 |  |  |  | Модульные устройства | Дополнительные устройства на ДИН-рейку | Устройства управления | Устройства управления |  | 0.140 | KG | 138.600 | CCM
2CSM257513R1801 | E 9F14 GG40 | Предохранитель плавкий E 9F14 GG40 | 1 | ST | 129,10 | 152.338 | ELC | E | 5 недель |  |  | 12.05.2015 |  |  |  | Модульные устройства | Дополнительные устройства на ДИН-рейку | Держатели предохранителей | Держатели предохранителей | 8012542575139 | 19.000 | G | 24.000 | CCM
2CSM257523R1801 | E 9F14 AM25 | Предохранитель плавкий E 9F14 AM25 | 1 | ST | 129,10 | 152.338 | ELC | Заказ | 7 недель |  |  | 12.05.2015 |  |  |  | Модульные устройства | Дополнительные устройства на ДИН-рейку | Держатели предохранителей | Держатели предохранителей | 8012542575238 | 19.000 | G | 24.000 | CCM
2CSM257533R1801 | E 9F14 AM1 | Предохранитель плавкий E 9F14 AM1 | 1 | ST | 129,10 | 152.338 | ELC | Заказ | 7 недель |  |  | 12.05.2015 |  |  |  | Модульные устройства | Дополнительные устройства на ДИН-рейку | Держатели предохранителей | Держатели предохранителей | 8012542575337 | 19.000 | G | 24.000 | CCM
2CSM257543R1801 | E 9F10 GG4 | Предохранитель плавкий E 9F10 GG4 | 1 | ST | 64,55 | 76.169 | ELC | B | 5 недель |  |  | 12.05.2015 |  |  |  | Модульные устройства | Дополнительные устройства на ДИН-рейку | Держатели предохранителей | Держатели предохранителей | 8012542575436 | 7.500 | G | 11.250 | CCM
2CSM257553R1801 | E 9F10 AM10 | Предохранитель плавкий E 9F10 AM10 | 1 | ST | 64,55 | 76.169 | ELC | E | 6 недель |  |  | 12.05.2015 |  |  |  | Модульные устройства | Дополнительные устройства на ДИН-рейку | Держатели предохранителей | Держатели предохранителей | 8012542575535 | 7.500 | G | 11.250 | CCM
2CSM257563R1801 | E 9F8 AM6 | Предохранитель плавкий E 9F8 AM6 | 1 | ST | 64,55 | 76.169 | ELC | Заказ | 7 недель |  |  | 12.05.2015 |  |  |  | Модульные устройства | Дополнительные устройства на ДИН-рейку | Держатели предохранителей | Держатели предохранителей | 8012542575634 | 4.500 | G | 9.000 | CCM
2CSM257573R1801 | E 9F8 GG1 | Предохранитель плавкий E 9F8 GG1 | 1 | ST | 64,55 | 76.169 | ELC | Заказ | 7 недель |  |  | 12.05.2015 |  |  |  | Модульные устройства | Дополнительные устройства на ДИН-рейку | Держатели предохранителей | Держатели предохранителей | 8012542575733 | 4.500 | G | 9.000 | CCM
2CSM257583R0621 | D1 PLUS | Реле врем.цифр.нед. D1 PLUS (ключ) | 1 | ST | 7339,40 | 8660.492 | ELC | Заказ | 8 недель |  |  | 12.05.2015 |  |  |  | Модульные устройства | Дополнительные устройства на ДИН-рейку | Устройства управления | ATS | 8012542575832 | 0.140 | KG | 0.190 | CDM
2CSM257603R1801 | E 9F14 GG20 | Предохранитель плавкий E 9F14 GG20 | 1 | ST | 129,10 | 152.338 | ELC | Заказ | 7 недель |  |  | 12.05.2015 |  |  |  | Модульные устройства | Дополнительные устройства на ДИН-рейку | Держатели предохранителей | Держатели предохранителей | 8012542576037 | 19.000 | G | 24.000 | CCM
2CSM258053R0601 | ATP-R | Реле времени суточное ATP-R | 1 | ST | 3287,55 | 3879.309 | ELC | Заказ | 5 недель |  |  | 12.05.2015 |  |  |  | Модульные устройства | Дополнительные устройства на ДИН-рейку | Устройства управления | ATS | 8012542580539 | 142.000 | G | 480.000 | CCM
2CSM258103R1801 | E 9F22 GG8 | Предохранитель плавкий E 9F22 GG8 | 1 | ST | 209,78 | 247.5404 | ELC | Заказ | 7 недель |  |  | 12.05.2015 |  |  |  | Модульные устройства | Дополнительные устройства на ДИН-рейку | Держатели предохранителей | Держатели предохранителей | 8012542581031 | 5.000 | G | 63.000 | CCM
2CSM258213R1801 | E 9F22 GG63 | Предохранитель плавкий E 9F22 GG63 | 1 | ST | 209,78 | 247.5404 | ELC | C | 5 недель |  |  | 12.05.2015 |  |  |  | Модульные устройства | Дополнительные устройства на ДИН-рейку | Держатели предохранителей | Держатели предохранителей | 8012542582137 | 5.000 | G | 63.000 | CCM
2CSM258223R1801 | E 9F22 GG16 | Предохранитель плавкий E 9F22 GG16 | 1 | ST | 209,78 | 247.5404 | ELC | Заказ | 7 недель |  |  | 12.05.2015 |  |  |  | Модульные устройства | Дополнительные устройства на ДИН-рейку | Держатели предохранителей | Держатели предохранителей | 8012542582236 | 5.000 | G | 63.000 | CCM
2CSM258233R1801 | E 9F22 AM63 | Предохранитель плавкий E 9F22 AM63 | 1 | ST | 221,52 | 261.3936 | ELC | Заказ | 7 недель |  |  | 12.05.2015 |  |  |  | Модульные устройства | Дополнительные устройства на ДИН-рейку | Держатели предохранителей | Держатели предохранителей | 8012542582335 | 5.000 | G | 63.000 | CCM
2CSM258283R0621 | D365 KEY | Ключ для годов. реле времени D 365 KEY | 1 | ST | 10016,68 | 11819.6824 | ELC | Заказ | 8 недель | Сертификация |  | 12.05.2015 | 01.04.2015 |  |  | Модульные устройства | Дополнительные устройства на ДИН-рейку | Устройства управления | ATS | 8012542582830 | 170.000 | G | 796.800 | CCM
2CSM258343R1801 | E 9F22 GG125 | Предохранитель плавкий E 9F22 GG125 | 1 | ST | 209,78 | 247.5404 | ELC | E | 5 недель |  |  | 12.05.2015 |  |  |  | Модульные устройства | Дополнительные устройства на ДИН-рейку | Держатели предохранителей | Держатели предохранителей | 8012542583431 | 5.000 | G | 63.000 | CCM
2CSM258353R1801 | E 9F22 GG32 | Предохранитель плавкий E 9F22 GG32 | 1 | ST | 209,78 | 247.5404 | ELC | Заказ | 7 недель |  |  | 12.05.2015 |  |  |  | Модульные устройства | Дополнительные устройства на ДИН-рейку | Держатели предохранителей | Держатели предохранителей | 8012542583530 | 5.000 | G | 63.000 | CCM
2CSM258363R1801 | E 9F22 AM125 | Предохранитель плавкий E 9F22 AM125 | 1 | ST | 221,52 | 261.3936 | ELC | Заказ | 7 недель |  |  | 12.05.2015 |  |  |  | Модульные устройства | Дополнительные устройства на ДИН-рейку | Держатели предохранителей | Держатели предохранителей | 8012542583639 | 5.000 | G | 63.000 | CCM
2CSM258603R1801 | E 9F22 AM6 | Предохранитель плавкий E 9F22 AM6 | 1 | ST | 221,52 | 261.3936 | ELC | Заказ | 7 недель |  |  | 12.05.2015 |  |  |  | Модульные устройства | Дополнительные устройства на ДИН-рейку | Держатели предохранителей | Держатели предохранителей | 8012542586036 | 5.000 | G | 63.000 | CCM
2CSM258613R1801 | E 9F14 AM40 | Предохранитель плавкий E 9F14 AM40 | 1 | ST | 129,10 | 152.338 | ELC | Заказ | 7 недель |  |  | 12.05.2015 |  |  |  | Модульные устройства | Дополнительные устройства на ДИН-рейку | Держатели предохранителей | Держатели предохранителей | 8012542586135 | 19.000 | G | 24.000 | CCM
2CSM258623R1801 | E 9F14 AM4 | Предохранитель плавкий E 9F14 AM4 | 1 | ST | 129,10 | 152.338 | ELC | Заказ | 7 недель |  |  | 12.05.2015 |  |  |  | Модульные устройства | Дополнительные устройства на ДИН-рейку | Держатели предохранителей | Держатели предохранителей | 8012542586234 | 19.000 | G | 24.000 | CCM
2CSM258633R1801 | E 9F10 GG8 | Предохранитель плавкий E 9F10 GG8 | 1 | ST | 64,55 | 76.169 | ELC | Заказ | 7 недель |  |  | 12.05.2015 |  |  |  | Модульные устройства | Дополнительные устройства на ДИН-рейку | Держатели предохранителей | Держатели предохранителей | 8012542586333 | 7.500 | G | 11.250 | CCM
2CSM258643R1801 | E 9F10 AM16 | Предохранитель плавкий E 9F10 AM16 | 1 | ST | 64,55 | 76.169 | ELC | Заказ | 7 недель |  |  | 12.05.2015 |  |  |  | Модульные устройства | Дополнительные устройства на ДИН-рейку | Держатели предохранителей | Держатели предохранителей | 8012542586432 | 7.500 | G | 11.250 | CCM
2CSM258653R1801 | E 9F8 AM10 | Предохранитель плавкий E 9F8 AM10 | 1 | ST | 64,55 | 76.169 | ELC | Заказ | 7 недель |  |  | 12.05.2015 |  |  |  | Модульные устройства | Дополнительные устройства на ДИН-рейку | Держатели предохранителей | Держатели предохранителей | 8012542586531 | 4.500 | G | 9.000 | CCM
2CSM258663R1801 | E 9F8 GG4 | Предохранитель плавкий E 9F8 GG4 | 1 | ST | 64,55 | 76.169 | ELC | Заказ | 7 недель |  |  | 12.05.2015 |  |  |  | Модульные устройства | Дополнительные устройства на ДИН-рейку | Держатели предохранителей | Держатели предохранителей | 8012542586630 | 4.500 | G | 9.000 | CCM
2CSM258693R1801 | E 9F14 GG32 | Предохранитель плавкий E 9F14 GG32 | 1 | ST | 129,10 | 152.338 | ELC | Заказ | 7 недель |  |  | 12.05.2015 |  |  |  | Модульные устройства | Дополнительные устройства на ДИН-рейку | Держатели предохранителей | Держатели предохранителей | 8012542586937 | 19.000 | G | 24.000 | CCM
2CSM258703R1801 | E 9F14 AM20 | Предохранитель плавкий E 9F14 AM20 | 1 | ST | 129,10 | 152.338 | ELC | Заказ | 7 недель |  |  | 12.05.2015 |  |  |  | Модульные устройства | Дополнительные устройства на ДИН-рейку | Держатели предохранителей | Держатели предохранителей | 8012542587033 | 19.000 | G | 24.000 | CCM
2CSM258713R1801 | E 9F10 GG32 | Предохранитель плавкий E 9F10 GG32 | 1 | ST | 64,55 | 76.169 | ELC | C | 5 недель |  |  | 12.05.2015 |  |  |  | Модульные устройства | Дополнительные устройства на ДИН-рейку | Держатели предохранителей | Держатели предохранителей | 8012542587132 | 7.500 | G | 11.250 | CCM
2CSM258723R1801 | E 9F10 GG2 | Предохранитель плавкий E 9F10 GG2 | 1 | ST | 64,55 | 76.169 | ELC | C | 5 недель |  |  | 12.05.2015 |  |  |  | Модульные устройства | Дополнительные устройства на ДИН-рейку | Держатели предохранителей | Держатели предохранителей | 8012542587231 | 7.500 | G | 11.250 | CCM
2CSM258733R1801 | E 9F10 AM8 | Предохранитель плавкий E 9F10 AM8 | 1 | ST | 64,55 | 76.169 | ELC | Заказ | 7 недель |  |  | 12.05.2015 |  |  |  | Модульные устройства | Дополнительные устройства на ДИН-рейку | Держатели предохранителей | Держатели предохранителей | 8012542587330 | 7.500 | G | 11.250 | CCM
2CSM258743R1801 | E 9F8 AM4 | Предохранитель плавкий E 9F8 AM4 | 1 | ST | 64,55 | 76.169 | ELC | Заказ | 7 недель |  |  | 12.05.2015 |  |  |  | Модульные устройства | Дополнительные устройства на ДИН-рейку | Держатели предохранителей | Держатели предохранителей | 8012542587439 | 4.500 | G | 9.000 | CCM
2CSM258763R0621 | D1 | Реле врем.цифр.нед. D1 | 1 | ST | 4751,61 | 5606.8998 | ELC | A | 1 неделя |  |  | 12.05.2015 |  |  |  | Модульные устройства | Дополнительные устройства на ДИН-рейку | Устройства управления | ATS | 8012542587637 | 0.140 | KG | 0.190 | CDM
2CSM258783R1801 | E 9F14 GG16 | Предохранитель плавкий E 9F14 GG16 | 1 | ST | 129,10 | 152.338 | ELC | Заказ | 7 недель |  |  | 12.05.2015 |  |  |  | Модульные устройства | Дополнительные устройства на ДИН-рейку | Держатели предохранителей | Держатели предохранителей | 8012542587835 | 19.000 | G | 24.000 | CCM
2CSM259233R0601 | ATP | Реле времени суточное ATP | 1 | ST | 2493,90 | 2942.802 | ELC | Заказ | 8 недель |  |  | 12.05.2015 |  |  |  | Модульные устройства | Дополнительные устройства на ДИН-рейку | Устройства управления | ATS | 8012542592334 | 142.000 | G | 480.000 | CCM
2CSM259283R1801 | E 9F22 GG6 | Предохранитель плавкий E 9F22 GG6 | 1 | ST | 209,78 | 247.5404 | ELC | Заказ | 7 недель |  |  | 12.05.2015 |  |  |  | Модульные устройства | Дополнительные устройства на ДИН-рейку | Держатели предохранителей | Держатели предохранителей | 8012542592839 | 5.000 | G | 63.000 | CCM
2CSM259393R1801 | E 9F22 GG50 | Предохранитель плавкий E 9F22 GG50 | 1 | ST | 209,78 | 247.5404 | ELC | Заказ | 7 недель |  |  | 12.05.2015 |  |  |  | Модульные устройства | Дополнительные устройства на ДИН-рейку | Держатели предохранителей | Держатели предохранителей | 8012542593935 | 5.000 | G | 63.000 | CCM
2CSM259403R1801 | E 9F22 GG12 | Предохранитель плавкий E 9F22 GG12 | 1 | ST | 209,78 | 247.5404 | ELC | Заказ | 7 недель |  |  | 12.05.2015 |  |  |  | Модульные устройства | Дополнительные устройства на ДИН-рейку | Держатели предохранителей | Держатели предохранителей | 8012542594031 | 5.000 | G | 63.000 | CCM
2CSM259413R1801 | E 9F22 AM50 | Предохранитель плавкий E 9F22 AM50 | 1 | ST | 221,52 | 261.3936 | ELC | Заказ | 7 недель |  |  | 12.05.2015 |  |  |  | Модульные устройства | Дополнительные устройства на ДИН-рейку | Держатели предохранителей | Держатели предохранителей | 8012542594130 | 5.000 | G | 63.000 | CCM
2CSM259463R0621 | D365 CE | Модуль расширения для годов. реле D 365 CE | 1 | ST | 4729,61 | 5580.9398 | ELC | Заказ | 8 недель | Сертификация |  | 12.05.2015 | 01.04.2015 |  |  | Модульные устройства | Дополнительные устройства на ДИН-рейку | Устройства управления | ATS | 8012542594635 | 210.000 | G | 982.800 | CCM
2CSM259523R1801 | E 9F22 GG100 | Предохранитель плавкий E 9F22 GG100 | 1 | ST | 209,78 | 247.5404 | ELC | E | 5 недель |  |  | 12.05.2015 |  |  |  | Модульные устройства | Дополнительные устройства на ДИН-рейку | Держатели предохранителей | Держатели предохранителей | 8012542595236 | 5.000 | G | 63.000 | CCM
2CSM259533R1801 | E 9F22 GG25 | Предохранитель плавкий E 9F22 GG25 | 1 | ST | 209,78 | 247.5404 | ELC | Заказ | 7 недель |  |  | 12.05.2015 |  |  |  | Модульные устройства | Дополнительные устройства на ДИН-рейку | Держатели предохранителей | Держатели предохранителей | 8012542595335 | 5.000 | G | 63.000 | CCM
2CSM259543R1801 | E 9F22 AM100 | Предохранитель плавкий E 9F22 AM100 | 1 | ST | 221,52 | 261.3936 | ELC | Заказ | 7 недель |  |  | 12.05.2015 |  |  |  | Модульные устройства | Дополнительные устройства на ДИН-рейку | Держатели предохранителей | Держатели предохранителей | 8012542595434 | 5.000 | G | 63.000 | CCM
2CSM260043R0801 | TM-S 200/12-24 P | Трансф.разд. 1ф бзп. TM-S 200/12-24 P | 1 | ST | 4896,85 | 5778.283 | ELC | Заказ | 10 недель |  |  | 12.05.2015 |  |  |  | Модульные устройства | Дополнительные устройства на ДИН-рейку | Трансформаторы | Трансформаторы | 8012542600435 | 3.200 | KG | 1452.000 | CCM
2CSM260053R0801 | TM-S 630/12-24 P | Трансф.разд. 1ф бзп. TM-S 630/12-24 P | 1 | ST | 12017,66 | 14180.8388 | ELC | Заказ | 10 недель |  |  | 12.05.2015 |  |  |  | Модульные устройства | Дополнительные устройства на ДИН-рейку | Трансформаторы | Трансформаторы | 8012542600534 | 7.800 | KG | 3584.000 | CCM
2CSM260063R0801 | TM-S 320/12-24 P | Трансф.разд. 1ф бзп. TM-S 320/12-24 P | 1 | ST | 6849,42 | 8082.3156 | ELC | Заказ | 10 недель |  |  | 12.05.2015 |  |  |  | Модульные устройства | Дополнительные устройства на ДИН-рейку | Трансформаторы | Трансформаторы | 8012542600633 | 4.400 | KG | 2156.000 | CCM
2CSM260073R0801 | TM-S 2000/12-24 P | Трансф.разд. 1ф бзп. TM-S 2000/12-24 P | 1 | ST | 28355,64 | 33459.6552 | ELC | Заказ | 10 недель |  |  | 12.05.2015 |  |  |  | Модульные устройства | Дополнительные устройства на ДИН-рейку | Трансформаторы | Трансформаторы | 8012542600732 | 25.500 | KG | 8000.000 | CCM
2CSM260083R0801 | TM-S 1600/12-24 P | Трансф.разд. 1ф бзп. TM-S 1600/12-24 P | 1 | ST | 24000,12 | 28320.1416 | ELC | Заказ | 10 недель |  |  | 12.05.2015 |  |  |  | Модульные устройства | Дополнительные устройства на ДИН-рейку | Трансформаторы | Трансформаторы | 8012542600831 | 21.200 | KG | 7200.000 | CCM
2CSM260093R0801 | TM-S 1000/12-24 P | Трансф.разд. 1ф бзп. TM-S 1000/12-24 P | 1 | ST | 17882,73 | 21101.6214 | ELC | Заказ | 10 недель |  |  | 12.05.2015 |  |  |  | Модульные устройства | Дополнительные устройства на ДИН-рейку | Трансформаторы | Трансформаторы | 8012542600930 | 13.200 | KG | 4608.000 | CCM
2CSM260103R0801 | TM-S 400/12-24 P | Трансф.разд. 1ф бзп. TM-S 400/12-24 P | 1 | ST | 8157,99 | 9626.4282 | ELC | Заказ | 10 недель |  |  | 12.05.2015 |  |  |  | Модульные устройства | Дополнительные устройства на ДИН-рейку | Трансформаторы | Трансформаторы | 8012542601036 | 5.500 | KG | 2156.000 | CCM
2CSM260113R0801 | TM-S 250/12-24 P | Трансф.разд. 1ф бзп. TM-S 250/12-24 P | 1 | ST | 5461,64 | 6444.7352 | ELC | Заказ | 10 недель |  |  | 12.05.2015 |  |  |  | Модульные устройства | Дополнительные устройства на ДИН-рейку | Трансформаторы | Трансформаторы | 8012542601135 | 3.600 | KG | 1452.000 | CCM
2CSM261073R1011 | AMTD-2-R | Амперметр цифровой постоян.ток релейный выход AMTD-2-R | 1 | ST | 7349,67 | 8672.6106 | ELC | Заказ | 9 недель |  |  | 12.05.2015 |  |  |  | Модульные устройства | Дополнительные устройства на ДИН-рейку | Модульные измерительные приборы | Модульные измерительные приборы | 8012542610731 | 300.000 | G | 560.000 | CCM
2CSM261113R0401 | E259 16-19/230 | Реле установочное E259 16-19/230 | 1 | ST | 2825,44 | 3334.0192 | ELC | Заказ | 8 недель |  |  | 12.05.2015 |  |  |  | Модульные устройства | Дополнительные устройства на ДИН-рейку | Устройства управления | E258 | 8012542611134 | 0.100 | KG | 230.000 | CCM
2CSM261122R1551 | QSO 3S Classic | Распределительный щит QSO 3S Classic | 1 | ST | 287587,75 | 339353.545 | ELC | Заказ | 7 недель | Временно недоступно |  | 12.05.2015 | 10.02.2015 | изменился статус | Временно недоступно | Модульные устройства | Дополнительные устройства на ДИН-рейку | Дополнительные устройства на ДИН-рейку |  | 8012542611226 | 73.000 | G | 0.154 | M3
2CSM261123R0401 | E259 16-10/8 | Реле установочное E259 16-10/8 | 1 | ST | 2361,87 | 2787.0066 | ELC | Заказ | 8 недель |  |  | 12.05.2015 |  |  |  | Модульные устройства | Дополнительные устройства на ДИН-рейку | Устройства управления | E258 | 8012542611233 | 0.100 | KG | 230.000 | CCM
2CSM272983R0401 | E259 16-30/230 | Реле установочное E259 16-30/230 | 1 | ST | 4582,91 | 5407.8338 | ELC | Заказ | 8 недель |  |  | 12.05.2015 |  |  |  | Модульные устройства | Дополнительные устройства на ДИН-рейку | Устройства управления | E258 | 8012542729839 | 0.200 | KG | 368.000 | CCM
2CSM272993R0401 | E259 16-40/48 | Реле установочное E259 16-40/48 | 1 | ST | 4728,14 | 5579.2052 | ELC | Заказ | 10 недель |  |  | 12.05.2015 |  |  |  | Модульные устройства | Дополнительные устройства на ДИН-рейку | Устройства управления | E258 | 8012542729938 | 0.200 | KG | 368.000 | CCM
2CSM273063R1521 | QSD-DIG 230/24 | Панель дист.сигнализации QSD-DIG 230/24 | 1 | ST | 7800,04 | 9204.0472 | ELC | Заказ | 6 недель |  |  | 12.05.2015 |  |  |  | Модульные устройства | Дополнительные устройства на ДИН-рейку | Устройства контроля изоляции | QSD | 8012542730637 | 174.000 | G | 1075.250 | CCM
2CSM273073R0401 | E259 16-49/230 | Реле установочное E259 16-49/230 | 1 | ST | 7034,27 | 8300.4386 | ELC | Заказ | 8 недель |  |  | 12.05.2015 |  |  |  | Модульные устройства | Дополнительные устройства на ДИН-рейку | Устройства управления | E258 | 8012542730736 | 0.200 | KG | 368.000 | CCM
2CSM273403R0401 | E259 16-40/230 | Реле установочное E259 16-40/230 | 1 | ST | 5096,36 | 6013.7048 | ELC | Заказ | 7 недель |  |  | 12.05.2015 |  |  |  | Модульные устройства | Дополнительные устройства на ДИН-рейку | Устройства управления | E258 | 8012542734031 | 0.200 | KG | 368.000 | CCM
2CSM273413R0401 | E259 16-40/12 | Реле установочное E259 16-40/12 | 1 | ST | 5218,12 | 6157.3816 | ELC | Заказ | 8 недель |  |  | 12.05.2015 |  |  |  | Модульные устройства | Дополнительные устройства на ДИН-рейку | Устройства управления | E258 | 8012542734130 | 0.120 | KG | 368.000 | CCM
2CSM273423R0401 | E259 16-29/24 | Реле установочное E259 16-29/24 | 1 | ST | 4324,72 | 5103.1696 | ELC | Заказ | 8 недель |  |  | 12.05.2015 |  |  |  | Модульные устройства | Дополнительные устройства на ДИН-рейку | Устройства управления | E258 | 8012542734239 | 0.120 | KG | 230.000 | CCM
2CSM273493R0401 | E259 16-40/24 | Реле установочное E259 16-40/24 | 1 | ST | 5159,44 | 6088.1392 | ELC | Заказ | 8 недель |  |  | 12.05.2015 |  |  |  | Модульные устройства | Дополнительные устройства на ДИН-рейку | Устройства управления | E258 | 8012542734932 | 0.120 | KG | 368.000 | CCM
2CSM273503R0401 | E259 16-29/230 | Реле установочное E259 16-29/230 | 1 | ST | 4235,23 | 4997.5714 | ELC | D | 5 недель |  |  | 12.05.2015 |  |  |  | Модульные устройства | Дополнительные устройства на ДИН-рейку | Устройства управления | E258 | 8012542735038 | 0.120 | KG | 230.000 | CCM
2CSM273513R0401 | E259 16-29/12 | Реле установочное E259 16-29/12 | 1 | ST | 4411,27 | 5205.2986 | ELC | Заказ | 8 недель |  |  | 12.05.2015 |  |  |  | Модульные устройства | Дополнительные устройства на ДИН-рейку | Устройства управления | E258 | 8012542735137 | 0.120 | KG | 230.000 | CCM
2CSM273523R0401 | E259 16-19/24 | Реле установочное E259 16-19/24 | 1 | ST | 2881,19 | 3399.8042 | ELC | Заказ | 8 недель |  |  | 12.05.2015 |  |  |  | Модульные устройства | Дополнительные устройства на ДИН-рейку | Устройства управления | E258 | 8012542735236 | 0.120 | KG | 230.000 | CCM
2CSM273542R1551 | QSO 10XL Premium | Распределительный щит QSO 10XL Premium | 1 | ST | 1842195,52 | 2173790.7136 | ELC | Заказ | 9 недель | Временно недоступно |  | 12.05.2015 | 10.02.2015 | изменился статус | Временно недоступно | Модульные устройства | Дополнительные устройства на ДИН-рейку | Дополнительные устройства на ДИН-рейку |  | 8012542735427 | 375.000 | G | 1.240 | M3
2CSM273552R1551 | QSO 10L Premium | Распределительный щит QSO 10L Premium | 1 | ST | 877412,70 | 1035346.986 | ELC | Заказ | 7 недель | Временно недоступно |  | 12.05.2015 | 10.02.2015 | изменился статус | Временно недоступно | Модульные устройства | Дополнительные устройства на ДИН-рейку | Дополнительные устройства на ДИН-рейку |  | 8012542735526 | 193.500 | G | 0.697 | M3
2CSM273553R0401 | E259 16-20/24 | Реле установочное E259 16-20/24 | 1 | ST | 2840,11 | 3351.3298 | ELC | Заказ | 8 недель |  |  | 12.05.2015 |  |  |  | Модульные устройства | Дополнительные устройства на ДИН-рейку | Устройства управления | E258 | 8012542735533 | 0.020 | KG | 150.000 | CCM
2CSM273562R1551 | QSO 10L Classic | Распределительный щит QSO 10L Classic | 1 | ST | 652552,41 | 770011.8438 | ELC | Заказ | 7 недель | Временно недоступно |  | 12.05.2015 | 10.02.2015 | изменился статус | Временно недоступно | Модульные устройства | Дополнительные устройства на ДИН-рейку | Дополнительные устройства на ДИН-рейку |  | 8012542735625 | 190.000 | G | 0.697 | M3
2CSM273563R0401 | E259 16-20/8 | Реле установочное E259 16-20/8 | 1 | ST | 2901,73 | 3424.0414 | ELC | Заказ | 8 недель |  |  | 12.05.2015 |  |  |  | Модульные устройства | Дополнительные устройства на ДИН-рейку | Устройства управления | E258 | 8012542735632 | 0.120 | KG | 230.000 | CCM
2CSM273572R1551 | QSO 5M Premium | Распределительный щит QSO 5M Premium | 1 | ST | 605232,86 | 714174.7748 | ELC | Заказ | 7 недель | Временно недоступно |  | 12.05.2015 | 10.02.2015 | изменился статус | Временно недоступно | Модульные устройства | Дополнительные устройства на ДИН-рейку | Дополнительные устройства на ДИН-рейку |  | 8012542735724 | 142.000 | G | 0.410 | M3
2CSM273573R0401 | E259 16-11/48 | Реле установочное E259 16-11/48 | 1 | ST | 2410,28 | 2844.1304 | ELC | Заказ | 8 недель |  |  | 12.05.2015 |  |  |  | Модульные устройства | Дополнительные устройства на ДИН-рейку | Устройства управления | E258 | 8012542735731 | 0.120 | KG | 230.000 | CCM
2CSM273582R1551 | QSO 7,5M Classic | Распределительный щит QSO 7,5M Classic | 1 | ST | 495285,61 | 584437.0198 | ELC | Заказ | 7 недель | Временно недоступно |  | 12.05.2015 | 10.02.2015 | изменился статус | Временно недоступно | Модульные устройства | Дополнительные устройства на ДИН-рейку | Дополнительные устройства на ДИН-рейку |  | 8012542735823 | 147.500 | G | 0.410 | M3
2CSM273583R0401 | E259 16-11/12 | Реле установочное E259 16-11/12 | 1 | ST | 2901,73 | 3424.0414 | ELC | Заказ | 8 недель |  |  | 12.05.2015 |  |  |  | Модульные устройства | Дополнительные устройства на ДИН-рейку | Устройства управления | E258 | 8012542735830 | 0.120 | KG | 230.000 | CCM
2CSM273592R1551 | QSO 3M Classic | Распределительный щит QSO 3M Classic | 1 | ST | 466281,55 | 550212.229 | ELC | Заказ | 7 недель | Временно недоступно |  | 12.05.2015 | 10.02.2015 | изменился статус | Временно недоступно | Модульные устройства | Дополнительные устройства на ДИН-рейку | Дополнительные устройства на ДИН-рейку |  | 8012542735922 | 126.000 | G | 0.410 | M3
2CSM273593R0401 | E259 16-10/230 | Реле установочное E259 16-10/230 | 1 | ST | 2269,45 | 2677.951 | ELC | C | 5 недель |  |  | 12.05.2015 |  |  |  | Модульные устройства | Дополнительные устройства на ДИН-рейку | Устройства управления | E258 | 8012542735939 | 0.102 | KG | 150.000 | CCM
2CSM273602R1551 | QSO 3S Premium | Распределительный щит QSO 3S Premium | 1 | ST | 329788,94 | 389150.9492 | ELC | Заказ | 7 недель | Временно недоступно |  | 12.05.2015 | 10.02.2015 | изменился статус | Временно недоступно | Модульные устройства | Дополнительные устройства на ДИН-рейку | Дополнительные устройства на ДИН-рейку |  | 8012542736028 | 75.000 | G | 0.154 | M3
2CSM273603R0401 | E259 16-10/24 | Реле установочное E259 16-10/24 | 1 | ST | 2316,39 | 2733.3402 | ELC | Заказ | 8 недель |  |  | 12.05.2015 |  |  |  | Модульные устройства | Дополнительные устройства на ДИН-рейку | Устройства управления | E258 | 8012542736035 | 0.120 | KG | 230.000 | CCM
2CSM273613R0401 | E259 16-19/12 | Реле установочное E259 16-19/12 | 1 | ST | 2939,87 | 3469.0466 | ELC | Заказ | 8 недель |  |  | 12.05.2015 |  |  |  | Модульные устройства | Дополнительные устройства на ДИН-рейку | Устройства управления | E258 | 8012542736134 | 0.120 | KG | 230.000 | CCM
2CSM273623R0401 | E259 16-20/230 | Реле установочное E259 16-20/230 | 1 | ST | 2781,43 | 3282.0874 | ELC | C | 5 недель |  |  | 12.05.2015 |  |  |  | Модульные устройства | Дополнительные устройства на ДИН-рейку | Устройства управления | E258 | 8012542736233 | 0.020 | KG | 150.000 | CCM
2CSM273632R1551 | QSO 7,5XL Premium | Распределительный щит QSO 7,5XL Premium | 1 | ST | 1750964,26 | 2066137.8268 | ELC | Заказ | 9 недель | Временно недоступно |  | 12.05.2015 | 10.02.2015 | изменился статус | Временно недоступно | Модульные устройства | Дополнительные устройства на ДИН-рейку | Дополнительные устройства на ДИН-рейку |  | 8012542736325 | 325.000 | G | 1.240 | M3
2CSM273633R0401 | E259 16-20/48 | Реле установочное E259 16-20/48 | 1 | ST | 2410,28 | 2844.1304 | ELC | Заказ | 10 недель |  |  | 12.05.2015 |  |  |  | Модульные устройства | Дополнительные устройства на ДИН-рейку | Устройства управления | E258 | 8012542736332 | 0.120 | KG | 230.000 | CCM
2CSM273642R1551 | QSO 7,5L Premium | Распределительный щит QSO 7,5L Premium | 1 | ST | 742177,31 | 875769.2258 | ELC | Заказ | 7 недель | Временно недоступно |  | 12.05.2015 | 10.02.2015 | изменился статус | Временно недоступно | Модульные устройства | Дополнительные устройства на ДИН-рейку | Дополнительные устройства на ДИН-рейку |  | 8012542736424 | 168.000 | G | 0.697 | M3
2CSM273643R0401 | E259 16-20/12 | Реле установочное E259 16-20/12 | 1 | ST | 2901,73 | 3424.0414 | ELC | Заказ | 8 недель |  |  | 12.05.2015 |  |  |  | Модульные устройства | Дополнительные устройства на ДИН-рейку | Устройства управления | E258 | 8012542736431 | 0.120 | KG | 230.000 | CCM
2CSM273652R1551 | QSO 7,5M Premium | Распределительный щит QSO 7,5M Premium | 1 | ST | 617325,34 | 728443.9012 | ELC | Заказ | 7 недель | Временно недоступно |  | 12.05.2015 | 10.02.2015 | изменился статус | Временно недоступно | Модульные устройства | Дополнительные устройства на ДИН-рейку | Дополнительные устройства на ДИН-рейку |  | 8012542736523 | 147.500 | G | 0.410 | M3
2CSM273653R0401 | E259 16-11/230 | Реле установочное E259 16-11/230 | 1 | ST | 2781,43 | 3282.0874 | ELC | C | 5 недель |  |  | 12.05.2015 |  |  |  | Модульные устройства | Дополнительные устройства на ДИН-рейку | Устройства управления | E258 | 8012542736530 | 0.020 | KG | 150.000 | CCM
2CSM273662R1551 | QSO 3M Premium | Распределительный щит QSO 3M Premium | 1 | ST | 587168,22 | 692858.4996 | ELC | Заказ | 7 недель | Временно недоступно |  | 12.05.2015 | 10.02.2015 | изменился статус | Временно недоступно | Модульные устройства | Дополнительные устройства на ДИН-рейку | Дополнительные устройства на ДИН-рейку |  | 8012542736622 | 127.000 | G | 0.410 | M3
2CSM273663R0401 | E259 16-11/24 | Реле установочное E259 16-11/24 | 1 | ST | 2840,11 | 3351.3298 | ELC | Заказ | 8 недель |  |  | 12.05.2015 |  |  |  | Модульные устройства | Дополнительные устройства на ДИН-рейку | Устройства управления | E258 | 8012542736639 | 0.120 | KG | 230.000 | CCM
2CSM273672R1551 | QSO 5M Classic | Распределительный щит QSO 5M Classic | 1 | ST | 483643,49 | 570699.3182 | ELC | Заказ | 7 недель | Временно недоступно |  | 12.05.2015 | 10.02.2015 | изменился статус | Временно недоступно | Модульные устройства | Дополнительные устройства на ДИН-рейку | Дополнительные устройства на ДИН-рейку |  | 8012542736721 | 141.000 | G | 0.410 | M3
2CSM273673R0401 | E259 16-11/8 | Реле установочное E259 16-11/8 | 1 | ST | 2901,73 | 3424.0414 | ELC | Заказ | 8 недель |  |  | 12.05.2015 |  |  |  | Модульные устройства | Дополнительные устройства на ДИН-рейку | Устройства управления | E258 | 8012542736738 | 0.120 | KG | 230.000 | CCM
2CSM273682R1551 | QSO 5S Premium | Распределительный щит QSO 5S Premium | 1 | ST | 347101,00 | 409579.18 | ELC | Заказ | 7 недель | Временно недоступно |  | 12.05.2015 | 10.02.2015 | изменился статус | Временно недоступно | Модульные устройства | Дополнительные устройства на ДИН-рейку | Дополнительные устройства на ДИН-рейку |  | 8012542736820 | 90.000 | G | 0.154 | M3
2CSM273683R0401 | E259 16-10/48 | Реле установочное E259 16-10/48 | 1 | ST | 2361,87 | 2787.0066 | ELC | Заказ | 8 недель |  |  | 12.05.2015 |  |  |  | Модульные устройства | Дополнительные устройства на ДИН-рейку | Устройства управления | E258 | 8012542736837 | 100.000 | G | 160.000 | CCM
2CSM273692R1551 | QSO 5S Classic | Распределительный щит QSO 5S Classic | 1 | ST | 304348,22 | 359130.8996 | ELC | Заказ | 7 недель | Временно недоступно |  | 12.05.2015 | 10.02.2015 | изменился статус | Временно недоступно | Модульные устройства | Дополнительные устройства на ДИН-рейку | Дополнительные устройства на ДИН-рейку |  | 8012542736929 | 88.000 | G | 0.154 | M3
2CSM273693R0401 | E259 16-10/12 | Реле установочное E259 16-10/12 | 1 | ST | 2361,87 | 2787.0066 | ELC | Заказ | 8 недель |  |  | 12.05.2015 |  |  |  | Модульные устройства | Дополнительные устройства на ДИН-рейку | Устройства управления | E258 | 8012542736936 | 0.120 | KG | 230.000 | CCM
2CSM274693R1011 | VLMD-1-2-R | Вольтметр цифровой универсальный релейный выход VLMD-1-2-R | 1 | ST | 6627,91 | 7820.9338 | ELC | Заказ | 9 недель |  |  | 12.05.2015 |  |  |  | Модульные устройства | Дополнительные устройства на ДИН-рейку | Модульные измерительные приборы | VLMD | 8012542746935 | 300.000 | G | 560.000 | CCM
2CSM274773R1011 | AMTD-1-R | Амперметр цифровой перем.ток релейный выход AMTD-1-R | 1 | ST | 7349,67 | 8672.6106 | ELC | Заказ | 9 недель |  |  | 12.05.2015 |  |  |  | Модульные устройства | Дополнительные устройства на ДИН-рейку | Модульные измерительные приборы | Модульные измерительные приборы | 8012542747734 | 300.000 | G | 560.000 | CCM
2CSM274783R0401 | E259 16-39/230 | Реле установочное E259 16-39/230 | 1 | ST | 5624,48 | 6636.8864 | ELC | Заказ | 8 недель |  |  | 12.05.2015 |  |  |  | Модульные устройства | Дополнительные устройства на ДИН-рейку | Устройства управления | E258 | 8012542747833 | 0.120 | KG | 230.000 | CCM
2CSM274833R0401 | E259 16-19/48 | Реле установочное E259 16-19/48 | 1 | ST | 2939,87 | 3469.0466 | ELC | Заказ | 8 недель |  |  | 12.05.2015 |  |  |  | Модульные устройства | Дополнительные устройства на ДИН-рейку | Устройства управления | E258 | 8012542748335 | 100.000 | G | 160.000 | CCM
2CSM277053R1801 | E 9F22 AM40 | Предохранитель плавкий E 9F22 AM40 | 1 | ST | 221,52 | 261.3936 | ELC | Заказ | 7 недель |  |  | 12.05.2015 |  |  |  | Модульные устройства | Дополнительные устройства на ДИН-рейку | Держатели предохранителей | Держатели предохранителей | 8012542770534 | 5.000 | G | 63.000 | CCM
2CSM277063R1801 | E 9F8 AM2 | Предохранитель плавкий E 9F8 AM2 | 1 | ST | 64,55 | 76.169 | ELC | Заказ | 7 недель |  |  | 12.05.2015 |  |  |  | Модульные устройства | Дополнительные устройства на ДИН-рейку | Держатели предохранителей | Держатели предохранителей | 8012542770633 | 4.500 | G | 9.000 | CCM
2CSM277073R1801 | E 9F22 AM20 | Предохранитель плавкий E 9F22 AM20 | 1 | ST | 221,52 | 261.3936 | ELC | Заказ | 7 недель |  |  | 12.05.2015 |  |  |  | Модульные устройства | Дополнительные устройства на ДИН-рейку | Держатели предохранителей | Держатели предохранителей | 8012542770732 | 5.000 | G | 63.000 | CCM
2CSM277083R1801 | E 9F14 GG6 | Предохранитель плавкий E 9F14 GG6 | 1 | ST | 129,10 | 152.338 | ELC | Заказ | 7 недель |  |  | 12.05.2015 |  |  |  | Модульные устройства | Дополнительные устройства на ДИН-рейку | Держатели предохранителей | Держатели предохранителей | 8012542770831 | 19.000 | G | 24.000 | CCM
2CSM277093R1801 | E 9F14 AM16 | Предохранитель плавкий E 9F14 AM16 | 1 | ST | 129,10 | 152.338 | ELC | Заказ | 7 недель |  |  | 12.05.2015 |  |  |  | Модульные устройства | Дополнительные устройства на ДИН-рейку | Держатели предохранителей | Держатели предохранителей | 8012542770930 | 19.000 | G | 24.000 | CCM
2CSM277103R1801 | E 9F10 GG25 | Предохранитель плавкий E 9F10 GG25 | 1 | ST | 64,55 | 76.169 | ELC | C | 5 недель |  |  | 12.05.2015 |  |  |  | Модульные устройства | Дополнительные устройства на ДИН-рейку | Держатели предохранителей | Держатели предохранителей | 8012542771036 | 7.500 | G | 11.250 | CCM
2CSM277113R1801 | E 9F10 GG1 | Предохранитель плавкий E 9F10 GG1 | 1 | ST | 64,55 | 76.169 | ELC | C | 5 недель |  |  | 12.05.2015 |  |  |  | Модульные устройства | Дополнительные устройства на ДИН-рейку | Держатели предохранителей | Держатели предохранителей | 8012542771135 | 7.500 | G | 11.250 | CCM
2CSM277123R1801 | E 9F10 AM6 | Предохранитель плавкий E 9F10 AM6 | 1 | ST | 64,55 | 76.169 | ELC | Заказ | 7 недель |  |  | 12.05.2015 |  |  |  | Модульные устройства | Дополнительные устройства на ДИН-рейку | Держатели предохранителей | Держатели предохранителей | 8012542771234 | 7.500 | G | 11.250 | CCM
2CSM277133R1801 | E 9F8 GG16 | Предохранитель плавкий E 9F8 GG16 | 1 | ST | 64,55 | 76.169 | ELC | E | 5 недель |  |  | 12.05.2015 |  |  |  | Модульные устройства | Дополнительные устройства на ДИН-рейку | Держатели предохранителей | Держатели предохранителей | 8012542771333 | 4.500 | G | 9.000 | CCM
2CSM277143R0621 | D KEY | Ключ для реле времени D KEY | 1 | ST | 831,79 | 981.5122 | ELC | Заказ | 8 недель |  |  | 12.05.2015 |  |  |  | Модульные устройства | Дополнительные устройства на ДИН-рейку | Устройства управления | ATS | 8012542771432 | 0.050 | KG | 0.001 | CDM
2CSM277273R1801 | E 9F22 AM32 | Предохранитель плавкий E 9F22 AM32 | 1 | ST | 221,52 | 261.3936 | ELC | Заказ | 7 недель |  |  | 12.05.2015 |  |  |  | Модульные устройства | Дополнительные устройства на ДИН-рейку | Держатели предохранителей | Держатели предохранителей | 8012542772736 | 5.000 | G | 63.000 | CCM
2CSM277283R1801 | E 9F8 AM1 | Предохранитель плавкий E 9F8 AM1 | 1 | ST | 64,55 | 76.169 | ELC | Заказ | 7 недель |  |  | 12.05.2015 |  |  |  | Модульные устройства | Дополнительные устройства на ДИН-рейку | Держатели предохранителей | Держатели предохранителей | 8012542772835 | 4.500 | G | 9.000 | CCM
2CSM277293R1801 | E 9F22 AM16 | Предохранитель плавкий E 9F22 AM16 | 1 | ST | 221,52 | 261.3936 | ELC | Заказ | 7 недель |  |  | 12.05.2015 |  |  |  | Модульные устройства | Дополнительные устройства на ДИН-рейку | Держатели предохранителей | Держатели предохранителей | 8012542772934 | 5.000 | G | 63.000 | CCM
2CSM277303R1801 | E 9F14 GG4 | Предохранитель плавкий E 9F14 GG4 | 1 | ST | 129,10 | 152.338 | ELC | Заказ | 7 недель |  |  | 12.05.2015 |  |  |  | Модульные устройства | Дополнительные устройства на ДИН-рейку | Держатели предохранителей | Держатели предохранителей | 8012542773030 | 19.000 | G | 24.000 | CCM
2CSM277313R1801 | E 9F14 AM12 | Предохранитель плавкий E 9F14 AM12 | 1 | ST | 129,10 | 152.338 | ELC | Заказ | 7 недель |  |  | 12.05.2015 |  |  |  | Модульные устройства | Дополнительные устройства на ДИН-рейку | Держатели предохранителей | Держатели предохранителей | 8012542773139 | 19.000 | G | 24.000 | CCM
2CSM277323R1801 | E 9F10 GG20 | Предохранитель плавкий E 9F10 GG20 | 1 | ST | 64,55 | 76.169 | ELC | E | 5 недель |  |  | 12.05.2015 |  |  |  | Модульные устройства | Дополнительные устройства на ДИН-рейку | Держатели предохранителей | Держатели предохранителей | 8012542773238 | 7.500 | G | 24.000 | CCM
2CSM277333R1801 | E 9F10 GG05 | Предохранитель плавкий E 9F10 GG05 | 1 | ST | 129,10 | 152.338 | ELC | Заказ | 5 недель |  |  | 12.05.2015 |  |  |  | Модульные устройства | Дополнительные устройства на ДИН-рейку | Держатели предохранителей | Держатели предохранителей | 8012542773337 | 7.500 | G | 24.000 | CCM
2CSM277343R1801 | E 9F10 AM4 | Предохранитель плавкий E 9F10 AM4 | 1 | ST | 64,55 | 76.169 | ELC | Заказ | 5 недель |  |  | 12.05.2015 |  |  |  | Модульные устройства | Дополнительные устройства на ДИН-рейку | Держатели предохранителей | Держатели предохранителей | 8012542773436 | 7.500 | G | 24.000 | CCM
2CSM277353R1801 | E 9F8 GG12 | Предохранитель плавкий E 9F8 GG12 | 1 | ST | 64,55 | 76.169 | ELC | Заказ | 7 недель |  |  | 12.05.2015 |  |  |  | Модульные устройства | Дополнительные устройства на ДИН-рейку | Держатели предохранителей | Держатели предохранителей | 8012542773535 | 4.500 | G | 9.000 | CCM
2CSM277363R0621 | D2SYNCHRO | Реле врем.цифр.нед. D2 SYNCHRO | 1 | ST | 12289,06 | 14501.0908 | ELC | Заказ | 6 недель |  |  | 12.05.2015 |  |  |  | Модульные устройства | Дополнительные устройства на ДИН-рейку | Устройства управления | Устройства управления |  | 0.140 | KG | 138.600 | CCM
2CSM277493R1801 | E 9F22 AM25 | Предохранитель плавкий E 9F22 AM25 | 1 | ST | 221,52 | 261.3936 | ELC | Заказ | 7 недель |  |  | 12.05.2015 |  |  |  | Модульные устройства | Дополнительные устройства на ДИН-рейку | Держатели предохранителей | Держатели предохранителей | 8012542774938 | 5.000 | G | 63.000 | CCM
2CSM277503R1801 | E 9F8 GG20 | Предохранитель плавкий E 9F8 GG20 | 1 | ST | 64,55 | 76.169 | ELC | Заказ | 7 недель |  |  | 12.05.2015 |  |  |  | Модульные устройства | Дополнительные устройства на ДИН-рейку | Держатели предохранителей | Держатели предохранителей | 8012542775034 | 4.500 | G | 9.000 | CCM
2CSM277513R1801 | E 9F22 AM12 | Предохранитель плавкий E 9F22 AM12 | 1 | ST | 221,52 | 261.3936 | ELC | Заказ | 7 недель |  |  | 12.05.2015 |  |  |  | Модульные устройства | Дополнительные устройства на ДИН-рейку | Держатели предохранителей | Держатели предохранителей | 8012542775133 | 5.000 | G | 63.000 | CCM
2CSM277523R1801 | E 9F14 GG2 | Предохранитель плавкий E 9F14 GG2 | 1 | ST | 129,10 | 152.338 | ELC | Заказ | 7 недель |  |  | 12.05.2015 |  |  |  | Модульные устройства | Дополнительные устройства на ДИН-рейку | Держатели предохранителей | Держатели предохранителей | 8012542775232 | 19.000 | G | 24.000 | CCM
2CSM277533R1801 | E 9F14 AM10 | Предохранитель плавкий E 9F14 AM10 | 1 | ST | 129,10 | 152.338 | ELC | Заказ | 7 недель |  |  | 12.05.2015 |  |  |  | Модульные устройства | Дополнительные устройства на ДИН-рейку | Держатели предохранителей | Держатели предохранителей | 8012542775331 | 19.000 | G | 24.000 | CCM
2CSM277543R1801 | E 9F10 GG16 | Предохранитель плавкий E 9F10 GG16 | 1 | ST | 64,55 | 76.169 | ELC | C | 5 недель |  |  | 12.05.2015 |  |  |  | Модульные устройства | Дополнительные устройства на ДИН-рейку | Держатели предохранителей | Держатели предохранителей | 8012542775430 | 7.500 | G | 24.000 | CCM
2CSM277553R1801 | E 9F10 AM32 | Предохранитель плавкий E 9F10 AM32 | 1 | ST | 64,55 | 76.169 | ELC | Заказ | 7 недель |  |  | 12.05.2015 |  |  |  | Модульные устройства | Дополнительные устройства на ДИН-рейку | Держатели предохранителей | Держатели предохранителей | 8012542775539 | 7.500 | G | 24.000 | CCM
2CSM277563R1801 | E 9F10 AM2 | Предохранитель плавкий E 9F10 AM2 | 1 | ST | 64,55 | 76.169 | ELC | Заказ | 7 недель |  |  | 12.05.2015 |  |  |  | Модульные устройства | Дополнительные устройства на ДИН-рейку | Держатели предохранителей | Держатели предохранителей | 8012542775638 | 7.500 | G | 24.000 | CCM
2CSM277573R1801 | E 9F8 GG10 | Предохранитель плавкий E 9F8 GG10 | 1 | ST | 64,55 | 76.169 | ELC | Заказ | 7 недель |  |  | 12.05.2015 |  |  |  | Модульные устройства | Дополнительные устройства на ДИН-рейку | Держатели предохранителей | Держатели предохранителей | 8012542775737 | 4.500 | G | 9.000 | CCM
2CSM277583R0621 | D2 PLUS | Реле врем.цифр.нед. D2 PLUS (ключ) | 1 | ST | 8174,12 | 9645.4616 | ELC | Заказ | 8 недель |  |  | 12.05.2015 |  |  |  | Модульные устройства | Дополнительные устройства на ДИН-рейку | Устройства управления | ATS | 8012542775836 | 0.140 | KG | 0.190 | CDM
2CSM277603R1380 | THS-4 | Датчик температурн.4м THS-4 | 1 | ST | 1257,22 | 1483.5196 | ELC | Заказ | 6 недель | Сертификация |  | 12.05.2015 | 10.04.2015 |  |  | Модульные устройства | Дополнительные устройства на ДИН-рейку | Устройства управления | Устройства управления | 8012542776031 | 0.100 | KG | 2000.000 | CCM
2CSM289703R0801 | TM-C 400/12-24 | Трансф.разд. 1ф упр. TM-C 400/12-24 | 1 | ST | 5344,28 | 6306.2504 | ELC | E | 10 недель |  |  | 12.05.2015 |  |  |  | Модульные устройства | Дополнительные устройства на ДИН-рейку | Трансформаторы | Трансформаторы | 8012542897033 | 5500.000 | G | 2352.000 | CCM
2CSM290963R1801 | E 9F14 GG12 | Предохранитель плавкий E 9F14 GG12 | 1 | ST | 129,10 | 152.338 | ELC | Заказ | 7 недель |  |  | 12.05.2015 |  |  |  | Модульные устройства | Дополнительные устройства на ДИН-рейку | Держатели предохранителей | Держатели предохранителей | 8012542909637 | 19.000 | G | 24.000 | CCM
2CSM290983R1801 | E 9F14 GG10 | Предохранитель плавкий E 9F14 GG10 | 1 | ST | 129,10 | 152.338 | ELC | Заказ | 7 недель |  |  | 12.05.2015 |  |  |  | Модульные устройства | Дополнительные устройства на ДИН-рейку | Держатели предохранителей | Держатели предохранителей | 8012542909835 | 19.000 | G | 24.000 | CCM
2CSM291003R1801 | E 9F14 GG8 | Предохранитель плавкий E 9F14 GG8 | 1 | ST | 129,10 | 152.338 | ELC | Заказ | 7 недель |  |  | 12.05.2015 |  |  |  | Модульные устройства | Дополнительные устройства на ДИН-рейку | Держатели предохранителей | Держатели предохранителей | 8012542910039 | 19.000 | G | 24.000 | CCM
2CSM292853R0801 | TM-C 2000/12-24 | Трансф.разд. 1ф упр. TM-C 2000/12-24 | 1 | ST | 25751,72 | 30387.0296 | ELC | Заказ | 10 недель |  |  | 12.05.2015 |  |  |  | Модульные устройства | Дополнительные устройства на ДИН-рейку | Трансформаторы | Трансформаторы | 8012542928539 | 25.500 | KG | 8000.000 | CCM
2CSM292863R0801 | TM-C 1600/12-24 | Трансф.разд. 1ф упр. TM-C 1600/12-24 | 1 | ST | 18255,35 | 21541.313 | ELC | Заказ | 10 недель |  |  | 12.05.2015 |  |  |  | Модульные устройства | Дополнительные устройства на ДИН-рейку | Трансформаторы | Трансформаторы | 8012542928638 | 21200.000 | G | 7560.000 | CCM
2CSM292873R0801 | TM-C 1000/12-24 | Трансф.разд. 1ф упр. TM-C 1000/12-24 | 1 | ST | 11617,17 | 13708.2606 | ELC | Заказ | 10 недель |  |  | 12.05.2015 |  |  |  | Модульные устройства | Дополнительные устройства на ДИН-рейку | Трансформаторы | Трансформаторы | 8012542928737 | 13200.000 | G | 4608.000 | CCM
2CSM295563R1341 | T1 | Реле освещ. T1 c датчиком 1 диап. | 1 | ST | 3805,40 | 4490.372 | ELC | D | 3 недели |  |  | 12.05.2015 |  |  |  | Модульные устройства | Дополнительные устройства на ДИН-рейку | Устройства управления | TWS |  | 0.086 | KG | 99.330 | CCM
2CSM295723R1341 | LS-D | Запасн.датчик LS-D | 1 | ST | 827,39 | 976.3202 | ELC | Заказ | 3 недели |  |  | 12.05.2015 |  |  |  | Модульные устройства | Дополнительные устройства на ДИН-рейку | Устройства управления | TWS |  | 0.079 | KG | 186.200 | CCM
2CSM295753R1341 | T1POLE | Реле освещ.датч.1корпус T1 POLE 1диап. | 1 | ST | 3582,41 | 4227.2438 | ELC | D | 3 недели |  |  | 12.05.2015 |  |  |  | Модульные устройства | Дополнительные устройства на ДИН-рейку | Устройства управления | TWS |  | 0.240 | KG | 286.650 | CCM
2CSM295793R1341 | T1PLUS | Реле освещ.T1 PLUS c датчиком 4 диап. | 1 | ST | 4723,74 | 5574.0132 | ELC | D | 3 недели |  |  | 12.05.2015 |  |  |  | Модульные устройства | Дополнительные устройства на ДИН-рейку | Устройства управления | TWS |  | 0.088 | KG | 99.330 | CCM
2CSM299973R0621 | D SW | Адаптер D SW | 1 | ST | 8890,02 | 10490.2236 | ELC | Заказ | 8 недель |  |  | 12.05.2015 |  |  |  | Модульные устройства | Дополнительные устройства на ДИН-рейку | Устройства управления | ATS | 8012542999737 | 0.200 | KG | 1.500 | CDM
2CSM301021R0801 | TM 30/12 | Трансформатор звонковый TM 30/12 | 1 | ST | 1104,65 | 1303.487 | ELC | Заказ | 5 недель |  |  | 12.05.2015 |  |  |  | Модульные устройства | Дополнительные устройства на ДИН-рейку | Трансформаторы | Трансформаторы | 8012542367505 | 463.000 | G | 1.000 | CDM
2CSM301041R0801 | TM 30/24 | Трансформатор звонковый TM 30/24 | 1 | ST | 1104,65 | 1303.487 | ELC | C | 5 недель |  |  | 12.05.2015 |  |  |  | Модульные устройства | Дополнительные устройства на ДИН-рейку | Трансформаторы | Трансформаторы | 8012542367604 | 482.000 | G | 1.000 | CDM
2CSM310030R1001 | AMT 1/5 | Амперметр прям.пер.т. AMT 1/5 | 1 | ST | 3005,88 | 3546.9384 | ELC | Заказ | 6 недель |  |  | 12.05.2015 |  |  |  | Модульные устройства | Дополнительные устройства на ДИН-рейку | Модульные измерительные приборы | Модульные измерительные приборы | 8012542000709 | 210.000 | G | 1.000 | CDM
2CSM310040R1001 | AMT 1/10 | Амперметр прям.вкл.пер.т. AMT 1/10 | 1 | ST | 3005,88 | 3546.9384 | ELC | Заказ | 5 недель |  |  | 12.05.2015 |  |  |  | Модульные устройства | Дополнительные устройства на ДИН-рейку | Модульные измерительные приборы | Модульные измерительные приборы | 8012542000105 | 210.000 | G | 1.000 | CDM
2CSM310050R1001 | AMT 1/15 | Амперметр прям.пер.т. AMT 1/15 | 1 | ST | 3005,88 | 3546.9384 | ELC | Заказ | 5 недель |  |  | 12.05.2015 |  |  |  | Модульные устройства | Дополнительные устройства на ДИН-рейку | Модульные измерительные приборы | Модульные измерительные приборы | 8012542000204 | 140.000 | G | 1.000 | CDM
2CSM310060R1001 | AMT 1/20 | Амперметр прям.пер.т.AMT 1/20 | 1 | ST | 3005,88 | 3546.9384 | ELC | Заказ | 6 недель |  |  | 12.05.2015 |  |  |  | Модульные устройства | Дополнительные устройства на ДИН-рейку | Модульные измерительные приборы | Модульные измерительные приборы | 8012542000303 | 210.000 | G | 1.000 | CDM
2CSM310070R1001 | AMT 1/25 | Амперметр прям.пер.т. AMT 1/25 | 1 | ST | 3005,88 | 3546.9384 | ELC | Заказ | 7 недель |  |  | 12.05.2015 |  |  |  | Модульные устройства | Дополнительные устройства на ДИН-рейку | Модульные измерительные приборы | Модульные измерительные приборы | 8012542000402 | 133.000 | G | 1.000 | CDM
2CSM310080R1001 | AMT 1/30 | Амперметр прям.пер.т.AMT 1/30 | 1 | ST | 3076,30 | 3630.034 | ELC | E | 5 недель |  |  | 12.05.2015 |  |  |  | Модульные устройства | Дополнительные устройства на ДИН-рейку | Модульные измерительные приборы | Модульные измерительные приборы | 8012542000501 | 148.000 | G | 1.000 | CDM
2CSM311000R0201 | E251-12 | Электромех.реле E251-12 | 1 | ST | 1452,33 | 1713.7494 | ELC | Заказ | 8 недель |  |  | 12.05.2015 |  |  |  | Модульные устройства | Дополнительные устройства на ДИН-рейку | Устройства управления | E244 | 8012542530206 | 110.000 | G | 1.000 | CDM
2CSM311000R0211 | E257 C10-12V | Электромех.реле E257 C10-12V | 1 | ST | 3894,89 | 4595.9702 | ELC | Заказ | 8 недель |  |  | 12.05.2015 |  |  |  | Модульные устройства | Дополнительные устройства на ДИН-рейку | Устройства управления | E244 | 8012542532101 | 180.000 | G | 1.000 | CDM
2CSM312000R0201 | E252-12 | Электромех.реле E252-12 | 1 | ST | 1772,14 | 2091.1252 | ELC | Заказ | 5 недель |  |  | 12.05.2015 |  |  |  | Модульные устройства | Дополнительные устройства на ДИН-рейку | Устройства управления | E244 | 8012542530701 | 118.000 | G | 1.000 | CDM
2CSM312000R0211 | E257 C20-12V | Электромех.реле E257 C20-12V | 1 | ST | 4697,33 | 5542.8494 | ELC | Заказ | 8 недель |  |  | 12.05.2015 |  |  |  | Модульные устройства | Дополнительные устройства на ДИН-рейку | Устройства управления | E244 | 8012542532408 | 180.000 | G | 1.000 | CDM
2CSM313000R0211 | E257 C30-12 | Электромех.реле E257 C30-12 | 1 | ST | 5747,71 | 6782.2978 | ELC | Заказ | 8 недель |  |  | 12.05.2015 |  |  |  | Модульные устройства | Дополнительные устройства на ДИН-рейку | Устройства управления | E244 | 8012542534808 | 180.000 | G | 1.000 | CDM
2CSM314000R0201 | E256-12 | Электромех.реле E256-12 | 1 | ST | 1772,14 | 2091.1252 | ELC | Заказ | 8 недель |  |  | 12.05.2015 |  |  |  | Модульные устройства | Дополнительные устройства на ДИН-рейку | Устройства управления | E244 | 8012542531609 | 130.000 | G | 1.000 | CDM
2CSM315000R0211 | E257 C001-12 | Электромеханич.реле E257 C001-12 | 1 | ST | 4185,35 | 4938.713 | ELC | Заказ | 8 недель |  |  | 12.05.2015 |  |  |  | Модульные устройства | Дополнительные устройства на ДИН-рейку | Устройства управления | E244 | 8012542540205 | 130.000 | G | 320.000 | CCM
2CSM316000R0211 | E257 C002-12 | Электромеханич.реле E257 C002-12 | 1 | ST | 5290,00 | 6242.2 | ELC | Заказ | 8 недель |  |  | 12.05.2015 |  |  |  | Модульные устройства | Дополнительные устройства на ДИН-рейку | Устройства управления | E244 | 8012542540502 | 180.000 | G | 320.000 | CCM
2CSM317000R0211 | E257 C003-12 | Электромеханич.реле E257 C003-12 | 1 | ST | 6434,26 | 7592.4268 | ELC | Заказ | 8 недель |  |  | 12.05.2015 |  |  |  | Модульные устройства | Дополнительные устройства на ДИН-рейку | Устройства управления | E244 | 8012542540809 | 250.000 | G | 320.000 | CCM
2CSM319000R0201 | E255-12 | Электромех.реле E255-12 | 1 | ST | 1882,16 | 2220.9488 | ELC | Заказ | 8 недель |  |  | 12.05.2015 |  |  |  | Модульные устройства | Дополнительные устройства на ДИН-рейку | Устройства управления | E244 | 8012542531203 | 130.000 | G | 1.000 | CDM
2CSM320000R1011 | AMTD-1 | Цифр.амперметр перем.ток AMTD-1 | 1 | ST | 5857,73 | 6912.1214 | ELC | C | 3 недели |  |  | 12.05.2015 |  |  |  | Модульные устройства | Дополнительные устройства на ДИН-рейку | Модульные измерительные приборы | Модульные измерительные приборы | 8012542620501 | 310.000 | G | 1.000 | CDM
2CSM320250R1001 | AMT 1/A1 | Амперметр без шк пер.т. AMT 1/A1 | 1 | ST | 3076,30 | 3630.034 | ELC | E | 5 недель |  |  | 12.05.2015 |  |  |  | Модульные устройства | Дополнительные устройства на ДИН-рейку | Модульные измерительные приборы | Модульные измерительные приборы | 8012542000600 | 135.000 | G | 1.000 | CDM
2CSM320260R1001 | AMT 1/A5 | Амперметр без шкалы AMT 1/A5 | 1 | ST | 3076,30 | 3630.034 | ELC | Заказ | 5 недель |  |  | 12.05.2015 |  |  |  | Модульные устройства | Дополнительные устройства на ДИН-рейку | Модульные измерительные приборы | Модульные измерительные приборы | 8012542000808 | 136.000 | G | 1.000 | CDM
2CSM341000R1501 | ISOLTESTER-DIG-PLU | Устройство контр.изол. ISOLTESTER-DIG-PLUS | 1 | ST | 69703,04 | 82249.5872 | ELC | Заказ | 6 недель |  |  | 12.05.2015 |  |  |  | Модульные устройства | Дополнительные устройства на ДИН-рейку | Устройства контроля изоляции | QSD | 8012542884606 | 490.000 | G | 567.000 | CCM
2CSM361610R1801 | E931/50 | Держатель предохранит. E931/50 | 1 | ST | 739,37 | 872.4566 | ELC | E | 6 недель | Продажа остатков |  | 12.05.2015 | 02.03.2015 |  |  | Модульные устройства | Дополнительные устройства на ДИН-рейку | Держатели предохранителей | Держатели предохранителей | 8012542446804 | 119.000 | G | 1.000 | CDM
2CSM362610R1801 | E932/50 | Держатель предохранит. E932/50 | 1 | ST | 0,00 | 0 | ELC | Заказ | 5 недель | Продажи прекращены |  | 12.05.2015 | 10.04.2015 |  |  | Модульные устройства | Дополнительные устройства на ДИН-рейку | Держатели предохранителей | Держатели предохранителей | 8012542447009 | 242.000 | G | 1.000 | CDM
2CSM363610R1801 | E933/50 | Держатель предохранит. E933/50 | 1 | ST | 2184,36 | 2577.5448 | ELC | E | 5 недель | Продажа остатков |  | 12.05.2015 | 02.03.2015 |  |  | Модульные устройства | Дополнительные устройства на ДИН-рейку | Держатели предохранителей | Держатели предохранителей | 8012542447108 | 361.000 | G | 1.000 | CDM
2CSM365610R1801 | E931N/50 | Держатель предохранит. E931N/50 | 1 | ST | 0,00 | 0 | ELC | Заказ | 5 недель | Продажи прекращены |  | 12.05.2015 | 10.04.2015 |  |  | Модульные устройства | Дополнительные устройства на ДИН-рейку | Держатели предохранителей | Держатели предохранителей | 8012542446903 | 251.000 | G | 1.000 | CDM
2CSM367610R1801 | E933N/50 | Держатель предохранит. E933N/50 | 1 | ST | 0,00 | 0 | ELC | Заказ | 5 недель | Продажи прекращены |  | 12.05.2015 | 10.04.2015 |  |  | Модульные устройства | Дополнительные устройства на ДИН-рейку | Держатели предохранителей | Держатели предохранителей | 8012542447207 | 560.000 | G | 1.000 | CDM
2CSM371710R1801 | E931/125 | Держатель предохранит. E931/125 | 1 | ST | 1578,49 | 1862.6182 | ELC | Заказ | 5 недель | Продажа остатков |  | 12.05.2015 | 02.03.2015 |  |  | Модульные устройства | Дополнительные устройства на ДИН-рейку | Держатели предохранителей | Держатели предохранителей | 8012542447504 | 183.000 | G | 1.000 | CDM
2CSM372710R1801 | E932/125 | Держатель предохранит. E932/125 | 1 | ST | 0,00 | 0 | ELC | Заказ | 5 недель | Продажи прекращены |  | 12.05.2015 | 10.04.2015 |  |  | Модульные устройства | Дополнительные устройства на ДИН-рейку | Держатели предохранителей | Держатели предохранителей | 8012542447702 | 376.000 | G | 1.000 | CDM
2CSM373710R1801 | E933/125 | Держатель предохранит. E933/125 | 1 | ST | 4687,07 | 5530.7426 | ELC | E | 5 недель | Продажа остатков |  | 12.05.2015 | 02.03.2015 |  |  | Модульные устройства | Дополнительные устройства на ДИН-рейку | Держатели предохранителей | Держатели предохранителей | 8012542447801 | 546.000 | G | 1.000 | CDM
2CSM375710R1801 | E931N/125 | Держатель предохранит. E931N/125 | 1 | ST | 0,00 | 0 | ELC | Заказ | 7 недель | Продажи прекращены |  | 12.05.2015 | 10.04.2015 |  |  | Модульные устройства | Дополнительные устройства на ДИН-рейку | Держатели предохранителей | Держатели предохранителей | 8012542447603 | 200.000 | G | 1.000 | CDM
2CSM377710R1801 | E933N/125 | Держатель предохранит. E933N/125 | 1 | ST | 0,00 | 0 | ELC | Заказ | 5 недель | Продажи прекращены |  | 12.05.2015 | 10.04.2015 |  |  | Модульные устройства | Дополнительные устройства на ДИН-рейку | Держатели предохранителей | Держатели предохранителей | 8012542447900 | 856.000 | G | 1.000 | CDM
2CSM401021R0801 | TM 40/12 | Трансформатор звонковый TM 40/12 | 1 | ST | 1420,06 | 1675.6708 | ELC | Заказ | 5 недель |  |  | 12.05.2015 |  |  |  | Модульные устройства | Дополнительные устройства на ДИН-рейку | Трансформаторы | Трансформаторы | 8012542367703 | 465.000 | G | 1.000 | CDM
2CSM401041R0801 | TM 40/24 | Трансформатор звонковый TM 40/24 | 1 | ST | 1420,06 | 1675.6708 | ELC | A | 1 неделя |  |  | 12.05.2015 |  |  |  | Модульные устройства | Дополнительные устройства на ДИН-рейку | Трансформаторы | Трансформаторы | 8012542367802 | 482.000 | G | 1.000 | CDM
2CSM401043R0811 | TS40/12-24C | Трансформатор раздел.безоп.TS40/12-24C | 1 | ST | 2150,62 | 2537.7316 | ELC | A | 1 неделя |  |  | 12.05.2015 |  |  |  | Модульные устройства | Дополнительные устройства на ДИН-рейку | Трансформаторы | Трансформаторы | 8012542928607 | 0.990 | KG | 368.000 | CCM
2CSM410020R1001 | AMT 2/1 | Амперметр прям.вкл.пост.ток AMT 2/1 | 1 | ST | 4056,26 | 4786.3868 | ELC | Заказ | 7 недель |  |  | 12.05.2015 |  |  |  | Модульные устройства | Дополнительные устройства на ДИН-рейку | Модульные измерительные приборы | Модульные измерительные приборы | 8012542028505 | 0.130 | KG | 690.000 | CCM
2CSM410030R1001 | AMT 2/5 | Амперметр прям.вкл.пост.ток AMT 2/5 | 1 | ST | 4056,26 | 4786.3868 | ELC | Заказ | 7 недель |  |  | 12.05.2015 |  |  |  | Модульные устройства | Дополнительные устройства на ДИН-рейку | Модульные измерительные приборы | Модульные измерительные приборы | 8012542028604 | 134.000 | G | 1.000 | CDM
2CSM410040R1001 | AMT 2/10 | Амперметр прям.вкл.пост.ток AMT 2/10 | 1 | ST | 4056,26 | 4786.3868 | ELC | Заказ | 7 недель |  |  | 12.05.2015 |  |  |  | Модульные устройства | Дополнительные устройства на ДИН-рейку | Модульные измерительные приборы | Модульные измерительные приборы | 8012542028703 | 0.200 | KG | 690.000 | CCM
2CSM410050R1001 | AMT 2/15 | Амперметр прям.вкл.пост.ток AMT 2/15 | 1 | ST | 4056,26 | 4786.3868 | ELC | Заказ | 7 недель |  |  | 12.05.2015 |  |  |  | Модульные устройства | Дополнительные устройства на ДИН-рейку | Модульные измерительные приборы | Модульные измерительные приборы | 8012542028802 | 0.200 | KG | 690.000 | CCM
2CSM410060R1001 | AMT 2/20 | Амперметр прям.вкл.пост.ток AMT 2/20 | 1 | ST | 4056,26 | 4786.3868 | ELC | Заказ | 7 недель |  |  | 12.05.2015 |  |  |  | Модульные устройства | Дополнительные устройства на ДИН-рейку | Модульные измерительные приборы | Модульные измерительные приборы | 8012542028901 | 0.130 | KG | 690.000 | CCM
2CSM410070R1001 | AMT 2/25 | Амперметр прям.вкл.пост.ток AMT 2/25 | 1 | ST | 4056,26 | 4786.3868 | ELC | Заказ | 7 недель |  |  | 12.05.2015 |  |  |  | Модульные устройства | Дополнительные устройства на ДИН-рейку | Модульные измерительные приборы | Модульные измерительные приборы | 8012542029007 | 0.130 | KG | 690.000 | CCM
2CSM410080R1001 | AMT 2/30 | Амперметр прям.вкл.пост.ток AMT 2/30 | 1 | ST | 4056,26 | 4786.3868 | ELC | Заказ | 7 недель |  |  | 12.05.2015 |  |  |  | Модульные устройства | Дополнительные устройства на ДИН-рейку | Модульные измерительные приборы | Модульные измерительные приборы | 8012542029106 | 0.200 | KG | 690.000 | CCM
2CSM410330R1001 | AMT 2/0.01 | Амперметр прям.вкл.пост.ток AMT 2/0.01 | 1 | ST | 4056,26 | 4786.3868 | ELC | Заказ | 7 недель |  |  | 12.05.2015 |  |  |  | Модульные устройства | Дополнительные устройства на ДИН-рейку | Модульные измерительные приборы | Модульные измерительные приборы | 8012542028307 | 0.200 | KG | 690.000 | CCM
2CSM410340R1001 | AMT 2/0.1 | Амперметр прям.вкл.пост.ток AMT 2/0.1 | 1 | ST | 4056,26 | 4786.3868 | ELC | Заказ | 7 недель |  |  | 12.05.2015 |  |  |  | Модульные устройства | Дополнительные устройства на ДИН-рейку | Модульные измерительные приборы | Модульные измерительные приборы | 8012542028406 | 0.200 | KG | 690.000 | CCM
2CSM411000R0201 | E251-24 | Электромех.реле E251-24 | 1 | ST | 1421,52 | 1677.3936 | ELC | Заказ | 5 недель |  |  | 12.05.2015 |  |  |  | Модульные устройства | Дополнительные устройства на ДИН-рейку | Устройства управления | E244 | 8012542530404 | 107.000 | G | 1.000 | CDM
2CSM411000R0211 | E257 C10-24V | Электромех.реле E257 C10-24V | 1 | ST | 3818,60 | 4505.948 | ELC | Заказ | 8 недель |  |  | 12.05.2015 |  |  |  | Модульные устройства | Дополнительные устройства на ДИН-рейку | Устройства управления | E244 | 8012542532309 | 180.000 | G | 1.000 | CDM
2CSM411000R0231 | E258C10-24/24 | Электромех.реле E258C10-24/24 | 1 | ST | 5334,01 | 6294.1318 | ELC | Заказ | 8 недель |  |  | 12.05.2015 |  |  |  | Модульные устройства | Дополнительные устройства на ДИН-рейку | Устройства управления | E244 | 8012542790105 | 0.280 | KG | 0.150 | CDM
2CSM412000R0201 | E252-24 | Электромех.реле E252-24 | 1 | ST | 1736,93 | 2049.5774 | ELC | Заказ | 10 недель |  |  | 12.05.2015 |  |  |  | Модульные устройства | Дополнительные устройства на ДИН-рейку | Устройства управления | E244 | 8012542530909 | 117.000 | G | 1.000 | CDM
2CSM412000R0211 | E257 C20-24V | Электромех.реле E257 C20-24V | 1 | ST | 4603,45 | 5432.071 | ELC | Заказ | 8 недель |  |  | 12.05.2015 |  |  |  | Модульные устройства | Дополнительные устройства на ДИН-рейку | Устройства управления | E244 | 8012542532606 | 180.000 | G | 1.000 | CDM
2CSM412000R0231 | E258C20-24/24 | Электромех.реле E258C20-24/24 | 1 | ST | 5523,26 | 6517.4468 | ELC | Заказ | 8 недель |  |  | 12.05.2015 |  |  |  | Модульные устройства | Дополнительные устройства на ДИН-рейку | Устройства управления | E244 | 8012542789307 | 0.290 | KG | 0.210 | CDM
2CSM413000R0211 | E257 C30-24 | Электромех.реле E257 C30-24 | 1 | ST | 5628,88 | 6642.0784 | ELC | Заказ | 8 недель |  |  | 12.05.2015 |  |  |  | Модульные устройства | Дополнительные устройства на ДИН-рейку | Устройства управления | E244 | 8012542535003 | 180.000 | G | 1.000 | CDM
2CSM414000R0201 | E256-24 | Электромех.реле E256-24 | 1 | ST | 1736,93 | 2049.5774 | ELC | Заказ | 8 недель |  |  | 12.05.2015 |  |  |  | Модульные устройства | Дополнительные устройства на ДИН-рейку | Устройства управления | E244 | 8012542531807 | 117.000 | G | 1.000 | CDM
2CSM414000R0231 | E258C201-24/24 | Электромех.реле E258C201-24/24 | 1 | ST | 6501,74 | 7672.0532 | ELC | Заказ | 8 недель |  |  | 12.05.2015 |  |  |  | Модульные устройства | Дополнительные устройства на ДИН-рейку | Устройства управления | E244 | 8012542789406 | 0.290 | KG | 0.210 | CDM
2CSM415000R0211 | E257 C001-24 | Электромех.реле E257 C001-24 | 1 | ST | 4098,80 | 4836.584 | ELC | Заказ | 8 недель |  |  | 12.05.2015 |  |  |  | Модульные устройства | Дополнительные устройства на ДИН-рейку | Устройства управления | E244 | 8012542540106 | 180.000 | G | 1.000 | CDM
2CSM416000R0201 | E256.2-24 | Электромех. реле E256.2-24 | 1 | ST | 1857,22 | 2191.5196 | ELC | Заказ | 8 недель |  |  | 12.05.2015 |  |  |  | Модульные устройства | Дополнительные устройства на ДИН-рейку | Устройства управления | E244 | 8012542537700 | 0.130 | KG | 230.000 | CCM
2CSM416000R0211 | E257 C002-24 | Электромеханич.реле E257 C002-24 | 1 | ST | 5184,38 | 6117.5684 | ELC | Заказ | 8 недель |  |  | 12.05.2015 |  |  |  | Модульные устройства | Дополнительные устройства на ДИН-рейку | Устройства управления | E244 | 8012542540403 | 180.000 | G | 320.000 | CCM
2CSM416000R0231 | E258C002-24/24 | Электромех.реле E258C002-24/24 | 1 | ST | 5840,13 | 6891.3534 | ELC | Заказ | 8 недель |  |  | 12.05.2015 |  |  |  | Модульные устройства | Дополнительные устройства на ДИН-рейку | Устройства управления | E244 | 8012542789505 | 0.300 | KG | 0.210 | CDM
2CSM417000R0211 | E257 C003-24 | Электромеханич.реле E257 C003-24 | 1 | ST | 6306,63 | 7441.8234 | ELC | Заказ | 8 недель |  |  | 12.05.2015 |  |  |  | Модульные устройства | Дополнительные устройства на ДИН-рейку | Устройства управления | E244 | 8012542540700 | 180.000 | G | 320.000 | CCM
2CSM417000R0231 | E258C003-24/24 | Электромех.реле E258C003-24/24 | 1 | ST | 6817,15 | 8044.237 | ELC | Заказ | 8 недель |  |  | 12.05.2015 |  |  |  | Модульные устройства | Дополнительные устройства на ДИН-рейку | Устройства управления | E244 | 8012542789802 | 0.320 | KG | 0.210 | CDM
2CSM419000R0201 | E255-24 | Электромех.реле E255-24 | 1 | ST | 1845,49 | 2177.6782 | ELC | Заказ | 8 недель |  |  | 12.05.2015 |  |  |  | Модульные устройства | Дополнительные устройства на ДИН-рейку | Устройства управления | E244 | 8012542531401 | 130.000 | G | 1.000 | CDM
2CSM420000R1011 | AMTD-2 | Амперметр цифр.пост.ток AMTD-2 | 1 | ST | 5857,73 | 6912.1214 | ELC | Заказ | 9 недель |  |  | 12.05.2015 |  |  |  | Модульные устройства | Дополнительные устройства на ДИН-рейку | Модульные измерительные приборы | Модульные измерительные приборы | 8012542620600 | 310.000 | G | 1.000 | CDM
2CSM420270R1001 | AMT 2 W/SC | Амперметр пост.тока AMT 2 W/SC | 1 | ST | 4034,25 | 4760.415 | ELC | Заказ | 6 недель |  |  | 12.05.2015 |  |  |  | Модульные устройства | Дополнительные устройства на ДИН-рейку | Модульные измерительные приборы | Модульные измерительные приборы | 8012542029205 | 210.000 | G | 1.000 | CDM
2CSM511000R0201 | E251-48 | Электромех.реле E251-48 | 1 | ST | 1452,33 | 1713.7494 | ELC | Заказ | 5 недель |  |  | 12.05.2015 |  |  |  | Модульные устройства | Дополнительные устройства на ДИН-рейку | Устройства управления | E244 | 8012542530602 | 130.000 | G | 1.000 | CDM
2CSM512000R0201 | E252-48 | Электромех.реле E252-48 | 1 | ST | 1772,14 | 2091.1252 | ELC | Заказ | 5 недель |  |  | 12.05.2015 |  |  |  | Модульные устройства | Дополнительные устройства на ДИН-рейку | Устройства управления | E244 | 8012542531104 | 119.000 | G | 1.000 | CDM
2CSM514000R0201 | E256-48 | Электромех.реле E256-48 | 1 | ST | 1772,14 | 2091.1252 | ELC | Заказ | 8 недель |  |  | 12.05.2015 |  |  |  | Модульные устройства | Дополнительные устройства на ДИН-рейку | Устройства управления | E244 | 8012542532002 | 130.000 | G | 1.000 | CDM
2CSM631043R0811 | TS63/12-24C | Трансформатор раздел.безоп.TS63/12-24C | 1 | ST | 2570,18 | 3032.8124 | ELC | A | 1 неделя |  |  | 12.05.2015 |  |  |  | Модульные устройства | Дополнительные устройства на ДИН-рейку | Трансформаторы | Трансформаторы | 8012542928706 | 1.100 | KG | 368.000 | CCM
2CSR145001R1064 | DSH941R AC-C6/0,03 | Авт.диф.тока DSH941R C6 30мА тип АС | 1 | ST | 2250,00 | 2655 | ELC | A | 1 неделя |  |  | 12.05.2015 |  |  |  | Модульные устройства | Устройства дифференциального тока | Автоматические выключатели дифференциального тока | DS852 | 8012542214359 | 210.000 | G | 336.000 | CCM
2CSR145001R1104 | DSH941RAC-C10/0,03 | Авт.диф.тока DSH941R C10 30мА тип АС | 5 | ST | 2083,33 | 2458.3294 | ELC | A | 1 неделя |  |  | 12.05.2015 |  |  |  | Модульные устройства | Устройства дифференциального тока | Автоматические выключатели дифференциального тока | DS852 | 8012542214458 | 213.000 | G | 336.000 | CCM
2CSR145001R1164 | DSH941RAC-C16/0,03 | Авт.диф.тока DSH941R C16 30мА тип АС | 5 | ST | 2033,33 | 2399.3294 | ELC | A | 1 неделя |  |  | 12.05.2015 |  |  |  | Модульные устройства | Устройства дифференциального тока | Автоматические выключатели дифференциального тока | DS852 | 8012542214557 | 209.000 | G | 336.000 | CCM
2CSR145001R1204 | DSH941RAC-C20/0,03 | Авт.диф.тока DSH941R C20 30мА тип АС | 5 | ST | 2083,33 | 2458.3294 | ELC | A | 1 неделя |  |  | 12.05.2015 |  |  |  | Модульные устройства | Устройства дифференциального тока | Автоматические выключатели дифференциального тока | DS852 | 8012542214656 | 208.000 | G | 336.000 | CCM
2CSR145001R1254 | DSH941RAC-C25/0,03 | Авт.диф.тока DSH941R C25 30мА тип АС | 5 | ST | 2033,33 | 2399.3294 | ELC | A | 1 неделя |  |  | 12.05.2015 |  |  |  | Модульные устройства | Устройства дифференциального тока | Автоматические выключатели дифференциального тока | DS852 | 8012542214755 | 210.000 | G | 336.000 | CCM
2CSR145001R1324 | DSH941RAC-C32/0,03 | Авт.диф.тока DSH941R C32 30мА тип АС | 1 | ST | 2333,33 | 2753.3294 | ELC | A | 1 неделя |  |  | 12.05.2015 |  |  |  | Модульные устройства | Устройства дифференциального тока | Автоматические выключатели дифференциального тока | DS852 | 8012542214854 | 213.000 | G | 336.000 | CCM
2CSR145001R1404 | DSH941RAC-C40/0,03 | Авт.диф.тока DSH941R C40 30мA тип АС | 1 | ST | 2583,33 | 3048.3294 | ELC | A | 1 неделя |  |  | 12.05.2015 |  |  |  | Модульные устройства | Устройства дифференциального тока | Автоматические выключатели дифференциального тока | DS852 | 8012542214953 | 210.000 | G | 336.000 | CCM
2CSR245040R1064 | DS201 L C6 AC30 | Выключатель авт.диф.т.DS201 L C6 AC30 | 1 | ST | 3257,11 | 3843.3898 | ELC | Заказ | 5 недель |  |  | 12.05.2015 |  |  |  | Модульные устройства | Устройства дифференциального тока | Автоматические выключатели дифференциального тока | Автоматические выключатели дифференциального тока | 8012542171201 | 0.280 | KG | 360.000 | CCM
2CSR245040R1104 | DS201 L C10 AC30 | Выключатель авт.диф.т.DS201 L C10 AC30 | 1 | ST | 3027,46 | 3572.4028 | ELC | C | 4 недели |  |  | 12.05.2015 |  |  |  | Модульные устройства | Устройства дифференциального тока | Автоматические выключатели дифференциального тока | Автоматические выключатели дифференциального тока | 8012542171300 | 0.280 | KG | 360.000 | CCM
2CSR245040R1164 | DS201 L C16 AC30 | Выключатель авт.диф.т.DS201 L C16 AC30 | 1 | ST | 2953,20 | 3484.776 | ELC | B | 3 недели |  |  | 12.05.2015 |  |  |  | Модульные устройства | Устройства дифференциального тока | Автоматические выключатели дифференциального тока | Автоматические выключатели дифференциального тока | 8012542171409 | 0.280 | KG | 360.000 | CCM
2CSR245040R1204 | DS201 L C20 AC30 | Выключатель авт.диф.т.DS201 L C20 AC30 | 1 | ST | 2953,20 | 3484.776 | ELC | Заказ | 5 недель |  |  | 12.05.2015 |  |  |  | Модульные устройства | Устройства дифференциального тока | Автоматические выключатели дифференциального тока | Автоматические выключатели дифференциального тока | 8012542171508 | 0.280 | KG | 360.000 | CCM
2CSR245040R1254 | DS201 L C25 AC30 | Выключатель авт.диф.т.DS201 L C25 AC30 | 1 | ST | 3011,74 | 3553.8532 | ELC | C | 4 недели |  |  | 12.05.2015 |  |  |  | Модульные устройства | Устройства дифференциального тока | Автоматические выключатели дифференциального тока | Автоматические выключатели дифференциального тока | 8012542171607 | 0.280 | KG | 360.000 | CCM
2CSR245040R1324 | DS201 L C32 AC30 | Выключатель авт.диф.т.DS201 L C32 AC30 | 1 | ST | 3446,35 | 4066.693 | ELC | Заказ | 5 недель |  |  | 12.05.2015 |  |  |  | Модульные устройства | Устройства дифференциального тока | Автоматические выключатели дифференциального тока | Автоматические выключатели дифференциального тока | 8012542171706 | 0.280 | KG | 360.000 | CCM
2CSR245040R3064 | DS201 L C6 AC300 | Выключатель авт.диф.т.DS201 L C6 AC300 | 1 | ST | 4755,45 | 5611.431 | ELC | Заказ | 5 недель |  |  | 12.05.2015 |  |  |  | Модульные устройства | Устройства дифференциального тока | Автоматические выключатели дифференциального тока | Автоматические выключатели дифференциального тока | 8012542171805 | 0.280 | KG | 360.000 | CCM
2CSR245040R3104 | DS201 L C10 AC300 | Выключатель авт.диф.т.DS201 L C10 AC300 | 1 | ST | 4420,15 | 5215.777 | ELC | Заказ | 5 недель |  |  | 12.05.2015 |  |  |  | Модульные устройства | Устройства дифференциального тока | Автоматические выключатели дифференциального тока | Автоматические выключатели дифференциального тока | 8012542171904 | 0.280 | KG | 360.000 | CCM
2CSR245040R3164 | DS201 L C16 AC300 | Выключатель авт.диф.т.DS201 L C16 AC300 | 1 | ST | 4311,73 | 5087.8414 | ELC | Заказ | 5 недель |  |  | 12.05.2015 |  |  |  | Модульные устройства | Устройства дифференциального тока | Автоматические выключатели дифференциального тока | Автоматические выключатели дифференциального тока | 8012542172000 | 0.280 | KG | 360.000 | CCM
2CSR245040R3204 | DS201 L C20 AC300 | Выключатель авт.диф.т.DS201 L C20 AC300 | 1 | ST | 4311,73 | 5087.8414 | ELC | Заказ | 5 недель |  |  | 12.05.2015 |  |  |  | Модульные устройства | Устройства дифференциального тока | Автоматические выключатели дифференциального тока | Автоматические выключатели дифференциального тока | 8012542172109 | 0.280 | KG | 360.000 | CCM
2CSR245040R3254 | DS201 L C25 AC300 | Выключатель авт.диф.т.DS201 L C25 AC300 | 1 | ST | 4397,20 | 5188.696 | ELC | Заказ | 5 недель |  |  | 12.05.2015 |  |  |  | Модульные устройства | Устройства дифференциального тока | Автоматические выключатели дифференциального тока | Автоматические выключатели дифференциального тока | 8012542172208 | 0.280 | KG | 360.000 | CCM
2CSR245040R3324 | DS201 L C32 AC300 | Выключатель авт.диф.т.DS201 L C32 AC300 | 1 | ST | 5031,74 | 5937.4532 | ELC | Заказ | 5 недель |  |  | 12.05.2015 |  |  |  | Модульные устройства | Устройства дифференциального тока | Автоматические выключатели дифференциального тока | Автоматические выключатели дифференциального тока | 8012542172307 | 0.280 | KG | 360.000 | CCM
2CSR245140R0064 | DS201 L C6 A10 | Выключатель авт.диф.т.DS201 L C6 A10 | 1 | ST | 3973,79 | 4689.0722 | ELC | Заказ | 6 недель |  |  | 12.05.2015 |  |  |  | Модульные устройства | Устройства дифференциального тока | Автоматические выключатели дифференциального тока | Автоматические выключатели дифференциального тока | 8012542163404 | 0.280 | KG | 360.000 | CCM
2CSR245140R0104 | DS201 L C10 A10 | Выключатель авт.диф.т.DS201 L C10 A10 | 1 | ST | 5165,92 | 6095.7856 | ELC | C | 6 недель |  |  | 12.05.2015 |  |  |  | Модульные устройства | Устройства дифференциального тока | Автоматические выключатели дифференциального тока | Автоматические выключатели дифференциального тока | 8012542171003 | 0.280 | KG | 360.000 | CCM
2CSR245140R0164 | DS201 L C16 A10 | Выключатель авт.диф.т.DS201 L C16 A10 | 1 | ST | 3973,79 | 4689.0722 | ELC | C | 6 недель |  |  | 12.05.2015 |  |  |  | Модульные устройства | Устройства дифференциального тока | Автоматические выключатели дифференциального тока | Автоматические выключатели дифференциального тока | 8012542171102 | 0.280 | KG | 360.000 | CCM
2CSR245140R1064 | DS201 L C6 A30 | Выключатель авт.диф.т.DS201 L C6 A30 | 1 | ST | 4799,33 | 5663.2094 | ELC | Заказ | 5 недель |  |  | 12.05.2015 |  |  |  | Модульные устройства | Устройства дифференциального тока | Автоматические выключатели дифференциального тока | Автоматические выключатели дифференциального тока | 8012542172406 | 0.280 | KG | 360.000 | CCM
2CSR245140R1104 | DS201 L C10 A30 | Выключатель авт.диф.т.DS201 L C10 A30 | 1 | ST | 3612,53 | 4262.7854 | ELC | Заказ | 5 недель |  |  | 12.05.2015 |  |  |  | Модульные устройства | Устройства дифференциального тока | Автоматические выключатели дифференциального тока | Автоматические выключатели дифференциального тока | 8012542172505 | 0.280 | KG | 360.000 | CCM
2CSR245140R1164 | DS201 L C16 A30 | Выключатель авт.диф.т.DS201 L C16 A30 | 1 | ST | 3612,53 | 4262.7854 | ELC | C | 5 недель |  |  | 12.05.2015 |  |  |  | Модульные устройства | Устройства дифференциального тока | Автоматические выключатели дифференциального тока | Автоматические выключатели дифференциального тока | 8012542172604 | 0.280 | KG | 360.000 | CCM
2CSR245140R1204 | DS201 L C20 A30 | Выключатель авт.диф.т.DS201 L C20 A30 | 1 | ST | 3612,53 | 4262.7854 | ELC | Заказ | 6 недель |  |  | 12.05.2015 |  |  |  | Модульные устройства | Устройства дифференциального тока | Автоматические выключатели дифференциального тока | Автоматические выключатели дифференциального тока | 8012542172703 | 0.280 | KG | 360.000 | CCM
2CSR245140R1254 | DS201 L C25 A30 | Выключатель авт.диф.т.DS201 L C25 A30 | 1 | ST | 3612,53 | 4262.7854 | ELC | Заказ | 5 недель |  |  | 12.05.2015 |  |  |  | Модульные устройства | Устройства дифференциального тока | Автоматические выключатели дифференциального тока | Автоматические выключатели дифференциального тока | 8012542173809 | 0.280 | KG | 360.000 | CCM
2CSR245140R1324 | DS201 L C32 A30 | Выключатель авт.диф.т.DS201 L C32 A30 | 1 | ST | 4799,33 | 5663.2094 | ELC | Заказ | 6 недель |  |  | 12.05.2015 |  |  |  | Модульные устройства | Устройства дифференциального тока | Автоматические выключатели дифференциального тока | Автоматические выключатели дифференциального тока | 8012542173908 | 0.280 | KG | 360.000 | CCM
2CSR245140R3064 | DS201 L C6 A300 | Выключатель авт.диф.т.DS201 L C6 A300 | 1 | ST | 4991,30 | 5889.734 | ELC | Заказ | 6 недель |  |  | 12.05.2015 |  |  |  | Модульные устройства | Устройства дифференциального тока | Автоматические выключатели дифференциального тока | Автоматические выключатели дифференциального тока | 8012542174004 | 0.280 | KG | 360.000 | CCM
2CSR245140R3104 | DS201 L C10 A300 | Выключатель авт.диф.т.DS201 L C10 A300 | 1 | ST | 3757,03 | 4433.2954 | ELC | Заказ | 5 недель |  |  | 12.05.2015 |  |  |  | Модульные устройства | Устройства дифференциального тока | Автоматические выключатели дифференциального тока | Автоматические выключатели дифференциального тока | 8012542174103 | 0.280 | KG | 360.000 | CCM
2CSR245140R3164 | DS201 L C16 A300 | Выключатель авт.диф.т.DS201 L C16 A300 | 1 | ST | 3757,03 | 4433.2954 | ELC | Заказ | 6 недель |  |  | 12.05.2015 |  |  |  | Модульные устройства | Устройства дифференциального тока | Автоматические выключатели дифференциального тока | Автоматические выключатели дифференциального тока | 8012542174202 | 0.280 | KG | 360.000 | CCM
2CSR245140R3204 | DS201 L C20 A300 | Выключатель авт.диф.т.DS201 L C20 A300 | 1 | ST | 3757,03 | 4433.2954 | ELC | Заказ | 6 недель |  |  | 12.05.2015 |  |  |  | Модульные устройства | Устройства дифференциального тока | Автоматические выключатели дифференциального тока | Автоматические выключатели дифференциального тока | 8012542174301 | 0.280 | KG | 360.000 | CCM
2CSR245140R3254 | DS201 L C25 A300 | Выключатель авт.диф.т.DS201 L C25 A300 | 1 | ST | 3757,03 | 4433.2954 | ELC | Заказ | 6 недель |  |  | 12.05.2015 |  |  |  | Модульные устройства | Устройства дифференциального тока | Автоматические выключатели дифференциального тока | Автоматические выключатели дифференциального тока | 8012542174707 | 0.280 | KG | 360.000 | CCM
2CSR245140R3324 | DS201 L C32 A300 | Выключатель авт.диф.т.DS201 L C32 A300 | 1 | ST | 4991,30 | 5889.734 | ELC | Заказ | 6 недель |  |  | 12.05.2015 |  |  |  | Модульные устройства | Устройства дифференциального тока | Автоматические выключатели дифференциального тока | Автоматические выключатели дифференциального тока | 8012542174806 | 0.280 | KG | 360.000 | CCM
2CSR245440R1064 | DS201 L C6 APR30 | Выключатель авт.диф.т.DS201 L C6 APR30 | 1 | ST | 5999,16 | 7079.0088 | ELC | Заказ | 6 недель |  |  | 12.05.2015 |  |  |  | Модульные устройства | Устройства дифференциального тока | Автоматические выключатели дифференциального тока | Автоматические выключатели дифференциального тока | 8012542174905 | 0.280 | KG | 360.000 | CCM
2CSR245440R1104 | DS201 L C10 APR30 | Выключатель авт.диф.т.DS201 L C10 APR30 | 1 | ST | 4515,67 | 5328.4906 | ELC | Заказ | 6 недель |  |  | 12.05.2015 |  |  |  | Модульные устройства | Устройства дифференциального тока | Автоматические выключатели дифференциального тока | Автоматические выключатели дифференциального тока | 8012542175001 | 0.280 | KG | 360.000 | CCM
2CSR245440R1164 | DS201 L C16 APR30 | Выключатель авт.диф.т.DS201 L C16 APR30 | 1 | ST | 4515,67 | 5328.4906 | ELC | Заказ | 6 недель |  |  | 12.05.2015 |  |  |  | Модульные устройства | Устройства дифференциального тока | Автоматические выключатели дифференциального тока | Автоматические выключатели дифференциального тока | 8012542175100 | 0.280 | KG | 360.000 | CCM
2CSR245440R1204 | DS201 L C20 APR30 | Выключатель авт.диф.т.DS201 L C20 APR30 | 1 | ST | 4515,67 | 5328.4906 | ELC | Заказ | 6 недель |  |  | 12.05.2015 |  |  |  | Модульные устройства | Устройства дифференциального тока | Автоматические выключатели дифференциального тока | Автоматические выключатели дифференциального тока | 8012542175209 | 0.280 | KG | 360.000 | CCM
2CSR245440R1254 | DS201 L C25 APR30 | Выключатель авт.диф.т.DS201 L C25 APR30 | 1 | ST | 4515,67 | 5328.4906 | ELC | Заказ | 6 недель |  |  | 12.05.2015 |  |  |  | Модульные устройства | Устройства дифференциального тока | Автоматические выключатели дифференциального тока | Автоматические выключатели дифференциального тока | 8012542175605 | 0.280 | KG | 360.000 | CCM
2CSR245440R1324 | DS201 L C32 APR30 | Выключатель авт.диф.т.DS201 L C32 APR30 | 1 | ST | 5999,16 | 7079.0088 | ELC | Заказ | 6 недель |  |  | 12.05.2015 |  |  |  | Модульные устройства | Устройства дифференциального тока | Автоматические выключатели дифференциального тока | Автоматические выключатели дифференциального тока | 8012542175704 | 0.280 | KG | 360.000 | CCM
2CSR252001R1064 | DS202 AC-C6/0,03 | Авт.диф.тока 4мод. DS202 AC-C6/0,03 | 1 | ST | 8878,36 | 10476.4648 | ELC | Заказ | 3 недели |  |  | 12.05.2015 |  |  |  | Модульные устройства | Устройства дифференциального тока | Автоматические выключатели дифференциального тока | Автоматические выключатели дифференциального тока | 8012542869504 | 0.480 | KG | 0.672 | CDM
2CSR252001R1065 | DS202 AC-B6/0,03 | Авт.диф.тока 4мод. DS202 AC-B6/0,03 | 1 | ST | 9322,28 | 11000.2904 | ELC | Заказ | 7 недель |  |  | 12.05.2015 |  |  |  | Модульные устройства | Устройства дифференциального тока | Автоматические выключатели дифференциального тока | Автоматические выключатели дифференциального тока | 8012542863502 | 0.480 | KG | 0.672 | CDM
2CSR252001R1104 | DS202 AC-C10/0,03 | Авт.диф.тока 4мод. DS202 AC-C10/0,03 | 1 | ST | 8416,67 | 9931.6706 | ELC | C | 4 недели |  |  | 12.05.2015 |  |  |  | Модульные устройства | Устройства дифференциального тока | Автоматические выключатели дифференциального тока | Автоматические выключатели дифференциального тока | 8012542869603 | 0.480 | KG | 0.672 | CDM
2CSR252001R1105 | DS202 AC-B10/0,03 | Авт.диф.тока 4мод. DS202 AC-B10/0,03 | 1 | ST | 8837,50 | 10428.25 | ELC | Заказ | 5 недель |  |  | 12.05.2015 |  |  |  | Модульные устройства | Устройства дифференциального тока | Автоматические выключатели дифференциального тока | Автоматические выключатели дифференциального тока | 8012542863601 | 0.480 | KG | 0.672 | CDM
2CSR252001R1134 | DS202 AC-C13/0,03 | Авт.диф.тока 4мод. DS202 AC-C13/0,03 | 1 | ST | 8416,67 | 9931.6706 | ELC | Заказ | 8 недель |  |  | 12.05.2015 |  |  |  | Модульные устройства | Устройства дифференциального тока | Автоматические выключатели дифференциального тока | Автоматические выключатели дифференциального тока | 8012542869702 | 0.480 | KG | 0.672 | CDM
2CSR252001R1135 | DS202 AC-B13/0,03 | Авт.диф.тока 4мод. DS202 AC-B13/0,03 | 1 | ST | 8837,50 | 10428.25 | ELC | Заказ | 8 недель |  |  | 12.05.2015 |  |  |  | Модульные устройства | Устройства дифференциального тока | Автоматические выключатели дифференциального тока | Автоматические выключатели дифференциального тока | 8012542863700 | 0.480 | KG | 0.672 | CDM
2CSR252001R1164 | DS202 AC-C16/0,03 | Авт.диф.тока 4мод. DS202 AC-C16/0,03 | 1 | ST | 8416,67 | 9931.6706 | ELC | A | 4 недели |  |  | 12.05.2015 |  |  |  | Модульные устройства | Устройства дифференциального тока | Автоматические выключатели дифференциального тока | Автоматические выключатели дифференциального тока | 8012542869801 | 0.480 | KG | 0.672 | CDM
2CSR252001R1165 | DS202 AC-B16/0,03 | Авт.диф.тока 4мод. DS202 AC-B16/0,03 | 1 | ST | 8837,50 | 10428.25 | ELC | Заказ | 5 недель |  |  | 12.05.2015 |  |  |  | Модульные устройства | Устройства дифференциального тока | Автоматические выключатели дифференциального тока | Автоматические выключатели дифференциального тока | 8012542863809 | 0.480 | KG | 0.672 | CDM
2CSR252001R1204 | DS202 AC-C20/0,03 | Авт.диф.тока 4мод. DS202 AC-C20/0,03 | 1 | ST | 8416,67 | 9931.6706 | ELC | C | 3 недели |  |  | 12.05.2015 |  |  |  | Модульные устройства | Устройства дифференциального тока | Автоматические выключатели дифференциального тока | Автоматические выключатели дифференциального тока | 8012542869900 | 0.480 | KG | 0.672 | CDM
2CSR252001R1205 | DS202 AC-B20/0,03 | Авт.диф.тока 4мод. DS202 AC-B20/0,03 | 1 | ST | 8837,50 | 10428.25 | ELC | Заказ | 8 недель |  |  | 12.05.2015 |  |  |  | Модульные устройства | Устройства дифференциального тока | Автоматические выключатели дифференциального тока | Автоматические выключатели дифференциального тока | 8012542863908 | 0.480 | KG | 0.672 | CDM
2CSR252001R1254 | DS202 AC-C25/0,03 | Авт.диф.тока 4мод. DS202 AC-C25/0,03 | 1 | ST | 8416,67 | 9931.6706 | ELC | C | 4 недели |  |  | 12.05.2015 |  |  |  | Модульные устройства | Устройства дифференциального тока | Автоматические выключатели дифференциального тока | Автоматические выключатели дифференциального тока | 8012542870005 | 0.480 | KG | 0.672 | CDM
2CSR252001R1255 | DS202 AC-B25/0,03 | Авт.диф.тока 4мод. DS202 AC-B25/0,03 | 1 | ST | 8837,50 | 10428.25 | ELC | Заказ | 8 недель |  |  | 12.05.2015 |  |  |  | Модульные устройства | Устройства дифференциального тока | Автоматические выключатели дифференциального тока | Автоматические выключатели дифференциального тока | 8012542864004 | 0.480 | KG | 0.672 | CDM
2CSR252001R1324 | DS202 AC-C32/0,03 | Авт.диф.тока 4мод. DS202 AC-C32/0,03 | 1 | ST | 8416,67 | 9931.6706 | ELC | Заказ | 4 недели |  |  | 12.05.2015 |  |  |  | Модульные устройства | Устройства дифференциального тока | Автоматические выключатели дифференциального тока | Автоматические выключатели дифференциального тока | 8012542870104 | 0.480 | KG | 0.672 | CDM
2CSR252001R1325 | DS202 AC-B32/0,03 | Авт.диф.тока 4мод. DS202 AC-B32/0,03 | 1 | ST | 8837,50 | 10428.25 | ELC | Заказ | 8 недель |  |  | 12.05.2015 |  |  |  | Модульные устройства | Устройства дифференциального тока | Автоматические выключатели дифференциального тока | Автоматические выключатели дифференциального тока | 8012542864103 | 0.480 | KG | 0.672 | CDM
2CSR252001R1404 | DS202 AC-C40/0,03 | Авт.диф.тока 4мод. DS202 AC-C40/0,03 | 1 | ST | 12218,60 | 14417.948 | ELC | Заказ | 5 недель |  |  | 12.05.2015 |  |  |  | Модульные устройства | Устройства дифференциального тока | Автоматические выключатели дифференциального тока | Автоматические выключатели дифференциального тока | 8012542870203 | 0.480 | KG | 0.672 | CDM
2CSR252001R1405 | DS202 AC-B40/0,03 | Авт.диф.тока 4мод. DS202 AC-B40/0,03 | 1 | ST | 12829,53 | 15138.8454 | ELC | Заказ | 8 недель |  |  | 12.05.2015 |  |  |  | Модульные устройства | Устройства дифференциального тока | Автоматические выключатели дифференциального тока | Автоматические выключатели дифференциального тока | 8012542864202 | 0.480 | KG | 0.672 | CDM
2CSR252001R1504 | DS202 AC-C50/0,03 | Авт.диф.тока 4мод. DS202 AC-C50/0,03 | 1 | ST | 12218,60 | 14417.948 | ELC | Заказ | 8 недель |  |  | 12.05.2015 |  |  |  | Модульные устройства | Устройства дифференциального тока | Автоматические выключатели дифференциального тока | Автоматические выключатели дифференциального тока | 8012542870302 | 0.480 | KG | 0.672 | CDM
2CSR252001R1505 | DS202 AC-B50/0,03 | Авт.диф.тока 4мод. DS202 AC-B50/0,03 | 1 | ST | 12829,53 | 15138.8454 | ELC | Заказ | 8 недель |  |  | 12.05.2015 |  |  |  | Модульные устройства | Устройства дифференциального тока | Автоматические выключатели дифференциального тока | Автоматические выключатели дифференциального тока | 8012542864301 | 0.480 | KG | 0.672 | CDM
2CSR252001R1634 | DS202 AC-C63/0,03 | Авт.диф.тока 4мод. DS202 AC-C63/0,03 | 1 | ST | 12218,60 | 14417.948 | ELC | Заказ | 5 недель |  |  | 12.05.2015 |  |  |  | Модульные устройства | Устройства дифференциального тока | Автоматические выключатели дифференциального тока | Автоматические выключатели дифференциального тока | 8012542870401 | 0.480 | KG | 0.672 | CDM
2CSR252001R1635 | DS202 AC-B63/0,03 | Авт.диф.тока 4мод. DS202 AC-B63/0,03 | 1 | ST | 12829,53 | 15138.8454 | ELC | Заказ | 8 недель |  |  | 12.05.2015 |  |  |  | Модульные устройства | Устройства дифференциального тока | Автоматические выключатели дифференциального тока | Автоматические выключатели дифференциального тока | 8012542864400 | 0.480 | KG | 0.672 | CDM
2CSR252101R1064 | DS202 A-C6/0,03 | Авт.диф.тока 4мод. DS202 A-C6/0,03 | 1 | ST | 0,00 | 0 | ELC | Заказ | 7 недель | Снятие с заменой | 2CSR252140R1064 | 12.05.2015 | 23.01.2013 |  |  | Модульные устройства | Устройства дифференциального тока | Автоматические выключатели дифференциального тока | Автоматические выключатели дифференциального тока | 8012542860501 | 0.480 | KG | 0.672 | CDM
2CSR252101R1065 | DS202 A-B6/0,03 | Авт.диф.тока 4мод. DS202 A-B6/0,03 | 1 | ST | 0,00 | 0 | ELC | Заказ | 5 недель | Снятие с заменой | 2CSR252140R1065 | 12.05.2015 | 23.01.2013 |  |  | Модульные устройства | Устройства дифференциального тока | Автоматические выключатели дифференциального тока | Автоматические выключатели дифференциального тока | 8012542857501 | 0.480 | KG | 0.672 | CDM
2CSR252101R1104 | DS202 A-C10/0,03 | Авт.диф.тока 4мод. DS202 A-C10/0,03 | 1 | ST | 0,00 | 0 | ELC | Заказ | 5 недель | Снятие с заменой | 2CSR252140R1104 | 12.05.2015 | 23.01.2013 |  |  | Модульные устройства | Устройства дифференциального тока | Автоматические выключатели дифференциального тока | Автоматические выключатели дифференциального тока | 8012542860600 | 0.480 | KG | 0.672 | CDM
2CSR252101R1105 | DS202 A-B10/0,03 | Авт.диф.тока 4мод. DS202 A-B10/0,03 | 1 | ST | 0,00 | 0 | ELC | Заказ | 5 недель | Снятие с заменой | 2CSR252140R1105 | 12.05.2015 | 23.01.2013 |  |  | Модульные устройства | Устройства дифференциального тока | Автоматические выключатели дифференциального тока | Автоматические выключатели дифференциального тока | 8012542857600 | 0.480 | KG | 0.672 | CDM
2CSR252101R1134 | DS202 A-C13/0,03 | Авт.диф.тока 4мод. DS202 A-C13/0,03 | 1 | ST | 0,00 | 0 | ELC | Заказ | 5 недель | Снятие с заменой | 2CSR252140R1134 | 12.05.2015 | 23.01.2013 |  |  | Модульные устройства | Устройства дифференциального тока | Автоматические выключатели дифференциального тока | Автоматические выключатели дифференциального тока | 8012542860709 | 0.480 | KG | 0.672 | CDM
2CSR252101R1135 | DS202 A-B13/0,03 | Авт.диф.тока 4мод. DS202 A-B13/0,03 | 1 | ST | 0,00 | 0 | ELC | Заказ | 5 недель | Снятие с заменой | 2CSR252140R1135 | 12.05.2015 | 23.01.2013 |  |  | Модульные устройства | Устройства дифференциального тока | Автоматические выключатели дифференциального тока | Автоматические выключатели дифференциального тока | 8012542857709 | 0.480 | KG | 0.672 | CDM
2CSR252101R1164 | DS202 A-C16/0,03 | Авт.диф.тока 4мод. DS202 A-C16/0,03 | 1 | ST | 0,00 | 0 | ELC | Заказ | 5 недель | Снятие с заменой | 2CSR252140R1164 | 12.05.2015 | 23.01.2013 |  |  | Модульные устройства | Устройства дифференциального тока | Автоматические выключатели дифференциального тока | Автоматические выключатели дифференциального тока | 8012542860808 | 0.480 | KG | 0.672 | CDM
2CSR252101R1165 | DS202 A-B16/0,03 | Авт.диф.тока 4мод. DS202 A-B16/0,03 | 1 | ST | 0,00 | 0 | ELC | Заказ | 5 недель | Снятие с заменой | 2CSR252140R1165 | 12.05.2015 | 23.01.2013 |  |  | Модульные устройства | Устройства дифференциального тока | Автоматические выключатели дифференциального тока | Автоматические выключатели дифференциального тока | 8012542857808 | 0.480 | KG | 0.672 | CDM
2CSR252101R1204 | DS202 A-C20/0,03 | Авт.диф.тока 4мод. DS202 A-C20/0,03 | 1 | ST | 0,00 | 0 | ELC | Заказ | 5 недель | Снятие с заменой | 2CSR252140R1204 | 12.05.2015 | 23.01.2013 |  |  | Модульные устройства | Устройства дифференциального тока | Автоматические выключатели дифференциального тока | Автоматические выключатели дифференциального тока | 8012542860907 | 0.480 | KG | 0.672 | CDM
2CSR252101R1205 | DS202 A-B20/0,03 | Авт.диф.тока 4мод. DS202 A-B20/0,03 | 1 | ST | 0,00 | 0 | ELC | Заказ | 7 недель | Снятие с заменой | 2CSR252140R1205 | 12.05.2015 | 23.01.2013 |  |  | Модульные устройства | Устройства дифференциального тока | Автоматические выключатели дифференциального тока | Автоматические выключатели дифференциального тока | 8012542857907 | 0.480 | KG | 0.672 | CDM
2CSR252101R1254 | DS202 A-C25/0,03 | Авт.диф.тока 4мод. DS202 A-C25/0,03 | 1 | ST | 0,00 | 0 | ELC | Заказ | 7 недель | Снятие с заменой | 2CSR252140R1254 | 12.05.2015 | 23.01.2013 |  |  | Модульные устройства | Устройства дифференциального тока | Автоматические выключатели дифференциального тока | Автоматические выключатели дифференциального тока | 8012542861003 | 0.480 | KG | 0.672 | CDM
2CSR252101R1255 | DS202 A-B25/0,03 | Авт.диф.тока 4мод. DS202 A-B25/0,03 | 1 | ST | 0,00 | 0 | ELC | Заказ | 5 недель | Снятие с заменой | 2CSR252140R1255 | 12.05.2015 | 23.01.2013 |  |  | Модульные устройства | Устройства дифференциального тока | Автоматические выключатели дифференциального тока | Автоматические выключатели дифференциального тока | 8012542858003 | 0.480 | KG | 0.672 | CDM
2CSR252101R1324 | DS202 A-C32/0,03 | Авт.диф.тока 4мод. DS202 A-C32/0,03 | 1 | ST | 0,00 | 0 | ELC | Заказ | 7 недель | Снятие с заменой | 2CSR252140R1324 | 12.05.2015 | 23.01.2013 |  |  | Модульные устройства | Устройства дифференциального тока | Автоматические выключатели дифференциального тока | Автоматические выключатели дифференциального тока | 8012542861102 | 0.480 | KG | 0.672 | CDM
2CSR252101R1325 | DS202 A-B32/0,03 | Авт.диф.тока 4мод. DS202 A-B32/0,03 | 1 | ST | 0,00 | 0 | ELC | Заказ | 5 недель | Снятие с заменой | 2CSR252140R1325 | 12.05.2015 | 23.01.2013 |  |  | Модульные устройства | Устройства дифференциального тока | Автоматические выключатели дифференциального тока | Автоматические выключатели дифференциального тока | 8012542858102 | 0.480 | KG | 0.672 | CDM
2CSR252101R1404 | DS202 A-C40/0,03 | Авт.диф.тока 4мод. DS202 A-C40/0,03 | 1 | ST | 14662,32 | 17301.5376 | ELC | Заказ | 8 недель |  |  | 12.05.2015 |  |  |  | Модульные устройства | Устройства дифференциального тока | Автоматические выключатели дифференциального тока | Автоматические выключатели дифференциального тока | 8012542861201 | 0.480 | KG | 0.672 | CDM
2CSR252101R1405 | DS202 A-B40/0,03 | Авт.диф.тока 4мод. DS202 A-B40/0,03 | 1 | ST | 15395,44 | 18166.6192 | ELC | Заказ | 8 недель |  |  | 12.05.2015 |  |  |  | Модульные устройства | Устройства дифференциального тока | Автоматические выключатели дифференциального тока | Автоматические выключатели дифференциального тока | 8012542858201 | 0.480 | KG | 0.672 | CDM
2CSR252101R1504 | DS202 A-C50/0,03 | Авт.диф.тока 4мод. DS202 A-C50/0,03 | 1 | ST | 14662,32 | 17301.5376 | ELC | Заказ | 8 недель |  |  | 12.05.2015 |  |  |  | Модульные устройства | Устройства дифференциального тока | Автоматические выключатели дифференциального тока | Автоматические выключатели дифференциального тока | 8012542861300 | 0.480 | KG | 0.672 | CDM
2CSR252101R1505 | DS202 A-B50/0,03 | Авт.диф.тока 4мод. DS202 A-B50/0,03 | 1 | ST | 15395,44 | 18166.6192 | ELC | Заказ | 8 недель |  |  | 12.05.2015 |  |  |  | Модульные устройства | Устройства дифференциального тока | Автоматические выключатели дифференциального тока | Автоматические выключатели дифференциального тока | 8012542858300 | 0.480 | KG | 0.672 | CDM
2CSR252101R1634 | DS202 A-C63/0,03 | Авт.диф.тока 4мод. DS202 A-C63/0,03 | 1 | ST | 14662,32 | 17301.5376 | ELC | Заказ | 8 недель |  |  | 12.05.2015 |  |  |  | Модульные устройства | Устройства дифференциального тока | Автоматические выключатели дифференциального тока | Автоматические выключатели дифференциального тока | 8012542861409 | 0.480 | KG | 0.672 | CDM
2CSR252101R1635 | DS202 A-B63/0,03 | Авт.диф.тока 4мод. DS202 A-B63/0,03 | 1 | ST | 15395,44 | 18166.6192 | ELC | Заказ | 8 недель |  |  | 12.05.2015 |  |  |  | Модульные устройства | Устройства дифференциального тока | Автоматические выключатели дифференциального тока | Автоматические выключатели дифференциального тока | 8012542858409 | 0.480 | KG | 0.672 | CDM
2CSR252140R1064 | DS202C C6 A30 | Выключатель авт.диф.т.DS202C C6 A30 | 1 | ST | 7498,95 | 8848.761 | ELC | E | 6 недель |  |  | 12.05.2015 |  |  |  | Модульные устройства | Устройства дифференциального тока | Автоматические выключатели дифференциального тока | Автоматические выключатели дифференциального тока | 8012542122357 | 0.280 | KG | 360.000 | CCM
2CSR252140R1065 | DS202C B6 A30 | Выключатель авт.диф.т.DS202C B6 A30 | 1 | ST | 8023,87 | 9468.1666 | ELC | Заказ | 6 недель |  |  | 12.05.2015 |  |  |  | Модульные устройства | Устройства дифференциального тока | Автоматические выключатели дифференциального тока | Автоматические выключатели дифференциального тока | 8012542132257 | 0.280 | KG | 360.000 | CCM
2CSR252140R1104 | DS202C C10 A30 | Выключатель авт.диф.т.DS202C C10 A30 | 1 | ST | 5644,58 | 6660.6044 | ELC | E | 5 недель |  |  | 12.05.2015 |  |  |  | Модульные устройства | Устройства дифференциального тока | Автоматические выключатели дифференциального тока | Автоматические выключатели дифференциального тока | 8012542122456 | 0.280 | KG | 360.000 | CCM
2CSR252140R1105 | DS202C B10 A30 | Выключатель авт.диф.т.DS202C B10 A30 | 1 | ST | 6039,70 | 7126.846 | ELC | Заказ | 5 недель |  |  | 12.05.2015 |  |  |  | Модульные устройства | Устройства дифференциального тока | Автоматические выключатели дифференциального тока | Автоматические выключатели дифференциального тока | 8012542132356 | 0.280 | KG | 360.000 | CCM
2CSR252140R1134 | DS202C C13 A30 | Выключатель авт.диф.т.DS202C C13 A30 | 1 | ST | 7337,96 | 8658.7928 | ELC | Заказ | 6 недель |  |  | 12.05.2015 |  |  |  | Модульные устройства | Устройства дифференциального тока | Автоматические выключатели дифференциального тока | Автоматические выключатели дифференциального тока | 8012542122555 | 0.280 | KG | 360.000 | CCM
2CSR252140R1135 | DS202C B13 A30 | Выключатель авт.диф.т.DS202C B13 A30 | 1 | ST | 7851,62 | 9264.9116 | ELC | Заказ | 6 недель |  |  | 12.05.2015 |  |  |  | Модульные устройства | Устройства дифференциального тока | Автоматические выключатели дифференциального тока | Автоматические выключатели дифференциального тока | 8012542132455 | 0.280 | KG | 360.000 | CCM
2CSR252140R1164 | DS202C C16 A30 | Выключатель авт.диф.т.DS202C C16 A30 | 1 | ST | 5644,58 | 6660.6044 | ELC | C | 5 недель |  |  | 12.05.2015 |  |  |  | Модульные устройства | Устройства дифференциального тока | Автоматические выключатели дифференциального тока | Автоматические выключатели дифференциального тока | 8012542122654 | 0.280 | KG | 360.000 | CCM
2CSR252140R1165 | DS202C B16 A30 | Выключатель авт.диф.т.DS202C B16 A30 | 1 | ST | 6039,70 | 7126.846 | ELC | Заказ | 5 недель |  |  | 12.05.2015 |  |  |  | Модульные устройства | Устройства дифференциального тока | Автоматические выключатели дифференциального тока | Автоматические выключатели дифференциального тока | 8012542132554 | 0.280 | KG | 360.000 | CCM
2CSR252140R1204 | DS202C C20 A30 | Выключатель авт.диф.т.DS202C C20 A30 | 1 | ST | 5644,58 | 6660.6044 | ELC | E | 5 недель |  |  | 12.05.2015 |  |  |  | Модульные устройства | Устройства дифференциального тока | Автоматические выключатели дифференциального тока | Автоматические выключатели дифференциального тока | 8012542122753 | 0.280 | KG | 360.000 | CCM
2CSR252140R1205 | DS202C B20 A30 | Выключатель авт.диф.т.DS202C B20 A30 | 1 | ST | 6039,70 | 7126.846 | ELC | Заказ | 6 недель |  |  | 12.05.2015 |  |  |  | Модульные устройства | Устройства дифференциального тока | Автоматические выключатели дифференциального тока | Автоматические выключатели дифференциального тока | 8012542132653 | 0.280 | KG | 360.000 | CCM
2CSR252140R1254 | DS202C C25 A30 | Выключатель авт.диф.т.DS202C C25 A30 | 1 | ST | 5644,58 | 6660.6044 | ELC | C | 5 недель |  |  | 12.05.2015 |  |  |  | Модульные устройства | Устройства дифференциального тока | Автоматические выключатели дифференциального тока | Автоматические выключатели дифференциального тока | 8012542122852 | 0.280 | KG | 360.000 | CCM
2CSR252140R1255 | DS202C B25 A30 | Выключатель авт.диф.т.DS202C B25 A30 | 1 | ST | 6039,70 | 7126.846 | ELC | Заказ | 6 недель |  |  | 12.05.2015 |  |  |  | Модульные устройства | Устройства дифференциального тока | Автоматические выключатели дифференциального тока | Автоматические выключатели дифференциального тока | 8012542132752 | 0.280 | KG | 360.000 | CCM
2CSR252140R1324 | DS202C C32 A30 | Выключатель авт.диф.т.DS202C C32 A30 | 1 | ST | 7498,95 | 8848.761 | ELC | Заказ | 6 недель |  |  | 12.05.2015 |  |  |  | Модульные устройства | Устройства дифференциального тока | Автоматические выключатели дифференциального тока | Автоматические выключатели дифференциального тока | 8012542122951 | 0.280 | KG | 360.000 | CCM
2CSR252140R1325 | DS202C B32 A30 | Выключатель авт.диф.т.DS202C B32 A30 | 1 | ST | 8023,87 | 9468.1666 | ELC | Заказ | 6 недель |  |  | 12.05.2015 |  |  |  | Модульные устройства | Устройства дифференциального тока | Автоматические выключатели дифференциального тока | Автоматические выключатели дифференциального тока | 8012542132851 | 0.280 | KG | 360.000 | CCM
2CSR252140R3064 | DS202C C6 A300 | Выключатель авт.диф.т.DS202C C6 A300 | 1 | ST | 9523,66 | 11237.9188 | ELC | Заказ | 6 недель |  |  | 12.05.2015 |  |  |  | Модульные устройства | Устройства дифференциального тока | Автоматические выключатели дифференциального тока | Автоматические выключатели дифференциального тока | 8012542123057 | 0.280 | KG | 360.000 | CCM
2CSR252140R3065 | DS202C B6 A300 | Выключатель авт.диф.т.DS202C B6 A300 | 1 | ST | 10190,32 | 12024.5776 | ELC | Заказ | 6 недель |  |  | 12.05.2015 |  |  |  | Модульные устройства | Устройства дифференциального тока | Автоматические выключатели дифференциального тока | Автоматические выключатели дифференциального тока | 8012542132950 | 0.280 | KG | 360.000 | CCM
2CSR252140R3104 | DS202C C10 A300 | Выключатель авт.диф.т.DS202C C10 A300 | 1 | ST | 7168,62 | 8458.9716 | ELC | Заказ | 6 недель |  |  | 12.05.2015 |  |  |  | Модульные устройства | Устройства дифференциального тока | Автоматические выключатели дифференциального тока | Автоматические выключатели дифференциального тока | 8012542123156 | 0.280 | KG | 360.000 | CCM
2CSR252140R3105 | DS202C B10 A300 | Выключатель авт.диф.т.DS202C B10 A300 | 1 | ST | 7670,42 | 9051.0956 | ELC | Заказ | 6 недель |  |  | 12.05.2015 |  |  |  | Модульные устройства | Устройства дифференциального тока | Автоматические выключатели дифференциального тока | Автоматические выключатели дифференциального тока | 8012542133056 | 0.280 | KG | 360.000 | CCM
2CSR252140R3134 | DS202C C13 A300 | Выключатель авт.диф.т.DS202C C13 A300 | 1 | ST | 9319,21 | 10996.6678 | ELC | Заказ | 6 недель |  |  | 12.05.2015 |  |  |  | Модульные устройства | Устройства дифференциального тока | Автоматические выключатели дифференциального тока | Автоматические выключатели дифференциального тока | 8012542123255 | 0.280 | KG | 360.000 | CCM
2CSR252140R3135 | DS202C B13 A300 | Выключатель авт.диф.т.DS202C B13 A300 | 1 | ST | 9971,55 | 11766.429 | ELC | Заказ | 6 недель |  |  | 12.05.2015 |  |  |  | Модульные устройства | Устройства дифференциального тока | Автоматические выключатели дифференциального тока | Автоматические выключатели дифференциального тока | 8012542133155 | 0.280 | KG | 360.000 | CCM
2CSR252140R3164 | DS202C C16 A300 | Выключатель авт.диф.т.DS202C C16 A300 | 1 | ST | 7168,62 | 8458.9716 | ELC | Заказ | 6 недель |  |  | 12.05.2015 |  |  |  | Модульные устройства | Устройства дифференциального тока | Автоматические выключатели дифференциального тока | Автоматические выключатели дифференциального тока | 8012542123354 | 0.280 | KG | 360.000 | CCM
2CSR252140R3165 | DS202C B16 A300 | Выключатель авт.диф.т.DS202C B16 A300 | 1 | ST | 7670,42 | 9051.0956 | ELC | Заказ | 6 недель |  |  | 12.05.2015 |  |  |  | Модульные устройства | Устройства дифференциального тока | Автоматические выключатели дифференциального тока | Автоматические выключатели дифференциального тока | 8012542133254 | 0.280 | KG | 360.000 | CCM
2CSR252140R3204 | DS202C C20 A300 | Выключатель авт.диф.т.DS202C C20 A300 | 1 | ST | 7168,62 | 8458.9716 | ELC | Заказ | 6 недель |  |  | 12.05.2015 |  |  |  | Модульные устройства | Устройства дифференциального тока | Автоматические выключатели дифференциального тока | Автоматические выключатели дифференциального тока | 8012542123453 | 0.280 | KG | 360.000 | CCM
2CSR252140R3205 | DS202C B20 A300 | Выключатель авт.диф.т.DS202C B20 A300 | 1 | ST | 7670,42 | 9051.0956 | ELC | Заказ | 6 недель |  |  | 12.05.2015 |  |  |  | Модульные устройства | Устройства дифференциального тока | Автоматические выключатели дифференциального тока | Автоматические выключатели дифференциального тока | 8012542133353 | 0.280 | KG | 360.000 | CCM
2CSR252140R3254 | DS202C C25 A300 | Выключатель авт.диф.т.DS202C C25 A300 | 1 | ST | 7168,62 | 8458.9716 | ELC | Заказ | 6 недель |  |  | 12.05.2015 |  |  |  | Модульные устройства | Устройства дифференциального тока | Автоматические выключатели дифференциального тока | Автоматические выключатели дифференциального тока | 8012542123552 | 0.280 | KG | 360.000 | CCM
2CSR252140R3255 | DS202C B25 A300 | Выключатель авт.диф.т.DS202C B25 A300 | 1 | ST | 7670,42 | 9051.0956 | ELC | Заказ | 6 недель |  |  | 12.05.2015 |  |  |  | Модульные устройства | Устройства дифференциального тока | Автоматические выключатели дифференциального тока | Автоматические выключатели дифференциального тока | 8012542133452 | 0.280 | KG | 360.000 | CCM
2CSR252140R3324 | DS202C C32 A300 | Выключатель авт.диф.т.DS202C C32 A300 | 1 | ST | 9523,66 | 11237.9188 | ELC | Заказ | 6 недель |  |  | 12.05.2015 |  |  |  | Модульные устройства | Устройства дифференциального тока | Автоматические выключатели дифференциального тока | Автоматические выключатели дифференциального тока | 8012542123651 | 0.280 | KG | 360.000 | CCM
2CSR252140R3325 | DS202C B32 A300 | Выключатель авт.диф.т.DS202C B32 A300 | 1 | ST | 10190,32 | 12024.5776 | ELC | Заказ | 6 недель |  |  | 12.05.2015 |  |  |  | Модульные устройства | Устройства дифференциального тока | Автоматические выключатели дифференциального тока | Автоматические выключатели дифференциального тока | 8012542133551 | 0.280 | KG | 360.000 | CCM
2CSR253001R1064 | DS203 AC-C6/0,03 | Авт.диф.тока 5мод. DS203 AC-C6/0,03 | 1 | ST | 14055,12 | 16585.0416 | ELC | Заказ | 8 недель |  |  | 12.05.2015 |  |  |  | Модульные устройства | Устройства дифференциального тока | Автоматические выключатели дифференциального тока | DS202P | 8012542871507 | 0.660 | KG | 0.840 | CDM
2CSR253001R1065 | DS203 AC-B6/0,03 | Авт.диф.тока 5мод. DS203 AC-B6/0,03 | 1 | ST | 14757,88 | 17414.2984 | ELC | Заказ | 8 недель |  |  | 12.05.2015 |  |  |  | Модульные устройства | Устройства дифференциального тока | Автоматические выключатели дифференциального тока | DS202P | 8012542865506 | 0.660 | KG | 0.840 | CDM
2CSR253001R1104 | DS203 AC-C10/0,03 | Авт.диф.тока 5мод. DS203 AC-C10/0,03 | 1 | ST | 13324,22 | 15722.5796 | ELC | Заказ | 8 недель |  |  | 12.05.2015 |  |  |  | Модульные устройства | Устройства дифференциального тока | Автоматические выключатели дифференциального тока | DS202P | 8012542871606 | 0.660 | KG | 0.840 | CDM
2CSR253001R1105 | DS203 AC-B10/0,03 | Авт.диф.тока 5мод. DS203 AC-B10/0,03 | 1 | ST | 13990,44 | 16508.7192 | ELC | Заказ | 8 недель |  |  | 12.05.2015 |  |  |  | Модульные устройства | Устройства дифференциального тока | Автоматические выключатели дифференциального тока | DS202P | 8012542865605 | 0.660 | KG | 0.840 | CDM
2CSR253001R1134 | DS203 AC-C13/0,03 | Авт.диф.тока 5мод. DS203 AC-C13/0,03 | 1 | ST | 13324,22 | 15722.5796 | ELC | Заказ | 8 недель |  |  | 12.05.2015 |  |  |  | Модульные устройства | Устройства дифференциального тока | Автоматические выключатели дифференциального тока | DS202P | 8012542871705 | 0.660 | KG | 0.840 | CDM
2CSR253001R1135 | DS203 AC-B13/0,03 | Авт.диф.тока 5мод. DS203 AC-B13/0,03 | 1 | ST | 13990,44 | 16508.7192 | ELC | Заказ | 8 недель |  |  | 12.05.2015 |  |  |  | Модульные устройства | Устройства дифференциального тока | Автоматические выключатели дифференциального тока | DS202P | 8012542865704 | 0.660 | KG | 0.840 | CDM
2CSR253001R1164 | DS203 AC-C16/0,03 | Авт.диф.тока 5мод. DS203 AC-C16/0,03 | 1 | ST | 13324,22 | 15722.5796 | ELC | B | 3 недели |  |  | 12.05.2015 |  |  |  | Модульные устройства | Устройства дифференциального тока | Автоматические выключатели дифференциального тока | DS202P | 8012542871804 | 0.660 | KG | 0.840 | CDM
2CSR253001R1165 | DS203 AC-B16/0,03 | Авт.диф.тока 5мод. DS203 AC-B16/0,03 | 1 | ST | 13990,44 | 16508.7192 | ELC | Заказ | 8 недель |  |  | 12.05.2015 |  |  |  | Модульные устройства | Устройства дифференциального тока | Автоматические выключатели дифференциального тока | DS202P | 8012542865803 | 0.660 | KG | 0.840 | CDM
2CSR253001R1204 | DS203 AC-C20/0,03 | Авт.диф.тока 5мод. DS203 AC-C20/0,03 | 1 | ST | 13324,22 | 15722.5796 | ELC | Заказ | 8 недель |  |  | 12.05.2015 |  |  |  | Модульные устройства | Устройства дифференциального тока | Автоматические выключатели дифференциального тока | DS202P | 8012542871903 | 0.660 | KG | 0.840 | CDM
2CSR253001R1205 | DS203 AC-B20/0,03 | Авт.диф.тока 5мод. DS203 AC-B20/0,03 | 1 | ST | 13990,44 | 16508.7192 | ELC | Заказ | 8 недель |  |  | 12.05.2015 |  |  |  | Модульные устройства | Устройства дифференциального тока | Автоматические выключатели дифференциального тока | DS202P | 8012542865902 | 0.660 | KG | 0.840 | CDM
2CSR253001R1254 | DS203 AC-C25/0,03 | Авт.диф.тока 5мод. DS203 AC-C25/0,03 | 1 | ST | 13324,22 | 15722.5796 | ELC | E | 7 недель |  |  | 12.05.2015 |  |  |  | Модульные устройства | Устройства дифференциального тока | Автоматические выключатели дифференциального тока | DS202P | 8012542872009 | 0.660 | KG | 0.840 | CDM
2CSR253001R1255 | DS203 AC-B25/0,03 | Авт.диф.тока 5мод. DS203 AC-B25/0,03 | 1 | ST | 13990,44 | 16508.7192 | ELC | Заказ | 8 недель |  |  | 12.05.2015 |  |  |  | Модульные устройства | Устройства дифференциального тока | Автоматические выключатели дифференциального тока | DS202P | 8012542866008 | 0.660 | KG | 0.840 | CDM
2CSR253001R1324 | DS203 AC-C32/0,03 | Авт.диф.тока 5мод. DS203 AC-C32/0,03 | 1 | ST | 13324,22 | 15722.5796 | ELC | Заказ | 7 недель |  |  | 12.05.2015 |  |  |  | Модульные устройства | Устройства дифференциального тока | Автоматические выключатели дифференциального тока | DS202P | 8012542872108 | 0.660 | KG | 0.840 | CDM
2CSR253001R1325 | DS203 AC-B32/0,03 | Авт.диф.тока 5мод. DS203 AC-B32/0,03 | 1 | ST | 13990,44 | 16508.7192 | ELC | Заказ | 8 недель |  |  | 12.05.2015 |  |  |  | Модульные устройства | Устройства дифференциального тока | Автоматические выключатели дифференциального тока | DS202P | 8012542866107 | 0.660 | KG | 0.840 | CDM
2CSR253001R1404 | DS203 AC-C40/0,03 | Авт.диф.тока 5мод. DS203 AC-C40/0,03 | 1 | ST | 19342,98 | 22824.7164 | ELC | Заказ | 8 недель |  |  | 12.05.2015 |  |  |  | Модульные устройства | Устройства дифференциального тока | Автоматические выключатели дифференциального тока | DS202P | 8012542872207 | 0.660 | KG | 0.840 | CDM
2CSR253001R1405 | DS203 AC-B40/0,03 | Авт.диф.тока 5мод. DS203 AC-B40/0,03 | 1 | ST | 20310,13 | 23965.9534 | ELC | Заказ | 8 недель |  |  | 12.05.2015 |  |  |  | Модульные устройства | Устройства дифференциального тока | Автоматические выключатели дифференциального тока | DS202P | 8012542866206 | 0.660 | KG | 0.840 | CDM
2CSR253001R1504 | DS203 AC-C50/0,03 | Авт.диф.тока 7мод. DS203 AC-C50/0,03 | 1 | ST | 19342,98 | 22824.7164 | ELC | Заказ | 8 недель |  |  | 12.05.2015 |  |  |  | Модульные устройства | Устройства дифференциального тока | Автоматические выключатели дифференциального тока | DS202P | 8012542872306 | 0.710 | KG | 1.260 | CDM
2CSR253001R1505 | DS203 AC-B50/0,03 | Авт.диф.тока 7мод. DS203 AC-B50/0,03 | 1 | ST | 20310,13 | 23965.9534 | ELC | Заказ | 8 недель |  |  | 12.05.2015 |  |  |  | Модульные устройства | Устройства дифференциального тока | Автоматические выключатели дифференциального тока | DS202P | 8012542866305 | 0.710 | KG | 1.260 | CDM
2CSR253001R1634 | DS203 AC-C63/0,03 | Авт.диф.тока 7мод. DS203 AC-C63/0,03 | 1 | ST | 19342,98 | 22824.7164 | ELC | Заказ | 8 недель |  |  | 12.05.2015 |  |  |  | Модульные устройства | Устройства дифференциального тока | Автоматические выключатели дифференциального тока | DS202P | 8012542872405 | 0.710 | KG | 1.260 | CDM
2CSR253001R1635 | DS203 AC-B63/0,03 | Авт.диф.тока 7мод. DS203 AC-B63/0,03 | 1 | ST | 20310,13 | 23965.9534 | ELC | Заказ | 8 недель |  |  | 12.05.2015 |  |  |  | Модульные устройства | Устройства дифференциального тока | Автоматические выключатели дифференциального тока | DS202P | 8012542866404 | 0.710 | KG | 1.260 | CDM
2CSR253101R1064 | DS203 A-C6/0,03 | Авт.диф.тока 5мод. DS203 A-C6/0,03 | 1 | ST | 16866,15 | 19902.057 | ELC | Заказ | 8 недель |  |  | 12.05.2015 |  |  |  | Модульные устройства | Устройства дифференциального тока | Автоматические выключатели дифференциального тока | DS202P | 8012542861508 | 0.660 | KG | 0.840 | CDM
2CSR253101R1065 | DS203 A-B6/0,03 | Авт.диф.тока 5мод. DS203 A-B6/0,03 | 1 | ST | 17709,46 | 20897.1628 | ELC | Заказ | 8 недель |  |  | 12.05.2015 |  |  |  | Модульные устройства | Устройства дифференциального тока | Автоматические выключатели дифференциального тока | DS202P | 8012542858508 | 0.660 | KG | 0.840 | CDM
2CSR253101R1104 | DS203 A-C10/0,03 | Авт.диф.тока 5мод. DS203 A-C10/0,03 | 1 | ST | 15989,07 | 18867.1026 | ELC | Заказ | 8 недель |  |  | 12.05.2015 |  |  |  | Модульные устройства | Устройства дифференциального тока | Автоматические выключатели дифференциального тока | DS202P | 8012542861607 | 0.660 | KG | 0.840 | CDM
2CSR253101R1105 | DS203 A-B10/0,03 | Авт.диф.тока 5мод. DS203 A-B10/0,03 | 1 | ST | 16788,52 | 19810.4536 | ELC | Заказ | 8 недель |  |  | 12.05.2015 |  |  |  | Модульные устройства | Устройства дифференциального тока | Автоматические выключатели дифференциального тока | DS202P | 8012542858607 | 0.660 | KG | 0.840 | CDM
2CSR253101R1134 | DS203 A-C13/0,03 | Авт.диф.тока 5мод. DS203 A-C13/0,03 | 1 | ST | 15989,07 | 18867.1026 | ELC | Заказ | 8 недель |  |  | 12.05.2015 |  |  |  | Модульные устройства | Устройства дифференциального тока | Автоматические выключатели дифференциального тока | DS202P | 8012542861706 | 0.660 | KG | 0.840 | CDM
2CSR253101R1135 | DS203 A-B13/0,03 | Авт.диф.тока 5мод. DS203 A-B13/0,03 | 1 | ST | 16788,52 | 19810.4536 | ELC | Заказ | 8 недель |  |  | 12.05.2015 |  |  |  | Модульные устройства | Устройства дифференциального тока | Автоматические выключатели дифференциального тока | DS202P | 8012542858706 | 0.660 | KG | 0.840 | CDM
2CSR253101R1164 | DS203 A-C16/0,03 | Авт.диф.тока 5мод. DS203 A-C16/0,03 | 1 | ST | 15989,07 | 18867.1026 | ELC | Заказ | 8 недель |  |  | 12.05.2015 |  |  |  | Модульные устройства | Устройства дифференциального тока | Автоматические выключатели дифференциального тока | DS202P | 8012542861805 | 0.660 | KG | 0.840 | CDM
2CSR253101R1165 | DS203 A-B16/0,03 | Авт.диф.тока 5мод. DS203 A-B16/0,03 | 1 | ST | 16788,52 | 19810.4536 | ELC | Заказ | 8 недель |  |  | 12.05.2015 |  |  |  | Модульные устройства | Устройства дифференциального тока | Автоматические выключатели дифференциального тока | DS202P | 8012542858805 | 0.660 | KG | 0.840 | CDM
2CSR253101R1204 | DS203 A-C20/0,03 | Авт.диф.тока 5мод. DS203 A-C20/0,03 | 1 | ST | 15989,07 | 18867.1026 | ELC | Заказ | 8 недель |  |  | 12.05.2015 |  |  |  | Модульные устройства | Устройства дифференциального тока | Автоматические выключатели дифференциального тока | DS202P | 8012542861904 | 0.660 | KG | 0.840 | CDM
2CSR253101R1205 | DS203 A-B20/0,03 | Авт.диф.тока 5мод. DS203 A-B20/0,03 | 1 | ST | 16788,52 | 19810.4536 | ELC | Заказ | 8 недель |  |  | 12.05.2015 |  |  |  | Модульные устройства | Устройства дифференциального тока | Автоматические выключатели дифференциального тока | DS202P | 8012542858904 | 0.660 | KG | 0.840 | CDM
2CSR253101R1254 | DS203 A-C25/0,03 | Авт.диф.тока 5мод. DS203 A-C25/0,03 | 1 | ST | 15989,07 | 18867.1026 | ELC | Заказ | 8 недель |  |  | 12.05.2015 |  |  |  | Модульные устройства | Устройства дифференциального тока | Автоматические выключатели дифференциального тока | DS202P | 8012542862000 | 0.660 | KG | 0.840 | CDM
2CSR253101R1255 | DS203 A-B25/0,03 | Авт.диф.тока 5мод. DS203 A-B25/0,03 | 1 | ST | 16788,52 | 19810.4536 | ELC | Заказ | 8 недель |  |  | 12.05.2015 |  |  |  | Модульные устройства | Устройства дифференциального тока | Автоматические выключатели дифференциального тока | DS202P | 8012542859000 | 0.660 | KG | 0.840 | CDM
2CSR253101R1324 | DS203 A-C32/0,03 | Авт.диф.тока 5мод. DS203 A-C32/0,03 | 1 | ST | 15989,07 | 18867.1026 | ELC | Заказ | 8 недель |  |  | 12.05.2015 |  |  |  | Модульные устройства | Устройства дифференциального тока | Автоматические выключатели дифференциального тока | DS202P | 8012542862109 | 0.660 | KG | 0.840 | CDM
2CSR253101R1325 | DS203 A-B32/0,03 | Авт.диф.тока 5мод. DS203 A-B32/0,03 | 1 | ST | 16788,52 | 19810.4536 | ELC | Заказ | 8 недель |  |  | 12.05.2015 |  |  |  | Модульные устройства | Устройства дифференциального тока | Автоматические выключатели дифференциального тока | DS202P | 8012542859109 | 0.660 | KG | 0.840 | CDM
2CSR253101R1404 | DS203 A-C40/0,03 | Авт.диф.тока 5мод. DS203 A-C40/0,03 | 1 | ST | 23211,58 | 27389.6644 | ELC | Заказ | 8 недель |  |  | 12.05.2015 |  |  |  | Модульные устройства | Устройства дифференциального тока | Автоматические выключатели дифференциального тока | DS202P | 8012542862208 | 0.660 | KG | 0.840 | CDM
2CSR253101R1405 | DS203 A-B40/0,03 | Авт.диф.тока 5мод. DS203 A-B40/0,03 | 1 | ST | 24372,15 | 28759.137 | ELC | Заказ | 8 недель |  |  | 12.05.2015 |  |  |  | Модульные устройства | Устройства дифференциального тока | Автоматические выключатели дифференциального тока | DS202P | 8012542859208 | 0.660 | KG | 0.840 | CDM
2CSR253101R1504 | DS203 A-C50/0,03 | Авт.диф.тока 7мод. DS203 A-C50/0,03 | 1 | ST | 23211,58 | 27389.6644 | ELC | Заказ | 8 недель |  |  | 12.05.2015 |  |  |  | Модульные устройства | Устройства дифференциального тока | Автоматические выключатели дифференциального тока | DS202P | 8012542862307 | 0.710 | KG | 1.260 | CDM
2CSR253101R1505 | DS203 A-B50/0,03 | Авт.диф.тока 7мод. DS203 A-B50/0,03 | 1 | ST | 24372,15 | 28759.137 | ELC | Заказ | 8 недель |  |  | 12.05.2015 |  |  |  | Модульные устройства | Устройства дифференциального тока | Автоматические выключатели дифференциального тока | DS202P | 8012542859307 | 0.710 | KG | 1.260 | CDM
2CSR253101R1634 | DS203 A-C63/0,03 | Авт.диф.тока 7мод. DS203 A-C63/0,03 | 1 | ST | 23211,58 | 27389.6644 | ELC | Заказ | 8 недель |  |  | 12.05.2015 |  |  |  | Модульные устройства | Устройства дифференциального тока | Автоматические выключатели дифференциального тока | DS202P | 8012542862406 | 0.710 | KG | 1.260 | CDM
2CSR253101R1635 | DS203 A-B63/0,03 | Авт.диф.тока 7мод. DS203 A-B63/0,03 | 1 | ST | 24372,15 | 28759.137 | ELC | Заказ | 8 недель |  |  | 12.05.2015 |  |  |  | Модульные устройства | Устройства дифференциального тока | Автоматические выключатели дифференциального тока | DS202P | 8012542859406 | 0.710 | KG | 1.260 | CDM
2CSR254001R1064 | DS204 AC-C6/0,03 | Авт.диф.тока 6мод. DS204 AC-C6/0,03 | 1 | ST | 9331,95 | 11011.701 | ELC | E | 4 недели |  |  | 12.05.2015 |  |  |  | Модульные устройства | Устройства дифференциального тока | Автоматические выключатели дифференциального тока | DS202P | 8012542873501 | 0.830 | KG | 1.008 | CDM
2CSR254001R1065 | DS204 AC-B6/0,03 | Авт.диф.тока 6мод. DS204 AC-B6/0,03 | 1 | ST | 9611,91 | 11342.0538 | ELC | Заказ | 8 недель |  |  | 12.05.2015 |  |  |  | Модульные устройства | Устройства дифференциального тока | Автоматические выключатели дифференциального тока | DS202P | 8012542867500 | 0.830 | KG | 1.008 | CDM
2CSR254001R1104 | DS204 AC-C10/0,03 | Авт.диф.тока 6мод. DS204 AC-C10/0,03 | 1 | ST | 8846,67 | 10439.0706 | ELC | B | 3 недели |  |  | 12.05.2015 |  |  |  | Модульные устройства | Устройства дифференциального тока | Автоматические выключатели дифференциального тока | DS202P | 8012542873600 | 0.830 | KG | 1.008 | CDM
2CSR254001R1105 | DS204 AC-B10/0,03 | Авт.диф.тока 6мод. DS204 AC-B10/0,03 | 1 | ST | 9112,07 | 10752.2426 | ELC | Заказ | 8 недель |  |  | 12.05.2015 |  |  |  | Модульные устройства | Устройства дифференциального тока | Автоматические выключатели дифференциального тока | DS202P | 8012542867609 | 0.830 | KG | 1.008 | CDM
2CSR254001R1134 | DS204 AC-C13/0,03 | Авт.диф.тока 6мод. DS204 AC-C13/0,03 | 1 | ST | 8846,67 | 10439.0706 | ELC | Заказ | 8 недель |  |  | 12.05.2015 |  |  |  | Модульные устройства | Устройства дифференциального тока | Автоматические выключатели дифференциального тока | DS202P | 8012542873709 | 0.830 | KG | 1.008 | CDM
2CSR254001R1135 | DS204 AC-B13/0,03 | Авт.диф.тока 6мод. DS204 AC-B13/0,03 | 1 | ST | 9112,07 | 10752.2426 | ELC | Заказ | 8 недель |  |  | 12.05.2015 |  |  |  | Модульные устройства | Устройства дифференциального тока | Автоматические выключатели дифференциального тока | DS202P | 8012542867708 | 0.830 | KG | 1.008 | CDM
2CSR254001R1164 | DS204 AC-C16/0,03 | Авт.диф.тока 6мод. DS204 AC-C16/0,03 | 1 | ST | 8846,67 | 10439.0706 | ELC | A | 1 неделя |  |  | 12.05.2015 |  |  |  | Модульные устройства | Устройства дифференциального тока | Автоматические выключатели дифференциального тока | DS202P | 8012542873808 | 0.830 | KG | 1.008 | CDM
2CSR254001R1165 | DS204 AC-B16/0,03 | Авт.диф.тока 6мод. DS204 AC-B16/0,03 | 1 | ST | 9112,07 | 10752.2426 | ELC | Заказ | 7 недель |  |  | 12.05.2015 |  |  |  | Модульные устройства | Устройства дифференциального тока | Автоматические выключатели дифференциального тока | DS202P | 8012542867807 | 0.830 | KG | 1.008 | CDM
2CSR254001R1204 | DS204 AC-C20/0,03 | Авт.диф.тока 6мод. DS204 AC-C20/0,03 | 1 | ST | 8846,67 | 10439.0706 | ELC | B | 3 недели |  |  | 12.05.2015 |  |  |  | Модульные устройства | Устройства дифференциального тока | Автоматические выключатели дифференциального тока | DS202P | 8012542873907 | 0.830 | KG | 1.008 | CDM
2CSR254001R1205 | DS204 AC-B20/0,03 | Авт.диф.тока 6мод. DS204 AC-B20/0,03 | 1 | ST | 9112,07 | 10752.2426 | ELC | Заказ | 8 недель |  |  | 12.05.2015 |  |  |  | Модульные устройства | Устройства дифференциального тока | Автоматические выключатели дифференциального тока | DS202P | 8012542867906 | 0.830 | KG | 1.008 | CDM
2CSR254001R1254 | DS204 AC-C25/0,03 | Авт.диф.тока 6мод. DS204 AC-C25/0,03 | 1 | ST | 8846,67 | 10439.0706 | ELC | A | 1 неделя |  |  | 12.05.2015 |  |  |  | Модульные устройства | Устройства дифференциального тока | Автоматические выключатели дифференциального тока | DS202P | 8012542874003 | 0.830 | KG | 1.008 | CDM
2CSR254001R1255 | DS204 AC-B25/0,03 | Авт.диф.тока 6мод. DS204 AC-B25/0,03 | 1 | ST | 9112,07 | 10752.2426 | ELC | Заказ | 7 недель |  |  | 12.05.2015 |  |  |  | Модульные устройства | Устройства дифференциального тока | Автоматические выключатели дифференциального тока | DS202P | 8012542868002 | 0.830 | KG | 1.008 | CDM
2CSR254001R1324 | DS204 AC-C32/0,03 | Авт.диф.тока 6мод. DS204 AC-C32/0,03 | 1 | ST | 8846,67 | 10439.0706 | ELC | B | 3 недели |  |  | 12.05.2015 |  |  |  | Модульные устройства | Устройства дифференциального тока | Автоматические выключатели дифференциального тока | DS202P | 8012542874102 | 0.830 | KG | 1.008 | CDM
2CSR254001R1325 | DS204 AC-B32/0,03 | Авт.диф.тока 6мод. DS204 AC-B32/0,03 | 1 | ST | 9112,07 | 10752.2426 | ELC | Заказ | 8 недель |  |  | 12.05.2015 |  |  |  | Модульные устройства | Устройства дифференциального тока | Автоматические выключатели дифференциального тока | DS202P | 8012542868101 | 0.830 | KG | 1.008 | CDM
2CSR254001R1404 | DS204 AC-C40/0,03 | Авт.диф.тока 6мод. DS204 AC-C40/0,03 | 1 | ST | 12842,84 | 15154.5512 | ELC | B | 3 недели |  |  | 12.05.2015 |  |  |  | Модульные устройства | Устройства дифференциального тока | Автоматические выключатели дифференциального тока | DS202P | 8012542874201 | 0.830 | KG | 1.008 | CDM
2CSR254001R1405 | DS204 AC-B40/0,03 | Авт.диф.тока 6мод. DS204 AC-B40/0,03 | 1 | ST | 13228,13 | 15609.1934 | ELC | Заказ | 8 недель |  |  | 12.05.2015 |  |  |  | Модульные устройства | Устройства дифференциального тока | Автоматические выключатели дифференциального тока | DS202P | 8012542868200 | 0.830 | KG | 1.008 | CDM
2CSR254001R1504 | DS204 AC-C50/0,03 | Авт.диф.тока 8мод. DS204 AC-C50/0,03 | 1 | ST | 12842,84 | 15154.5512 | ELC | C | 7 недель |  |  | 12.05.2015 |  |  |  | Модульные устройства | Устройства дифференциального тока | Автоматические выключатели дифференциального тока | DS202P | 8012542874300 | 0.890 | KG | 1.260 | CDM
2CSR254001R1505 | DS204 AC-B50/0,03 | Авт.диф.тока 8мод. DS204 AC-B50/0,03 | 1 | ST | 13228,13 | 15609.1934 | ELC | Заказ | 8 недель |  |  | 12.05.2015 |  |  |  | Модульные устройства | Устройства дифференциального тока | Автоматические выключатели дифференциального тока | DS202P | 8012542868309 | 0.890 | KG | 1.260 | CDM
2CSR254001R1634 | DS204 AC-C63/0,03 | Авт.диф.тока 8мод. DS204 AC-C63/0,03 | 1 | ST | 12842,84 | 15154.5512 | ELC | E | 3 недели |  |  | 12.05.2015 |  |  |  | Модульные устройства | Устройства дифференциального тока | Автоматические выключатели дифференциального тока | DS202P | 8012542874409 | 0.890 | KG | 1.260 | CDM
2CSR254001R1635 | DS204 AC-B63/0,03 | Авт.диф.тока 8мод. DS204 AC-B63/0,03 | 1 | ST | 13228,13 | 15609.1934 | ELC | Заказ | 8 недель |  |  | 12.05.2015 |  |  |  | Модульные устройства | Устройства дифференциального тока | Автоматические выключатели дифференциального тока | DS202P | 8012542868408 | 0.890 | KG | 1.260 | CDM
2CSR254101R1064 | DS204 A-C6/0,03 | Авт.диф.тока 6мод. DS204 A-C6/0,03 | 1 | ST | 10358,46 | 12222.9828 | ELC | Заказ | 8 недель |  |  | 12.05.2015 |  |  |  | Модульные устройства | Устройства дифференциального тока | Автоматические выключатели дифференциального тока | DS202P | 8012542862505 | 0.830 | KG | 1.008 | CDM
2CSR254101R1065 | DS204 A-B6/0,03 | Авт.диф.тока 6мод. DS204 A-B6/0,03 | 1 | ST | 10669,22 | 12589.6796 | ELC | Заказ | 8 недель |  |  | 12.05.2015 |  |  |  | Модульные устройства | Устройства дифференциального тока | Автоматические выключатели дифференциального тока | DS202P | 8012542859505 | 0.830 | KG | 1.008 | CDM
2CSR254101R1104 | DS204 A-C10/0,03 | Авт.диф.тока 6мод. DS204 A-C10/0,03 | 1 | ST | 9819,80 | 11587.364 | ELC | Заказ | 8 недель |  |  | 12.05.2015 |  |  |  | Модульные устройства | Устройства дифференциального тока | Автоматические выключатели дифференциального тока | DS202P | 8012542862604 | 0.830 | KG | 1.008 | CDM
2CSR254101R1105 | DS204 A-B10/0,03 | Авт.диф.тока 6мод. DS204 A-B10/0,03 | 1 | ST | 10114,39 | 11934.9802 | ELC | Заказ | 8 недель |  |  | 12.05.2015 |  |  |  | Модульные устройства | Устройства дифференциального тока | Автоматические выключатели дифференциального тока | DS202P | 8012542859604 | 0.830 | KG | 1.008 | CDM
2CSR254101R1134 | DS204 A-C13/0,03 | Авт.диф.тока 6мод. DS204 A-C13/0,03 | 1 | ST | 9819,80 | 11587.364 | ELC | Заказ | 8 недель |  |  | 12.05.2015 |  |  |  | Модульные устройства | Устройства дифференциального тока | Автоматические выключатели дифференциального тока | DS202P | 8012542862703 | 0.830 | KG | 1.008 | CDM
2CSR254101R1135 | DS204 A-B13/0,03 | Авт.диф.тока 6мод. DS204 A-B13/0,03 | 1 | ST | 10114,39 | 11934.9802 | ELC | Заказ | 8 недель |  |  | 12.05.2015 |  |  |  | Модульные устройства | Устройства дифференциального тока | Автоматические выключатели дифференциального тока | DS202P | 8012542859703 | 0.830 | KG | 1.008 | CDM
2CSR254101R1164 | DS204 A-C16/0,03 | Авт.диф.тока 6мод. DS204 A-C16/0,03 | 1 | ST | 9819,80 | 11587.364 | ELC | Заказ | 5 недель |  |  | 12.05.2015 |  |  |  | Модульные устройства | Устройства дифференциального тока | Автоматические выключатели дифференциального тока | DS202P | 8012542862802 | 0.830 | KG | 1.008 | CDM
2CSR254101R1165 | DS204 A-B16/0,03 | Авт.диф.тока 6мод. DS204 A-B16/0,03 | 1 | ST | 10114,39 | 11934.9802 | ELC | Заказ | 5 недель |  |  | 12.05.2015 |  |  |  | Модульные устройства | Устройства дифференциального тока | Автоматические выключатели дифференциального тока | DS202P | 8012542859802 | 0.830 | KG | 1.008 | CDM
2CSR254101R1204 | DS204 A-C20/0,03 | Авт.диф.тока 6мод. DS204 A-C20/0,03 | 1 | ST | 9819,80 | 11587.364 | ELC | Заказ | 8 недель |  |  | 12.05.2015 |  |  |  | Модульные устройства | Устройства дифференциального тока | Автоматические выключатели дифференциального тока | DS202P | 8012542862901 | 0.830 | KG | 1.008 | CDM
2CSR254101R1205 | DS204 A-B20/0,03 | Авт.диф.тока 6мод. DS204 A-B20/0,03 | 1 | ST | 10114,39 | 11934.9802 | ELC | Заказ | 8 недель |  |  | 12.05.2015 |  |  |  | Модульные устройства | Устройства дифференциального тока | Автоматические выключатели дифференциального тока | DS202P | 8012542859901 | 0.830 | KG | 1.008 | CDM
2CSR254101R1254 | DS204 A-C25/0,03 | Авт.диф.тока 6мод. DS204 A-C25/0,03 | 1 | ST | 9819,80 | 11587.364 | ELC | Заказ | 7 недель |  |  | 12.05.2015 |  |  |  | Модульные устройства | Устройства дифференциального тока | Автоматические выключатели дифференциального тока | DS202P | 8012542863007 | 0.830 | KG | 1.008 | CDM
2CSR254101R1255 | DS204 A-B25/0,03 | Авт.диф.тока 6мод. DS204 A-B25/0,03 | 1 | ST | 10114,39 | 11934.9802 | ELC | Заказ | 5 недель |  |  | 12.05.2015 |  |  |  | Модульные устройства | Устройства дифференциального тока | Автоматические выключатели дифференциального тока | DS202P | 8012542860006 | 0.830 | KG | 1.008 | CDM
2CSR254101R1324 | DS204 A-C32/0,03 | Авт.диф.тока 6мод. DS204 A-C32/0,03 | 1 | ST | 9819,80 | 11587.364 | ELC | Заказ | 7 недель |  |  | 12.05.2015 |  |  |  | Модульные устройства | Устройства дифференциального тока | Автоматические выключатели дифференциального тока | DS202P | 8012542863106 | 0.830 | KG | 1.008 | CDM
2CSR254101R1325 | DS204 A-B32/0,03 | Авт.диф.тока 6мод. DS204 A-B32/0,03 | 1 | ST | 10114,39 | 11934.9802 | ELC | Заказ | 7 недель |  |  | 12.05.2015 |  |  |  | Модульные устройства | Устройства дифференциального тока | Автоматические выключатели дифференциального тока | DS202P | 8012542860105 | 0.830 | KG | 1.008 | CDM
2CSR254101R1404 | DS204 A-C40/0,03 | Авт.диф.тока 6мод. DS204 A-C40/0,03 | 1 | ST | 14255,55 | 16821.549 | ELC | Заказ | 8 недель |  |  | 12.05.2015 |  |  |  | Модульные устройства | Устройства дифференциального тока | Автоматические выключатели дифференциального тока | DS202P | 8012542863205 | 0.830 | KG | 1.008 | CDM
2CSR254101R1405 | DS204 A-B40/0,03 | Авт.диф.тока 6мод. DS204 A-B40/0,03 | 1 | ST | 14683,22 | 17326.1996 | ELC | Заказ | 8 недель |  |  | 12.05.2015 |  |  |  | Модульные устройства | Устройства дифференциального тока | Автоматические выключатели дифференциального тока | DS202P | 8012542860204 | 0.830 | KG | 1.008 | CDM
2CSR254101R1504 | DS204 A-C50/0,03 | Авт.диф.тока 8мод. DS204 A-C50/0,03 | 1 | ST | 14255,55 | 16821.549 | ELC | Заказ | 8 недель |  |  | 12.05.2015 |  |  |  | Модульные устройства | Устройства дифференциального тока | Автоматические выключатели дифференциального тока | DS202P | 8012542863304 | 0.890 | KG | 1.260 | CDM
2CSR254101R1505 | DS204 A-B50/0,03 | Авт.диф.тока 8мод. DS204 A-B50/0,03 | 1 | ST | 14683,22 | 17326.1996 | ELC | Заказ | 8 недель |  |  | 12.05.2015 |  |  |  | Модульные устройства | Устройства дифференциального тока | Автоматические выключатели дифференциального тока | DS202P | 8012542860303 | 0.890 | KG | 1.260 | CDM
2CSR254101R1634 | DS204 A-C63/0,03 | Авт.диф.тока 8мод. DS204 A-C63/0,03 | 1 | ST | 14255,55 | 16821.549 | ELC | Заказ | 8 недель |  |  | 12.05.2015 |  |  |  | Модульные устройства | Устройства дифференциального тока | Автоматические выключатели дифференциального тока | DS202P | 8012542863403 | 0.890 | KG | 1.260 | CDM
2CSR254101R1635 | DS204 A-B63/0,03 | Авт.диф.тока 8мод. DS204 A-B63/0,03 | 1 | ST | 14683,22 | 17326.1996 | ELC | Заказ | 8 недель |  |  | 12.05.2015 |  |  |  | Модульные устройства | Устройства дифференциального тока | Автоматические выключатели дифференциального тока | DS202P | 8012542860402 | 0.890 | KG | 1.260 | CDM
2CSR255040R1064 | DS201 C6 AC30 | Выключатель авт.диф.т.DS201 C6 AC30 | 1 | ST | 4071,39 | 4804.2402 | ELC | B | 3 недели |  |  | 12.05.2015 |  |  |  | Модульные устройства | Устройства дифференциального тока | Автоматические выключатели дифференциального тока | Автоматические выключатели дифференциального тока | 8012542294504 | 0.280 | KG | 360.000 | CCM
2CSR255040R1065 | DS201 B6 AC30 | Выключатель авт.диф.т.DS201 B6 AC30 | 1 | ST | 4426,67 | 5223.4706 | ELC | E | 5 недель |  |  | 12.05.2015 |  |  |  | Модульные устройства | Устройства дифференциального тока | Автоматические выключатели дифференциального тока | Автоматические выключатели дифференциального тока | 8012542279709 | 0.280 | KG | 360.000 | CCM
2CSR255040R1104 | DS201 C10 AC30 | Выключатель авт.диф.т.DS201 C10 AC30 | 1 | ST | 3784,32 | 4465.4976 | ELC | A | 3 недели |  |  | 12.05.2015 |  |  |  | Модульные устройства | Устройства дифференциального тока | Автоматические выключатели дифференциального тока | Автоматические выключатели дифференциального тока | 8012542294603 | 0.280 | KG | 360.000 | CCM
2CSR255040R1105 | DS201 B10 AC30 | Выключатель авт.диф.т.DS201 B10 AC30 | 1 | ST | 4426,67 | 5223.4706 | ELC | E | 5 недель |  |  | 12.05.2015 |  |  |  | Модульные устройства | Устройства дифференциального тока | Автоматические выключатели дифференциального тока | Автоматические выключатели дифференциального тока | 8012542280309 | 0.280 | KG | 360.000 | CCM
2CSR255040R1134 | DS201 C13 AC30 | Выключатель авт.диф.т.DS201 C13 AC30 | 1 | ST | 4798,95 | 5662.761 | ELC | Заказ | 6 недель |  |  | 12.05.2015 |  |  |  | Модульные устройства | Устройства дифференциального тока | Автоматические выключатели дифференциального тока | Автоматические выключатели дифференциального тока | 8012542294702 | 0.280 | KG | 360.000 | CCM
2CSR255040R1135 | DS201 B13 AC30 | Выключатель авт.диф.т.DS201 B13 AC30 | 1 | ST | 5754,67 | 6790.5106 | ELC | Заказ | 6 недель |  |  | 12.05.2015 |  |  |  | Модульные устройства | Устройства дифференциального тока | Автоматические выключатели дифференциального тока | Автоматические выключатели дифференциального тока | 8012542285205 | 0.280 | KG | 360.000 | CCM
2CSR255040R1164 | DS201 C16 AC30 | Выключатель авт.диф.т.DS201 C16 AC30 | 1 | ST | 3691,50 | 4355.97 | ELC | A | 1 неделя |  |  | 12.05.2015 |  |  |  | Модульные устройства | Устройства дифференциального тока | Автоматические выключатели дифференциального тока | Автоматические выключатели дифференциального тока | 8012542294801 | 0.280 | KG | 360.000 | CCM
2CSR255040R1165 | DS201 B16 AC30 | Выключатель авт.диф.т.DS201 B16 AC30 | 1 | ST | 4426,67 | 5223.4706 | ELC | B | 3 недели |  |  | 12.05.2015 |  |  |  | Модульные устройства | Устройства дифференциального тока | Автоматические выключатели дифференциального тока | Автоматические выключатели дифференциального тока | 8012542285304 | 0.280 | KG | 360.000 | CCM
2CSR255040R1204 | DS201 C20 AC30 | Выключатель авт.диф.т.DS201 C20 AC30 | 1 | ST | 3691,50 | 4355.97 | ELC | B | 3 недели |  |  | 12.05.2015 |  |  |  | Модульные устройства | Устройства дифференциального тока | Автоматические выключатели дифференциального тока | Автоматические выключатели дифференциального тока | 8012542294900 | 0.280 | KG | 360.000 | CCM
2CSR255040R1205 | DS201 B20 AC30 | Выключатель авт.диф.т.DS201 B20 AC30 | 1 | ST | 4426,67 | 5223.4706 | ELC | Заказ | 5 недель |  |  | 12.05.2015 |  |  |  | Модульные устройства | Устройства дифференциального тока | Автоматические выключатели дифференциального тока | Автоматические выключатели дифференциального тока | 8012542285403 | 0.280 | KG | 360.000 | CCM
2CSR255040R1254 | DS201 C25 AC30 | Выключатель авт.диф.т.DS201 C25 AC30 | 1 | ST | 3764,67 | 4442.3106 | ELC | B | 3 недели |  |  | 12.05.2015 |  |  |  | Модульные устройства | Устройства дифференциального тока | Автоматические выключатели дифференциального тока | Автоматические выключатели дифференциального тока | 8012542295006 | 0.280 | KG | 360.000 | CCM
2CSR255040R1255 | DS201 B25 AC30 | Выключатель авт.диф.т.DS201 B25 AC30 | 1 | ST | 4426,67 | 5223.4706 | ELC | Заказ | 6 недель |  |  | 12.05.2015 |  |  |  | Модульные устройства | Устройства дифференциального тока | Автоматические выключатели дифференциального тока | Автоматические выключатели дифференциального тока | 8012542285502 | 0.280 | KG | 360.000 | CCM
2CSR255040R1324 | DS201 C32 AC30 | Выключатель авт.диф.т.DS201 C32 AC30 | 1 | ST | 4307,94 | 5083.3692 | ELC | B | 3 недели |  |  | 12.05.2015 |  |  |  | Модульные устройства | Устройства дифференциального тока | Автоматические выключатели дифференциального тока | Автоматические выключатели дифференциального тока | 8012542296003 | 0.280 | KG | 360.000 | CCM
2CSR255040R1325 | DS201 B32 AC30 | Выключатель авт.диф.т.DS201 B32 AC30 | 1 | ST | 4753,84 | 5609.5312 | ELC | Заказ | 6 недель |  |  | 12.05.2015 |  |  |  | Модульные устройства | Устройства дифференциального тока | Автоматические выключатели дифференциального тока | Автоматические выключатели дифференциального тока | 8012542285601 | 0.280 | KG | 360.000 | CCM
2CSR255040R1404 | DS201 C40 AC30 | Выключатель авт.диф.т.DS201 C40 AC30 | 1 | ST | 4957,06 | 5849.3308 | ELC | C | 5 недель |  |  | 12.05.2015 |  |  |  | Модульные устройства | Устройства дифференциального тока | Автоматические выключатели дифференциального тока | Автоматические выключатели дифференциального тока | 8012542296102 | 0.280 | KG | 360.000 | CCM
2CSR255040R1405 | DS201 B40 AC30 | Выключатель авт.диф.т.DS201 B40 AC30 | 1 | ST | 5328,23 | 6287.3114 | ELC | Заказ | 5 недель |  |  | 12.05.2015 |  |  |  | Модульные устройства | Устройства дифференциального тока | Автоматические выключатели дифференциального тока | Автоматические выключатели дифференциального тока | 8012542285700 | 0.280 | KG | 360.000 | CCM
2CSR255040R2064 | DS201 C6 AC100 | Выключатель авт.диф.т.DS201 C6 AC100 | 1 | ST | 5699,94 | 6725.9292 | ELC | Заказ | 6 недель |  |  | 12.05.2015 |  |  |  | Модульные устройства | Устройства дифференциального тока | Автоматические выключатели дифференциального тока | Автоматические выключатели дифференциального тока | 8012542296201 | 0.280 | KG | 360.000 | CCM
2CSR255040R2065 | DS201 B6 AC100 | Выключатель авт.диф.т.DS201 B6 AC100 | 1 | ST | 5759,09 | 6795.7262 | ELC | Заказ | 6 недель |  |  | 12.05.2015 |  |  |  | Модульные устройства | Устройства дифференциального тока | Автоматические выключатели дифференциального тока | Автоматические выключатели дифференциального тока | 8012542285809 | 0.280 | KG | 360.000 | CCM
2CSR255040R2104 | DS201 C10 AC100 | Выключатель авт.диф.т.DS201 C10 AC100 | 1 | ST | 5298,05 | 6251.699 | ELC | Заказ | 6 недель |  |  | 12.05.2015 |  |  |  | Модульные устройства | Устройства дифференциального тока | Автоматические выключатели дифференциального тока | Автоматические выключатели дифференциального тока | 8012542296409 | 0.280 | KG | 360.000 | CCM
2CSR255040R2105 | DS201 B10 AC100 | Выключатель авт.диф.т.DS201 B10 AC100 | 1 | ST | 5759,09 | 6795.7262 | ELC | Заказ | 6 недель |  |  | 12.05.2015 |  |  |  | Модульные устройства | Устройства дифференциального тока | Автоматические выключатели дифференциального тока | Автоматические выключатели дифференциального тока | 8012542285908 | 0.280 | KG | 360.000 | CCM
2CSR255040R2134 | DS201 C13 AC100 | Выключатель авт.диф.т.DS201 C13 AC100 | 1 | ST | 6718,53 | 7927.8654 | ELC | Заказ | 6 недель |  |  | 12.05.2015 |  |  |  | Модульные устройства | Устройства дифференциального тока | Автоматические выключатели дифференциального тока | Автоматические выключатели дифференциального тока | 8012542370802 | 0.280 | KG | 360.000 | CCM
2CSR255040R2135 | DS201 B13 AC100 | Выключатель авт.диф.т.DS201 B13 AC100 | 1 | ST | 7486,82 | 8834.4476 | ELC | Заказ | 6 недель |  |  | 12.05.2015 |  |  |  | Модульные устройства | Устройства дифференциального тока | Автоматические выключатели дифференциального тока | Автоматические выключатели дифференциального тока | 8012542286004 | 0.280 | KG | 360.000 | CCM
2CSR255040R2164 | DS201 C16 AC100 | Выключатель авт.диф.т.DS201 C16 AC100 | 1 | ST | 5168,10 | 6098.358 | ELC | Заказ | 6 недель |  |  | 12.05.2015 |  |  |  | Модульные устройства | Устройства дифференциального тока | Автоматические выключатели дифференциального тока | Автоматические выключатели дифференциального тока | 8012542370901 | 0.280 | KG | 360.000 | CCM
2CSR255040R2165 | DS201 B16 AC100 | Выключатель авт.диф.т.DS201 B16 AC100 | 1 | ST | 5759,09 | 6795.7262 | ELC | Заказ | 6 недель |  |  | 12.05.2015 |  |  |  | Модульные устройства | Устройства дифференциального тока | Автоматические выключатели дифференциального тока | Автоматические выключатели дифференциального тока | 8012542286103 | 0.280 | KG | 360.000 | CCM
2CSR255040R2204 | DS201 C20 AC100 | Выключатель авт.диф.т.DS201 C20 AC100 | 1 | ST | 5168,10 | 6098.358 | ELC | Заказ | 6 недель |  |  | 12.05.2015 |  |  |  | Модульные устройства | Устройства дифференциального тока | Автоматические выключатели дифференциального тока | Автоматические выключатели дифференциального тока | 8012542371601 | 0.280 | KG | 360.000 | CCM
2CSR255040R2205 | DS201 B20 AC100 | Выключатель авт.диф.т.DS201 B20 AC100 | 1 | ST | 5759,09 | 6795.7262 | ELC | Заказ | 6 недель |  |  | 12.05.2015 |  |  |  | Модульные устройства | Устройства дифференциального тока | Автоматические выключатели дифференциального тока | Автоматические выключатели дифференциального тока | 8012542286202 | 0.280 | KG | 360.000 | CCM
2CSR255040R2254 | DS201 C25 AC100 | Выключатель авт.диф.т.DS201 C25 AC100 | 1 | ST | 5270,54 | 6219.2372 | ELC | Заказ | 6 недель |  |  | 12.05.2015 |  |  |  | Модульные устройства | Устройства дифференциального тока | Автоматические выключатели дифференциального тока | Автоматические выключатели дифференциального тока | 8012542371700 | 0.280 | KG | 360.000 | CCM
2CSR255040R2255 | DS201 B25 AC100 | Выключатель авт.диф.т.DS201 B25 AC100 | 1 | ST | 5759,09 | 6795.7262 | ELC | Заказ | 6 недель |  |  | 12.05.2015 |  |  |  | Модульные устройства | Устройства дифференциального тока | Автоматические выключатели дифференциального тока | Автоматические выключатели дифференциального тока | 8012542286301 | 0.280 | KG | 360.000 | CCM
2CSR255040R2324 | DS201 C32 AC100 | Выключатель авт.диф.т.DS201 C32 AC100 | 1 | ST | 6031,11 | 7116.7098 | ELC | Заказ | 6 недель |  |  | 12.05.2015 |  |  |  | Модульные устройства | Устройства дифференциального тока | Автоматические выключатели дифференциального тока | Автоматические выключатели дифференциального тока | 8012542371809 | 0.280 | KG | 360.000 | CCM
2CSR255040R2325 | DS201 B32 AC100 | Выключатель авт.диф.т.DS201 B32 AC100 | 1 | ST | 6184,75 | 7298.005 | ELC | Заказ | 6 недель |  |  | 12.05.2015 |  |  |  | Модульные устройства | Устройства дифференциального тока | Автоматические выключатели дифференциального тока | Автоматические выключатели дифференциального тока | 8012542286400 | 0.280 | KG | 360.000 | CCM
2CSR255040R2404 | DS201 C40 AC100 | Выключатель авт.диф.т.DS201 C40 AC100 | 1 | ST | 6939,88 | 8189.0584 | ELC | Заказ | 6 недель |  |  | 12.05.2015 |  |  |  | Модульные устройства | Устройства дифференциального тока | Автоматические выключатели дифференциального тока | Автоматические выключатели дифференциального тока | 8012542498100 | 0.280 | KG | 360.000 | CCM
2CSR255040R2405 | DS201 B40 AC100 | Выключатель авт.диф.т.DS201 B40 AC100 | 1 | ST | 6932,03 | 8179.7954 | ELC | Заказ | 6 недель |  |  | 12.05.2015 |  |  |  | Модульные устройства | Устройства дифференциального тока | Автоматические выключатели дифференциального тока | Автоматические выключатели дифференциального тока | 8012542286509 | 0.280 | KG | 360.000 | CCM
2CSR255040R3064 | DS201 C6 AC300 | Выключатель авт.диф.т.DS201 C6 AC300 | 1 | ST | 5944,31 | 7014.2858 | ELC | Заказ | 5 недель |  |  | 12.05.2015 |  |  |  | Модульные устройства | Устройства дифференциального тока | Автоматические выключатели дифференциального тока | Автоматические выключатели дифференциального тока | 8012542498209 | 0.280 | KG | 360.000 | CCM
2CSR255040R3065 | DS201 B6 AC300 | Выключатель авт.диф.т.DS201 B6 AC300 | 1 | ST | 4883,33 | 5762.3294 | ELC | Заказ | 6 недель |  |  | 12.05.2015 |  |  |  | Модульные устройства | Устройства дифференциального тока | Автоматические выключатели дифференциального тока | Автоматические выключатели дифференциального тока | 8012542286608 | 0.280 | KG | 360.000 | CCM
2CSR255040R3104 | DS201 C10 AC300 | Выключатель авт.диф.т.DS201 C10 AC300 | 1 | ST | 5525,19 | 6519.7242 | ELC | Заказ | 5 недель |  |  | 12.05.2015 |  |  |  | Модульные устройства | Устройства дифференциального тока | Автоматические выключатели дифференциального тока | Автоматические выключатели дифференциального тока | 8012542498308 | 0.280 | KG | 360.000 | CCM
2CSR255040R3105 | DS201 B10 AC300 | Выключатель авт.диф.т.DS201 B10 AC300 | 1 | ST | 4883,33 | 5762.3294 | ELC | Заказ | 6 недель |  |  | 12.05.2015 |  |  |  | Модульные устройства | Устройства дифференциального тока | Автоматические выключатели дифференциального тока | Автоматические выключатели дифференциального тока | 8012542286707 | 0.280 | KG | 360.000 | CCM
2CSR255040R3134 | DS201 C13 AC300 | Выключатель авт.диф.т.DS201 C13 AC300 | 1 | ST | 7006,57 | 8267.7526 | ELC | Заказ | 6 недель |  |  | 12.05.2015 |  |  |  | Модульные устройства | Устройства дифференциального тока | Автоматические выключатели дифференциального тока | Автоматические выключатели дифференциального тока | 8012542505907 | 0.280 | KG | 360.000 | CCM
2CSR255040R3135 | DS201 B13 AC300 | Выключатель авт.диф.т.DS201 B13 AC300 | 1 | ST | 6348,33 | 7491.0294 | ELC | Заказ | 6 недель |  |  | 12.05.2015 |  |  |  | Модульные устройства | Устройства дифференциального тока | Автоматические выключатели дифференциального тока | Автоматические выключатели дифференциального тока | 8012542293903 | 0.280 | KG | 360.000 | CCM
2CSR255040R3164 | DS201 C16 AC300 | Выключатель авт.диф.т.DS201 C16 AC300 | 1 | ST | 5389,67 | 6359.8106 | ELC | Заказ | 5 недель |  |  | 12.05.2015 |  |  |  | Модульные устройства | Устройства дифференциального тока | Автоматические выключатели дифференциального тока | Автоматические выключатели дифференциального тока | 8012542506003 | 0.280 | KG | 360.000 | CCM
2CSR255040R3165 | DS201 B16 AC300 | Выключатель авт.диф.т.DS201 B16 AC300 | 1 | ST | 4883,33 | 5762.3294 | ELC | Заказ | 6 недель |  |  | 12.05.2015 |  |  |  | Модульные устройства | Устройства дифференциального тока | Автоматические выключатели дифференциального тока | Автоматические выключатели дифференциального тока | 8012542294009 | 0.280 | KG | 360.000 | CCM
2CSR255040R3204 | DS201 C20 AC300 | Выключатель авт.диф.т.DS201 C20 AC300 | 1 | ST | 5389,67 | 6359.8106 | ELC | Заказ | 5 недель |  |  | 12.05.2015 |  |  |  | Модульные устройства | Устройства дифференциального тока | Автоматические выключатели дифференциального тока | Автоматические выключатели дифференциального тока | 8012542506102 | 0.280 | KG | 360.000 | CCM
2CSR255040R3205 | DS201 B20 AC300 | Выключатель авт.диф.т.DS201 B20 AC300 | 1 | ST | 4883,33 | 5762.3294 | ELC | Заказ | 6 недель |  |  | 12.05.2015 |  |  |  | Модульные устройства | Устройства дифференциального тока | Автоматические выключатели дифференциального тока | Автоматические выключатели дифференциального тока | 8012542294108 | 0.280 | KG | 360.000 | CCM
2CSR255040R3254 | DS201 C25 AC300 | Выключатель авт.диф.т.DS201 C25 AC300 | 1 | ST | 5496,50 | 6485.87 | ELC | Заказ | 5 недель |  |  | 12.05.2015 |  |  |  | Модульные устройства | Устройства дифференциального тока | Автоматические выключатели дифференциального тока | Автоматические выключатели дифференциального тока | 8012542506201 | 0.280 | KG | 360.000 | CCM
2CSR255040R3255 | DS201 B25 AC300 | Выключатель авт.диф.т.DS201 B25 AC300 | 1 | ST | 4883,33 | 5762.3294 | ELC | Заказ | 6 недель |  |  | 12.05.2015 |  |  |  | Модульные устройства | Устройства дифференциального тока | Автоматические выключатели дифференциального тока | Автоматические выключатели дифференциального тока | 8012542294207 | 0.280 | KG | 360.000 | CCM
2CSR255040R3324 | DS201 C32 AC300 | Выключатель авт.диф.т.DS201 C32 AC300 | 1 | ST | 6289,68 | 7421.8224 | ELC | Заказ | 5 недель |  |  | 12.05.2015 |  |  |  | Модульные устройства | Устройства дифференциального тока | Автоматические выключатели дифференциального тока | Автоматические выключатели дифференциального тока | 8012542618300 | 0.280 | KG | 360.000 | CCM
2CSR255040R3325 | DS201 B32 AC300 | Выключатель авт.диф.т.DS201 B32 AC300 | 1 | ST | 5244,26 | 6188.2268 | ELC | Заказ | 6 недель |  |  | 12.05.2015 |  |  |  | Модульные устройства | Устройства дифференциального тока | Автоматические выключатели дифференциального тока | Автоматические выключатели дифференциального тока | 8012542294306 | 0.280 | KG | 360.000 | CCM
2CSR255040R3404 | DS201 C40 AC300 | Выключатель авт.диф.т.DS201 C40 AC300 | 1 | ST | 7237,41 | 8540.1438 | ELC | Заказ | 6 недель |  |  | 12.05.2015 |  |  |  | Модульные устройства | Устройства дифференциального тока | Автоматические выключатели дифференциального тока | Автоматические выключатели дифференциального тока | 8012542638407 | 0.280 | KG | 360.000 | CCM
2CSR255040R3405 | DS201 B40 AC300 | Выключатель авт.диф.т.DS201 B40 AC300 | 1 | ST | 5877,91 | 6935.9338 | ELC | Заказ | 6 недель |  |  | 12.05.2015 |  |  |  | Модульные устройства | Устройства дифференциального тока | Автоматические выключатели дифференциального тока | Автоматические выключатели дифференциального тока | 8012542294405 | 0.280 | KG | 360.000 | CCM
2CSR255040R5064 | DS201 C6 AC1000 | Выключатель авт.диф.т.DS201 C6 AC1000 | 1 | ST | 6107,08 | 7206.3544 | ELC | Заказ | 6 недель |  |  | 12.05.2015 |  |  |  | Модульные устройства | Устройства дифференциального тока | Автоматические выключатели дифференциального тока | Автоматические выключатели дифференциального тока | 8012542996606 | 0.280 | KG | 360.000 | CCM
2CSR255040R5104 | DS201 C10 AC1000 | Выключатель авт.диф.т.DS201 C10 AC1000 | 1 | ST | 5676,49 | 6698.2582 | ELC | Заказ | 6 недель |  |  | 12.05.2015 |  |  |  | Модульные устройства | Устройства дифференциального тока | Автоматические выключатели дифференциального тока | Автоматические выключатели дифференциального тока | 8012542996705 | 0.280 | KG | 360.000 | CCM
2CSR255040R5164 | DS201 C16 AC1000 | Выключатель авт.диф.т.DS201 C16 AC1000 | 1 | ST | 5537,25 | 6533.955 | ELC | Заказ | 6 недель |  |  | 12.05.2015 |  |  |  | Модульные устройства | Устройства дифференциального тока | Автоматические выключатели дифференциального тока | Автоматические выключатели дифференциального тока | 8012542996804 | 0.280 | KG | 360.000 | CCM
2CSR255040R5204 | DS201 C20 AC1000 | Выключатель авт.диф.т.DS201 C20 AC1000 | 1 | ST | 5537,25 | 6533.955 | ELC | Заказ | 6 недель |  |  | 12.05.2015 |  |  |  | Модульные устройства | Устройства дифференциального тока | Автоматические выключатели дифференциального тока | Автоматические выключатели дифференциального тока | 8012542996903 | 0.280 | KG | 360.000 | CCM
2CSR255040R5254 | DS201 C25 AC1000 | Выключатель авт.диф.т.DS201 C25 AC1000 | 1 | ST | 5647,01 | 6663.4718 | ELC | Заказ | 6 недель |  |  | 12.05.2015 |  |  |  | Модульные устройства | Устройства дифференциального тока | Автоматические выключатели дифференциального тока | Автоматические выключатели дифференциального тока | 8012542997009 | 0.280 | KG | 360.000 | CCM
2CSR255040R5324 | DS201 C32 AC1000 | Выключатель авт.диф.т.DS201 C32 AC1000 | 1 | ST | 6461,90 | 7625.042 | ELC | Заказ | 6 недель |  |  | 12.05.2015 |  |  |  | Модульные устройства | Устройства дифференциального тока | Автоматические выключатели дифференциального тока | Автоматические выключатели дифференциального тока | 8012542997108 | 0.280 | KG | 360.000 | CCM
2CSR255040R5404 | DS201 C40 AC1000 | Выключатель авт.диф.т.DS201 C40 AC1000 | 1 | ST | 7435,59 | 8773.9962 | ELC | Заказ | 6 недель |  |  | 12.05.2015 |  |  |  | Модульные устройства | Устройства дифференциального тока | Автоматические выключатели дифференциального тока | Автоматические выключатели дифференциального тока | 8012542997207 | 0.280 | KG | 360.000 | CCM
2CSR255050R1064 | DSN201 C6 AC30 | Выключатель авт. диф. т. DSN201 C6 AC30 | 1 | ST | 3933,03 | 4640.9754 | ELC | Заказ | 6 недель |  |  | 12.05.2015 |  |  |  | Модульные устройства | Устройства дифференциального тока | Автоматические выключатели дифференциального тока | FS451 | 8012542595540 | 124.000 | G | 198.450 | CCM
2CSR255050R1104 | DSN201 C10 AC30 | Выключатель авт. диф. т. DSN201 C10 AC30 | 1 | ST | 3657,23 | 4315.5314 | ELC | Заказ | 5 недель |  |  | 12.05.2015 |  |  |  | Модульные устройства | Устройства дифференциального тока | Автоматические выключатели дифференциального тока | FS451 | 8012542583745 | 124.000 | G | 198.450 | CCM
2CSR255050R1164 | DSN201 C16 AC30 | Выключатель авт. диф. т. DSN201 C16 AC30 | 1 | ST | 3368,23 | 3974.5114 | ELC | C | 5 недель |  |  | 12.05.2015 |  |  |  | Модульные устройства | Устройства дифференциального тока | Автоматические выключатели дифференциального тока | FS451 | 8012542571940 | 124.000 | G | 198.450 | CCM
2CSR255050R1204 | DSN201 C20 AC30 | Выключатель авт. диф. т. DSN201 C20 AC30 | 1 | ST | 3657,23 | 4315.5314 | ELC | Заказ | 5 недель |  |  | 12.05.2015 |  |  |  | Модульные устройства | Устройства дифференциального тока | Автоматические выключатели дифференциального тока | FS451 | 8012542590149 | 124.000 | G | 198.450 | CCM
2CSR255050R1254 | DSN201 C25 AC30 | Выключатель авт. диф. т. DSN201 C25 AC30 | 1 | ST | 3729,11 | 4400.3498 | ELC | Заказ | 6 недель |  |  | 12.05.2015 |  |  |  | Модульные устройства | Устройства дифференциального тока | Автоматические выключатели дифференциального тока | FS451 | 8012542578345 | 124.000 | G | 198.450 | CCM
2CSR255140R0104 | DS201 C10 A10 | Выключатель авт.диф.т.DS201 C10 A10 | 1 | ST | 4967,23 | 5861.3314 | ELC | Заказ | 6 недель |  |  | 12.05.2015 |  |  |  | Модульные устройства | Устройства дифференциального тока | Автоматические выключатели дифференциального тока | Автоматические выключатели дифференциального тока | 8012542996002 | 0.280 | KG | 360.000 | CCM
2CSR255140R0105 | DS201 B10 A10 | Выключатель авт.диф.т.DS201 B10 A10 | 1 | ST | 5525,00 | 6519.5 | ELC | Заказ | 6 недель |  |  | 12.05.2015 |  |  |  | Модульные устройства | Устройства дифференциального тока | Автоматические выключатели дифференциального тока | Автоматические выключатели дифференциального тока | 8012542995708 | 0.280 | KG | 360.000 | CCM
2CSR255140R0107 | DS201 K10 A10 | Выключатель авт.диф.т.DS201 K10 A10 | 1 | ST | 9934,47 | 11722.6746 | ELC | Заказ | 6 недель |  |  | 12.05.2015 |  |  |  | Модульные устройства | Устройства дифференциального тока | Автоматические выключатели дифференциального тока | Автоматические выключатели дифференциального тока | 8012542996309 | 0.280 | KG | 360.000 | CCM
2CSR255140R0134 | DS201 C13 A10 | Выключатель авт.диф.т.DS201 C13 A10 | 1 | ST | 6457,40 | 7619.732 | ELC | Заказ | 6 недель |  |  | 12.05.2015 |  |  |  | Модульные устройства | Устройства дифференциального тока | Автоматические выключатели дифференциального тока | Автоматические выключатели дифференциального тока | 8012542996101 | 0.280 | KG | 360.000 | CCM
2CSR255140R0135 | DS201 B13 A10 | Выключатель авт.диф.т.DS201 B13 A10 | 1 | ST | 7182,50 | 8475.35 | ELC | Заказ | 6 недель |  |  | 12.05.2015 |  |  |  | Модульные устройства | Устройства дифференциального тока | Автоматические выключатели дифференциального тока | Автоматические выключатели дифференциального тока | 8012542995807 | 0.280 | KG | 360.000 | CCM
2CSR255140R0137 | DS201 K13 A10 | Выключатель авт.диф.т.DS201 K13 A10 | 1 | ST | 12914,81 | 15239.4758 | ELC | Заказ | 6 недель |  |  | 12.05.2015 |  |  |  | Модульные устройства | Устройства дифференциального тока | Автоматические выключатели дифференциального тока | Автоматические выключатели дифференциального тока | 8012542996408 | 0.280 | KG | 360.000 | CCM
2CSR255140R0164 | DS201 C16 A10 | Выключатель авт.диф.т.DS201 C16 A10 | 1 | ST | 4967,23 | 5861.3314 | ELC | C | 5 недель |  |  | 12.05.2015 |  |  |  | Модульные устройства | Устройства дифференциального тока | Автоматические выключатели дифференциального тока | Автоматические выключатели дифференциального тока | 8012542996200 | 0.280 | KG | 360.000 | CCM
2CSR255140R0165 | DS201 B16 A10 | Выключатель авт.диф.т.DS201 B16 A10 | 1 | ST | 5525,00 | 6519.5 | ELC | Заказ | 6 недель |  |  | 12.05.2015 |  |  |  | Модульные устройства | Устройства дифференциального тока | Автоматические выключатели дифференциального тока | Автоматические выключатели дифференциального тока | 8012542995906 | 0.280 | KG | 360.000 | CCM
2CSR255140R0167 | DS201 K16 A10 | Выключатель авт.диф.т.DS201 K16 A10 | 1 | ST | 9934,47 | 11722.6746 | ELC | Заказ | 6 недель |  |  | 12.05.2015 |  |  |  | Модульные устройства | Устройства дифференциального тока | Автоматические выключатели дифференциального тока | Автоматические выключатели дифференциального тока | 8012542996507 | 0.280 | KG | 360.000 | CCM
2CSR255140R1017 | DS201 K1 A30 | Выключатель авт.диф.т.DS201 K1 A30 | 1 | ST | 13547,00 | 15985.46 | ELC | Заказ | 6 недель |  |  | 12.05.2015 |  |  |  | Модульные устройства | Устройства дифференциального тока | Автоматические выключатели дифференциального тока | Автоматические выключатели дифференциального тока | 8012542993506 | 0.280 | KG | 360.000 | CCM
2CSR255140R1024 | DS201 C2 A30 | Выключатель авт.диф.т.DS201 C2 A30 | 1 | ST | 6773,50 | 7992.73 | ELC | Заказ | 6 недель |  |  | 12.05.2015 |  |  |  | Модульные устройства | Устройства дифференциального тока | Автоматические выключатели дифференциального тока | Автоматические выключатели дифференциального тока | 8012542123958 | 0.280 | KG | 360.000 | CCM
2CSR255140R1027 | DS201 K2 A30 | Выключатель авт.диф.т.DS201 K2 A30 | 1 | ST | 13547,00 | 15985.46 | ELC | Заказ | 6 недель |  |  | 12.05.2015 |  |  |  | Модульные устройства | Устройства дифференциального тока | Автоматические выключатели дифференциального тока | Автоматические выключатели дифференциального тока | 8012542993605 | 0.280 | KG | 360.000 | CCM
2CSR255140R1044 | DS201 C4 A30 | Выключатель авт.диф.т.DS201 C4 A30 | 1 | ST | 6773,50 | 7992.73 | ELC | Заказ | 5 недель |  |  | 12.05.2015 |  |  |  | Модульные устройства | Устройства дифференциального тока | Автоматические выключатели дифференциального тока | Автоматические выключатели дифференциального тока | 8012542942306 | 0.280 | KG | 360.000 | CCM
2CSR255140R1047 | DS201 K4 A30 | Выключатель авт.диф.т.DS201 K4 A30 | 1 | ST | 13547,00 | 15985.46 | ELC | Заказ | 6 недель |  |  | 12.05.2015 |  |  |  | Модульные устройства | Устройства дифференциального тока | Автоматические выключатели дифференциального тока | Автоматические выключатели дифференциального тока | 8012542993704 | 0.280 | KG | 360.000 | CCM
2CSR255140R1064 | DS201 C6 A30 | Выключатель авт.диф.т.DS201 C6 A30 | 1 | ST | 5999,16 | 7079.0088 | ELC | Заказ | 5 недель |  |  | 12.05.2015 |  |  |  | Модульные устройства | Устройства дифференциального тока | Автоматические выключатели дифференциального тока | Автоматические выключатели дифференциального тока | 8012542942405 | 0.280 | KG | 360.000 | CCM
2CSR255140R1065 | DS201 B6 A30 | Выключатель авт.диф.т.DS201 B6 A30 | 1 | ST | 6526,65 | 7701.447 | ELC | Заказ | 5 недель |  |  | 12.05.2015 |  |  |  | Модульные устройства | Устройства дифференциального тока | Автоматические выключатели дифференциального тока | Автоматические выключатели дифференциального тока | 8012542638506 | 0.280 | KG | 360.000 | CCM
2CSR255140R1067 | DS201 K6 A30 | Выключатель авт.диф.т.DS201 K6 A30 | 1 | ST | 11998,31 | 14158.0058 | ELC | Заказ | 6 недель |  |  | 12.05.2015 |  |  |  | Модульные устройства | Устройства дифференциального тока | Автоматические выключатели дифференциального тока | Автоматические выключатели дифференциального тока | 8012542993803 | 0.280 | KG | 360.000 | CCM
2CSR255140R1084 | DS201 C8 A30 | Выключатель авт.диф.т.DS201 C8 A30 | 1 | ST | 5999,16 | 7079.0088 | ELC | Заказ | 6 недель |  |  | 12.05.2015 |  |  |  | Модульные устройства | Устройства дифференциального тока | Автоматические выключатели дифференциального тока | Автоматические выключатели дифференциального тока | 8012542124054 | 0.280 | KG | 360.000 | CCM
2CSR255140R1087 | DS201 K8 A30 | Выключатель авт.диф.т.DS201 K8 A30 | 1 | ST | 11998,31 | 14158.0058 | ELC | Заказ | 6 недель |  |  | 12.05.2015 |  |  |  | Модульные устройства | Устройства дифференциального тока | Автоматические выключатели дифференциального тока | Автоматические выключатели дифференциального тока | 8012542123750 | 0.280 | KG | 360.000 | CCM
2CSR255140R1104 | DS201 C10 A30 | Выключатель авт.диф.т.DS201 C10 A30 | 1 | ST | 4515,67 | 5328.4906 | ELC | C | 5 недель |  |  | 12.05.2015 |  |  |  | Модульные устройства | Устройства дифференциального тока | Автоматические выключатели дифференциального тока | Автоматические выключатели дифференциального тока | 8012542952503 | 0.280 | KG | 360.000 | CCM
2CSR255140R1105 | DS201 B10 A30 | Выключатель авт.диф.т.DS201 B10 A30 | 1 | ST | 5416,67 | 6391.6706 | ELC | Заказ | 5 недель |  |  | 12.05.2015 |  |  |  | Модульные устройства | Устройства дифференциального тока | Автоматические выключатели дифференциального тока | Автоматические выключатели дифференциального тока | 8012542647805 | 0.280 | KG | 360.000 | CCM
2CSR255140R1107 | DS201 K10 A30 | Выключатель авт.диф.т.DS201 K10 A30 | 1 | ST | 9031,33 | 10656.9694 | ELC | Заказ | 5 недель |  |  | 12.05.2015 |  |  |  | Модульные устройства | Устройства дифференциального тока | Автоматические выключатели дифференциального тока | Автоматические выключатели дифференциального тока | 8012542993902 | 0.280 | KG | 360.000 | CCM
2CSR255140R1134 | DS201 C13 A30 | Выключатель авт.диф.т.DS201 C13 A30 | 1 | ST | 5870,37 | 6927.0366 | ELC | Заказ | 5 недель |  |  | 12.05.2015 |  |  |  | Модульные устройства | Устройства дифференциального тока | Автоматические выключатели дифференциального тока | Автоматические выключатели дифференциального тока | 8012542976004 | 0.280 | KG | 360.000 | CCM
2CSR255140R1135 | DS201 B13 A30 | Выключатель авт.диф.т.DS201 B13 A30 | 1 | ST | 7041,67 | 8309.1706 | ELC | Заказ | 5 недель |  |  | 12.05.2015 |  |  |  | Модульные устройства | Устройства дифференциального тока | Автоматические выключатели дифференциального тока | Автоматические выключатели дифференциального тока | 8012542655503 | 0.280 | KG | 360.000 | CCM
2CSR255140R1137 | DS201 K13 A30 | Выключатель авт.диф.т.DS201 K13 A30 | 1 | ST | 11740,73 | 13854.0614 | ELC | Заказ | 6 недель |  |  | 12.05.2015 |  |  |  | Модульные устройства | Устройства дифференциального тока | Автоматические выключатели дифференциального тока | Автоматические выключатели дифференциального тока | 8012542994008 | 0.280 | KG | 360.000 | CCM
2CSR255140R1164 | DS201 C16 A30 | Выключатель авт.диф.т.DS201 C16 A30 | 1 | ST | 4515,67 | 5328.4906 | ELC | B | 5 недель |  |  | 12.05.2015 |  |  |  | Модульные устройства | Устройства дифференциального тока | Автоматические выключатели дифференциального тока | Автоматические выключатели дифференциального тока | 8012542976103 | 0.280 | KG | 360.000 | CCM
2CSR255140R1165 | DS201 B16 A30 | Выключатель авт.диф.т.DS201 B16 A30 | 1 | ST | 5416,67 | 6391.6706 | ELC | Заказ | 5 недель |  |  | 12.05.2015 |  |  |  | Модульные устройства | Устройства дифференциального тока | Автоматические выключатели дифференциального тока | Автоматические выключатели дифференциального тока | 8012542655602 | 0.280 | KG | 360.000 | CCM
2CSR255140R1167 | DS201 K16 A30 | Выключатель авт.диф.т.DS201 K16 A30 | 1 | ST | 9031,33 | 10656.9694 | ELC | Заказ | 5 недель |  |  | 12.05.2015 |  |  |  | Модульные устройства | Устройства дифференциального тока | Автоматические выключатели дифференциального тока | Автоматические выключатели дифференциального тока | 8012542994107 | 0.280 | KG | 360.000 | CCM
2CSR255140R1204 | DS201 C20 A30 | Выключатель авт.диф.т.DS201 C20 A30 | 1 | ST | 4515,67 | 5328.4906 | ELC | Заказ | 6 недель |  |  | 12.05.2015 |  |  |  | Модульные устройства | Устройства дифференциального тока | Автоматические выключатели дифференциального тока | Автоматические выключатели дифференциального тока | 8012542976202 | 0.280 | KG | 360.000 | CCM
2CSR255140R1205 | DS201 B20 A30 | Выключатель авт.диф.т.DS201 B20 A30 | 1 | ST | 5416,67 | 6391.6706 | ELC | Заказ | 6 недель |  |  | 12.05.2015 |  |  |  | Модульные устройства | Устройства дифференциального тока | Автоматические выключатели дифференциального тока | Автоматические выключатели дифференциального тока | 8012542655701 | 0.280 | KG | 360.000 | CCM
2CSR255140R1207 | DS201 K20 A30 | Выключатель авт.диф.т.DS201 K20 A30 | 1 | ST | 9031,33 | 10656.9694 | ELC | Заказ | 6 недель |  |  | 12.05.2015 |  |  |  | Модульные устройства | Устройства дифференциального тока | Автоматические выключатели дифференциального тока | Автоматические выключатели дифференциального тока | 8012542994206 | 0.280 | KG | 360.000 | CCM
2CSR255140R1254 | DS201 C25 A30 | Выключатель авт.диф.т.DS201 C25 A30 | 1 | ST | 4515,67 | 5328.4906 | ELC | Заказ | 5 недель |  |  | 12.05.2015 |  |  |  | Модульные устройства | Устройства дифференциального тока | Автоматические выключатели дифференциального тока | Автоматические выключатели дифференциального тока | 8012542976301 | 0.280 | KG | 360.000 | CCM
2CSR255140R1255 | DS201 B25 A30 | Выключатель авт.диф.т.DS201 B25 A30 | 1 | ST | 5817,01 | 6864.0718 | ELC | Заказ | 6 недель |  |  | 12.05.2015 |  |  |  | Модульные устройства | Устройства дифференциального тока | Автоматические выключатели дифференциального тока | Автоматические выключатели дифференциального тока | 8012542766902 | 0.280 | KG | 360.000 | CCM
2CSR255140R1257 | DS201 K25 A30 | Выключатель авт.диф.т.DS201 K25 A30 | 1 | ST | 9031,33 | 10656.9694 | ELC | Заказ | 6 недель |  |  | 12.05.2015 |  |  |  | Модульные устройства | Устройства дифференциального тока | Автоматические выключатели дифференциального тока | Автоматические выключатели дифференциального тока | 8012542994305 | 0.280 | KG | 360.000 | CCM
2CSR255140R1324 | DS201 C32 A30 | Выключатель авт.диф.т.DS201 C32 A30 | 1 | ST | 5999,16 | 7079.0088 | ELC | Заказ | 6 недель |  |  | 12.05.2015 |  |  |  | Модульные устройства | Устройства дифференциального тока | Автоматические выключатели дифференциального тока | Автоматические выключатели дифференциального тока | 8012542990109 | 0.280 | KG | 360.000 | CCM
2CSR255140R1325 | DS201 B32 A30 | Выключатель авт.диф.т.DS201 B32 A30 | 1 | ST | 6519,85 | 7693.423 | ELC | Заказ | 6 недель |  |  | 12.05.2015 |  |  |  | Модульные устройства | Устройства дифференциального тока | Автоматические выключатели дифференциального тока | Автоматические выключатели дифференциального тока | 8012542814504 | 0.280 | KG | 360.000 | CCM
2CSR255140R1327 | DS201 K32 A30 | Выключатель авт.диф.т.DS201 K32 A30 | 1 | ST | 11998,31 | 14158.0058 | ELC | Заказ | 6 недель |  |  | 12.05.2015 |  |  |  | Модульные устройства | Устройства дифференциального тока | Автоматические выключатели дифференциального тока | Автоматические выключатели дифференциального тока | 8012542994404 | 0.280 | KG | 360.000 | CCM
2CSR255140R1404 | DS201 C40 A30 | Выключатель авт.диф.т.DS201 C40 A30 | 1 | ST | 5999,16 | 7079.0088 | ELC | Заказ | 6 недель |  |  | 12.05.2015 |  |  |  | Модульные устройства | Устройства дифференциального тока | Автоматические выключатели дифференциального тока | Автоматические выключатели дифференциального тока | 8012542990208 | 0.280 | KG | 360.000 | CCM
2CSR255140R1405 | DS201 B40 A30 | Выключатель авт.диф.т.DS201 B40 A30 | 1 | ST | 9584,18 | 11309.3324 | ELC | Заказ | 6 недель |  |  | 12.05.2015 |  |  |  | Модульные устройства | Устройства дифференциального тока | Автоматические выключатели дифференциального тока | Автоматические выключатели дифференциального тока | 8012542910602 | 0.280 | KG | 360.000 | CCM
2CSR255140R1407 | DS201 K40 A30 | Выключатель авт.диф.т.DS201 K40 A30 | 1 | ST | 11998,31 | 14158.0058 | ELC | Заказ | 6 недель |  |  | 12.05.2015 |  |  |  | Модульные устройства | Устройства дифференциального тока | Автоматические выключатели дифференциального тока | Автоматические выключатели дифференциального тока | 8012542994503 | 0.280 | KG | 360.000 | CCM
2CSR255140R2064 | DS201 C6 A100 | Выключатель авт.диф.т.DS201 C6 A100 | 1 | ST | 6119,14 | 7220.5852 | ELC | Заказ | 6 недель |  |  | 12.05.2015 |  |  |  | Модульные устройства | Устройства дифференциального тока | Автоматические выключатели дифференциального тока | Автоматические выключатели дифференциального тока | 8012542991106 | 0.280 | KG | 360.000 | CCM
2CSR255140R2065 | DS201 B6 A100 | Выключатель авт.диф.т.DS201 B6 A100 | 1 | ST | 8491,17 | 10019.5806 | ELC | Заказ | 6 недель |  |  | 12.05.2015 |  |  |  | Модульные устройства | Устройства дифференциального тока | Автоматические выключатели дифференциального тока | Автоматические выключатели дифференциального тока | 8012542990307 | 0.280 | KG | 360.000 | CCM
2CSR255140R2104 | DS201 C10 A100 | Выключатель авт.диф.т.DS201 C10 A100 | 1 | ST | 4605,98 | 5435.0564 | ELC | Заказ | 6 недель |  |  | 12.05.2015 |  |  |  | Модульные устройства | Устройства дифференциального тока | Автоматические выключатели дифференциального тока | Автоматические выключатели дифференциального тока | 8012542991205 | 0.280 | KG | 360.000 | CCM
2CSR255140R2105 | DS201 B10 A100 | Выключатель авт.диф.т.DS201 B10 A100 | 1 | ST | 7047,08 | 8315.5544 | ELC | Заказ | 6 недель |  |  | 12.05.2015 |  |  |  | Модульные устройства | Устройства дифференциального тока | Автоматические выключатели дифференциального тока | Автоматические выключатели дифференциального тока | 8012542990406 | 0.280 | KG | 360.000 | CCM
2CSR255140R2134 | DS201 C13 A100 | Выключатель авт.диф.т.DS201 C13 A100 | 1 | ST | 5987,77 | 7065.5686 | ELC | Заказ | 6 недель |  |  | 12.05.2015 |  |  |  | Модульные устройства | Устройства дифференциального тока | Автоматические выключатели дифференциального тока | Автоматические выключатели дифференциального тока | 8012542991304 | 0.280 | KG | 360.000 | CCM
2CSR255140R2135 | DS201 B13 A100 | Выключатель авт.диф.т.DS201 B13 A100 | 1 | ST | 9161,21 | 10810.2278 | ELC | Заказ | 6 недель |  |  | 12.05.2015 |  |  |  | Модульные устройства | Устройства дифференциального тока | Автоматические выключатели дифференциального тока | Автоматические выключатели дифференциального тока | 8012542990505 | 0.280 | KG | 360.000 | CCM
2CSR255140R2164 | DS201 C16 A100 | Выключатель авт.диф.т.DS201 C16 A100 | 1 | ST | 4605,98 | 5435.0564 | ELC | Заказ | 6 недель |  |  | 12.05.2015 |  |  |  | Модульные устройства | Устройства дифференциального тока | Автоматические выключатели дифференциального тока | Автоматические выключатели дифференциального тока | 8012542991403 | 0.280 | KG | 360.000 | CCM
2CSR255140R2165 | DS201 B16 A100 | Выключатель авт.диф.т.DS201 B16 A100 | 1 | ST | 7047,08 | 8315.5544 | ELC | Заказ | 6 недель |  |  | 12.05.2015 |  |  |  | Модульные устройства | Устройства дифференциального тока | Автоматические выключатели дифференциального тока | Автоматические выключатели дифференциального тока | 8012542990604 | 0.280 | KG | 360.000 | CCM
2CSR255140R2204 | DS201 C20 A100 | Выключатель авт.диф.т.DS201 C20 A100 | 1 | ST | 4605,98 | 5435.0564 | ELC | Заказ | 6 недель |  |  | 12.05.2015 |  |  |  | Модульные устройства | Устройства дифференциального тока | Автоматические выключатели дифференциального тока | Автоматические выключатели дифференциального тока | 8012542991502 | 0.280 | KG | 360.000 | CCM
2CSR255140R2205 | DS201 B20 A100 | Выключатель авт.диф.т.DS201 B20 A100 | 1 | ST | 7047,08 | 8315.5544 | ELC | Заказ | 6 недель |  |  | 12.05.2015 |  |  |  | Модульные устройства | Устройства дифференциального тока | Автоматические выключатели дифференциального тока | Автоматические выключатели дифференциального тока | 8012542990703 | 0.280 | KG | 360.000 | CCM
2CSR255140R2254 | DS201 C25 A100 | Выключатель авт.диф.т.DS201 C25 A100 | 1 | ST | 4605,98 | 5435.0564 | ELC | Заказ | 6 недель |  |  | 12.05.2015 |  |  |  | Модульные устройства | Устройства дифференциального тока | Автоматические выключатели дифференциального тока | Автоматические выключатели дифференциального тока | 8012542991601 | 0.280 | KG | 360.000 | CCM
2CSR255140R2255 | DS201 B25 A100 | Выключатель авт.диф.т.DS201 B25 A100 | 1 | ST | 7567,92 | 8930.1456 | ELC | Заказ | 6 недель |  |  | 12.05.2015 |  |  |  | Модульные устройства | Устройства дифференциального тока | Автоматические выключатели дифференциального тока | Автоматические выключатели дифференциального тока | 8012542990802 | 0.280 | KG | 360.000 | CCM
2CSR255140R2324 | DS201 C32 A100 | Выключатель авт.диф.т.DS201 C32 A100 | 1 | ST | 6119,14 | 7220.5852 | ELC | Заказ | 6 недель |  |  | 12.05.2015 |  |  |  | Модульные устройства | Устройства дифференциального тока | Автоматические выключатели дифференциального тока | Автоматические выключатели дифференциального тока | 8012542991700 | 0.280 | KG | 360.000 | CCM
2CSR255140R2325 | DS201 B32 A100 | Выключатель авт.диф.т.DS201 B32 A100 | 1 | ST | 8482,32 | 10009.1376 | ELC | Заказ | 6 недель |  |  | 12.05.2015 |  |  |  | Модульные устройства | Устройства дифференциального тока | Автоматические выключатели дифференциального тока | Автоматические выключатели дифференциального тока | 8012542990901 | 0.280 | KG | 360.000 | CCM
2CSR255140R2404 | DS201 C40 A100 | Выключатель авт.диф.т.DS201 C40 A100 | 1 | ST | 6119,14 | 7220.5852 | ELC | Заказ | 6 недель |  |  | 12.05.2015 |  |  |  | Модульные устройства | Устройства дифференциального тока | Автоматические выключатели дифференциального тока | Автоматические выключатели дифференциального тока | 8012542991809 | 0.280 | KG | 360.000 | CCM
2CSR255140R2405 | DS201 B40 A100 | Выключатель авт.диф.т.DS201 B40 A100 | 1 | ST | 12469,02 | 14713.4436 | ELC | Заказ | 6 недель |  |  | 12.05.2015 |  |  |  | Модульные устройства | Устройства дифференциального тока | Автоматические выключатели дифференциального тока | Автоматические выключатели дифференциального тока | 8012542991007 | 0.280 | KG | 360.000 | CCM
2CSR255140R3017 | DS201 K1 A300 | Выключатель авт.диф.т.DS201 K1 A300 | 1 | ST | 12238,28 | 14441.1704 | ELC | Заказ | 6 недель |  |  | 12.05.2015 |  |  |  | Модульные устройства | Устройства дифференциального тока | Автоматические выключатели дифференциального тока | Автоматические выключатели дифференциального тока | 8012542994602 | 0.280 | KG | 360.000 | CCM
2CSR255140R3024 | DS201 C2 A300 | Выключатель авт.диф.т.DS201 C2 A300 | 1 | ST | 7044,44 | 8312.4392 | ELC | Заказ | 6 недель |  |  | 12.05.2015 |  |  |  | Модульные устройства | Устройства дифференциального тока | Автоматические выключатели дифференциального тока | Автоматические выключатели дифференциального тока | 8012542124153 | 0.280 | KG | 360.000 | CCM
2CSR255140R3027 | DS201 K2 A300 | Выключатель авт.диф.т.DS201 K2 A300 | 1 | ST | 14088,88 | 16624.8784 | ELC | Заказ | 6 недель |  |  | 12.05.2015 |  |  |  | Модульные устройства | Устройства дифференциального тока | Автоматические выключатели дифференциального тока | Автоматические выключатели дифференциального тока | 8012542994701 | 0.280 | KG | 360.000 | CCM
2CSR255140R3044 | DS201 C4 A300 | Выключатель авт.диф.т.DS201 C4 A300 | 1 | ST | 7044,44 | 8312.4392 | ELC | Заказ | 6 недель |  |  | 12.05.2015 |  |  |  | Модульные устройства | Устройства дифференциального тока | Автоматические выключатели дифференциального тока | Автоматические выключатели дифференциального тока | 8012542124252 | 0.280 | KG | 360.000 | CCM
2CSR255140R3047 | DS201 K4 A300 | Выключатель авт.диф.т.DS201 K4 A300 | 1 | ST | 14088,88 | 16624.8784 | ELC | Заказ | 6 недель |  |  | 12.05.2015 |  |  |  | Модульные устройства | Устройства дифференциального тока | Автоматические выключатели дифференциального тока | Автоматические выключатели дифференциального тока | 8012542994800 | 0.280 | KG | 360.000 | CCM
2CSR255140R3064 | DS201 C6 A300 | Выключатель авт.диф.т.DS201 C6 A300 | 1 | ST | 6239,12 | 7362.1616 | ELC | Заказ | 6 недель |  |  | 12.05.2015 |  |  |  | Модульные устройства | Устройства дифференциального тока | Автоматические выключатели дифференциального тока | Автоматические выключатели дифференциального тока | 8012542992707 | 0.280 | KG | 360.000 | CCM
2CSR255140R3065 | DS201 B6 A300 | Выключатель авт.диф.т.DS201 B6 A300 | 1 | ST | 8615,18 | 10165.9124 | ELC | Заказ | 6 недель |  |  | 12.05.2015 |  |  |  | Модульные устройства | Устройства дифференциального тока | Автоматические выключатели дифференциального тока | Автоматические выключатели дифференциального тока | 8012542991908 | 0.280 | KG | 360.000 | CCM
2CSR255140R3067 | DS201 K6 A300 | Выключатель авт.диф.т.DS201 K6 A300 | 1 | ST | 12478,25 | 14724.335 | ELC | Заказ | 6 недель |  |  | 12.05.2015 |  |  |  | Модульные устройства | Устройства дифференциального тока | Автоматические выключатели дифференциального тока | Автоматические выключатели дифференциального тока | 8012542994909 | 0.280 | KG | 360.000 | CCM
2CSR255140R3084 | DS201 C8 A300 | Выключатель авт.диф.т.DS201 C8 A300 | 1 | ST | 6239,12 | 7362.1616 | ELC | Заказ | 6 недель |  |  | 12.05.2015 |  |  |  | Модульные устройства | Устройства дифференциального тока | Автоматические выключатели дифференциального тока | Автоматические выключатели дифференциального тока | 8012542124351 | 0.280 | KG | 360.000 | CCM
2CSR255140R3087 | DS201 K8 A300 | Выключатель авт.диф.т.DS201 K8 A300 | 1 | ST | 12478,25 | 14724.335 | ELC | Заказ | 6 недель |  |  | 12.05.2015 |  |  |  | Модульные устройства | Устройства дифференциального тока | Автоматические выключатели дифференциального тока | Автоматические выключатели дифференциального тока | 8012542123859 | 0.280 | KG | 360.000 | CCM
2CSR255140R3104 | DS201 C10 A300 | Выключатель авт.диф.т.DS201 C10 A300 | 1 | ST | 4696,29 | 5541.6222 | ELC | Заказ | 5 недель |  |  | 12.05.2015 |  |  |  | Модульные устройства | Устройства дифференциального тока | Автоматические выключатели дифференциального тока | Автоматические выключатели дифференциального тока | 8012542992806 | 0.280 | KG | 360.000 | CCM
2CSR255140R3105 | DS201 B10 A300 | Выключатель авт.диф.т.DS201 B10 A300 | 1 | ST | 7150,00 | 8437 | ELC | Заказ | 6 недель |  |  | 12.05.2015 |  |  |  | Модульные устройства | Устройства дифференциального тока | Автоматические выключатели дифференциального тока | Автоматические выключатели дифференциального тока | 8012542992004 | 0.280 | KG | 360.000 | CCM
2CSR255140R3107 | DS201 K10 A300 | Выключатель авт.диф.т.DS201 K10 A300 | 1 | ST | 9392,59 | 11083.2562 | ELC | Заказ | 6 недель |  |  | 12.05.2015 |  |  |  | Модульные устройства | Устройства дифференциального тока | Автоматические выключатели дифференциального тока | Автоматические выключатели дифференциального тока | 8012542995005 | 0.280 | KG | 360.000 | CCM
2CSR255140R3134 | DS201 C13 A300 | Выключатель авт.диф.т.DS201 C13 A300 | 1 | ST | 6105,18 | 7204.1124 | ELC | Заказ | 6 недель |  |  | 12.05.2015 |  |  |  | Модульные устройства | Устройства дифференциального тока | Автоматические выключатели дифференциального тока | Автоматические выключатели дифференциального тока | 8012542992905 | 0.280 | KG | 360.000 | CCM
2CSR255140R3135 | DS201 B13 A300 | Выключатель авт.диф.т.DS201 B13 A300 | 1 | ST | 9295,00 | 10968.1 | ELC | Заказ | 6 недель |  |  | 12.05.2015 |  |  |  | Модульные устройства | Устройства дифференциального тока | Автоматические выключатели дифференциального тока | Автоматические выключатели дифференциального тока | 8012542992103 | 0.280 | KG | 360.000 | CCM
2CSR255140R3137 | DS201 K13 A300 | Выключатель авт.диф.т.DS201 K13 A300 | 1 | ST | 12210,36 | 14408.2248 | ELC | Заказ | 6 недель |  |  | 12.05.2015 |  |  |  | Модульные устройства | Устройства дифференциального тока | Автоматические выключатели дифференциального тока | Автоматические выключатели дифференциального тока | 8012542995104 | 0.280 | KG | 360.000 | CCM
2CSR255140R3164 | DS201 C16 A300 | Выключатель авт.диф.т.DS201 C16 A300 | 1 | ST | 4696,29 | 5541.6222 | ELC | Заказ | 6 недель |  |  | 12.05.2015 |  |  |  | Модульные устройства | Устройства дифференциального тока | Автоматические выключатели дифференциального тока | Автоматические выключатели дифференциального тока | 8012542993001 | 0.280 | KG | 360.000 | CCM
2CSR255140R3165 | DS201 B16 A300 | Выключатель авт.диф.т.DS201 B16 A300 | 1 | ST | 7150,00 | 8437 | ELC | Заказ | 6 недель |  |  | 12.05.2015 |  |  |  | Модульные устройства | Устройства дифференциального тока | Автоматические выключатели дифференциального тока | Автоматические выключатели дифференциального тока | 8012542992202 | 0.280 | KG | 360.000 | CCM
2CSR255140R3167 | DS201 K16 A300 | Выключатель авт.диф.т.DS201 K16 A300 | 1 | ST | 9392,59 | 11083.2562 | ELC | Заказ | 6 недель |  |  | 12.05.2015 |  |  |  | Модульные устройства | Устройства дифференциального тока | Автоматические выключатели дифференциального тока | Автоматические выключатели дифференциального тока | 8012542995203 | 0.280 | KG | 360.000 | CCM
2CSR255140R3204 | DS201 C20 A300 | Выключатель авт.диф.т.DS201 C20 A300 | 1 | ST | 4696,29 | 5541.6222 | ELC | Заказ | 6 недель |  |  | 12.05.2015 |  |  |  | Модульные устройства | Устройства дифференциального тока | Автоматические выключатели дифференциального тока | Автоматические выключатели дифференциального тока | 8012542993100 | 0.280 | KG | 360.000 | CCM
2CSR255140R3205 | DS201 B20 A300 | Выключатель авт.диф.т.DS201 B20 A300 | 1 | ST | 7150,00 | 8437 | ELC | Заказ | 6 недель |  |  | 12.05.2015 |  |  |  | Модульные устройства | Устройства дифференциального тока | Автоматические выключатели дифференциального тока | Автоматические выключатели дифференциального тока | 8012542992301 | 0.280 | KG | 360.000 | CCM
2CSR255140R3207 | DS201 K20 A300 | Выключатель авт.диф.т.DS201 K20 A300 | 1 | ST | 9392,59 | 11083.2562 | ELC | Заказ | 6 недель |  |  | 12.05.2015 |  |  |  | Модульные устройства | Устройства дифференциального тока | Автоматические выключатели дифференциального тока | Автоматические выключатели дифференциального тока | 8012542995302 | 0.280 | KG | 360.000 | CCM
2CSR255140R3254 | DS201 C25 A300 | Выключатель авт.диф.т.DS201 C25 A300 | 1 | ST | 4696,29 | 5541.6222 | ELC | Заказ | 6 недель |  |  | 12.05.2015 |  |  |  | Модульные устройства | Устройства дифференциального тока | Автоматические выключатели дифференциального тока | Автоматические выключатели дифференциального тока | 8012542993209 | 0.280 | KG | 360.000 | CCM
2CSR255140R3255 | DS201 B25 A300 | Выключатель авт.диф.т.DS201 B25 A300 | 1 | ST | 7678,45 | 9060.571 | ELC | Заказ | 6 недель |  |  | 12.05.2015 |  |  |  | Модульные устройства | Устройства дифференциального тока | Автоматические выключатели дифференциального тока | Автоматические выключатели дифференциального тока | 8012542992400 | 0.280 | KG | 360.000 | CCM
2CSR255140R3257 | DS201 K25 A300 | Выключатель авт.диф.т.DS201 K25 A300 | 1 | ST | 9392,59 | 11083.2562 | ELC | Заказ | 6 недель |  |  | 12.05.2015 |  |  |  | Модульные устройства | Устройства дифференциального тока | Автоматические выключатели дифференциального тока | Автоматические выключатели дифференциального тока | 8012542995401 | 0.280 | KG | 360.000 | CCM
2CSR255140R3324 | DS201 C32 A300 | Выключатель авт.диф.т.DS201 C32 A300 | 1 | ST | 6239,12 | 7362.1616 | ELC | Заказ | 6 недель |  |  | 12.05.2015 |  |  |  | Модульные устройства | Устройства дифференциального тока | Автоматические выключатели дифференциального тока | Автоматические выключатели дифференциального тока | 8012542993308 | 0.280 | KG | 360.000 | CCM
2CSR255140R3325 | DS201 B32 A300 | Выключатель авт.диф.т.DS201 B32 A300 | 1 | ST | 8606,20 | 10155.316 | ELC | Заказ | 6 недель |  |  | 12.05.2015 |  |  |  | Модульные устройства | Устройства дифференциального тока | Автоматические выключатели дифференциального тока | Автоматические выключатели дифференциального тока | 8012542992509 | 0.280 | KG | 360.000 | CCM
2CSR255140R3327 | DS201 K32 A300 | Выключатель авт.диф.т.DS201 K32 A300 | 1 | ST | 12478,25 | 14724.335 | ELC | Заказ | 6 недель |  |  | 12.05.2015 |  |  |  | Модульные устройства | Устройства дифференциального тока | Автоматические выключатели дифференциального тока | Автоматические выключатели дифференциального тока | 8012542995500 | 0.280 | KG | 360.000 | CCM
2CSR255140R3404 | DS201 C40 A300 | Выключатель авт.диф.т.DS201 C40 A300 | 1 | ST | 6239,12 | 7362.1616 | ELC | Заказ | 6 недель |  |  | 12.05.2015 |  |  |  | Модульные устройства | Устройства дифференциального тока | Автоматические выключатели дифференциального тока | Автоматические выключатели дифференциального тока | 8012542993407 | 0.280 | KG | 360.000 | CCM
2CSR255140R3405 | DS201 B40 A300 | Выключатель авт.диф.т.DS201 B40 A300 | 1 | ST | 12651,12 | 14928.3216 | ELC | Заказ | 6 недель |  |  | 12.05.2015 |  |  |  | Модульные устройства | Устройства дифференциального тока | Автоматические выключатели дифференциального тока | Автоматические выключатели дифференциального тока | 8012542992608 | 0.280 | KG | 360.000 | CCM
2CSR255140R3407 | DS201 K40 A300 | Выключатель авт.диф.т.DS201 K40 A300 | 1 | ST | 12478,25 | 14724.335 | ELC | Заказ | 6 недель |  |  | 12.05.2015 |  |  |  | Модульные устройства | Устройства дифференциального тока | Автоматические выключатели дифференциального тока | Автоматические выключатели дифференциального тока | 8012542995609 | 0.280 | KG | 360.000 | CCM
2CSR255150R1064 | DSN201 C6 A30 | Выключатель авт. диф. т. DSN201 C6 A30 | 1 | ST | 2834,00 | 3344.12 | ELC | Заказ | 5 недель |  |  | 12.05.2015 |  |  |  | Модульные устройства | Устройства дифференциального тока | Автоматические выключатели дифференциального тока | Автоматические выключатели дифференциального тока |  | 124.000 | G | 102.638 | CCM
2CSR255150R1104 | DSN201 C10 A30 | Выключатель авт. диф. т. DSN201 C10 A30 | 1 | ST | 2704,00 | 3190.72 | ELC | Заказ | 5 недель |  |  | 12.05.2015 |  |  |  | Модульные устройства | Устройства дифференциального тока | Автоматические выключатели дифференциального тока | Автоматические выключатели дифференциального тока |  | 124.000 | G | 102.638 | CCM
2CSR255150R1164 | DSN201 C16 A30 | Выключатель авт. диф. т. DSN201 C16 A30 | 1 | ST | 2600,00 | 3068 | ELC | Заказ | 5 недель |  |  | 12.05.2015 |  |  |  | Модульные устройства | Устройства дифференциального тока | Автоматические выключатели дифференциального тока | Автоматические выключатели дифференциального тока |  | 124.000 | G | 102.638 | CCM
2CSR255150R1204 | DSN201 C20 A30 | Выключатель авт. диф. т. DSN201 C20 A30 | 1 | ST | 2704,00 | 3190.72 | ELC | Заказ | 5 недель |  |  | 12.05.2015 |  |  |  | Модульные устройства | Устройства дифференциального тока | Автоматические выключатели дифференциального тока | Автоматические выключатели дифференциального тока |  | 124.000 | G | 102.638 | CCM
2CSR255150R1254 | DSN201 C25 A30 | Выключатель авт. диф. т. DSN201 C25 A30 | 1 | ST | 2730,00 | 3221.4 | ELC | Заказ | 5 недель |  |  | 12.05.2015 |  |  |  | Модульные устройства | Устройства дифференциального тока | Автоматические выключатели дифференциального тока | Автоматические выключатели дифференциального тока |  | 124.000 | G | 102.638 | CCM
2CSR255440R1064 | DS201 C6 APR30 | Выключатель авт.диф.т.DS201 C6 APR30 | 1 | ST | 7498,95 | 8848.761 | ELC | Заказ | 6 недель |  |  | 12.05.2015 |  |  |  | Модульные устройства | Устройства дифференциального тока | Автоматические выключатели дифференциального тока | Автоматические выключатели дифференциального тока | 8012542997306 | 0.280 | KG | 360.000 | CCM
2CSR255440R1104 | DS201 C10 APR30 | Выключатель авт.диф.т.DS201 C10 APR30 | 1 | ST | 5644,58 | 6660.6044 | ELC | Заказ | 6 недель |  |  | 12.05.2015 |  |  |  | Модульные устройства | Устройства дифференциального тока | Автоматические выключатели дифференциального тока | Автоматические выключатели дифференциального тока | 8012542997405 | 0.280 | KG | 360.000 | CCM
2CSR255440R1134 | DS201 C13 APR30 | Выключатель авт.диф.т.DS201 C13 APR30 | 1 | ST | 7337,96 | 8658.7928 | ELC | Заказ | 6 недель |  |  | 12.05.2015 |  |  |  | Модульные устройства | Устройства дифференциального тока | Автоматические выключатели дифференциального тока | Автоматические выключатели дифференциального тока | 8012542997504 | 0.280 | KG | 360.000 | CCM
2CSR255440R1164 | DS201 C16 APR30 | Выключатель авт.диф.т.DS201 C16 APR30 | 1 | ST | 5644,58 | 6660.6044 | ELC | Заказ | 6 недель |  |  | 12.05.2015 |  |  |  | Модульные устройства | Устройства дифференциального тока | Автоматические выключатели дифференциального тока | Автоматические выключатели дифференциального тока | 8012542997603 | 0.280 | KG | 360.000 | CCM
2CSR255440R1204 | DS201 C20 APR30 | Выключатель авт.диф.т.DS201 C20 APR30 | 1 | ST | 5644,58 | 6660.6044 | ELC | Заказ | 6 недель |  |  | 12.05.2015 |  |  |  | Модульные устройства | Устройства дифференциального тока | Автоматические выключатели дифференциального тока | Автоматические выключатели дифференциального тока | 8012542997702 | 0.280 | KG | 360.000 | CCM
2CSR255440R1254 | DS201 C25 APR30 | Выключатель авт.диф.т.DS201 C25 APR30 | 1 | ST | 5644,58 | 6660.6044 | ELC | Заказ | 6 недель |  |  | 12.05.2015 |  |  |  | Модульные устройства | Устройства дифференциального тока | Автоматические выключатели дифференциального тока | Автоматические выключатели дифференциального тока | 8012542997801 | 0.280 | KG | 360.000 | CCM
2CSR255440R1324 | DS201 C32 APR30 | Выключатель авт.диф.т.DS201 C32 APR30 | 1 | ST | 7498,95 | 8848.761 | ELC | Заказ | 6 недель |  |  | 12.05.2015 |  |  |  | Модульные устройства | Устройства дифференциального тока | Автоматические выключатели дифференциального тока | Автоматические выключатели дифференциального тока | 8012542997900 | 0.280 | KG | 360.000 | CCM
2CSR255440R1404 | DS201 C40 APR30 | Выключатель авт.диф.т.DS201 C40 APR30 | 1 | ST | 7498,95 | 8848.761 | ELC | Заказ | 6 недель |  |  | 12.05.2015 |  |  |  | Модульные устройства | Устройства дифференциального тока | Автоматические выключатели дифференциального тока | Автоматические выключатели дифференциального тока | 8012542998006 | 0.280 | KG | 360.000 | CCM
2CSR255440R2064 | DS201 C6 APR100 | Выключатель авт.диф.т.DS201 C6 APR100 | 1 | ST | 7648,92 | 9025.7256 | ELC | Заказ | 6 недель |  |  | 12.05.2015 |  |  |  | Модульные устройства | Устройства дифференциального тока | Автоматические выключатели дифференциального тока | Автоматические выключатели дифференциального тока | 8012542126454 | 0.280 | KG | 360.000 | CCM
2CSR255440R2104 | DS201 C10 APR100 | Выключатель авт.диф.т.DS201 C10 APR100 | 1 | ST | 5757,48 | 6793.8264 | ELC | Заказ | 6 недель |  |  | 12.05.2015 |  |  |  | Модульные устройства | Устройства дифференциального тока | Автоматические выключатели дифференциального тока | Автоматические выключатели дифференциального тока | 8012542126553 | 0.280 | KG | 360.000 | CCM
2CSR255440R2134 | DS201 C13 APR100 | Выключатель авт.диф.т.DS201 C13 APR100 | 1 | ST | 7484,72 | 8831.9696 | ELC | Заказ | 6 недель |  |  | 12.05.2015 |  |  |  | Модульные устройства | Устройства дифференциального тока | Автоматические выключатели дифференциального тока | Автоматические выключатели дифференциального тока | 8012542126652 | 0.280 | KG | 360.000 | CCM
2CSR255440R2164 | DS201 C16 APR100 | Выключатель авт.диф.т.DS201 C16 APR100 | 1 | ST | 5757,48 | 6793.8264 | ELC | Заказ | 6 недель |  |  | 12.05.2015 |  |  |  | Модульные устройства | Устройства дифференциального тока | Автоматические выключатели дифференциального тока | Автоматические выключатели дифференциального тока | 8012542126751 | 0.280 | KG | 360.000 | CCM
2CSR255440R2204 | DS201 C20 APR100 | Выключатель авт.диф.т.DS201 C20 APR100 | 1 | ST | 5757,48 | 6793.8264 | ELC | Заказ | 6 недель |  |  | 12.05.2015 |  |  |  | Модульные устройства | Устройства дифференциального тока | Автоматические выключатели дифференциального тока | Автоматические выключатели дифференциального тока | 8012542126850 | 0.280 | KG | 360.000 | CCM
2CSR255440R2254 | DS201 C25 APR100 | Выключатель авт.диф.т.DS201 C25 APR100 | 1 | ST | 5757,48 | 6793.8264 | ELC | Заказ | 6 недель |  |  | 12.05.2015 |  |  |  | Модульные устройства | Устройства дифференциального тока | Автоматические выключатели дифференциального тока | Автоматические выключатели дифференциального тока | 8012542126959 | 0.280 | KG | 360.000 | CCM
2CSR255440R2324 | DS201 C32 APR100 | Выключатель авт.диф.т.DS201 C32 APR100 | 1 | ST | 7648,92 | 9025.7256 | ELC | Заказ | 6 недель |  |  | 12.05.2015 |  |  |  | Модульные устройства | Устройства дифференциального тока | Автоматические выключатели дифференциального тока | Автоматические выключатели дифференциального тока | 8012542127055 | 0.280 | KG | 360.000 | CCM
2CSR255440R2404 | DS201 C40 APR100 | Выключатель авт.диф.т.DS201 C40 APR100 | 1 | ST | 7648,92 | 9025.7256 | ELC | Заказ | 6 недель |  |  | 12.05.2015 |  |  |  | Модульные устройства | Устройства дифференциального тока | Автоматические выключатели дифференциального тока | Автоматические выключатели дифференциального тока | 8012542127154 | 0.280 | KG | 360.000 | CCM
2CSR255440R3064 | DS201 C6 APR300 | Выключатель авт.диф.т.DS201 C6 APR300 | 1 | ST | 7798,90 | 9202.702 | ELC | Заказ | 6 недель |  |  | 12.05.2015 |  |  |  | Модульные устройства | Устройства дифференциального тока | Автоматические выключатели дифференциального тока | Автоматические выключатели дифференциального тока | 8012542998105 | 0.280 | KG | 360.000 | CCM
2CSR255440R3104 | DS201 C10 APR300 | Выключатель авт.диф.т.DS201 C10 APR300 | 1 | ST | 5870,37 | 6927.0366 | ELC | Заказ | 6 недель |  |  | 12.05.2015 |  |  |  | Модульные устройства | Устройства дифференциального тока | Автоматические выключатели дифференциального тока | Автоматические выключатели дифференциального тока | 8012542998204 | 0.280 | KG | 360.000 | CCM
2CSR255440R3134 | DS201 C13 APR300 | Выключатель авт.диф.т.DS201 C13 APR300 | 1 | ST | 7631,48 | 9005.1464 | ELC | Заказ | 6 недель |  |  | 12.05.2015 |  |  |  | Модульные устройства | Устройства дифференциального тока | Автоматические выключатели дифференциального тока | Автоматические выключатели дифференциального тока | 8012542998303 | 0.280 | KG | 360.000 | CCM
2CSR255440R3164 | DS201 C16 APR300 | Выключатель авт.диф.т.DS201 C16 APR300 | 1 | ST | 5870,37 | 6927.0366 | ELC | Заказ | 6 недель |  |  | 12.05.2015 |  |  |  | Модульные устройства | Устройства дифференциального тока | Автоматические выключатели дифференциального тока | Автоматические выключатели дифференциального тока | 8012542998402 | 0.280 | KG | 360.000 | CCM
2CSR255440R3204 | DS201 C20 APR300 | Выключатель авт.диф.т.DS201 C20 APR300 | 1 | ST | 5870,37 | 6927.0366 | ELC | Заказ | 6 недель |  |  | 12.05.2015 |  |  |  | Модульные устройства | Устройства дифференциального тока | Автоматические выключатели дифференциального тока | Автоматические выключатели дифференциального тока | 8012542998501 | 0.280 | KG | 360.000 | CCM
2CSR255440R3254 | DS201 C25 APR300 | Выключатель авт.диф.т.DS201 C25 APR300 | 1 | ST | 5870,37 | 6927.0366 | ELC | Заказ | 6 недель |  |  | 12.05.2015 |  |  |  | Модульные устройства | Устройства дифференциального тока | Автоматические выключатели дифференциального тока | Автоматические выключатели дифференциального тока | 8012542998600 | 0.280 | KG | 360.000 | CCM
2CSR255440R3324 | DS201 C32 APR300 | Выключатель авт.диф.т.DS201 C32 APR300 | 1 | ST | 7798,90 | 9202.702 | ELC | Заказ | 6 недель |  |  | 12.05.2015 |  |  |  | Модульные устройства | Устройства дифференциального тока | Автоматические выключатели дифференциального тока | Автоматические выключатели дифференциального тока | 8012542998709 | 0.280 | KG | 360.000 | CCM
2CSR255440R3404 | DS201 C40 APR300 | Выключатель авт.диф.т.DS201 C40 APR300 | 1 | ST | 7798,90 | 9202.702 | ELC | Заказ | 6 недель |  |  | 12.05.2015 |  |  |  | Модульные устройства | Устройства дифференциального тока | Автоматические выключатели дифференциального тока | Автоматические выключатели дифференциального тока | 8012542998808 | 0.280 | KG | 360.000 | CCM
2CSR272001R1064 | DS202 M AC-C6/0,03 | Авт.диф.тока 4мод. DS202 M AC-C6/0,03 | 1 | ST | 9445,01 | 11145.1118 | ELC | Заказ | 5 недель |  |  | 12.05.2015 |  |  |  | Модульные устройства | Устройства дифференциального тока | Автоматические выключатели дифференциального тока | DS202L | 8012542851509 | 0.480 | KG | 0.672 | CDM
2CSR272001R1065 | DS202 M AC-B6/0,03 | Авт.диф.тока 4мод. DS202 M AC-B6/0,03 | 1 | ST | 9917,26 | 11702.3668 | ELC | Заказ | 8 недель |  |  | 12.05.2015 |  |  |  | Модульные устройства | Устройства дифференциального тока | Автоматические выключатели дифференциального тока | DS202L | 8012542932208 | 0.480 | KG | 0.672 | CDM
2CSR272001R1104 | DS202 M AC-C10/0,0 | Авт.диф.тока 4мод. DS202 M AC-C10/0,03 | 1 | ST | 8953,85 | 10565.543 | ELC | Заказ | 5 недель |  |  | 12.05.2015 |  |  |  | Модульные устройства | Устройства дифференциального тока | Автоматические выключатели дифференциального тока | DS202L | 8012542851608 | 0.480 | KG | 0.672 | CDM
2CSR272001R1105 | DS202 M AC-B10/0,0 | Авт.диф.тока 4мод. DS202 M AC-B10/0,03 | 1 | ST | 9401,54 | 11093.8172 | ELC | Заказ | 8 недель |  |  | 12.05.2015 |  |  |  | Модульные устройства | Устройства дифференциального тока | Автоматические выключатели дифференциального тока | DS202L | 8012542932307 | 0.480 | KG | 0.672 | CDM
2CSR272001R1134 | DS202 M AC-C13/0,0 | Авт.диф.тока 4мод. DS202 M AC-C13/0,03 | 1 | ST | 8953,85 | 10565.543 | ELC | Заказ | 8 недель |  |  | 12.05.2015 |  |  |  | Модульные устройства | Устройства дифференциального тока | Автоматические выключатели дифференциального тока | DS202L | 8012542851707 | 0.480 | KG | 0.672 | CDM
2CSR272001R1135 | DS202 M AC-B13/0,0 | Авт.диф.тока 4мод. DS202 M AC-B13/0,03 | 1 | ST | 9401,54 | 11093.8172 | ELC | Заказ | 8 недель |  |  | 12.05.2015 |  |  |  | Модульные устройства | Устройства дифференциального тока | Автоматические выключатели дифференциального тока | DS202L | 8012542932406 | 0.480 | KG | 0.672 | CDM
2CSR272001R1164 | DS202 M AC-C16/0,0 | Авт.диф.тока 4мод. DS202 M AC-C16/0,03 | 1 | ST | 8953,85 | 10565.543 | ELC | E | 5 недель |  |  | 12.05.2015 |  |  |  | Модульные устройства | Устройства дифференциального тока | Автоматические выключатели дифференциального тока | DS202L | 8012542851806 | 0.480 | KG | 0.672 | CDM
2CSR272001R1165 | DS202 M AC-B16/0,0 | Авт.диф.тока 4мод. DS202 M AC-B16/0,03 | 1 | ST | 9401,54 | 11093.8172 | ELC | Заказ | 7 недель |  |  | 12.05.2015 |  |  |  | Модульные устройства | Устройства дифференциального тока | Автоматические выключатели дифференциального тока | DS202L | 8012542932505 | 0.480 | KG | 0.672 | CDM
2CSR272001R1204 | DS202 M AC-C20/0,0 | Авт.диф.тока 4мод. DS202 M AC-C20/0,03 | 1 | ST | 8953,85 | 10565.543 | ELC | Заказ | 7 недель |  |  | 12.05.2015 |  |  |  | Модульные устройства | Устройства дифференциального тока | Автоматические выключатели дифференциального тока | DS202L | 8012542851905 | 0.480 | KG | 0.672 | CDM
2CSR272001R1205 | DS202 M AC-B20/0,0 | Авт.диф.тока 4мод. DS202 M AC-B20/0,03 | 1 | ST | 9401,54 | 11093.8172 | ELC | Заказ | 8 недель |  |  | 12.05.2015 |  |  |  | Модульные устройства | Устройства дифференциального тока | Автоматические выключатели дифференциального тока | DS202L | 8012542932604 | 0.480 | KG | 0.672 | CDM
2CSR272001R1254 | DS202 M AC-C25/0,0 | Авт.диф.тока 4мод. DS202 M AC-C25/0,03 | 1 | ST | 8953,85 | 10565.543 | ELC | Заказ | 5 недель |  |  | 12.05.2015 |  |  |  | Модульные устройства | Устройства дифференциального тока | Автоматические выключатели дифференциального тока | DS202L | 8012542852001 | 0.480 | KG | 0.672 | CDM
2CSR272001R1255 | DS202 M AC-B25/0,0 | Авт.диф.тока 4мод. DS202 M AC-B25/0,03 | 1 | ST | 9401,54 | 11093.8172 | ELC | Заказ | 8 недель |  |  | 12.05.2015 |  |  |  | Модульные устройства | Устройства дифференциального тока | Автоматические выключатели дифференциального тока | DS202L | 8012542932703 | 0.480 | KG | 0.672 | CDM
2CSR272001R1324 | DS202 M AC-C32/0,0 | Авт.диф.тока 4мод. DS202 M AC-C32/0,03 | 1 | ST | 8953,85 | 10565.543 | ELC | Заказ | 5 недель |  |  | 12.05.2015 |  |  |  | Модульные устройства | Устройства дифференциального тока | Автоматические выключатели дифференциального тока | DS202L | 8012542852100 | 0.480 | KG | 0.672 | CDM
2CSR272001R1325 | DS202 M AC-B32/0,0 | Авт.диф.тока 4мод. DS202 M AC-B32/0,03 | 1 | ST | 9401,54 | 11093.8172 | ELC | Заказ | 8 недель |  |  | 12.05.2015 |  |  |  | Модульные устройства | Устройства дифференциального тока | Автоматические выключатели дифференциального тока | DS202L | 8012542932802 | 0.480 | KG | 0.672 | CDM
2CSR272001R1404 | DS202 M AC-C40/0,0 | Авт.диф.тока 4мод. DS202 M AC-C40/0,03 | 1 | ST | 12998,44 | 15338.1592 | ELC | Заказ | 5 недель |  |  | 12.05.2015 |  |  |  | Модульные устройства | Устройства дифференциального тока | Автоматические выключатели дифференциального тока | DS202L | 8012542852209 | 0.480 | KG | 0.672 | CDM
2CSR272001R1405 | DS202 M AC-B40/0,0 | Авт.диф.тока 4мод. DS202 M AC-B40/0,03 | 1 | ST | 13648,36 | 16105.0648 | ELC | Заказ | 8 недель |  |  | 12.05.2015 |  |  |  | Модульные устройства | Устройства дифференциального тока | Автоматические выключатели дифференциального тока | DS202L | 8012542932901 | 0.480 | KG | 0.672 | CDM
2CSR272001R1504 | DS202 M AC-C50/0,0 | Авт.диф.тока 4мод. DS202 M AC-C50/0,03 | 1 | ST | 12998,44 | 15338.1592 | ELC | Заказ | 8 недель |  |  | 12.05.2015 |  |  |  | Модульные устройства | Устройства дифференциального тока | Автоматические выключатели дифференциального тока | DS202L | 8012542852308 | 0.480 | KG | 0.672 | CDM
2CSR272001R1505 | DS202 M AC-B50/0,0 | Авт.диф.тока 4мод. DS202 M AC-B50/0,03 | 1 | ST | 13648,36 | 16105.0648 | ELC | Заказ | 8 недель |  |  | 12.05.2015 |  |  |  | Модульные устройства | Устройства дифференциального тока | Автоматические выключатели дифференциального тока | DS202L | 8012542933007 | 0.480 | KG | 0.672 | CDM
2CSR272001R1634 | DS202 M AC-C63/0,0 | Авт.диф.тока 4мод. DS202 M AC-C63/0,03 | 1 | ST | 12998,44 | 15338.1592 | ELC | Заказ | 5 недель |  |  | 12.05.2015 |  |  |  | Модульные устройства | Устройства дифференциального тока | Автоматические выключатели дифференциального тока | DS202L | 8012542852407 | 0.480 | KG | 0.672 | CDM
2CSR272001R1635 | DS202 M AC-B63/0,0 | Авт.диф.тока 4мод. DS202 M AC-B63/0,03 | 1 | ST | 13648,36 | 16105.0648 | ELC | Заказ | 8 недель |  |  | 12.05.2015 |  |  |  | Модульные устройства | Устройства дифференциального тока | Автоматические выключатели дифференциального тока | DS202L | 8012542933106 | 0.480 | KG | 0.672 | CDM
2CSR272101R1064 | DS202 M A-C6/0,03 | Авт.диф.тока 4мод. DS202 M A-C6/0,03 | 1 | ST | 0,00 | 0 | ELC | Заказ | 5 недель | Снятие с заменой | 2CSR272140R1064 | 12.05.2015 | 23.01.2013 |  |  | Модульные устройства | Устройства дифференциального тока | Автоматические выключатели дифференциального тока | DS202L | 8012542848509 | 0.480 | KG | 0.672 | CDM
2CSR272101R1065 | DS202 M A-B6/0,03 | Авт.диф.тока 4мод. DS202 M A-B6/0,03 | 1 | ST | 0,00 | 0 | ELC | Заказ | 5 недель | Снятие с заменой | 2CSR272140R1065 | 12.05.2015 | 23.01.2013 |  |  | Модульные устройства | Устройства дифференциального тока | Автоматические выключатели дифференциального тока | DS202L | 8012542845508 | 0.480 | KG | 0.672 | CDM
2CSR272101R1104 | DS202 M A-C10/0,03 | Авт.диф.тока 4мод. DS202 M A-C10/0,03 | 1 | ST | 0,00 | 0 | ELC | Заказ | 5 недель | Снятие с заменой | 2CSR272140R1104 | 12.05.2015 | 23.01.2013 |  |  | Модульные устройства | Устройства дифференциального тока | Автоматические выключатели дифференциального тока | DS202L | 8012542848608 | 0.480 | KG | 0.672 | CDM
2CSR272101R1105 | DS202 M A-B10/0,03 | Авт.диф.тока 4мод. DS202 M A-B10/0,03 | 1 | ST | 0,00 | 0 | ELC | Заказ | 5 недель | Снятие с заменой | 2CSR272140R1105 | 12.05.2015 | 23.01.2013 |  |  | Модульные устройства | Устройства дифференциального тока | Автоматические выключатели дифференциального тока | DS202L | 8012542845607 | 0.480 | KG | 0.672 | CDM
2CSR272101R1134 | DS202 M A-C13/0,03 | Авт.диф.тока 4мод. DS202 M A-C13/0,03 | 1 | ST | 0,00 | 0 | ELC | Заказ | 5 недель | Снятие с заменой | 2CSR272140R1134 | 12.05.2015 | 23.01.2013 |  |  | Модульные устройства | Устройства дифференциального тока | Автоматические выключатели дифференциального тока | DS202L | 8012542848707 | 0.480 | KG | 0.672 | CDM
2CSR272101R1135 | DS202 M A-B13/0,03 | Авт.диф.тока 4мод. DS202 M A-B13/0,03 | 1 | ST | 0,00 | 0 | ELC | Заказ | 5 недель | Снятие с заменой | 2CSR272140R1135 | 12.05.2015 | 23.01.2013 |  |  | Модульные устройства | Устройства дифференциального тока | Автоматические выключатели дифференциального тока | DS202L | 8012542845706 | 0.480 | KG | 0.672 | CDM
2CSR272101R1164 | DS202 M A-C16/0,03 | Авт.диф.тока 4мод. DS202 M A-C16/0,03 | 1 | ST | 0,00 | 0 | ELC | Заказ | 5 недель | Снятие с заменой | 2CSR272140R1164 | 12.05.2015 | 23.01.2013 |  |  | Модульные устройства | Устройства дифференциального тока | Автоматические выключатели дифференциального тока | DS202L | 8012542848806 | 0.480 | KG | 0.672 | CDM
2CSR272101R1165 | DS202 M A-B16/0,03 | Авт.диф.тока 4мод. DS202 M A-B16/0,03 | 1 | ST | 0,00 | 0 | ELC | Заказ | 5 недель | Снятие с заменой | 2CSR272140R1165 | 12.05.2015 | 23.01.2013 |  |  | Модульные устройства | Устройства дифференциального тока | Автоматические выключатели дифференциального тока | DS202L | 8012542845805 | 0.480 | KG | 0.672 | CDM
2CSR272101R1204 | DS202 M A-C20/0,03 | Авт.диф.тока 4мод. DS202 M A-C20/0,03 | 1 | ST | 0,00 | 0 | ELC | Заказ | 5 недель | Снятие с заменой | 2CSR272140R1204 | 12.05.2015 | 23.01.2013 |  |  | Модульные устройства | Устройства дифференциального тока | Автоматические выключатели дифференциального тока | DS202L | 8012542848905 | 0.480 | KG | 0.672 | CDM
2CSR272101R1205 | DS202 M A-B20/0,03 | Авт.диф.тока 4мод. DS202 M A-B20/0,03 | 1 | ST | 0,00 | 0 | ELC | Заказ | 5 недель | Снятие с заменой | 2CSR272140R1205 | 12.05.2015 | 23.01.2013 |  |  | Модульные устройства | Устройства дифференциального тока | Автоматические выключатели дифференциального тока | DS202L | 8012542845904 | 0.480 | KG | 0.672 | CDM
2CSR272101R1254 | DS202 M A-C25/0,03 | Авт.диф.тока 4мод. DS202 M A-C25/0,03 | 1 | ST | 0,00 | 0 | ELC | Заказ | 5 недель | Снятие с заменой | 2CSR272140R1254 | 12.05.2015 | 23.01.2013 |  |  | Модульные устройства | Устройства дифференциального тока | Автоматические выключатели дифференциального тока | DS202L | 8012542849001 | 0.480 | KG | 0.672 | CDM
2CSR272101R1255 | DS202 M A-B25/0,03 | Авт.диф.тока 4мод. DS202 M A-B25/0,03 | 1 | ST | 0,00 | 0 | ELC | Заказ | 5 недель | Снятие с заменой | 2CSR272140R1255 | 12.05.2015 | 23.01.2013 |  |  | Модульные устройства | Устройства дифференциального тока | Автоматические выключатели дифференциального тока | DS202L | 8012542846000 | 0.480 | KG | 0.672 | CDM
2CSR272101R1324 | DS202 M A-C32/0,03 | Авт.диф.тока 4мод. DS202 M A-C32/0,03 | 1 | ST | 0,00 | 0 | ELC | Заказ | 5 недель | Снятие с заменой | 2CSR272140R1324 | 12.05.2015 | 23.01.2013 |  |  | Модульные устройства | Устройства дифференциального тока | Автоматические выключатели дифференциального тока | DS202L | 8012542849100 | 0.480 | KG | 0.672 | CDM
2CSR272101R1325 | DS202 M A-B32/0,03 | Авт.диф.тока 4мод. DS202 M A-B32/0,03 | 1 | ST | 0,00 | 0 | ELC | Заказ | 5 недель | Снятие с заменой | 2CSR272140R1325 | 12.05.2015 | 23.01.2013 |  |  | Модульные устройства | Устройства дифференциального тока | Автоматические выключатели дифференциального тока | DS202L | 8012542846109 | 0.480 | KG | 0.672 | CDM
2CSR272101R1404 | DS202 M A-C40/0,03 | Авт.диф.тока 4мод. DS202 M A-C40/0,03 | 1 | ST | 15598,12 | 18405.7816 | ELC | Заказ | 8 недель |  |  | 12.05.2015 |  |  |  | Модульные устройства | Устройства дифференциального тока | Автоматические выключатели дифференциального тока | DS202L | 8012542849209 | 0.480 | KG | 0.672 | CDM
2CSR272101R1405 | DS202 M A-B40/0,03 | Авт.диф.тока 4мод. DS202 M A-B40/0,03 | 1 | ST | 16378,03 | 19326.0754 | ELC | Заказ | 8 недель |  |  | 12.05.2015 |  |  |  | Модульные устройства | Устройства дифференциального тока | Автоматические выключатели дифференциального тока | DS202L | 8012542846208 | 0.480 | KG | 0.672 | CDM
2CSR272101R1504 | DS202 M A-C50/0,03 | Авт.диф.тока 4мод. DS202 M A-C50/0,03 | 1 | ST | 15598,12 | 18405.7816 | ELC | Заказ | 8 недель |  |  | 12.05.2015 |  |  |  | Модульные устройства | Устройства дифференциального тока | Автоматические выключатели дифференциального тока | DS202L | 8012542849308 | 0.480 | KG | 0.672 | CDM
2CSR272101R1505 | DS202 M A-B50/0,03 | Авт.диф.тока 4мод. DS202 M A-B50/0,03 | 1 | ST | 16378,03 | 19326.0754 | ELC | Заказ | 8 недель |  |  | 12.05.2015 |  |  |  | Модульные устройства | Устройства дифференциального тока | Автоматические выключатели дифференциального тока | DS202L | 8012542846307 | 0.480 | KG | 0.672 | CDM
2CSR272101R1634 | DS202 M A-C63/0,03 | Авт.диф.тока 4мод. DS202 M A-C63/0,03 | 1 | ST | 15598,12 | 18405.7816 | ELC | Заказ | 8 недель |  |  | 12.05.2015 |  |  |  | Модульные устройства | Устройства дифференциального тока | Автоматические выключатели дифференциального тока | DS202L | 8012542849407 | 0.480 | KG | 0.672 | CDM
2CSR272101R1635 | DS202 M A-B63/0,03 | Авт.диф.тока 4мод. DS202 M A-B63/0,03 | 1 | ST | 16378,03 | 19326.0754 | ELC | Заказ | 8 недель |  |  | 12.05.2015 |  |  |  | Модульные устройства | Устройства дифференциального тока | Автоматические выключатели дифференциального тока | DS202L | 8012542846406 | 0.480 | KG | 0.672 | CDM
2CSR272140R0105 | DS202C M B10 A10 | Выключатель авт.диф.т.DS202C M B10 A10 | 1 | ST | 9949,63 | 11740.5634 | ELC | Заказ | 6 недель |  |  | 12.05.2015 |  |  |  | Модульные устройства | Устройства дифференциального тока | Автоматические выключатели дифференциального тока | Автоматические выключатели дифференциального тока | 8012542124856 | 0.280 | KG | 360.000 | CCM
2CSR272140R0134 | DS202C M C13 A10 | Выключат.авт.диф.т.DS202C M C13 A10 | 1 | ST | 7503,36 | 8853.9648 | ELC | Заказ | 6 недель |  |  | 12.05.2015 |  |  |  | Модульные устройства | Устройства дифференциального тока | Автоматические выключатели дифференциального тока | Автоматические выключатели дифференциального тока | 8012542117957 | 0.280 | KG | 360.000 | CCM
2CSR272140R0135 | DS202C M B13 A10 | Выключатель авт.диф.т.DS202C M B13 A10 | 1 | ST | 12617,18 | 14888.2724 | ELC | Заказ | 6 недель |  |  | 12.05.2015 |  |  |  | Модульные устройства | Устройства дифференциального тока | Автоматические выключатели дифференциального тока | Автоматические выключатели дифференциального тока | 8012542117759 | 0.280 | KG | 360.000 | CCM
2CSR272140R0164 | DS202C M C16 A10 | Выключат.авт.диф.т.DS202C M C16 A10 | 1 | ST | 7319,27 | 8636.7386 | ELC | Заказ | 6 недель |  |  | 12.05.2015 |  |  |  | Модульные устройства | Устройства дифференциального тока | Автоматические выключатели дифференциального тока | Автоматические выключатели дифференциального тока | 8012542118053 | 0.280 | KG | 360.000 | CCM
2CSR272140R0165 | DS202C M B16 A10 | Выключатель авт.диф.т.DS202C M B16 A10 | 1 | ST | 9705,52 | 11452.5136 | ELC | Заказ | 6 недель |  |  | 12.05.2015 |  |  |  | Модульные устройства | Устройства дифференциального тока | Автоматические выключатели дифференциального тока | Автоматические выключатели дифференциального тока | 8012542117858 | 0.280 | KG | 360.000 | CCM
2CSR272140R1064 | DS202C M C6 A30 | Выключат.авт.диф.т.DS202C M C6 A30 | 1 | ST | 7019,56 | 8283.0808 | ELC | Заказ | 6 недель |  |  | 12.05.2015 |  |  |  | Модульные устройства | Устройства дифференциального тока | Автоматические выключатели дифференциального тока | Автоматические выключатели дифференциального тока | 8012542118855 | 0.280 | KG | 360.000 | CCM
2CSR272140R1065 | DS202C M B6 A30 | Выключатель авт.диф.т.DS202C M B6 A30 | 1 | ST | 9308,09 | 10983.5462 | ELC | Заказ | 6 недель |  |  | 12.05.2015 |  |  |  | Модульные устройства | Устройства дифференциального тока | Автоматические выключатели дифференциального тока | Автоматические выключатели дифференциального тока | 8012542118152 | 0.280 | KG | 360.000 | CCM
2CSR272140R1104 | DS202C M C10 A30 | Выключат.авт.диф.т.DS202C M C10 A30 | 1 | ST | 6524,66 | 7699.0988 | ELC | Заказ | 5 недель |  |  | 12.05.2015 |  |  |  | Модульные устройства | Устройства дифференциального тока | Автоматические выключатели дифференциального тока | Автоматические выключатели дифференциального тока | 8012542118954 | 0.280 | KG | 360.000 | CCM
2CSR272140R1105 | DS202C M B10 A30 | Выключатель авт.диф.т.DS202C M B10 A30 | 1 | ST | 8651,85 | 10209.183 | ELC | Заказ | 6 недель |  |  | 12.05.2015 |  |  |  | Модульные устройства | Устройства дифференциального тока | Автоматические выключатели дифференциального тока | Автоматические выключатели дифференциального тока | 8012542118251 | 0.280 | KG | 360.000 | CCM
2CSR272140R1134 | DS202C M C13 A30 | Выключат.авт.диф.т.DS202C M C13 A30 | 1 | ST | 8273,96 | 9763.2728 | ELC | Заказ | 6 недель |  |  | 12.05.2015 |  |  |  | Модульные устройства | Устройства дифференциального тока | Автоматические выключатели дифференциального тока | Автоматические выключатели дифференциального тока | 8012542119050 | 0.280 | KG | 360.000 | CCM
2CSR272140R1135 | DS202C M B13 A30 | Выключатель авт.диф.т.DS202C M B13 A30 | 1 | ST | 10971,46 | 12946.3228 | ELC | Заказ | 6 недель |  |  | 12.05.2015 |  |  |  | Модульные устройства | Устройства дифференциального тока | Автоматические выключатели дифференциального тока | Автоматические выключатели дифференциального тока | 8012542118350 | 0.280 | KG | 360.000 | CCM
2CSR272140R1164 | DS202C M C16 A30 | Выключат.авт.диф.т.DS202C M C16 A30 | 1 | ST | 6364,58 | 7510.2044 | ELC | Заказ | 5 недель |  |  | 12.05.2015 |  |  |  | Модульные устройства | Устройства дифференциального тока | Автоматические выключатели дифференциального тока | Автоматические выключатели дифференциального тока | 8012542119159 | 0.280 | KG | 360.000 | CCM
2CSR272140R1165 | DS202C M B16 A30 | Выключатель авт.диф.т.DS202C M B16 A30 | 1 | ST | 8439,58 | 9958.7044 | ELC | Заказ | 5 недель |  |  | 12.05.2015 |  |  |  | Модульные устройства | Устройства дифференциального тока | Автоматические выключатели дифференциального тока | Автоматические выключатели дифференциального тока | 8012542118459 | 0.280 | KG | 360.000 | CCM
2CSR272140R1204 | DS202C M C20 A30 | Выключат.авт.диф.т.DS202C M C20 A30 | 1 | ST | 6364,58 | 7510.2044 | ELC | Заказ | 5 недель |  |  | 12.05.2015 |  |  |  | Модульные устройства | Устройства дифференциального тока | Автоматические выключатели дифференциального тока | Автоматические выключатели дифференциального тока | 8012542119258 | 0.280 | KG | 360.000 | CCM
2CSR272140R1205 | DS202C M B20 A30 | Выключатель авт.диф.т.DS202C M B20 A30 | 1 | ST | 8439,58 | 9958.7044 | ELC | Заказ | 6 недель |  |  | 12.05.2015 |  |  |  | Модульные устройства | Устройства дифференциального тока | Автоматические выключатели дифференциального тока | Автоматические выключатели дифференциального тока | 8012542118558 | 0.280 | KG | 360.000 | CCM
2CSR272140R1254 | DS202C M C25 A30 | Выключат.авт.диф.т.DS202C M C25 A30 | 1 | ST | 6490,79 | 7659.1322 | ELC | Заказ | 5 недель |  |  | 12.05.2015 |  |  |  | Модульные устройства | Устройства дифференциального тока | Автоматические выключатели дифференциального тока | Автоматические выключатели дифференциального тока | 8012542119357 | 0.280 | KG | 360.000 | CCM
2CSR272140R1255 | DS202C M B25 A30 | Выключатель авт.диф.т.DS202C M B25 A30 | 1 | ST | 8606,94 | 10156.1892 | ELC | Заказ | 6 недель |  |  | 12.05.2015 |  |  |  | Модульные устройства | Устройства дифференциального тока | Автоматические выключатели дифференциального тока | Автоматические выключатели дифференциального тока | 8012542118657 | 0.280 | KG | 360.000 | CCM
2CSR272140R1324 | DS202C M C32 A30 | Выключат.авт.диф.т.DS202C M C32 A30 | 1 | ST | 7637,50 | 9012.25 | ELC | Заказ | 6 недель |  |  | 12.05.2015 |  |  |  | Модульные устройства | Устройства дифференциального тока | Автоматические выключатели дифференциального тока | Автоматические выключатели дифференциального тока | 8012542119456 | 0.280 | KG | 360.000 | CCM
2CSR272140R1325 | DS202C M B32 A30 | Выключатель авт.диф.т.DS202C M B32 A30 | 1 | ST | 10127,50 | 11950.45 | ELC | Заказ | 6 недель |  |  | 12.05.2015 |  |  |  | Модульные устройства | Устройства дифференциального тока | Автоматические выключатели дифференциального тока | Автоматические выключатели дифференциального тока | 8012542118756 | 0.280 | KG | 360.000 | CCM
2CSR272140R3064 | DS202C M C6 A300 | Выключат.авт.диф.т.DS202C M C6 A300 | 1 | ST | 8914,84 | 10519.5112 | ELC | Заказ | 6 недель |  |  | 12.05.2015 |  |  |  | Модульные устройства | Устройства дифференциального тока | Автоматические выключатели дифференциального тока | Автоматические выключатели дифференциального тока | 8012542120254 | 0.280 | KG | 360.000 | CCM
2CSR272140R3065 | DS202C M B6 A300 | Выключатель авт.диф.т.DS202C M B6 A300 | 1 | ST | 11821,28 | 13949.1104 | ELC | Заказ | 6 недель |  |  | 12.05.2015 |  |  |  | Модульные устройства | Устройства дифференциального тока | Автоматические выключатели дифференциального тока | Автоматические выключатели дифференциального тока | 8012542119555 | 0.280 | KG | 360.000 | CCM
2CSR272140R3104 | DS202C M C10 A300 | Выключат.авт.диф.т.DS202C M C10 A300 | 1 | ST | 8286,32 | 9777.8576 | ELC | Заказ | 6 недель |  |  | 12.05.2015 |  |  |  | Модульные устройства | Устройства дифференциального тока | Автоматические выключатели дифференциального тока | Автоматические выключатели дифференциального тока | 8012542120353 | 0.280 | KG | 360.000 | CCM
2CSR272140R3105 | DS202C M B10 A300 | Выключатель авт.диф.т.DS202C M B10 A300 | 1 | ST | 10987,86 | 12965.6748 | ELC | Заказ | 6 недель |  |  | 12.05.2015 |  |  |  | Модульные устройства | Устройства дифференциального тока | Автоматические выключатели дифференциального тока | Автоматические выключатели дифференциального тока | 8012542119654 | 0.280 | KG | 360.000 | CCM
2CSR272140R3134 | DS202C M C13 A300 | Выключат.авт.диф.т.DS202C M C13 A300 | 1 | ST | 10507,93 | 12399.3574 | ELC | Заказ | 6 недель |  |  | 12.05.2015 |  |  |  | Модульные устройства | Устройства дифференциального тока | Автоматические выключатели дифференциального тока | Автоматические выключатели дифференциального тока | 8012542120452 | 0.280 | KG | 360.000 | CCM
2CSR272140R3135 | DS202C M B13 A300 | Выключатель авт.диф.т.DS202C M B13 A300 | 1 | ST | 13933,75 | 16441.825 | ELC | Заказ | 6 недель |  |  | 12.05.2015 |  |  |  | Модульные устройства | Устройства дифференциального тока | Автоматические выключатели дифференциального тока | Автоматические выключатели дифференциального тока | 8012542119753 | 0.280 | KG | 360.000 | CCM
2CSR272140R3164 | DS202C M C16 A300 | Выключат.авт.диф.т.DS202C M C16 A300 | 1 | ST | 8083,02 | 9537.9636 | ELC | Заказ | 6 недель |  |  | 12.05.2015 |  |  |  | Модульные устройства | Устройства дифференциального тока | Автоматические выключатели дифференциального тока | Автоматические выключатели дифференциального тока | 8012542120551 | 0.280 | KG | 360.000 | CCM
2CSR272140R3165 | DS202C M B16 A300 | Выключатель авт.диф.т.DS202C M B16 A300 | 1 | ST | 10718,27 | 12647.5586 | ELC | Заказ | 6 недель |  |  | 12.05.2015 |  |  |  | Модульные устройства | Устройства дифференциального тока | Автоматические выключатели дифференциального тока | Автоматические выключатели дифференциального тока | 8012542119852 | 0.280 | KG | 360.000 | CCM
2CSR272140R3204 | DS202C M C20 A300 | Выключат.авт.диф.т.DS202C M C20 A300 | 1 | ST | 8083,02 | 9537.9636 | ELC | Заказ | 6 недель |  |  | 12.05.2015 |  |  |  | Модульные устройства | Устройства дифференциального тока | Автоматические выключатели дифференциального тока | Автоматические выключатели дифференциального тока | 8012542120650 | 0.280 | KG | 360.000 | CCM
2CSR272140R3205 | DS202C M B20 A300 | Выключатель авт.диф.т.DS202C M B20 A300 | 1 | ST | 10718,27 | 12647.5586 | ELC | Заказ | 6 недель |  |  | 12.05.2015 |  |  |  | Модульные устройства | Устройства дифференциального тока | Автоматические выключатели дифференциального тока | Автоматические выключатели дифференциального тока | 8012542119951 | 0.280 | KG | 360.000 | CCM
2CSR272140R3254 | DS202C M C25 A300 | Выключат.авт.диф.т.DS202C M C25 A300 | 1 | ST | 8243,31 | 9727.1058 | ELC | Заказ | 6 недель |  |  | 12.05.2015 |  |  |  | Модульные устройства | Устройства дифференциального тока | Автоматические выключатели дифференциального тока | Автоматические выключатели дифференциального тока | 8012542120759 | 0.280 | KG | 360.000 | CCM
2CSR272140R3255 | DS202C M B25 A300 | Выключатель авт.диф.т.DS202C M B25 A300 | 1 | ST | 10930,81 | 12898.3558 | ELC | Заказ | 6 недель |  |  | 12.05.2015 |  |  |  | Модульные устройства | Устройства дифференциального тока | Автоматические выключатели дифференциального тока | Автоматические выключатели дифференциального тока | 8012542120056 | 0.280 | KG | 360.000 | CCM
2CSR272140R3324 | DS202C M C32 A300 | Выключат.авт.диф.т.DS202C M C32 A300 | 1 | ST | 9699,63 | 11445.5634 | ELC | Заказ | 6 недель |  |  | 12.05.2015 |  |  |  | Модульные устройства | Устройства дифференциального тока | Автоматические выключатели дифференциального тока | Автоматические выключатели дифференциального тока | 8012542120858 | 0.280 | KG | 360.000 | CCM
2CSR272140R3325 | DS202C M B32 A300 | Выключатель авт.диф.т.DS202C M B32 A300 | 1 | ST | 12861,93 | 15177.0774 | ELC | Заказ | 6 недель |  |  | 12.05.2015 |  |  |  | Модульные устройства | Устройства дифференциального тока | Автоматические выключатели дифференциального тока | Автоматические выключатели дифференциального тока | 8012542120155 | 0.280 | KG | 360.000 | CCM
2CSR272440R1064 | DS202C M C6 APR30 | Выключат.авт.диф.т.DS202C M C6 APR30 | 1 | ST | 9967,77 | 11761.9686 | ELC | Заказ | 6 недель |  |  | 12.05.2015 |  |  |  | Модульные устройства | Устройства дифференциального тока | Автоматические выключатели дифференциального тока | Автоматические выключатели дифференциального тока | 8012542121657 | 0.280 | KG | 360.000 | CCM
2CSR272440R1065 | DS202C M B6 APR30 | Выключатель авт.диф.т.DS202C M B6 APR30 | 1 | ST | 13217,49 | 15596.6382 | ELC | Заказ | 6 недель |  |  | 12.05.2015 |  |  |  | Модульные устройства | Устройства дифференциального тока | Автоматические выключатели дифференциального тока | Автоматические выключатели дифференциального тока | 8012542120957 | 0.280 | KG | 360.000 | CCM
2CSR272440R1104 | DS202C M C10 APR30 | Выключат.авт.диф.т.DS202C M C10 APR30 | 1 | ST | 9265,02 | 10932.7236 | ELC | Заказ | 6 недель |  |  | 12.05.2015 |  |  |  | Модульные устройства | Устройства дифференциального тока | Автоматические выключатели дифференциального тока | Автоматические выключатели дифференциального тока | 8012542121756 | 0.280 | KG | 360.000 | CCM
2CSR272440R1105 | DS202C M B10 APR30 | Выключатель авт.диф.т.DS202C M B10 APR30 | 1 | ST | 12285,63 | 14497.0434 | ELC | Заказ | 6 недель |  |  | 12.05.2015 |  |  |  | Модульные устройства | Устройства дифференциального тока | Автоматические выключатели дифференциального тока | Автоматические выключатели дифференциального тока | 8012542121053 | 0.280 | KG | 360.000 | CCM
2CSR272440R1134 | DS202C M C13 APR30 | Выключат.авт.диф.т.DS202C M C13 APR30 | 1 | ST | 11749,02 | 13863.8436 | ELC | Заказ | 6 недель |  |  | 12.05.2015 |  |  |  | Модульные устройства | Устройства дифференциального тока | Автоматические выключатели дифференциального тока | Автоматические выключатели дифференциального тока | 8012542121855 | 0.280 | KG | 360.000 | CCM
2CSR272440R1135 | DS202C M B13 APR30 | Выключатель авт.диф.т.DS202C M B13 APR30 | 1 | ST | 15579,47 | 18383.7746 | ELC | Заказ | 6 недель |  |  | 12.05.2015 |  |  |  | Модульные устройства | Устройства дифференциального тока | Автоматические выключатели дифференциального тока | Автоматические выключатели дифференциального тока | 8012542121152 | 0.280 | KG | 360.000 | CCM
2CSR272440R1164 | DS202C M C16 APR30 | Выключат.авт.диф.т.DS202C M C16 APR30 | 1 | ST | 9037,71 | 10664.4978 | ELC | Заказ | 6 недель |  |  | 12.05.2015 |  |  |  | Модульные устройства | Устройства дифференциального тока | Автоматические выключатели дифференциального тока | Автоматические выключатели дифференциального тока | 8012542121954 | 0.280 | KG | 360.000 | CCM
2CSR272440R1165 | DS202C M B16 APR30 | Выключатель авт.диф.т.DS202C M B16 APR30 | 1 | ST | 11984,21 | 14141.3678 | ELC | Заказ | 6 недель |  |  | 12.05.2015 |  |  |  | Модульные устройства | Устройства дифференциального тока | Автоматические выключатели дифференциального тока | Автоматические выключатели дифференциального тока | 8012542121251 | 0.280 | KG | 360.000 | CCM
2CSR272440R1204 | DS202C M C20 APR30 | Выключат.авт.диф.т.DS202C M C20 APR30 | 1 | ST | 9037,71 | 10664.4978 | ELC | Заказ | 6 недель |  |  | 12.05.2015 |  |  |  | Модульные устройства | Устройства дифференциального тока | Автоматические выключатели дифференциального тока | Автоматические выключатели дифференциального тока | 8012542122050 | 0.280 | KG | 360.000 | CCM
2CSR272440R1205 | DS202C M B20 APR30 | Выключатель авт.диф.т.DS202C M B20 APR30 | 1 | ST | 11984,21 | 14141.3678 | ELC | Заказ | 6 недель |  |  | 12.05.2015 |  |  |  | Модульные устройства | Устройства дифференциального тока | Автоматические выключатели дифференциального тока | Автоматические выключатели дифференциального тока | 8012542121350 | 0.280 | KG | 360.000 | CCM
2CSR272440R1254 | DS202C M C25 APR30 | Выключат.авт.диф.т.DS202C M C25 APR30 | 1 | ST | 9216,92 | 10875.9656 | ELC | Заказ | 6 недель |  |  | 12.05.2015 |  |  |  | Модульные устройства | Устройства дифференциального тока | Автоматические выключатели дифференциального тока | Автоматические выключатели дифференциального тока | 8012542122159 | 0.280 | KG | 360.000 | CCM
2CSR272440R1255 | DS202C M B25 APR30 | Выключатель авт.диф.т.DS202C M B25 APR30 | 1 | ST | 12221,85 | 14421.783 | ELC | Заказ | 6 недель |  |  | 12.05.2015 |  |  |  | Модульные устройства | Устройства дифференциального тока | Автоматические выключатели дифференциального тока | Автоматические выключатели дифференциального тока | 8012542121459 | 0.280 | KG | 360.000 | CCM
2CSR272440R1324 | DS202C M C32 APR30 | Выключат.авт.диф.т.DS202C M C32 APR30 | 1 | ST | 10845,25 | 12797.395 | ELC | Заказ | 6 недель |  |  | 12.05.2015 |  |  |  | Модульные устройства | Устройства дифференциального тока | Автоматические выключатели дифференциального тока | Автоматические выключатели дифференциального тока | 8012542122258 | 0.280 | KG | 360.000 | CCM
2CSR272440R1325 | DS202C M B32 APR30 | Выключатель авт.диф.т.DS202C M B32 APR30 | 1 | ST | 14381,05 | 16969.639 | ELC | Заказ | 6 недель |  |  | 12.05.2015 |  |  |  | Модульные устройства | Устройства дифференциального тока | Автоматические выключатели дифференциального тока | Автоматические выключатели дифференциального тока | 8012542121558 | 0.280 | KG | 360.000 | CCM
2CSR272440R3065 | DS202C M B6 APR300 | Выключатель авт.диф.т.DS202C M B6 APR300 | 1 | ST | 16786,21 | 19807.7278 | ELC | Заказ | 6 недель |  |  | 12.05.2015 |  |  |  | Модульные устройства | Устройства дифференциального тока | Автоматические выключатели дифференциального тока | Автоматические выключатели дифференциального тока | 8012542124955 | 0.280 | KG | 360.000 | CCM
2CSR272440R3105 | DS202C M B10 APR30 | Выключат.авт.диф.т.DS202C M B10 APR300 | 1 | ST | 15602,75 | 18411.245 | ELC | Заказ | 6 недель |  |  | 12.05.2015 |  |  |  | Модульные устройства | Устройства дифференциального тока | Автоматические выключатели дифференциального тока | Автоматические выключатели дифференциального тока | 8012542125051 | 0.280 | KG | 360.000 | CCM
2CSR272440R3135 | DS202C M B13 APR30 | Выключат.авт.диф.т.DS202C M B13 APR300 | 1 | ST | 19785,93 | 23347.3974 | ELC | Заказ | 6 недель |  |  | 12.05.2015 |  |  |  | Модульные устройства | Устройства дифференциального тока | Автоматические выключатели дифференциального тока | Автоматические выключатели дифференциального тока | 8012542125150 | 0.280 | KG | 360.000 | CCM
2CSR272440R3165 | DS202C M B16 APR30 | Выключат.авт.диф.т.DS202C M B16 APR300 | 1 | ST | 15219,94 | 17959.5292 | ELC | Заказ | 6 недель |  |  | 12.05.2015 |  |  |  | Модульные устройства | Устройства дифференциального тока | Автоматические выключатели дифференциального тока | Автоматические выключатели дифференциального тока | 8012542125259 | 0.280 | KG | 360.000 | CCM
2CSR272440R3205 | DS202C M B20 APR30 | Выключат.авт.диф.т.DS202C M B20 APR300 | 1 | ST | 15219,94 | 17959.5292 | ELC | Заказ | 6 недель |  |  | 12.05.2015 |  |  |  | Модульные устройства | Устройства дифференциального тока | Автоматические выключатели дифференциального тока | Автоматические выключатели дифференциального тока | 8012542125358 | 0.280 | KG | 360.000 | CCM
2CSR272440R3255 | DS202C M B25 APR30 | Выключат.авт.диф.т.DS202C M B25 APR300 | 1 | ST | 15521,75 | 18315.665 | ELC | Заказ | 6 недель |  |  | 12.05.2015 |  |  |  | Модульные устройства | Устройства дифференциального тока | Автоматические выключатели дифференциального тока | Автоматические выключатели дифференциального тока | 8012542125457 | 0.280 | KG | 360.000 | CCM
2CSR272440R3325 | DS202C M B32 APR30 | Выключат.авт.диф.т.DS202C M B32 APR300 | 1 | ST | 18263,93 | 21551.4374 | ELC | Заказ | 6 недель |  |  | 12.05.2015 |  |  |  | Модульные устройства | Устройства дифференциального тока | Автоматические выключатели дифференциального тока | Автоматические выключатели дифференциального тока | 8012542125556 | 0.280 | KG | 360.000 | CCM
2CSR273001R1064 | DS203 M AC-C6/0,03 | Авт.диф.тока 5мод. DS203 M AC-C6/0,03 | 1 | ST | 17342,70 | 20464.386 | ELC | Заказ | 8 недель |  |  | 12.05.2015 |  |  |  | Модульные устройства | Устройства дифференциального тока | Автоматические выключатели дифференциального тока | DS202P | 8012542852506 | 0.660 | KG | 0.840 | CDM
2CSR273001R1065 | DS203 M AC-B6/0,03 | Авт.диф.тока 5мод. DS203 M AC-B6/0,03 | 1 | ST | 18209,83 | 21487.5994 | ELC | Заказ | 8 недель |  |  | 12.05.2015 |  |  |  | Модульные устройства | Устройства дифференциального тока | Автоматические выключатели дифференциального тока | DS202P | 8012542933205 | 0.660 | KG | 0.840 | CDM
2CSR273001R1104 | DS203 M AC-C10/0,0 | Авт.диф.тока 5мод. DS203 M AC-C10/0,03 | 1 | ST | 16440,84 | 19400.1912 | ELC | Заказ | 8 недель |  |  | 12.05.2015 |  |  |  | Модульные устройства | Устройства дифференциального тока | Автоматические выключатели дифференциального тока | DS202P | 8012542852605 | 0.660 | KG | 0.840 | CDM
2CSR273001R1105 | DS203 M AC-B10/0,0 | Авт.диф.тока 5мод. DS203 M AC-B10/0,03 | 1 | ST | 17262,88 | 20370.1984 | ELC | Заказ | 8 недель |  |  | 12.05.2015 |  |  |  | Модульные устройства | Устройства дифференциального тока | Автоматические выключатели дифференциального тока | DS202P | 8012542933304 | 0.660 | KG | 0.840 | CDM
2CSR273001R1134 | DS203 M AC-C13/0,0 | Авт.диф.тока 5мод. DS203 M AC-C13/0,03 | 1 | ST | 16440,84 | 19400.1912 | ELC | Заказ | 8 недель |  |  | 12.05.2015 |  |  |  | Модульные устройства | Устройства дифференциального тока | Автоматические выключатели дифференциального тока | DS202P | 8012542852704 | 0.660 | KG | 0.840 | CDM
2CSR273001R1135 | DS203 M AC-B13/0,0 | Авт.диф.тока 5мод. DS203 M AC-B13/0,03 | 1 | ST | 17262,88 | 20370.1984 | ELC | Заказ | 8 недель |  |  | 12.05.2015 |  |  |  | Модульные устройства | Устройства дифференциального тока | Автоматические выключатели дифференциального тока | DS202P | 8012542933403 | 0.660 | KG | 0.840 | CDM
2CSR273001R1164 | DS203 M AC-C16/0,0 | Авт.диф.тока 5мод. DS203 M AC-C16/0,03 | 1 | ST | 16440,84 | 19400.1912 | ELC | Заказ | 7 недель |  |  | 12.05.2015 |  |  |  | Модульные устройства | Устройства дифференциального тока | Автоматические выключатели дифференциального тока | DS202P | 8012542852803 | 0.660 | KG | 0.840 | CDM
2CSR273001R1165 | DS203 M AC-B16/0,0 | Авт.диф.тока 5мод. DS203 M AC-B16/0,03 | 1 | ST | 17262,88 | 20370.1984 | ELC | Заказ | 8 недель |  |  | 12.05.2015 |  |  |  | Модульные устройства | Устройства дифференциального тока | Автоматические выключатели дифференциального тока | DS202P | 8012542933502 | 0.660 | KG | 0.840 | CDM
2CSR273001R1204 | DS203 M AC-C20/0,0 | Авт.диф.тока 5мод. DS203 M AC-C20/0,03 | 1 | ST | 16440,84 | 19400.1912 | ELC | Заказ | 8 недель |  |  | 12.05.2015 |  |  |  | Модульные устройства | Устройства дифференциального тока | Автоматические выключатели дифференциального тока | DS202P | 8012542852902 | 0.660 | KG | 0.840 | CDM
2CSR273001R1205 | DS203 M AC-B20/0,0 | Авт.диф.тока 5мод. DS203 M AC-B20/0,03 | 1 | ST | 17262,88 | 20370.1984 | ELC | Заказ | 8 недель |  |  | 12.05.2015 |  |  |  | Модульные устройства | Устройства дифференциального тока | Автоматические выключатели дифференциального тока | DS202P | 8012542933601 | 0.660 | KG | 0.840 | CDM
2CSR273001R1254 | DS203 M AC-C25/0,0 | Авт.диф.тока 5мод. DS203 M AC-C25/0,03 | 1 | ST | 16440,84 | 19400.1912 | ELC | Заказ | 8 недель |  |  | 12.05.2015 |  |  |  | Модульные устройства | Устройства дифференциального тока | Автоматические выключатели дифференциального тока | DS202P | 8012542853008 | 0.660 | KG | 0.840 | CDM
2CSR273001R1255 | DS203 M AC-B25/0,0 | Авт.диф.тока 5мод. DS203 M AC-B25/0,03 | 1 | ST | 17262,88 | 20370.1984 | ELC | Заказ | 8 недель |  |  | 12.05.2015 |  |  |  | Модульные устройства | Устройства дифференциального тока | Автоматические выключатели дифференциального тока | DS202P | 8012542933700 | 0.660 | KG | 0.840 | CDM
2CSR273001R1324 | DS203 M AC-C32/0,0 | Авт.диф.тока 5мод. DS203 M AC-C32/0,03 | 1 | ST | 16440,84 | 19400.1912 | ELC | Заказ | 7 недель |  |  | 12.05.2015 |  |  |  | Модульные устройства | Устройства дифференциального тока | Автоматические выключатели дифференциального тока | DS202P | 8012542853107 | 0.660 | KG | 0.840 | CDM
2CSR273001R1325 | DS203 M AC-B32/0,0 | Авт.диф.тока 5мод. DS203 M AC-B32/0,03 | 1 | ST | 17262,88 | 20370.1984 | ELC | Заказ | 8 недель |  |  | 12.05.2015 |  |  |  | Модульные устройства | Устройства дифференциального тока | Автоматические выключатели дифференциального тока | DS202P | 8012542933809 | 0.660 | KG | 0.840 | CDM
2CSR273001R1404 | DS203 M AC-C40/0,0 | Авт.диф.тока 5мод. DS203 M AC-C40/0,03 | 1 | ST | 23867,42 | 28163.5556 | ELC | Заказ | 8 недель |  |  | 12.05.2015 |  |  |  | Модульные устройства | Устройства дифференциального тока | Автоматические выключатели дифференциального тока | DS202P | 8012542853206 | 0.660 | KG | 0.840 | CDM
2CSR273001R1405 | DS203 M AC-B40/0,0 | Авт.диф.тока 5мод. DS203 M AC-B40/0,03 | 1 | ST | 25060,79 | 29571.7322 | ELC | Заказ | 8 недель |  |  | 12.05.2015 |  |  |  | Модульные устройства | Устройства дифференциального тока | Автоматические выключатели дифференциального тока | DS202P | 8012542933908 | 0.660 | KG | 0.840 | CDM
2CSR273001R1504 | DS203 M AC-C50/0,0 | Авт.диф.тока 7мод. DS203 M AC-C50/0,03 | 1 | ST | 23867,42 | 28163.5556 | ELC | Заказ | 8 недель |  |  | 12.05.2015 |  |  |  | Модульные устройства | Устройства дифференциального тока | Автоматические выключатели дифференциального тока | DS202P | 8012542853305 | 0.710 | KG | 1.260 | CDM
2CSR273001R1505 | DS203 M AC-B50/0,0 | Авт.диф.тока 7мод. DS203 M AC-B50/0,03 | 1 | ST | 25060,79 | 29571.7322 | ELC | Заказ | 8 недель |  |  | 12.05.2015 |  |  |  | Модульные устройства | Устройства дифференциального тока | Автоматические выключатели дифференциального тока | DS202P | 8012542934004 | 0.710 | KG | 1.260 | CDM
2CSR273001R1634 | DS203 M AC-C63/0,0 | Авт.диф.тока 7мод. DS203 M AC-C63/0,03 | 1 | ST | 23867,42 | 28163.5556 | ELC | Заказ | 8 недель |  |  | 12.05.2015 |  |  |  | Модульные устройства | Устройства дифференциального тока | Автоматические выключатели дифференциального тока | DS202P | 8012542853404 | 0.710 | KG | 1.260 | CDM
2CSR273001R1635 | DS203 M AC-B63/0,0 | Авт.диф.тока 7мод. DS203 M AC-B63/0,03 | 1 | ST | 25060,79 | 29571.7322 | ELC | Заказ | 8 недель |  |  | 12.05.2015 |  |  |  | Модульные устройства | Устройства дифференциального тока | Автоматические выключатели дифференциального тока | DS202P | 8012542934103 | 0.710 | KG | 1.260 | CDM
2CSR273101R1064 | DS203 M A-C6/0,03 | Авт.диф.тока 5мод. DS203 M A-C6/0,03 | 1 | ST | 20811,24 | 24557.2632 | ELC | Заказ | 8 недель |  |  | 12.05.2015 |  |  |  | Модульные устройства | Устройства дифференциального тока | Автоматические выключатели дифференциального тока | DS202P | 8012542849506 | 0.660 | KG | 0.840 | CDM
2CSR273101R1065 | DS203 M A-B6/0,03 | Авт.диф.тока 5мод. DS203 M A-B6/0,03 | 1 | ST | 21851,80 | 25785.124 | ELC | Заказ | 8 недель |  |  | 12.05.2015 |  |  |  | Модульные устройства | Устройства дифференциального тока | Автоматические выключатели дифференциального тока | DS202P | 8012542846505 | 0.660 | KG | 0.840 | CDM
2CSR273101R1104 | DS203 M A-C10/0,03 | Авт.диф.тока 5мод. DS203 M A-C10/0,03 | 1 | ST | 19729,01 | 23280.2318 | ELC | Заказ | 5 недель |  |  | 12.05.2015 |  |  |  | Модульные устройства | Устройства дифференциального тока | Автоматические выключатели дифференциального тока | DS202P | 8012542849605 | 0.660 | KG | 0.840 | CDM
2CSR273101R1105 | DS203 M A-B10/0,03 | Авт.диф.тока 5мод. DS203 M A-B10/0,03 | 1 | ST | 20715,46 | 24444.2428 | ELC | Заказ | 8 недель |  |  | 12.05.2015 |  |  |  | Модульные устройства | Устройства дифференциального тока | Автоматические выключатели дифференциального тока | DS202P | 8012542846604 | 0.660 | KG | 0.840 | CDM
2CSR273101R1134 | DS203 M A-C13/0,03 | Авт.диф.тока 5мод. DS203 M A-C13/0,03 | 1 | ST | 19729,01 | 23280.2318 | ELC | Заказ | 8 недель |  |  | 12.05.2015 |  |  |  | Модульные устройства | Устройства дифференциального тока | Автоматические выключатели дифференциального тока | DS202P | 8012542849704 | 0.660 | KG | 0.840 | CDM
2CSR273101R1135 | DS203 M A-B13/0,03 | Авт.диф.тока 5мод. DS203 M A-B13/0,03 | 1 | ST | 20715,46 | 24444.2428 | ELC | Заказ | 8 недель |  |  | 12.05.2015 |  |  |  | Модульные устройства | Устройства дифференциального тока | Автоматические выключатели дифференциального тока | DS202P | 8012542846703 | 0.660 | KG | 0.840 | CDM
2CSR273101R1164 | DS203 M A-C16/0,03 | Авт.диф.тока 5мод. DS203 M A-C16/0,03 | 1 | ST | 19729,01 | 23280.2318 | ELC | Заказ | 5 недель |  |  | 12.05.2015 |  |  |  | Модульные устройства | Устройства дифференциального тока | Автоматические выключатели дифференциального тока | DS202P | 8012542849803 | 0.660 | KG | 0.840 | CDM
2CSR273101R1165 | DS203 M A-B16/0,03 | Авт.диф.тока 5мод. DS203 M A-B16/0,03 | 1 | ST | 20715,46 | 24444.2428 | ELC | Заказ | 5 недель |  |  | 12.05.2015 |  |  |  | Модульные устройства | Устройства дифференциального тока | Автоматические выключатели дифференциального тока | DS202P | 8012542846802 | 0.660 | KG | 0.840 | CDM
2CSR273101R1204 | DS203 M A-C20/0,03 | Авт.диф.тока 5мод. DS203 M A-C20/0,03 | 1 | ST | 19729,01 | 23280.2318 | ELC | Заказ | 8 недель |  |  | 12.05.2015 |  |  |  | Модульные устройства | Устройства дифференциального тока | Автоматические выключатели дифференциального тока | DS202P | 8012542849902 | 0.660 | KG | 0.840 | CDM
2CSR273101R1205 | DS203 M A-B20/0,03 | Авт.диф.тока 5мод. DS203 M A-B20/0,03 | 1 | ST | 20715,46 | 24444.2428 | ELC | Заказ | 8 недель |  |  | 12.05.2015 |  |  |  | Модульные устройства | Устройства дифференциального тока | Автоматические выключатели дифференциального тока | DS202P | 8012542846901 | 0.660 | KG | 0.840 | CDM
2CSR273101R1254 | DS203 M A-C25/0,03 | Авт.диф.тока 5мод. DS203 M A-C25/0,03 | 1 | ST | 19729,01 | 23280.2318 | ELC | Заказ | 5 недель |  |  | 12.05.2015 |  |  |  | Модульные устройства | Устройства дифференциального тока | Автоматические выключатели дифференциального тока | DS202P | 8012542850007 | 0.660 | KG | 0.840 | CDM
2CSR273101R1255 | DS203 M A-B25/0,03 | Авт.диф.тока 5мод. DS203 M A-B25/0,03 | 1 | ST | 20715,46 | 24444.2428 | ELC | Заказ | 8 недель |  |  | 12.05.2015 |  |  |  | Модульные устройства | Устройства дифференциального тока | Автоматические выключатели дифференциального тока | DS202P | 8012542847007 | 0.660 | KG | 0.840 | CDM
2CSR273101R1324 | DS203 M A-C32/0,03 | Авт.диф.тока 5мод. DS203 M A-C32/0,03 | 1 | ST | 19729,01 | 23280.2318 | ELC | Заказ | 5 недель |  |  | 12.05.2015 |  |  |  | Модульные устройства | Устройства дифференциального тока | Автоматические выключатели дифференциального тока | DS202P | 8012542850106 | 0.660 | KG | 0.840 | CDM
2CSR273101R1325 | DS203 M A-B32/0,03 | Авт.диф.тока 5мод. DS203 M A-B32/0,03 | 1 | ST | 20715,46 | 24444.2428 | ELC | Заказ | 8 недель |  |  | 12.05.2015 |  |  |  | Модульные устройства | Устройства дифференциального тока | Автоматические выключатели дифференциального тока | DS202P | 8012542847106 | 0.660 | KG | 0.840 | CDM
2CSR273101R1404 | DS203 M A-C40/0,03 | Авт.диф.тока 5мод. DS203 M A-C40/0,03 | 1 | ST | 28640,90 | 33796.262 | ELC | Заказ | 8 недель |  |  | 12.05.2015 |  |  |  | Модульные устройства | Устройства дифференциального тока | Автоматические выключатели дифференциального тока | DS202P | 8012542850205 | 0.660 | KG | 0.840 | CDM
2CSR273101R1405 | DS203 M A-B40/0,03 | Авт.диф.тока 5мод. DS203 M A-B40/0,03 | 1 | ST | 30072,95 | 35486.081 | ELC | Заказ | 8 недель |  |  | 12.05.2015 |  |  |  | Модульные устройства | Устройства дифференциального тока | Автоматические выключатели дифференциального тока | DS202P | 8012542847205 | 0.660 | KG | 0.840 | CDM
2CSR273101R1504 | DS203 M A-C50/0,03 | Авт.диф.тока 7мод. DS203 M A-C50/0,03 | 1 | ST | 28640,90 | 33796.262 | ELC | Заказ | 8 недель |  |  | 12.05.2015 |  |  |  | Модульные устройства | Устройства дифференциального тока | Автоматические выключатели дифференциального тока | DS202P | 8012542850304 | 0.710 | KG | 1.260 | CDM
2CSR273101R1505 | DS203 M A-B50/0,03 | Авт.диф.тока 7мод. DS203 M A-B50/0,03 | 1 | ST | 30072,95 | 35486.081 | ELC | Заказ | 8 недель |  |  | 12.05.2015 |  |  |  | Модульные устройства | Устройства дифференциального тока | Автоматические выключатели дифференциального тока | DS202P | 8012542847304 | 0.710 | KG | 1.260 | CDM
2CSR273101R1634 | DS203 M A-C63/0,03 | Авт.диф.тока 7мод. DS203 M A-C63/0,03 | 1 | ST | 28640,90 | 33796.262 | ELC | Заказ | 5 недель |  |  | 12.05.2015 |  |  |  | Модульные устройства | Устройства дифференциального тока | Автоматические выключатели дифференциального тока | DS202P | 8012542850403 | 0.710 | KG | 1.260 | CDM
2CSR273101R1635 | DS203 M A-B63/0,03 | Авт.диф.тока 7мод. DS203 M A-B63/0,03 | 1 | ST | 30072,95 | 35486.081 | ELC | Заказ | 8 недель |  |  | 12.05.2015 |  |  |  | Модульные устройства | Устройства дифференциального тока | Автоматические выключатели дифференциального тока | DS202P | 8012542847403 | 0.710 | KG | 1.260 | CDM
2CSR274001R1064 | DS204 M AC-C6/0,03 | Авт.диф.тока 6мод. DS204 M AC-C6/0,03 | 1 | ST | 18129,19 | 21392.4442 | ELC | Заказ | 8 недель |  |  | 12.05.2015 |  |  |  | Модульные устройства | Устройства дифференциального тока | Автоматические выключатели дифференциального тока | DS202P | 8012542853503 | 0.830 | KG | 1.008 | CDM
2CSR274001R1065 | DS204 M AC-B6/0,03 | Авт.диф.тока 6мод. DS204 M AC-B6/0,03 | 1 | ST | 19035,65 | 22462.067 | ELC | Заказ | 8 недель |  |  | 12.05.2015 |  |  |  | Модульные устройства | Устройства дифференциального тока | Автоматические выключатели дифференциального тока | DS202P | 8012542934202 | 0.830 | KG | 1.008 | CDM
2CSR274001R1104 | DS204 M AC-C10/0,0 | Авт.диф.тока 6мод. DS204 M AC-C10/0,03 | 1 | ST | 17186,43 | 20279.9874 | ELC | Заказ | 7 недель |  |  | 12.05.2015 |  |  |  | Модульные устройства | Устройства дифференциального тока | Автоматические выключатели дифференциального тока | DS202P | 8012542853602 | 0.830 | KG | 1.008 | CDM
2CSR274001R1105 | DS204 M AC-B10/0,0 | Авт.диф.тока 6мод. DS204 M AC-B10/0,03 | 1 | ST | 18045,76 | 21293.9968 | ELC | Заказ | 8 недель |  |  | 12.05.2015 |  |  |  | Модульные устройства | Устройства дифференциального тока | Автоматические выключатели дифференциального тока | DS202P | 8012542934301 | 0.830 | KG | 1.008 | CDM
2CSR274001R1134 | DS204 M AC-C13/0,0 | Авт.диф.тока 6мод. DS204 M AC-C13/0,03 | 1 | ST | 17186,43 | 20279.9874 | ELC | Заказ | 8 недель |  |  | 12.05.2015 |  |  |  | Модульные устройства | Устройства дифференциального тока | Автоматические выключатели дифференциального тока | DS202P | 8012542853701 | 0.830 | KG | 1.008 | CDM
2CSR274001R1135 | DS204 M AC-B13/0,0 | Авт.диф.тока 6мод. DS204 M AC-B13/0,03 | 1 | ST | 18045,76 | 21293.9968 | ELC | Заказ | 8 недель |  |  | 12.05.2015 |  |  |  | Модульные устройства | Устройства дифференциального тока | Автоматические выключатели дифференциального тока | DS202P | 8012542934400 | 0.830 | KG | 1.008 | CDM
2CSR274001R1164 | DS204 M AC-C16/0,0 | Авт.диф.тока 6мод. DS204 M AC-C16/0,03 | 1 | ST | 17186,43 | 20279.9874 | ELC | E | 4 недели |  |  | 12.05.2015 |  |  |  | Модульные устройства | Устройства дифференциального тока | Автоматические выключатели дифференциального тока | DS202P | 8012542853800 | 0.830 | KG | 1.008 | CDM
2CSR274001R1165 | DS204 M AC-B16/0,0 | Авт.диф.тока 6мод. DS204 M AC-B16/0,03 | 1 | ST | 18045,76 | 21293.9968 | ELC | Заказ | 7 недель |  |  | 12.05.2015 |  |  |  | Модульные устройства | Устройства дифференциального тока | Автоматические выключатели дифференциального тока | DS202P | 8012542934509 | 0.830 | KG | 1.008 | CDM
2CSR274001R1204 | DS204 M AC-C20/0,0 | Авт.диф.тока 6мод. DS204 M AC-C20/0,03 | 1 | ST | 17186,43 | 20279.9874 | ELC | Заказ | 5 недель |  |  | 12.05.2015 |  |  |  | Модульные устройства | Устройства дифференциального тока | Автоматические выключатели дифференциального тока | DS202P | 8012542853909 | 0.830 | KG | 1.008 | CDM
2CSR274001R1205 | DS204 M AC-B20/0,0 | Авт.диф.тока 6мод. DS204 M AC-B20/0,03 | 1 | ST | 18045,76 | 21293.9968 | ELC | Заказ | 8 недель |  |  | 12.05.2015 |  |  |  | Модульные устройства | Устройства дифференциального тока | Автоматические выключатели дифференциального тока | DS202P | 8012542934608 | 0.830 | KG | 1.008 | CDM
2CSR274001R1254 | DS204 M AC-C25/0,0 | Авт.диф.тока 6мод. DS204 M AC-C25/0,03 | 1 | ST | 17186,43 | 20279.9874 | ELC | Заказ | 7 недель |  |  | 12.05.2015 |  |  |  | Модульные устройства | Устройства дифференциального тока | Автоматические выключатели дифференциального тока | DS202P | 8012542854005 | 0.830 | KG | 1.008 | CDM
2CSR274001R1255 | DS204 M AC-B25/0,0 | Авт.диф.тока 6мод. DS204 M AC-B25/0,03 | 1 | ST | 18045,76 | 21293.9968 | ELC | Заказ | 8 недель |  |  | 12.05.2015 |  |  |  | Модульные устройства | Устройства дифференциального тока | Автоматические выключатели дифференциального тока | DS202P | 8012542934707 | 0.830 | KG | 1.008 | CDM
2CSR274001R1324 | DS204 M AC-C32/0,0 | Авт.диф.тока 6мод. DS204 M AC-C32/0,03 | 1 | ST | 17186,43 | 20279.9874 | ELC | Заказ | 5 недель |  |  | 12.05.2015 |  |  |  | Модульные устройства | Устройства дифференциального тока | Автоматические выключатели дифференциального тока | DS202P | 8012542854104 | 0.830 | KG | 1.008 | CDM
2CSR274001R1325 | DS204 M AC-B32/0,0 | Авт.диф.тока 6мод. DS204 M AC-B32/0,03 | 1 | ST | 18045,76 | 21293.9968 | ELC | Заказ | 8 недель |  |  | 12.05.2015 |  |  |  | Модульные устройства | Устройства дифференциального тока | Автоматические выключатели дифференциального тока | DS202P | 8012542934806 | 0.830 | KG | 1.008 | CDM
2CSR274001R1404 | DS204 M AC-C40/0,0 | Авт.диф.тока 6мод. DS204 M AC-C40/0,03 | 1 | ST | 24949,81 | 29440.7758 | ELC | Заказ | 7 недель |  |  | 12.05.2015 |  |  |  | Модульные устройства | Устройства дифференциального тока | Автоматические выключатели дифференциального тока | DS202P | 8012542854203 | 0.830 | KG | 1.008 | CDM
2CSR274001R1405 | DS204 M AC-B40/0,0 | Авт.диф.тока 6мод. DS204 M AC-B40/0,03 | 1 | ST | 26197,30 | 30912.814 | ELC | Заказ | 8 недель |  |  | 12.05.2015 |  |  |  | Модульные устройства | Устройства дифференциального тока | Автоматические выключатели дифференциального тока | DS202P | 8012542934905 | 0.830 | KG | 1.008 | CDM
2CSR274001R1504 | DS204 M AC-C50/0,0 | Авт.диф.тока 8мод. DS204 M AC-C50/0,03 | 1 | ST | 24949,81 | 29440.7758 | ELC | Заказ | 8 недель |  |  | 12.05.2015 |  |  |  | Модульные устройства | Устройства дифференциального тока | Автоматические выключатели дифференциального тока | DS202P | 8012542854302 | 0.890 | KG | 1.260 | CDM
2CSR274001R1505 | DS204 M AC-B50/0,0 | Авт.диф.тока 8мод. DS204 M AC-B50/0,03 | 1 | ST | 26197,30 | 30912.814 | ELC | Заказ | 8 недель |  |  | 12.05.2015 |  |  |  | Модульные устройства | Устройства дифференциального тока | Автоматические выключатели дифференциального тока | DS202P | 8012542935001 | 0.890 | KG | 1.260 | CDM
2CSR274001R1634 | DS204 M AC-C63/0,0 | Авт.диф.тока 8мод. DS204 M AC-C63/0,03 | 1 | ST | 24949,81 | 29440.7758 | ELC | Заказ | 5 недель |  |  | 12.05.2015 |  |  |  | Модульные устройства | Устройства дифференциального тока | Автоматические выключатели дифференциального тока | DS202P | 8012542854401 | 0.890 | KG | 1.260 | CDM
2CSR274001R1635 | DS204 M AC-B63/0,0 | Авт.диф.тока 8мод. DS204 M AC-B63/0,03 | 1 | ST | 26197,30 | 30912.814 | ELC | Заказ | 8 недель |  |  | 12.05.2015 |  |  |  | Модульные устройства | Устройства дифференциального тока | Автоматические выключатели дифференциального тока | DS202P | 8012542935100 | 0.890 | KG | 1.260 | CDM
2CSR274101R1064 | DS204 M A-C6/0,03 | Авт.диф.тока 6мод. DS204 M A-C6/0,03 | 1 | ST | 20123,41 | 23745.6238 | ELC | Заказ | 8 недель |  |  | 12.05.2015 |  |  |  | Модульные устройства | Устройства дифференциального тока | Автоматические выключатели дифференциального тока | DS202P | 8012542850502 | 0.830 | KG | 1.008 | CDM
2CSR274101R1065 | DS204 M A-B6/0,03 | Авт.диф.тока 6мод. DS204 M A-B6/0,03 | 1 | ST | 21129,58 | 24932.9044 | ELC | Заказ | 8 недель |  |  | 12.05.2015 |  |  |  | Модульные устройства | Устройства дифференциального тока | Автоматические выключатели дифференциального тока | DS202P | 8012542847502 | 0.830 | KG | 1.008 | CDM
2CSR274101R1104 | DS204 M A-C10/0,03 | Авт.диф.тока 6мод. DS204 M A-C10/0,03 | 1 | ST | 19076,94 | 22510.7892 | ELC | Заказ | 8 недель |  |  | 12.05.2015 |  |  |  | Модульные устройства | Устройства дифференциального тока | Автоматические выключатели дифференциального тока | DS202P | 8012542850601 | 0.830 | KG | 1.008 | CDM
2CSR274101R1105 | DS204 M A-B10/0,03 | Авт.диф.тока 6мод. DS204 M A-B10/0,03 | 1 | ST | 20030,79 | 23636.3322 | ELC | Заказ | 8 недель |  |  | 12.05.2015 |  |  |  | Модульные устройства | Устройства дифференциального тока | Автоматические выключатели дифференциального тока | DS202P | 8012542847601 | 0.830 | KG | 1.008 | CDM
2CSR274101R1134 | DS204 M A-C13/0,03 | Авт.диф.тока 6мод. DS204 M A-C13/0,03 | 1 | ST | 19076,94 | 22510.7892 | ELC | Заказ | 8 недель |  |  | 12.05.2015 |  |  |  | Модульные устройства | Устройства дифференциального тока | Автоматические выключатели дифференциального тока | DS202P | 8012542850700 | 0.830 | KG | 1.008 | CDM
2CSR274101R1135 | DS204 M A-B13/0,03 | Авт.диф.тока 6мод. DS204 M A-B13/0,03 | 1 | ST | 20030,79 | 23636.3322 | ELC | Заказ | 8 недель |  |  | 12.05.2015 |  |  |  | Модульные устройства | Устройства дифференциального тока | Автоматические выключатели дифференциального тока | DS202P | 8012542847700 | 0.830 | KG | 1.008 | CDM
2CSR274101R1164 | DS204 M A-C16/0,03 | Авт.диф.тока 6мод. DS204 M A-C16/0,03 | 1 | ST | 19076,94 | 22510.7892 | ELC | Заказ | 5 недель |  |  | 12.05.2015 |  |  |  | Модульные устройства | Устройства дифференциального тока | Автоматические выключатели дифференциального тока | DS202P | 8012542850809 | 0.830 | KG | 1.008 | CDM
2CSR274101R1165 | DS204 M A-B16/0,03 | Авт.диф.тока 6мод. DS204 M A-B16/0,03 | 1 | ST | 20030,79 | 23636.3322 | ELC | Заказ | 8 недель |  |  | 12.05.2015 |  |  |  | Модульные устройства | Устройства дифференциального тока | Автоматические выключатели дифференциального тока | DS202P | 8012542847809 | 0.830 | KG | 1.008 | CDM
2CSR274101R1204 | DS204 M A-C20/0,03 | Авт.диф.тока 6мод. DS204 M A-C20/0,03 | 1 | ST | 19076,94 | 22510.7892 | ELC | Заказ | 5 недель |  |  | 12.05.2015 |  |  |  | Модульные устройства | Устройства дифференциального тока | Автоматические выключатели дифференциального тока | DS202P | 8012542850908 | 0.830 | KG | 1.008 | CDM
2CSR274101R1205 | DS204 M A-B20/0,03 | Авт.диф.тока 6мод. DS204 M A-B20/0,03 | 1 | ST | 20030,79 | 23636.3322 | ELC | Заказ | 8 недель |  |  | 12.05.2015 |  |  |  | Модульные устройства | Устройства дифференциального тока | Автоматические выключатели дифференциального тока | DS202P | 8012542847908 | 0.830 | KG | 1.008 | CDM
2CSR274101R1254 | DS204 M A-C25/0,03 | Авт.диф.тока 6мод. DS204 M A-C25/0,03 | 1 | ST | 19076,94 | 22510.7892 | ELC | Заказ | 5 недель |  |  | 12.05.2015 |  |  |  | Модульные устройства | Устройства дифференциального тока | Автоматические выключатели дифференциального тока | DS202P | 8012542851004 | 0.830 | KG | 1.008 | CDM
2CSR274101R1255 | DS204 M A-B25/0,03 | Авт.диф.тока 6мод. DS204 M A-B25/0,03 | 1 | ST | 20030,79 | 23636.3322 | ELC | Заказ | 8 недель |  |  | 12.05.2015 |  |  |  | Модульные устройства | Устройства дифференциального тока | Автоматические выключатели дифференциального тока | DS202P | 8012542848004 | 0.830 | KG | 1.008 | CDM
2CSR274101R1324 | DS204 M A-C32/0,03 | Авт.диф.тока 6мод. DS204 M A-C32/0,03 | 1 | ST | 19076,94 | 22510.7892 | ELC | Заказ | 5 недель |  |  | 12.05.2015 |  |  |  | Модульные устройства | Устройства дифференциального тока | Автоматические выключатели дифференциального тока | DS202P | 8012542851103 | 0.830 | KG | 1.008 | CDM
2CSR274101R1325 | DS204 M A-B32/0,03 | Авт.диф.тока 6мод. DS204 M A-B32/0,03 | 1 | ST | 20030,79 | 23636.3322 | ELC | Заказ | 8 недель |  |  | 12.05.2015 |  |  |  | Модульные устройства | Устройства дифференциального тока | Автоматические выключатели дифференциального тока | DS202P | 8012542848103 | 0.830 | KG | 1.008 | CDM
2CSR274101R1404 | DS204 M A-C40/0,03 | Авт.диф.тока 6мод. DS204 M A-C40/0,03 | 1 | ST | 27694,29 | 32679.2622 | ELC | Заказ | 8 недель |  |  | 12.05.2015 |  |  |  | Модульные устройства | Устройства дифференциального тока | Автоматические выключатели дифференциального тока | DS202P | 8012542851202 | 0.830 | KG | 1.008 | CDM
2CSR274101R1405 | DS204 M A-B40/0,03 | Авт.диф.тока 6мод. DS204 M A-B40/0,03 | 1 | ST | 29079,00 | 34313.22 | ELC | Заказ | 8 недель |  |  | 12.05.2015 |  |  |  | Модульные устройства | Устройства дифференциального тока | Автоматические выключатели дифференциального тока | DS202P | 8012542848202 | 0.830 | KG | 1.008 | CDM
2CSR274101R1504 | DS204 M A-C50/0,03 | Авт.диф.тока 8мод. DS204 M A-C50/0,03 | 1 | ST | 27694,29 | 32679.2622 | ELC | Заказ | 8 недель |  |  | 12.05.2015 |  |  |  | Модульные устройства | Устройства дифференциального тока | Автоматические выключатели дифференциального тока | DS202P | 8012542851301 | 0.890 | KG | 1.260 | CDM
2CSR274101R1505 | DS204 M A-B50/0,03 | Авт.диф.тока 8мод. DS204 M A-B50/0,03 | 1 | ST | 29079,00 | 34313.22 | ELC | Заказ | 8 недель |  |  | 12.05.2015 |  |  |  | Модульные устройства | Устройства дифференциального тока | Автоматические выключатели дифференциального тока | DS202P | 8012542848301 | 0.890 | KG | 1.260 | CDM
2CSR274101R1634 | DS204 M A-C63/0,03 | Авт.диф.тока 8мод. DS204 M A-C63/0,03 | 1 | ST | 27694,29 | 32679.2622 | ELC | Заказ | 5 недель |  |  | 12.05.2015 |  |  |  | Модульные устройства | Устройства дифференциального тока | Автоматические выключатели дифференциального тока | DS202P | 8012542851400 | 0.890 | KG | 1.260 | CDM
2CSR274101R1635 | DS204 M A-B63/0,03 | Авт.диф.тока 8мод. DS204 M A-B63/0,03 | 1 | ST | 29079,00 | 34313.22 | ELC | Заказ | 8 недель |  |  | 12.05.2015 |  |  |  | Модульные устройства | Устройства дифференциального тока | Автоматические выключатели дифференциального тока | DS202P | 8012542848400 | 0.890 | KG | 1.260 | CDM
2CSR275040R1064 | DS201 M C6 AC30 | Выключатель авт.диф.т.DS201 M C6 AC30 | 1 | ST | 5292,80 | 6245.504 | ELC | Заказ | 5 недель |  |  | 12.05.2015 |  |  |  | Модульные устройства | Устройства дифференциального тока | Автоматические выключатели дифференциального тока | Автоматические выключатели дифференциального тока | 8012542999706 | 0.280 | KG | 360.000 | CCM
2CSR275040R1065 | DS201 M B6 AC30 | Выключатель авт.диф.т.DS201 M B6 AC30 | 1 | ST | 5663,30 | 6682.694 | ELC | Заказ | 6 недель |  |  | 12.05.2015 |  |  |  | Модульные устройства | Устройства дифференциального тока | Автоматические выключатели дифференциального тока | Автоматические выключатели дифференциального тока | 8012542998907 | 0.280 | KG | 360.000 | CCM
2CSR275040R1104 | DS201 M C10 AC30 | Выключатель авт.диф.т.DS201 M C10 AC30 | 1 | ST | 4919,62 | 5805.1516 | ELC | Заказ | 5 недель |  |  | 12.05.2015 |  |  |  | Модульные устройства | Устройства дифференциального тока | Автоматические выключатели дифференциального тока | Автоматические выключатели дифференциального тока | 8012542999805 | 0.280 | KG | 360.000 | CCM
2CSR275040R1105 | DS201 M B10 AC30 | Выключатель авт.диф.т.DS201 M B10 AC30 | 1 | ST | 5264,00 | 6211.52 | ELC | Заказ | 5 недель |  |  | 12.05.2015 |  |  |  | Модульные устройства | Устройства дифференциального тока | Автоматические выключатели дифференциального тока | Автоматические выключатели дифференциального тока | 8012542999003 | 0.280 | KG | 360.000 | CCM
2CSR275040R1134 | DS201 M C13 AC30 | Выключатель авт.диф.т.DS201 M C13 AC30 | 1 | ST | 6238,64 | 7361.5952 | ELC | Заказ | 6 недель |  |  | 12.05.2015 |  |  |  | Модульные устройства | Устройства дифференциального тока | Автоматические выключатели дифференциального тока | Автоматические выключатели дифференциального тока | 8012542999904 | 0.280 | KG | 360.000 | CCM
2CSR275040R1135 | DS201 M B13 AC30 | Выключатель авт.диф.т.DS201 M B13 AC30 | 1 | ST | 6675,34 | 7876.9012 | ELC | Заказ | 6 недель |  |  | 12.05.2015 |  |  |  | Модульные устройства | Устройства дифференциального тока | Автоматические выключатели дифференциального тока | Автоматические выключатели дифференциального тока | 8012542999102 | 0.280 | KG | 360.000 | CCM
2CSR275040R1164 | DS201 M C16 AC30 | Выключатель авт.диф.т.DS201 M C16 AC30 | 1 | ST | 4798,95 | 5662.761 | ELC | C | 4 недели |  |  | 12.05.2015 |  |  |  | Модульные устройства | Устройства дифференциального тока | Автоматические выключатели дифференциального тока | Автоматические выключатели дифференциального тока | 8012542105657 | 0.280 | KG | 360.000 | CCM
2CSR275040R1165 | DS201 M B16 AC30 | Выключатель авт.диф.т.DS201 M B16 AC30 | 1 | ST | 5134,88 | 6059.1584 | ELC | Заказ | 5 недель |  |  | 12.05.2015 |  |  |  | Модульные устройства | Устройства дифференциального тока | Автоматические выключатели дифференциального тока | Автоматические выключатели дифференциального тока | 8012542999201 | 0.280 | KG | 360.000 | CCM
2CSR275040R1204 | DS201 M C20 AC30 | Выключатель авт.диф.т.DS201 M C20 AC30 | 1 | ST | 4798,95 | 5662.761 | ELC | Заказ | 5 недель |  |  | 12.05.2015 |  |  |  | Модульные устройства | Устройства дифференциального тока | Автоматические выключатели дифференциального тока | Автоматические выключатели дифференциального тока | 8012542105756 | 0.280 | KG | 360.000 | CCM
2CSR275040R1205 | DS201 M B20 AC30 | Выключатель авт.диф.т.DS201 M B20 AC30 | 1 | ST | 5134,88 | 6059.1584 | ELC | Заказ | 6 недель |  |  | 12.05.2015 |  |  |  | Модульные устройства | Устройства дифференциального тока | Автоматические выключатели дифференциального тока | Автоматические выключатели дифференциального тока | 8012542999300 | 0.280 | KG | 360.000 | CCM
2CSR275040R1254 | DS201 M C25 AC30 | Выключатель авт.диф.т.DS201 M C25 AC30 | 1 | ST | 4894,08 | 5775.0144 | ELC | Заказ | 5 недель |  |  | 12.05.2015 |  |  |  | Модульные устройства | Устройства дифференциального тока | Автоматические выключатели дифференциального тока | Автоматические выключатели дифференциального тока | 8012542105855 | 0.280 | KG | 360.000 | CCM
2CSR275040R1255 | DS201 M B25 AC30 | Выключатель авт.диф.т.DS201 M B25 AC30 | 1 | ST | 5236,66 | 6179.2588 | ELC | Заказ | 6 недель |  |  | 12.05.2015 |  |  |  | Модульные устройства | Устройства дифференциального тока | Автоматические выключатели дифференциального тока | Автоматические выключатели дифференциального тока | 8012542999409 | 0.280 | KG | 360.000 | CCM
2CSR275040R1324 | DS201 M C32 AC30 | Выключатель авт.диф.т.DS201 M C32 AC30 | 1 | ST | 5600,32 | 6608.3776 | ELC | Заказ | 6 недель |  |  | 12.05.2015 |  |  |  | Модульные устройства | Устройства дифференциального тока | Автоматические выключатели дифференциального тока | Автоматические выключатели дифференциального тока | 8012542105954 | 0.280 | KG | 360.000 | CCM
2CSR275040R1325 | DS201 M B32 AC30 | Выключатель авт.диф.т.DS201 M B32 AC30 | 1 | ST | 5992,34 | 7070.9612 | ELC | Заказ | 6 недель |  |  | 12.05.2015 |  |  |  | Модульные устройства | Устройства дифференциального тока | Автоматические выключатели дифференциального тока | Автоматические выключатели дифференциального тока | 8012542999508 | 0.280 | KG | 360.000 | CCM
2CSR275040R1404 | DS201 M C40 AC30 | Выключатель авт.диф.т.DS201 M C40 AC30 | 1 | ST | 6444,17 | 7604.1206 | ELC | Заказ | 5 недель |  |  | 12.05.2015 |  |  |  | Модульные устройства | Устройства дифференциального тока | Автоматические выключатели дифференциального тока | Автоматические выключатели дифференциального тока | 8012542106050 | 0.280 | KG | 360.000 | CCM
2CSR275040R1405 | DS201 M B40 AC30 | Выключатель авт.диф.т.DS201 M B40 AC30 | 1 | ST | 6895,27 | 8136.4186 | ELC | Заказ | 6 недель |  |  | 12.05.2015 |  |  |  | Модульные устройства | Устройства дифференциального тока | Автоматические выключатели дифференциального тока | Автоматические выключатели дифференциального тока | 8012542999607 | 0.280 | KG | 360.000 | CCM
2CSR275040R2064 | DS201 M C6 AC100 | Выключатель авт.диф.т.DS201 M C6 AC100 | 1 | ST | 6721,86 | 7931.7948 | ELC | Заказ | 6 недель |  |  | 12.05.2015 |  |  |  | Модульные устройства | Устройства дифференциального тока | Автоматические выключатели дифференциального тока | Автоматические выключатели дифференциального тока | 8012542106951 | 0.280 | KG | 360.000 | CCM
2CSR275040R2065 | DS201 M B6 AC100 | Выключатель авт.диф.т.DS201 M B6 AC100 | 1 | ST | 7192,39 | 8487.0202 | ELC | Заказ | 6 недель |  |  | 12.05.2015 |  |  |  | Модульные устройства | Устройства дифференциального тока | Автоматические выключатели дифференциального тока | Автоматические выключатели дифференциального тока | 8012542106159 | 0.280 | KG | 360.000 | CCM
2CSR275040R2104 | DS201 M C10 AC100 | Выключатель авт.диф.т.DS201 M C10 AC100 | 1 | ST | 6247,92 | 7372.5456 | ELC | Заказ | 6 недель |  |  | 12.05.2015 |  |  |  | Модульные устройства | Устройства дифференциального тока | Автоматические выключатели дифференциального тока | Автоматические выключатели дифференциального тока | 8012542107057 | 0.280 | KG | 360.000 | CCM
2CSR275040R2105 | DS201 M B10 AC100 | Выключатель авт.диф.т.DS201 M B10 AC100 | 1 | ST | 6685,27 | 7888.6186 | ELC | Заказ | 6 недель |  |  | 12.05.2015 |  |  |  | Модульные устройства | Устройства дифференциального тока | Автоматические выключатели дифференциального тока | Автоматические выключатели дифференциального тока | 8012542106258 | 0.280 | KG | 360.000 | CCM
2CSR275040R2134 | DS201 M C13 AC100 | Выключатель авт.диф.т.DS201 M C13 AC100 | 1 | ST | 7923,07 | 9349.2226 | ELC | Заказ | 6 недель |  |  | 12.05.2015 |  |  |  | Модульные устройства | Устройства дифференциального тока | Автоматические выключатели дифференциального тока | Автоматические выключатели дифференциального тока | 8012542107156 | 0.280 | KG | 360.000 | CCM
2CSR275040R2135 | DS201 M B13 AC100 | Выключатель авт.диф.т.DS201 M B13 AC100 | 1 | ST | 8477,68 | 10003.6624 | ELC | Заказ | 6 недель |  |  | 12.05.2015 |  |  |  | Модульные устройства | Устройства дифференциального тока | Автоматические выключатели дифференциального тока | Автоматические выключатели дифференциального тока | 8012542106357 | 0.280 | KG | 360.000 | CCM
2CSR275040R2164 | DS201 M C16 AC100 | Выключатель авт.диф.т.DS201 M C16 AC100 | 1 | ST | 6094,67 | 7191.7106 | ELC | Заказ | 6 недель |  |  | 12.05.2015 |  |  |  | Модульные устройства | Устройства дифференциального тока | Автоматические выключатели дифференциального тока | Автоматические выключатели дифференциального тока | 8012542107255 | 0.280 | KG | 360.000 | CCM
2CSR275040R2165 | DS201 M B16 AC100 | Выключатель авт.диф.т.DS201 M B16 AC100 | 1 | ST | 6521,29 | 7695.1222 | ELC | Заказ | 6 недель |  |  | 12.05.2015 |  |  |  | Модульные устройства | Устройства дифференциального тока | Автоматические выключатели дифференциального тока | Автоматические выключатели дифференциального тока | 8012542106456 | 0.280 | KG | 360.000 | CCM
2CSR275040R2204 | DS201 M C20 AC100 | Выключатель авт.диф.т.DS201 M C20 AC100 | 1 | ST | 6094,67 | 7191.7106 | ELC | Заказ | 6 недель |  |  | 12.05.2015 |  |  |  | Модульные устройства | Устройства дифференциального тока | Автоматические выключатели дифференциального тока | Автоматические выключатели дифференциального тока | 8012542107354 | 0.280 | KG | 360.000 | CCM
2CSR275040R2205 | DS201 M B20 AC100 | Выключатель авт.диф.т.DS201 M B20 AC100 | 1 | ST | 6521,29 | 7695.1222 | ELC | Заказ | 6 недель |  |  | 12.05.2015 |  |  |  | Модульные устройства | Устройства дифференциального тока | Автоматические выключатели дифференциального тока | Автоматические выключатели дифференциального тока | 8012542106555 | 0.280 | KG | 360.000 | CCM
2CSR275040R2254 | DS201 M C25 AC100 | Выключатель авт.диф.т.DS201 M C25 AC100 | 1 | ST | 6215,48 | 7334.2664 | ELC | Заказ | 6 недель |  |  | 12.05.2015 |  |  |  | Модульные устройства | Устройства дифференциального тока | Автоматические выключатели дифференциального тока | Автоматические выключатели дифференциального тока | 8012542107453 | 0.280 | KG | 360.000 | CCM
2CSR275040R2255 | DS201 M B25 AC100 | Выключатель авт.диф.т.DS201 M B25 AC100 | 1 | ST | 6650,56 | 7847.6608 | ELC | Заказ | 6 недель |  |  | 12.05.2015 |  |  |  | Модульные устройства | Устройства дифференциального тока | Автоматические выключатели дифференциального тока | Автоматические выключатели дифференциального тока | 8012542106654 | 0.280 | KG | 360.000 | CCM
2CSR275040R2324 | DS201 M C32 AC100 | Выключатель авт.диф.т.DS201 M C32 AC100 | 1 | ST | 7112,40 | 8392.632 | ELC | Заказ | 6 недель |  |  | 12.05.2015 |  |  |  | Модульные устройства | Устройства дифференциального тока | Автоматические выключатели дифференциального тока | Автоматические выключатели дифференциального тока | 8012542107552 | 0.280 | KG | 360.000 | CCM
2CSR275040R2325 | DS201 M B32 AC100 | Выключатель авт.диф.т.DS201 M B32 AC100 | 1 | ST | 7610,27 | 8980.1186 | ELC | Заказ | 6 недель |  |  | 12.05.2015 |  |  |  | Модульные устройства | Устройства дифференциального тока | Автоматические выключатели дифференциального тока | Автоматические выключатели дифференциального тока | 8012542106753 | 0.280 | KG | 360.000 | CCM
2CSR275040R2404 | DS201 M C40 AC100 | Выключатель авт.диф.т.DS201 M C40 AC100 | 1 | ST | 8184,10 | 9657.238 | ELC | Заказ | 6 недель |  |  | 12.05.2015 |  |  |  | Модульные устройства | Устройства дифференциального тока | Автоматические выключатели дифференциального тока | Автоматические выключатели дифференциального тока | 8012542107651 | 0.280 | KG | 360.000 | CCM
2CSR275040R2405 | DS201 M B40 AC100 | Выключатель авт.диф.т.DS201 M B40 AC100 | 1 | ST | 8756,99 | 10333.2482 | ELC | Заказ | 6 недель |  |  | 12.05.2015 |  |  |  | Модульные устройства | Устройства дифференциального тока | Автоматические выключатели дифференциального тока | Автоматические выключатели дифференциального тока | 8012542106852 | 0.280 | KG | 360.000 | CCM
2CSR275040R3064 | DS201 M C6 AC300 | Выключатель авт.диф.т.DS201 M C6 AC300 | 1 | ST | 6721,86 | 7931.7948 | ELC | Заказ | 5 недель |  |  | 12.05.2015 |  |  |  | Модульные устройства | Устройства дифференциального тока | Автоматические выключатели дифференциального тока | Автоматические выключатели дифференциального тока | 8012542108559 | 0.280 | KG | 360.000 | CCM
2CSR275040R3065 | DS201 M B6 AC300 | Выключатель авт.диф.т.DS201 M B6 AC300 | 1 | ST | 7192,39 | 8487.0202 | ELC | Заказ | 6 недель |  |  | 12.05.2015 |  |  |  | Модульные устройства | Устройства дифференциального тока | Автоматические выключатели дифференциального тока | Автоматические выключатели дифференциального тока | 8012542107750 | 0.280 | KG | 360.000 | CCM
2CSR275040R3104 | DS201 M C10 AC300 | Выключатель авт.диф.т.DS201 M C10 AC300 | 1 | ST | 6247,92 | 7372.5456 | ELC | Заказ | 5 недель |  |  | 12.05.2015 |  |  |  | Модульные устройства | Устройства дифференциального тока | Автоматические выключатели дифференциального тока | Автоматические выключатели дифференциального тока | 8012542108658 | 0.280 | KG | 360.000 | CCM
2CSR275040R3105 | DS201 M B10 AC300 | Выключатель авт.диф.т.DS201 M B10 AC300 | 1 | ST | 6685,27 | 7888.6186 | ELC | Заказ | 6 недель |  |  | 12.05.2015 |  |  |  | Модульные устройства | Устройства дифференциального тока | Автоматические выключатели дифференциального тока | Автоматические выключатели дифференциального тока | 8012542107859 | 0.280 | KG | 360.000 | CCM
2CSR275040R3134 | DS201 M C13 AC300 | Выключатель авт.диф.т.DS201 M C13 AC300 | 1 | ST | 7923,07 | 9349.2226 | ELC | Заказ | 6 недель |  |  | 12.05.2015 |  |  |  | Модульные устройства | Устройства дифференциального тока | Автоматические выключатели дифференциального тока | Автоматические выключатели дифференциального тока | 8012542108757 | 0.280 | KG | 360.000 | CCM
2CSR275040R3135 | DS201 M B13 AC300 | Выключатель авт.диф.т.DS201 M B13 AC300 | 1 | ST | 8477,68 | 10003.6624 | ELC | Заказ | 6 недель |  |  | 12.05.2015 |  |  |  | Модульные устройства | Устройства дифференциального тока | Автоматические выключатели дифференциального тока | Автоматические выключатели дифференциального тока | 8012542107958 | 0.280 | KG | 360.000 | CCM
2CSR275040R3164 | DS201 M C16 AC300 | Выключатель авт.диф.т.DS201 M C16 AC300 | 1 | ST | 6094,67 | 7191.7106 | ELC | Заказ | 5 недель |  |  | 12.05.2015 |  |  |  | Модульные устройства | Устройства дифференциального тока | Автоматические выключатели дифференциального тока | Автоматические выключатели дифференциального тока | 8012542108856 | 0.280 | KG | 360.000 | CCM
2CSR275040R3165 | DS201 M B16 AC300 | Выключатель авт.диф.т.DS201 M B16 AC300 | 1 | ST | 6521,29 | 7695.1222 | ELC | Заказ | 6 недель |  |  | 12.05.2015 |  |  |  | Модульные устройства | Устройства дифференциального тока | Автоматические выключатели дифференциального тока | Автоматические выключатели дифференциального тока | 8012542108054 | 0.280 | KG | 360.000 | CCM
2CSR275040R3204 | DS201 M C20 AC300 | Выключатель авт.диф.т.DS201 M C20 AC300 | 1 | ST | 6094,67 | 7191.7106 | ELC | Заказ | 5 недель |  |  | 12.05.2015 |  |  |  | Модульные устройства | Устройства дифференциального тока | Автоматические выключатели дифференциального тока | Автоматические выключатели дифференциального тока | 8012542108955 | 0.280 | KG | 360.000 | CCM
2CSR275040R3205 | DS201 M B20 AC300 | Выключатель авт.диф.т.DS201 M B20 AC300 | 1 | ST | 6521,29 | 7695.1222 | ELC | Заказ | 6 недель |  |  | 12.05.2015 |  |  |  | Модульные устройства | Устройства дифференциального тока | Автоматические выключатели дифференциального тока | Автоматические выключатели дифференциального тока | 8012542108153 | 0.280 | KG | 360.000 | CCM
2CSR275040R3254 | DS201 M C25 AC300 | Выключатель авт.диф.т.DS201 M C25 AC300 | 1 | ST | 6215,48 | 7334.2664 | ELC | Заказ | 5 недель |  |  | 12.05.2015 |  |  |  | Модульные устройства | Устройства дифференциального тока | Автоматические выключатели дифференциального тока | Автоматические выключатели дифференциального тока | 8012542109051 | 0.280 | KG | 360.000 | CCM
2CSR275040R3255 | DS201 M B25 AC300 | Выключатель авт.диф.т.DS201 M B25 AC300 | 1 | ST | 6650,56 | 7847.6608 | ELC | Заказ | 6 недель |  |  | 12.05.2015 |  |  |  | Модульные устройства | Устройства дифференциального тока | Автоматические выключатели дифференциального тока | Автоматические выключатели дифференциального тока | 8012542108252 | 0.280 | KG | 360.000 | CCM
2CSR275040R3324 | DS201 M C32 AC300 | Выключатель авт.диф.т.DS201 M C32 AC300 | 1 | ST | 7112,40 | 8392.632 | ELC | Заказ | 6 недель |  |  | 12.05.2015 |  |  |  | Модульные устройства | Устройства дифференциального тока | Автоматические выключатели дифференциального тока | Автоматические выключатели дифференциального тока | 8012542109150 | 0.280 | KG | 360.000 | CCM
2CSR275040R3325 | DS201 M B32 AC300 | Выключатель авт.диф.т.DS201 M B32 AC300 | 1 | ST | 7610,27 | 8980.1186 | ELC | Заказ | 6 недель |  |  | 12.05.2015 |  |  |  | Модульные устройства | Устройства дифференциального тока | Автоматические выключатели дифференциального тока | Автоматические выключатели дифференциального тока | 8012542108351 | 0.280 | KG | 360.000 | CCM
2CSR275040R3404 | DS201 M C40 AC300 | Выключатель авт.диф.т.DS201 M C40 AC300 | 1 | ST | 8184,10 | 9657.238 | ELC | Заказ | 6 недель |  |  | 12.05.2015 |  |  |  | Модульные устройства | Устройства дифференциального тока | Автоматические выключатели дифференциального тока | Автоматические выключатели дифференциального тока | 8012542109259 | 0.280 | KG | 360.000 | CCM
2CSR275040R3405 | DS201 M B40 AC300 | Выключатель авт.диф.т.DS201 M B40 AC300 | 1 | ST | 8756,99 | 10333.2482 | ELC | Заказ | 6 недель |  |  | 12.05.2015 |  |  |  | Модульные устройства | Устройства дифференциального тока | Автоматические выключатели дифференциального тока | Автоматические выключатели дифференциального тока | 8012542108450 | 0.280 | KG | 360.000 | CCM
2CSR275140R0104 | DS201 M C10 A10 | Выключатель авт.диф.т.DS201 M C10 A10 | 1 | ST | 6002,69 | 7083.1742 | ELC | Заказ | 6 недель |  |  | 12.05.2015 |  |  |  | Модульные устройства | Устройства дифференциального тока | Автоматические выключатели дифференциального тока | Автоматические выключатели дифференциального тока | 8012542124658 | 0.280 | KG | 360.000 | CCM
2CSR275140R0105 | DS201 M B10 A10 | Выключатель авт.диф.т.DS201 M B10 A10 | 1 | ST | 7959,71 | 9392.4578 | ELC | Заказ | 6 недель |  |  | 12.05.2015 |  |  |  | Модульные устройства | Устройства дифференциального тока | Автоматические выключатели дифференциального тока | Автоматические выключатели дифференциального тока | 8012542124450 | 0.280 | KG | 360.000 | CCM
2CSR275140R0164 | DS201 M C16 A10 | Выключатель авт.диф.т.DS201 M C16 A10 | 1 | ST | 5855,42 | 6909.3956 | ELC | Заказ | 6 недель |  |  | 12.05.2015 |  |  |  | Модульные устройства | Устройства дифференциального тока | Автоматические выключатели дифференциального тока | Автоматические выключатели дифференциального тока | 8012542124757 | 0.280 | KG | 360.000 | CCM
2CSR275140R0165 | DS201 M B16 A10 | Выключатель авт.диф.т.DS201 M B16 A10 | 1 | ST | 7764,42 | 9162.0156 | ELC | Заказ | 6 недель |  |  | 12.05.2015 |  |  |  | Модульные устройства | Устройства дифференциального тока | Автоматические выключатели дифференциального тока | Автоматические выключатели дифференциального тока | 8012542124559 | 0.280 | KG | 360.000 | CCM
2CSR275140R1044 | DS201 M C4 A30 | Выключатель авт.диф.т.DS201 M C4 A30 | 1 | ST | 5600,83 | 6608.9794 | ELC | Заказ | 6 недель |  |  | 12.05.2015 |  |  |  | Модульные устройства | Устройства дифференциального тока | Автоматические выключатели дифференциального тока | Автоматические выключатели дифференциального тока | 8012542110156 | 0.280 | KG | 360.000 | CCM
2CSR275140R1064 | DS201 M C6 A30 | Выключатель авт.диф.т.DS201 M C6 A30 | 1 | ST | 5615,65 | 6626.467 | ELC | Заказ | 5 недель |  |  | 12.05.2015 |  |  |  | Модульные устройства | Устройства дифференциального тока | Автоматические выключатели дифференциального тока | Автоматические выключатели дифференциального тока | 8012542110255 | 0.280 | KG | 360.000 | CCM
2CSR275140R1065 | DS201 M B6 A30 | Выключатель авт.диф.т.DS201 M B6 A30 | 1 | ST | 7446,47 | 8786.8346 | ELC | Заказ | 5 недель |  |  | 12.05.2015 |  |  |  | Модульные устройства | Устройства дифференциального тока | Автоматические выключатели дифференциального тока | Автоматические выключатели дифференциального тока | 8012542109358 | 0.280 | KG | 360.000 | CCM
2CSR275140R1104 | DS201 M C10 A30 | Выключатель авт.диф.т.DS201 M C10 A30 | 1 | ST | 5219,73 | 6159.2814 | ELC | Заказ | 5 недель |  |  | 12.05.2015 |  |  |  | Модульные устройства | Устройства дифференциального тока | Автоматические выключатели дифференциального тока | Автоматические выключатели дифференциального тока | 8012542110354 | 0.280 | KG | 360.000 | CCM
2CSR275140R1105 | DS201 M B10 A30 | Выключатель авт.диф.т.DS201 M B10 A30 | 1 | ST | 6921,48 | 8167.3464 | ELC | Заказ | 5 недель |  |  | 12.05.2015 |  |  |  | Модульные устройства | Устройства дифференциального тока | Автоматические выключатели дифференциального тока | Автоматические выключатели дифференциального тока | 8012542109457 | 0.280 | KG | 360.000 | CCM
2CSR275140R1134 | DS201 M C13 A30 | Выключатель авт.диф.т.DS201 M C13 A30 | 1 | ST | 6619,17 | 7810.6206 | ELC | Заказ | 5 недель |  |  | 12.05.2015 |  |  |  | Модульные устройства | Устройства дифференциального тока | Автоматические выключатели дифференциального тока | Автоматические выключатели дифференциального тока | 8012542110453 | 0.280 | KG | 360.000 | CCM
2CSR275140R1135 | DS201 M B13 A30 | Выключатель авт.диф.т.DS201 M B13 A30 | 1 | ST | 8777,17 | 10357.0606 | ELC | Заказ | 5 недель |  |  | 12.05.2015 |  |  |  | Модульные устройства | Устройства дифференциального тока | Автоматические выключатели дифференциального тока | Автоматические выключатели дифференциального тока | 8012542109556 | 0.280 | KG | 360.000 | CCM
2CSR275140R1164 | DS201 M C16 A30 | Выключатель авт.диф.т.DS201 M C16 A30 | 1 | ST | 5091,67 | 6008.1706 | ELC | Заказ | 5 недель |  |  | 12.05.2015 |  |  |  | Модульные устройства | Устройства дифференциального тока | Автоматические выключатели дифференциального тока | Автоматические выключатели дифференциального тока | 8012542110552 | 0.280 | KG | 360.000 | CCM
2CSR275140R1165 | DS201 M B16 A30 | Выключатель авт.диф.т.DS201 M B16 A30 | 1 | ST | 6751,67 | 7966.9706 | ELC | Заказ | 5 недель |  |  | 12.05.2015 |  |  |  | Модульные устройства | Устройства дифференциального тока | Автоматические выключатели дифференциального тока | Автоматические выключатели дифференциального тока | 8012542109655 | 0.280 | KG | 360.000 | CCM
2CSR275140R1204 | DS201 M C20 A30 | Выключатель авт.диф.т.DS201 M C20 A30 | 1 | ST | 5091,67 | 6008.1706 | ELC | Заказ | 6 недель |  |  | 12.05.2015 |  |  |  | Модульные устройства | Устройства дифференциального тока | Автоматические выключатели дифференциального тока | Автоматические выключатели дифференциального тока | 8012542110651 | 0.280 | KG | 360.000 | CCM
2CSR275140R1205 | DS201 M B20 A30 | Выключатель авт.диф.т.DS201 M B20 A30 | 1 | ST | 6751,67 | 7966.9706 | ELC | Заказ | 6 недель |  |  | 12.05.2015 |  |  |  | Модульные устройства | Устройства дифференциального тока | Автоматические выключатели дифференциального тока | Автоматические выключатели дифференциального тока | 8012542109754 | 0.280 | KG | 360.000 | CCM
2CSR275140R1254 | DS201 M C25 A30 | Выключатель авт.диф.т.DS201 M C25 A30 | 1 | ST | 5192,63 | 6127.3034 | ELC | Заказ | 5 недель |  |  | 12.05.2015 |  |  |  | Модульные устройства | Устройства дифференциального тока | Автоматические выключатели дифференциального тока | Автоматические выключатели дифференциального тока | 8012542110750 | 0.280 | KG | 360.000 | CCM
2CSR275140R1255 | DS201 M B25 A30 | Выключатель авт.диф.т.DS201 M B25 A30 | 1 | ST | 6885,55 | 8124.949 | ELC | Заказ | 6 недель |  |  | 12.05.2015 |  |  |  | Модульные устройства | Устройства дифференциального тока | Автоматические выключатели дифференциального тока | Автоматические выключатели дифференциального тока | 8012542109853 | 0.280 | KG | 360.000 | CCM
2CSR275140R1324 | DS201 M C32 A30 | Выключатель авт.диф.т.DS201 M C32 A30 | 1 | ST | 6110,00 | 7209.8 | ELC | Заказ | 6 недель |  |  | 12.05.2015 |  |  |  | Модульные устройства | Устройства дифференциального тока | Автоматические выключатели дифференциального тока | Автоматические выключатели дифференциального тока | 8012542110859 | 0.280 | KG | 360.000 | CCM
2CSR275140R1325 | DS201 M B32 A30 | Выключатель авт.диф.т.DS201 M B32 A30 | 1 | ST | 8102,00 | 9560.36 | ELC | Заказ | 6 недель |  |  | 12.05.2015 |  |  |  | Модульные устройства | Устройства дифференциального тока | Автоматические выключатели дифференциального тока | Автоматические выключатели дифференциального тока | 8012542109952 | 0.280 | KG | 360.000 | CCM
2CSR275140R1404 | DS201 M C40 A30 | Выключатель авт.диф.т.DS201 M C40 A30 | 1 | ST | 6110,00 | 7209.8 | ELC | Заказ | 6 недель |  |  | 12.05.2015 |  |  |  | Модульные устройства | Устройства дифференциального тока | Автоматические выключатели дифференциального тока | Автоматические выключатели дифференциального тока | 8012542110958 | 0.280 | KG | 360.000 | CCM
2CSR275140R1405 | DS201 M B40 A30 | Выключатель авт.диф.т.DS201 M B40 A30 | 1 | ST | 8102,00 | 9560.36 | ELC | Заказ | 6 недель |  |  | 12.05.2015 |  |  |  | Модульные устройства | Устройства дифференциального тока | Автоматические выключатели дифференциального тока | Автоматические выключатели дифференциального тока | 8012542110057 | 0.280 | KG | 360.000 | CCM
2CSR275140R2064 | DS201 M C6 A100 | Выключатель авт.диф.т.DS201 M C6 A100 | 1 | ST | 7131,87 | 8415.6066 | ELC | Заказ | 6 недель |  |  | 12.05.2015 |  |  |  | Модульные устройства | Устройства дифференциального тока | Автоматические выключатели дифференциального тока | Автоматические выключатели дифференциального тока | 8012542111856 | 0.280 | KG | 360.000 | CCM
2CSR275140R2065 | DS201 M B6 A100 | Выключатель авт.диф.т.DS201 M B6 A100 | 1 | ST | 9457,02 | 11159.2836 | ELC | Заказ | 6 недель |  |  | 12.05.2015 |  |  |  | Модульные устройства | Устройства дифференциального тока | Автоматические выключатели дифференциального тока | Автоматические выключатели дифференциального тока | 8012542111054 | 0.280 | KG | 360.000 | CCM
2CSR275140R2104 | DS201 M C10 A100 | Выключатель авт.диф.т.DS201 M C10 A100 | 1 | ST | 6629,06 | 7822.2908 | ELC | Заказ | 6 недель |  |  | 12.05.2015 |  |  |  | Модульные устройства | Устройства дифференциального тока | Автоматические выключатели дифференциального тока | Автоматические выключатели дифференциального тока | 8012542111955 | 0.280 | KG | 360.000 | CCM
2CSR275140R2105 | DS201 M B10 A100 | Выключатель авт.диф.т.DS201 M B10 A100 | 1 | ST | 8790,28 | 10372.5304 | ELC | Заказ | 6 недель |  |  | 12.05.2015 |  |  |  | Модульные устройства | Устройства дифференциального тока | Автоматические выключатели дифференциального тока | Автоматические выключатели дифференциального тока | 8012542111153 | 0.280 | KG | 360.000 | CCM
2CSR275140R2135 | DS201 M B13 A100 | Выключатель авт.диф.т.DS201 M B13 A100 | 1 | ST | 11147,00 | 13153.46 | ELC | Заказ | 6 недель |  |  | 12.05.2015 |  |  |  | Модульные устройства | Устройства дифференциального тока | Автоматические выключатели дифференциального тока | Автоматические выключатели дифференциального тока | 8012542111252 | 0.280 | KG | 360.000 | CCM
2CSR275140R2164 | DS201 M C16 A100 | Выключатель авт.диф.т.DS201 M C16 A100 | 1 | ST | 6466,42 | 7630.3756 | ELC | Заказ | 6 недель |  |  | 12.05.2015 |  |  |  | Модульные устройства | Устройства дифференциального тока | Автоматические выключатели дифференциального тока | Автоматические выключатели дифференциального тока | 8012542112051 | 0.280 | KG | 360.000 | CCM
2CSR275140R2165 | DS201 M B16 A100 | Выключатель авт.диф.т.DS201 M B16 A100 | 1 | ST | 8574,62 | 10118.0516 | ELC | Заказ | 6 недель |  |  | 12.05.2015 |  |  |  | Модульные устройства | Устройства дифференциального тока | Автоматические выключатели дифференциального тока | Автоматические выключатели дифференциального тока | 8012542111351 | 0.280 | KG | 360.000 | CCM
2CSR275140R2204 | DS201 M C20 A100 | Выключатель авт.диф.т.DS201 M C20 A100 | 1 | ST | 6466,42 | 7630.3756 | ELC | Заказ | 6 недель |  |  | 12.05.2015 |  |  |  | Модульные устройства | Устройства дифференциального тока | Автоматические выключатели дифференциального тока | Автоматические выключатели дифференциального тока | 8012542112150 | 0.280 | KG | 360.000 | CCM
2CSR275140R2205 | DS201 M B20 A100 | Выключатель авт.диф.т.DS201 M B20 A100 | 1 | ST | 8574,62 | 10118.0516 | ELC | Заказ | 6 недель |  |  | 12.05.2015 |  |  |  | Модульные устройства | Устройства дифференциального тока | Автоматические выключатели дифференциального тока | Автоматические выключатели дифференциального тока | 8012542111450 | 0.280 | KG | 360.000 | CCM
2CSR275140R2254 | DS201 M C25 A100 | Выключатель авт.диф.т.DS201 M C25 A100 | 1 | ST | 6594,64 | 7781.6752 | ELC | Заказ | 6 недель |  |  | 12.05.2015 |  |  |  | Модульные устройства | Устройства дифференциального тока | Автоматические выключатели дифференциального тока | Автоматические выключатели дифференциального тока | 8012542112259 | 0.280 | KG | 360.000 | CCM
2CSR275140R2255 | DS201 M B25 A100 | Выключатель авт.диф.т.DS201 M B25 A100 | 1 | ST | 8744,65 | 10318.687 | ELC | Заказ | 6 недель |  |  | 12.05.2015 |  |  |  | Модульные устройства | Устройства дифференциального тока | Автоматические выключатели дифференциального тока | Автоматические выключатели дифференциального тока | 8012542111559 | 0.280 | KG | 360.000 | CCM
2CSR275140R2324 | DS201 M C32 A100 | Выключатель авт.диф.т.DS201 M C32 A100 | 1 | ST | 7759,70 | 9156.446 | ELC | Заказ | 6 недель |  |  | 12.05.2015 |  |  |  | Модульные устройства | Устройства дифференциального тока | Автоматические выключатели дифференциального тока | Автоматические выключатели дифференциального тока | 8012542112358 | 0.280 | KG | 360.000 | CCM
2CSR275140R2325 | DS201 M B32 A100 | Выключатель авт.диф.т.DS201 M B32 A100 | 1 | ST | 10289,54 | 12141.6572 | ELC | Заказ | 6 недель |  |  | 12.05.2015 |  |  |  | Модульные устройства | Устройства дифференциального тока | Автоматические выключатели дифференциального тока | Автоматические выключатели дифференциального тока | 8012542111658 | 0.280 | KG | 360.000 | CCM
2CSR275140R2404 | DS201 M C40 A100 | Выключатель авт.диф.т.DS201 M C40 A100 | 1 | ST | 7759,70 | 9156.446 | ELC | Заказ | 6 недель |  |  | 12.05.2015 |  |  |  | Модульные устройства | Устройства дифференциального тока | Автоматические выключатели дифференциального тока | Автоматические выключатели дифференциального тока | 8012542112457 | 0.280 | KG | 360.000 | CCM
2CSR275140R2405 | DS201 M B40 A100 | Выключатель авт.диф.т.DS201 M B40 A100 | 1 | ST | 10289,54 | 12141.6572 | ELC | Заказ | 6 недель |  |  | 12.05.2015 |  |  |  | Модульные устройства | Устройства дифференциального тока | Автоматические выключатели дифференциального тока | Автоматические выключатели дифференциального тока | 8012542111757 | 0.280 | KG | 360.000 | CCM
2CSR275140R3064 | DS201 M C6 A300 | Выключатель авт.диф.т.DS201 M C6 A300 | 1 | ST | 7131,87 | 8415.6066 | ELC | Заказ | 6 недель |  |  | 12.05.2015 |  |  |  | Модульные устройства | Устройства дифференциального тока | Автоматические выключатели дифференциального тока | Автоматические выключатели дифференциального тока | 8012542113355 | 0.280 | KG | 360.000 | CCM
2CSR275140R3065 | DS201 M B6 A300 | Выключатель авт.диф.т.DS201 M B6 A300 | 1 | ST | 9457,02 | 11159.2836 | ELC | Заказ | 6 недель |  |  | 12.05.2015 |  |  |  | Модульные устройства | Устройства дифференциального тока | Автоматические выключатели дифференциального тока | Автоматические выключатели дифференциального тока | 8012542112556 | 0.280 | KG | 360.000 | CCM
2CSR275140R3104 | DS201 M C10 A300 | Выключатель авт.диф.т.DS201 M C10 A300 | 1 | ST | 6629,06 | 7822.2908 | ELC | Заказ | 5 недель |  |  | 12.05.2015 |  |  |  | Модульные устройства | Устройства дифференциального тока | Автоматические выключатели дифференциального тока | Автоматические выключатели дифференциального тока | 8012542113454 | 0.280 | KG | 360.000 | CCM
2CSR275140R3105 | DS201 M B10 A300 | Выключатель авт.диф.т.DS201 M B10 A300 | 1 | ST | 8790,28 | 10372.5304 | ELC | Заказ | 6 недель |  |  | 12.05.2015 |  |  |  | Модульные устройства | Устройства дифференциального тока | Автоматические выключатели дифференциального тока | Автоматические выключатели дифференциального тока | 8012542112655 | 0.280 | KG | 360.000 | CCM
2CSR275140R3134 | DS201 M C13 A300 | Выключатель авт.диф.т.DS201 M C13 A300 | 1 | ST | 8406,34 | 9919.4812 | ELC | Заказ | 6 недель |  |  | 12.05.2015 |  |  |  | Модульные устройства | Устройства дифференциального тока | Автоматические выключатели дифференциального тока | Автоматические выключатели дифференциального тока | 8012542113553 | 0.280 | KG | 360.000 | CCM
2CSR275140R3135 | DS201 M B13 A300 | Выключатель авт.диф.т.DS201 M B13 A300 | 1 | ST | 11147,00 | 13153.46 | ELC | Заказ | 6 недель |  |  | 12.05.2015 |  |  |  | Модульные устройства | Устройства дифференциального тока | Автоматические выключатели дифференциального тока | Автоматические выключатели дифференциального тока | 8012542112754 | 0.280 | KG | 360.000 | CCM
2CSR275140R3164 | DS201 M C16 A300 | Выключатель авт.диф.т.DS201 M C16 A300 | 1 | ST | 6466,42 | 7630.3756 | ELC | Заказ | 6 недель |  |  | 12.05.2015 |  |  |  | Модульные устройства | Устройства дифференциального тока | Автоматические выключатели дифференциального тока | Автоматические выключатели дифференциального тока | 8012542113652 | 0.280 | KG | 360.000 | CCM
2CSR275140R3165 | DS201 M B16 A300 | Выключатель авт.диф.т.DS201 M B16 A300 | 1 | ST | 8574,62 | 10118.0516 | ELC | Заказ | 6 недель |  |  | 12.05.2015 |  |  |  | Модульные устройства | Устройства дифференциального тока | Автоматические выключатели дифференциального тока | Автоматические выключатели дифференциального тока | 8012542112853 | 0.280 | KG | 360.000 | CCM
2CSR275140R3204 | DS201 M C20 A300 | Выключатель авт.диф.т.DS201 M C20 A300 | 1 | ST | 6466,42 | 7630.3756 | ELC | Заказ | 6 недель |  |  | 12.05.2015 |  |  |  | Модульные устройства | Устройства дифференциального тока | Автоматические выключатели дифференциального тока | Автоматические выключатели дифференциального тока | 8012542113751 | 0.280 | KG | 360.000 | CCM
2CSR275140R3205 | DS201 M B20 A300 | Выключатель авт.диф.т.DS201 M B20 A300 | 1 | ST | 8574,62 | 10118.0516 | ELC | Заказ | 6 недель |  |  | 12.05.2015 |  |  |  | Модульные устройства | Устройства дифференциального тока | Автоматические выключатели дифференциального тока | Автоматические выключатели дифференциального тока | 8012542112952 | 0.280 | KG | 360.000 | CCM
2CSR275140R3254 | DS201 M C25 A300 | Выключатель авт.диф.т.DS201 M C25 A300 | 1 | ST | 6594,64 | 7781.6752 | ELC | Заказ | 6 недель |  |  | 12.05.2015 |  |  |  | Модульные устройства | Устройства дифференциального тока | Автоматические выключатели дифференциального тока | Автоматические выключатели дифференциального тока | 8012542113850 | 0.280 | KG | 360.000 | CCM
2CSR275140R3255 | DS201 M B25 A300 | Выключатель авт.диф.т.DS201 M B25 A300 | 1 | ST | 8744,65 | 10318.687 | ELC | Заказ | 6 недель |  |  | 12.05.2015 |  |  |  | Модульные устройства | Устройства дифференциального тока | Автоматические выключатели дифференциального тока | Автоматические выключатели дифференциального тока | 8012542113058 | 0.280 | KG | 360.000 | CCM
2CSR275140R3324 | DS201 M C32 A300 | Выключатель авт.диф.т.DS201 M C32 A300 | 1 | ST | 7759,70 | 9156.446 | ELC | Заказ | 6 недель |  |  | 12.05.2015 |  |  |  | Модульные устройства | Устройства дифференциального тока | Автоматические выключатели дифференциального тока | Автоматические выключатели дифференциального тока | 8012542113959 | 0.280 | KG | 360.000 | CCM
2CSR275140R3325 | DS201 M B32 A300 | Выключатель авт.диф.т.DS201 M B32 A300 | 1 | ST | 10289,54 | 12141.6572 | ELC | Заказ | 6 недель |  |  | 12.05.2015 |  |  |  | Модульные устройства | Устройства дифференциального тока | Автоматические выключатели дифференциального тока | Автоматические выключатели дифференциального тока | 8012542113157 | 0.280 | KG | 360.000 | CCM
2CSR275140R3404 | DS201 M C40 A300 | Выключатель авт.диф.т.DS201 M C40 A300 | 1 | ST | 7759,70 | 9156.446 | ELC | Заказ | 6 недель |  |  | 12.05.2015 |  |  |  | Модульные устройства | Устройства дифференциального тока | Автоматические выключатели дифференциального тока | Автоматические выключатели дифференциального тока | 8012542114055 | 0.280 | KG | 360.000 | CCM
2CSR275140R3405 | DS201 M B40 A300 | Выключатель авт.диф.т.DS201 M B40 A300 | 1 | ST | 10289,54 | 12141.6572 | ELC | Заказ | 6 недель |  |  | 12.05.2015 |  |  |  | Модульные устройства | Устройства дифференциального тока | Автоматические выключатели дифференциального тока | Автоматические выключатели дифференциального тока | 8012542113256 | 0.280 | KG | 360.000 | CCM
2CSR275440R1064 | DS201 M C6 APR30 | Выключатель авт.диф.т.DS201 M C6 APR30 | 1 | ST | 7974,22 | 9409.5796 | ELC | Заказ | 6 недель |  |  | 12.05.2015 |  |  |  | Модульные устройства | Устройства дифференциального тока | Автоматические выключатели дифференциального тока | Автоматические выключатели дифференциального тока | 8012542114154 | 0.280 | KG | 360.000 | CCM
2CSR275440R1104 | DS201 M C10 APR30 | Выключатель авт.диф.т.DS201 M C10 APR30 | 1 | ST | 7412,02 | 8746.1836 | ELC | Заказ | 6 недель |  |  | 12.05.2015 |  |  |  | Модульные устройства | Устройства дифференциального тока | Автоматические выключатели дифференциального тока | Автоматические выключатели дифференциального тока | 8012542114253 | 0.280 | KG | 360.000 | CCM
2CSR275440R1134 | DS201 M C13 APR30 | Выключатель авт.диф.т.DS201 M C13 APR30 | 1 | ST | 9399,22 | 11091.0796 | ELC | Заказ | 6 недель |  |  | 12.05.2015 |  |  |  | Модульные устройства | Устройства дифференциального тока | Автоматические выключатели дифференциального тока | Автоматические выключатели дифференциального тока | 8012542114352 | 0.280 | KG | 360.000 | CCM
2CSR275440R1164 | DS201 M C16 APR30 | Выключатель авт.диф.т.DS201 M C16 APR30 | 1 | ST | 7230,17 | 8531.6006 | ELC | Заказ | 6 недель |  |  | 12.05.2015 |  |  |  | Модульные устройства | Устройства дифференциального тока | Автоматические выключатели дифференциального тока | Автоматические выключатели дифференциального тока | 8012542114451 | 0.280 | KG | 360.000 | CCM
2CSR275440R1204 | DS201 M C20 APR30 | Выключатель авт.диф.т.DS201 M C20 APR30 | 1 | ST | 7230,17 | 8531.6006 | ELC | Заказ | 6 недель |  |  | 12.05.2015 |  |  |  | Модульные устройства | Устройства дифференциального тока | Автоматические выключатели дифференциального тока | Автоматические выключатели дифференциального тока | 8012542114550 | 0.280 | KG | 360.000 | CCM
2CSR275440R1254 | DS201 M C25 APR30 | Выключатель авт.диф.т.DS201 M C25 APR30 | 1 | ST | 7373,54 | 8700.7772 | ELC | Заказ | 6 недель |  |  | 12.05.2015 |  |  |  | Модульные устройства | Устройства дифференциального тока | Автоматические выключатели дифференциального тока | Автоматические выключатели дифференциального тока | 8012542114659 | 0.280 | KG | 360.000 | CCM
2CSR275440R1324 | DS201 M C32 APR30 | Выключатель авт.диф.т.DS201 M C32 APR30 | 1 | ST | 8676,20 | 10237.916 | ELC | Заказ | 6 недель |  |  | 12.05.2015 |  |  |  | Модульные устройства | Устройства дифференциального тока | Автоматические выключатели дифференциального тока | Автоматические выключатели дифференциального тока | 8012542114758 | 0.280 | KG | 360.000 | CCM
2CSR275440R1404 | DS201 M C40 APR30 | Выключатель авт.диф.т.DS201 M C40 APR30 | 1 | ST | 8676,20 | 10237.916 | ELC | Заказ | 6 недель |  |  | 12.05.2015 |  |  |  | Модульные устройства | Устройства дифференциального тока | Автоматические выключатели дифференциального тока | Автоматические выключатели дифференциального тока | 8012542114857 | 0.280 | KG | 360.000 | CCM
2CSR275440R2064 | DS201 M C6 APR100 | Выключатель авт.диф.т.DS201 M C6 APR100 | 1 | ST | 8676,20 | 10237.916 | ELC | Заказ | 6 недель |  |  | 12.05.2015 |  |  |  | Модульные устройства | Устройства дифференциального тока | Автоматические выключатели дифференциального тока | Автоматические выключатели дифференциального тока | 8012542127253 | 0.280 | KG | 360.000 | CCM
2CSR275440R2104 | DS201 M C10 APR100 | Выключатель авт.диф.т.DS201 M C10 APR100 | 1 | ST | 10127,25 | 11950.155 | ELC | Заказ | 6 недель |  |  | 12.05.2015 |  |  |  | Модульные устройства | Устройства дифференциального тока | Автоматические выключатели дифференциального тока | Автоматические выключатели дифференциального тока | 8012542127352 | 0.280 | KG | 360.000 | CCM
2CSR275440R2134 | DS201 M C13 APR100 | Выключатель авт.диф.т.DS201 M C13 APR100 | 1 | ST | 9413,26 | 11107.6468 | ELC | Заказ | 6 недель |  |  | 12.05.2015 |  |  |  | Модульные устройства | Устройства дифференциального тока | Автоматические выключатели дифференциального тока | Автоматические выключатели дифференциального тока | 8012542127451 | 0.280 | KG | 360.000 | CCM
2CSR275440R2164 | DS201 M C16 APR100 | Выключатель авт.диф.т.DS201 M C16 APR100 | 1 | ST | 9182,31 | 10835.1258 | ELC | Заказ | 6 недель |  |  | 12.05.2015 |  |  |  | Модульные устройства | Устройства дифференциального тока | Автоматические выключатели дифференциального тока | Автоматические выключатели дифференциального тока | 8012542127550 | 0.280 | KG | 360.000 | CCM
2CSR275440R2204 | DS201 M C20 APR100 | Выключатель авт.диф.т.DS201 M C20 APR100 | 1 | ST | 9182,31 | 10835.1258 | ELC | Заказ | 6 недель |  |  | 12.05.2015 |  |  |  | Модульные устройства | Устройства дифференциального тока | Автоматические выключатели дифференциального тока | Автоматические выключатели дифференциального тока | 8012542127659 | 0.280 | KG | 360.000 | CCM
2CSR275440R2254 | DS201 M C25 APR100 | Выключатель авт.диф.т.DS201 M C25 APR100 | 1 | ST | 9364,40 | 11049.992 | ELC | Заказ | 6 недель |  |  | 12.05.2015 |  |  |  | Модульные устройства | Устройства дифференциального тока | Автоматические выключатели дифференциального тока | Автоматические выключатели дифференциального тока | 8012542127758 | 0.280 | KG | 360.000 | CCM
2CSR275440R2324 | DS201 M C32 APR100 | Выключатель авт.диф.т.DS201 M C32 APR100 | 1 | ST | 11018,77 | 13002.1486 | ELC | Заказ | 6 недель |  |  | 12.05.2015 |  |  |  | Модульные устройства | Устройства дифференциального тока | Автоматические выключатели дифференциального тока | Автоматические выключатели дифференциального тока | 8012542127857 | 0.280 | KG | 360.000 | CCM
2CSR275440R2404 | DS201 M C40 APR100 | Выключатель авт.диф.т.DS201 M C40 APR100 | 1 | ST | 11018,77 | 13002.1486 | ELC | Заказ | 6 недель |  |  | 12.05.2015 |  |  |  | Модульные устройства | Устройства дифференциального тока | Автоматические выключатели дифференциального тока | Автоматические выключатели дифференциального тока | 8012542127956 | 0.280 | KG | 360.000 | CCM
2CSR275440R3064 | DS201 M C6 APR300 | Выключатель авт.диф.т.DS201 M C6 APR300 | 1 | ST | 10127,25 | 11950.155 | ELC | Заказ | 6 недель |  |  | 12.05.2015 |  |  |  | Модульные устройства | Устройства дифференциального тока | Автоматические выключатели дифференциального тока | Автоматические выключатели дифференциального тока | 8012542114956 | 0.280 | KG | 360.000 | CCM
2CSR275440R3104 | DS201 M C10 APR300 | Выключатель авт.диф.т.DS201 M C10 APR300 | 1 | ST | 9413,26 | 11107.6468 | ELC | Заказ | 6 недель |  |  | 12.05.2015 |  |  |  | Модульные устройства | Устройства дифференциального тока | Автоматические выключатели дифференциального тока | Автоматические выключатели дифференциального тока | 8012542115052 | 0.280 | KG | 360.000 | CCM
2CSR275440R3134 | DS201 M C13 APR300 | Выключатель авт.диф.т.DS201 M C13 APR300 | 1 | ST | 11937,01 | 14085.6718 | ELC | Заказ | 6 недель |  |  | 12.05.2015 |  |  |  | Модульные устройства | Устройства дифференциального тока | Автоматические выключатели дифференциального тока | Автоматические выключатели дифференциального тока | 8012542115151 | 0.280 | KG | 360.000 | CCM
2CSR275440R3164 | DS201 M C16 APR300 | Выключатель авт.диф.т.DS201 M C16 APR300 | 1 | ST | 9182,31 | 10835.1258 | ELC | Заказ | 6 недель |  |  | 12.05.2015 |  |  |  | Модульные устройства | Устройства дифференциального тока | Автоматические выключатели дифференциального тока | Автоматические выключатели дифференциального тока | 8012542115250 | 0.280 | KG | 360.000 | CCM
2CSR275440R3204 | DS201 M C20 APR300 | Выключатель авт.диф.т.DS201 M C20 APR300 | 1 | ST | 9182,31 | 10835.1258 | ELC | Заказ | 6 недель |  |  | 12.05.2015 |  |  |  | Модульные устройства | Устройства дифференциального тока | Автоматические выключатели дифференциального тока | Автоматические выключатели дифференциального тока | 8012542115359 | 0.280 | KG | 360.000 | CCM
2CSR275440R3254 | DS201 M C25 APR300 | Выключатель авт.диф.т.DS201 M C25 APR300 | 1 | ST | 9364,40 | 11049.992 | ELC | Заказ | 6 недель |  |  | 12.05.2015 |  |  |  | Модульные устройства | Устройства дифференциального тока | Автоматические выключатели дифференциального тока | Автоматические выключатели дифференциального тока | 8012542115458 | 0.280 | KG | 360.000 | CCM
2CSR275440R3324 | DS201 M C32 APR300 | Выключатель авт.диф.т.DS201 M C32 APR300 | 1 | ST | 11018,77 | 13002.1486 | ELC | Заказ | 6 недель |  |  | 12.05.2015 |  |  |  | Модульные устройства | Устройства дифференциального тока | Автоматические выключатели дифференциального тока | Автоматические выключатели дифференциального тока | 8012542115557 | 0.280 | KG | 360.000 | CCM
2CSR275440R3404 | DS201 M C40 APR300 | Выключатель авт.диф.т.DS201 M C40 APR300 | 1 | ST | 11018,77 | 13002.1486 | ELC | Заказ | 6 недель |  |  | 12.05.2015 |  |  |  | Модульные устройства | Устройства дифференциального тока | Автоматические выключатели дифференциального тока | Автоматические выключатели дифференциального тока | 8012542115656 | 0.280 | KG | 360.000 | CCM
2CSS200910R0005 | S2C-OVP1 | Реле макс.напряжения S2C-OVP1 | 1 | ST | 2287,05 | 2698.719 | ELC | C | 6 недель |  |  | 12.05.2015 |  |  |  | Модульные устройства | Аксессуары для автоматических выключателей | Аксессуары для автоматических выключателей | Аксессуары для автоматических выключателей | 8012542748137 | 0.102 | KG | 230.000 | CCM
2CSS200911R0001 | S2C-UA12 DC | Реле мин.напряж.комп. S2C-UA12 DC | 1 | ST | 2854,78 | 3368.6404 | ELC | Заказ | 10 недель |  |  | 12.05.2015 |  |  |  | Модульные устройства | Аксессуары для автоматических выключателей | Аксессуары для автоматических выключателей | Аксессуары для автоматических выключателей | 8012542839705 | 0.100 | KG | 230.000 | CCM
2CSS200911R0002 | S2C-UA24 AC | Реле мин.напряж.комп. S2C-UA24 AC | 1 | ST | 2854,78 | 3368.6404 | ELC | Заказ | 5 недель |  |  | 12.05.2015 |  |  |  | Модульные устройства | Аксессуары для автоматических выключателей | Аксессуары для автоматических выключателей | Аксессуары для автоматических выключателей | 8012542839804 | 0.100 | KG | 230.000 | CCM
2CSS200911R0003 | S2C-UA48 AC | Реле мин.напряж.комп. S2C-UA48 AC | 1 | ST | 2854,78 | 3368.6404 | ELC | Заказ | 10 недель |  |  | 12.05.2015 |  |  |  | Модульные устройства | Аксессуары для автоматических выключателей | Аксессуары для автоматических выключателей | Аксессуары для автоматических выключателей | 8012542839903 | 0.100 | KG | 230.000 | CCM
2CSS200911R0004 | S2C-UA110 AC | Реле мин.напряж.комп. S2C-UA110 AC | 1 | ST | 2854,78 | 3368.6404 | ELC | Заказ | 10 недель |  |  | 12.05.2015 |  |  |  | Модульные устройства | Аксессуары для автоматических выключателей | Аксессуары для автоматических выключателей | Аксессуары для автоматических выключателей | 8012542840008 | 0.100 | KG | 230.000 | CCM
2CSS200911R0005 | S2C-UA230 AC | Реле мин.напряж.комп. S2C-UA230 AC | 1 | ST | 2854,78 | 3368.6404 | ELC | Заказ | 5 недель |  |  | 12.05.2015 |  |  |  | Модульные устройства | Аксессуары для автоматических выключателей | Аксессуары для автоматических выключателей | Аксессуары для автоматических выключателей | 8012542840107 | 0.100 | KG | 230.000 | CCM
2CSS200911R0006 | S2C-UA400 AC | Реле мин.напряж.комп. S2C-UA400 AC | 1 | ST | 2854,78 | 3368.6404 | ELC | Заказ | 10 недель |  |  | 12.05.2015 |  |  |  | Модульные устройства | Аксессуары для автоматических выключателей | Аксессуары для автоматических выключателей | Аксессуары для автоматических выключателей | 8012542840206 | 0.100 | KG | 230.000 | CCM
2CSS200911R0007 | S2C-UA24 DC | Реле мин.напряж.комп. S2C-UA24 DC | 1 | ST | 2854,78 | 3368.6404 | ELC | Заказ | 5 недель |  |  | 12.05.2015 |  |  |  | Модульные устройства | Аксессуары для автоматических выключателей | Аксессуары для автоматических выключателей | Аксессуары для автоматических выключателей | 8012542896401 | 0.090 | KG | 230.000 | CCM
2CSS200911R0008 | S2C-UA48 DC | Реле мин.напряж.комп. S2C-UA48 DC | 1 | ST | 2854,78 | 3368.6404 | ELC | Заказ | 10 недель |  |  | 12.05.2015 |  |  |  | Модульные устройства | Аксессуары для автоматических выключателей | Аксессуары для автоматических выключателей | Аксессуары для автоматических выключателей | 8012542896500 | 0.090 | KG | 230.000 | CCM
2CSS200911R0009 | S2C-UA110 DC | Реле мин.напряж.комп. S2C-UA110 DC | 1 | ST | 2854,78 | 3368.6404 | ELC | Заказ | 10 недель |  |  | 12.05.2015 |  |  |  | Модульные устройства | Аксессуары для автоматических выключателей | Аксессуары для автоматических выключателей | Аксессуары для автоматических выключателей | 8012542896609 | 0.090 | KG | 230.000 | CCM
2CSS200911R0010 | S2C-UA230 DC | Реле мин.напряж.комп. S2C-UA230 DC | 1 | ST | 2854,78 | 3368.6404 | ELC | Заказ | 10 недель |  |  | 12.05.2015 |  |  |  | Модульные устройства | Аксессуары для автоматических выключателей | Аксессуары для автоматических выключателей | Аксессуары для автоматических выключателей | 8012542896708 | 0.090 | KG | 230.000 | CCM
2CSS200922R0001 | F2-S/H | Контакт вспомог.сигнал F2 125A-S/H | 1 | ST | 2275,32 | 2684.8776 | ELC | Заказ | 12 недель |  |  | 12.05.2015 |  | изменился статус | Продажа остатков | Модульные устройства | Устройства дифференциального тока | Аксессуары выключатели дифференциального тока | Аксессуары выключатели дифференциального тока | 8012542941408 | 66.000 | G | 0.220 | CDM
2CSS200933R0011 | F2C-A1 | Дист.расцепитель F2C-A1, 12-60В | 1 | ST | 2822,51 | 3330.5618 | ELC | Заказ | 5 недель |  |  | 12.05.2015 |  |  |  | Модульные устройства | Устройства дифференциального тока | Аксессуары выключатели дифференциального тока | Аксессуары выключатели дифференциального тока | 8012542974901 | 0.200 | KG | 230.000 | CCM
2CSS200933R0012 | F2C-A2 | Дист.расцепитель F2C-A2, 110-415В | 1 | ST | 3245,00 | 3829.1 | ELC | C | 5 недель |  |  | 12.05.2015 |  |  |  | Модульные устройства | Устройства дифференциального тока | Аксессуары выключатели дифференциального тока | Аксессуары выключатели дифференциального тока | 8012542975007 | 0.200 | KG | 230.000 | CCM
2CSS200993R0005 | S2C-OVP2 | Реле макс.напряжения S2C-OVP2 | 1 | ST | 5112,50 | 6032.75 | ELC | Заказ | 9 недель |  |  | 12.05.2015 |  |  |  | Модульные устройства | Аксессуары для автоматических выключателей | Аксессуары для автоматических выключателей | Аксессуары для автоматических выключателей | 8012542952039 | 0.300 | KG | 230.000 | CCM
2CSS200998R0001 | S2C-BP | Мех.размыкающ.устройство S2C-BP | 1 | ST | 796,58 | 939.9644 | ELC | Заказ | 5 недель |  |  | 12.05.2015 |  |  |  | Модульные устройства | Аксессуары для автоматических выключателей | Аксессуары для автоматических выключателей | Аксессуары для автоматических выключателей | 8012542940203 | 0.200 | KG | 368.000 | CCM
2CSS200999R0001 | S2C-EST | Втычное устройство S2C-EST | 1 | ST | 1550,62 | 1829.7316 | ELC | Заказ | 5 недель |  |  | 12.05.2015 |  |  |  | Модульные устройства | Аксессуары для автоматических выключателей | Аксессуары для автоматических выключателей | Аксессуары для автоматических выключателей | 8012542940708 | 0.100 | KG | 230.000 | CCM
2CSS201997R0013 | S2C-CM1 | Моторный привод S2C-CM1 | 1 | ST | 9482,69 | 11189.5742 | ELC | Заказ | 8 недель |  |  | 12.05.2015 |  |  |  | Модульные устройства | Аксессуары для автоматических выключателей | Аксессуары для автоматических выключателей | Аксессуары для автоматических выключателей | 8012542026259 | 0.200 | KG | 810.000 | CCM
2CSS203997R0013 | S2C-CM2/3 | Моторный привод S2C-CM2/3 | 1 | ST | 9482,69 | 11189.5742 | ELC | C | 5 недель |  |  | 12.05.2015 |  |  |  | Модульные устройства | Аксессуары для автоматических выключателей | Аксессуары для автоматических выключателей | Аксессуары для автоматических выключателей | 8012542026358 | 0.200 | KG | 810.000 | CCM
2CSS204997R0013 | S2C-CM4 | Моторный привод S2C-CM4 | 1 | ST | 9825,97 | 11594.6446 | ELC | Заказ | 5 недель |  |  | 12.05.2015 |  |  |  | Модульные устройства | Аксессуары для автоматических выключателей | Аксессуары для автоматических выключателей | Аксессуары для автоматических выключателей | 8012542026457 | 0.200 | KG | 810.000 | CCM
2CTB803701R0100 | OVR PLUS N1 40 | Ограничит. перенапряж. OVR PLUS N1 40 | 1 | ST | 8663,65 | 10223.107 | SOU | Заказ | 7 недель |  |  | 12.05.2015 |  |  |  | Модульные устройства | Устройства защиты от перенапряжений | Устройства защиты от перенапряжений Тип 2 | OVR | 3660308517005 | 0.300 | KG | 241.674 | CCM
2CTB803701R0300 | OVR PLUS N3 40 | Ограничит. перенапряж. OVR PLUS N3 40 | 1 | ST | 18771,52 | 22150.3936 | SOU | Заказ | 7 недель |  |  | 12.05.2015 |  |  |  | Модульные устройства | Устройства защиты от перенапряжений | Устройства защиты от перенапряжений Тип 2 | OVR | 3660308517074 | 0.800 | KG | 821.403 | CCM
2CTB803701R0400 | OVR PLUS N3 15 | Ограничит. перенапряж. OVR PLUS N3 15 | 1 | ST | 14679,85 | 17322.223 | SOU | Заказ | 7 недель |  |  | 12.05.2015 |  |  |  | Модульные устройства | Устройства защиты от перенапряжений | Устройства защиты от перенапряжений Тип 2 | OVR | 3660308517081 | 0.800 | KG | 821.403 | CCM
2CTB803851R0100 | OVR T2 70-440S P T | Огран. перенапр. OVR T2 70-440s P TS | 1 | ST | 5460,98 | 6443.9564 | SOU | Заказ | 7 недель |  |  | 12.05.2015 |  |  |  | Модульные устройства | Устройства защиты от перенапряжений | Устройства защиты от перенапряжений Тип 2 | OVR | 3660308512734 | 0.150 | KG | 95.820 | CCM
2CTB803851R0200 | OVR T2 40-440S P T | Огран. перенапр. OVR T2 40-440s P TS | 1 | ST | 4751,09 | 5606.2862 | SOU | Заказ | 7 недель |  |  | 12.05.2015 |  |  |  | Модульные устройства | Устройства защиты от перенапряжений | Устройства защиты от перенапряжений Тип 2 | OVR | 3660308512741 | 0.150 | KG | 95.820 | CCM
2CTB803851R0700 | OVR T2 70 440s P | Огран.перенапряж.OVR T2 70-440s P | 1 | ST | 4202,38 | 4958.8084 | SOU | Заказ | 7 недель |  |  | 12.05.2015 |  |  |  | Модульные устройства | Устройства защиты от перенапряжений | Устройства защиты от перенапряжений Тип 2 | OVR | 3660308512758 | 0.120 | KG | 160.000 | CCM
2CTB803851R1200 | OVR T2 40 440 P | Огран.перенапряж.OVR T2 40-440 P | 1 | ST | 3178,25 | 3750.335 | SOU | Заказ | 7 недель |  |  | 12.05.2015 |  |  |  | Модульные устройства | Устройства защиты от перенапряжений | Устройства защиты от перенапряжений Тип 2 | OVR | 3660308512789 | 0.120 | KG | 160.000 | CCM
2CTB803851R1300 | OVR T2 70 275s P T | Огран.перенапряж.OVR T2 70-275s P TS | 1 | ST | 4964,38 | 5857.9684 | SOU | Заказ | 7 недель |  |  | 12.05.2015 |  |  |  | Модульные устройства | Устройства защиты от перенапряжений | Устройства защиты от перенапряжений Тип 2 | OVR | 3660308512796 | 0.120 | KG | 160.000 | CCM
2CTB803851R1400 | OVR T2 40 275s P T | Огран.перенапряж.OVR T2 40-275s P TS | 1 | ST | 4317,99 | 5095.2282 | SOU | Заказ | 7 недель |  |  | 12.05.2015 |  |  |  | Модульные устройства | Устройства защиты от перенапряжений | Устройства защиты от перенапряжений Тип 2 | OVR | 3660308512802 | 0.120 | KG | 160.000 | CCM
2CTB803851R1900 | OVR T2 70 275s P | Огран.перенапряж.OVR T2 70-275s P | 1 | ST | 3819,76 | 4507.3168 | SOU | Заказ | 7 недель |  |  | 12.05.2015 |  |  |  | Модульные устройства | Устройства защиты от перенапряжений | Устройства защиты от перенапряжений Тип 2 | OVR | 3660308512819 | 0.120 | KG | 160.000 | CCM
2CTB803851R2300 | OVR T2 40 275 P | Огран.перенапряж.OVR T2 40-275 P | 1 | ST | 2888,43 | 3408.3474 | SOU | Заказ | 7 недель |  |  | 12.05.2015 |  |  |  | Модульные устройства | Устройства защиты от перенапряжений | Устройства защиты от перенапряжений Тип 2 | OVR | 3660308512833 | 0.120 | KG | 160.000 | CCM
2CTB803853R2400 | OVR T2 3L 40 275 P | Огран.перенапряж.OVR T2 3L 40 275 P | 1 | ST | 7797,45 | 9200.991 | SOU | B | 3 недели |  |  | 12.05.2015 |  |  |  | Модульные устройства | Устройства защиты от перенапряжений | Устройства защиты от перенапряжений Тип 2 | OVR | 3660308513366 | 0.350 | KG | 0.690 | CDM
2CTB803853R2500 | OVR T2 3L 40 275 P | Огран.перенапряж.OVR T2 3L 40 275 P TS | 1 | ST | 10137,17 | 11961.8606 | SOU | E | 7 недель |  |  | 12.05.2015 |  |  |  | Модульные устройства | Устройства защиты от перенапряжений | Устройства защиты от перенапряжений Тип 2 | OVR | 3660308514400 | 0.400 | KG | 0.690 | CDM
2CTB803853R2700 | OVR T2 3L 40-440 P | Огран. перенапр. OVR T2 3L 40-440 P TS | 1 | ST | 11149,91 | 13156.8938 | SOU | Заказ | 7 недель |  |  | 12.05.2015 |  |  |  | Модульные устройства | Устройства защиты от перенапряжений | Устройства защиты от перенапряжений Тип 2 | OVR | 3660308516886 | 0.400 | KG | 287.450 | CCM
2CTB803853R4100 | OVR T2 3L 70 275s | Огран.перенапряж.OVR T2 3L 70-275s P | 1 | ST | 13501,03 | 15931.2154 | SOU | Заказ | 7 недель |  |  | 12.05.2015 |  |  |  | Модульные устройства | Устройства защиты от перенапряжений | Устройства защиты от перенапряжений Тип 2 | OVR | 3660308512994 | 0.400 | KG | 480.000 | CCM
2CTB803853R4300 | OVR T2 3L 70-440S | Огран. перенапр. OVR T2 3L 70-440s P TS | 1 | ST | 14744,98 | 17399.0764 | SOU | Заказ | 7 недель |  |  | 12.05.2015 |  |  |  | Модульные устройства | Устройства защиты от перенапряжений | Устройства защиты от перенапряжений Тип 2 | OVR | 3660308516909 | 0.400 | KG | 287.450 | CCM
2CTB803853R4400 | OVR T2 3L 70 275s | Огран.перенапряж.OVR T2 3L 70 275s P TS | 1 | ST | 13406,60 | 15819.788 | SOU | Заказ | 7 недель |  |  | 12.05.2015 |  |  |  | Модульные устройства | Устройства защиты от перенапряжений | Устройства защиты от перенапряжений Тип 2 | OVR | 3660308513007 | 0.400 | KG | 0.690 | CDM
2CTB803853R5000 | OVRT24L40275SPTS | Огранич. перен. OVR T2 4L 40 275s P TS | 1 | ST | 14678,22 | 17320.2996 | SOU | Заказ | 7 недель |  |  | 12.05.2015 |  |  |  | Модульные устройства | Устройства защиты от перенапряжений | Устройства защиты от перенапряжений Тип 2 | OVR | 3660308513014 | 0.500 | KG | 381.640 | CCM
2CTB803853R5300 | OVR T2 4L 40-440 P | Огран. перенапр. OVR T2 4L 40-440 P TS | 1 | ST | 14041,60 | 16569.088 | SOU | Заказ | 7 недель |  |  | 12.05.2015 |  |  |  | Модульные устройства | Устройства защиты от перенапряжений | Устройства защиты от перенапряжений Тип 2 | OVR | 3660308516923 | 0.500 | KG | 383.860 | CCM
2CTB803853R5600 | OVR T2 4L 40 275 P | Ограничит. перенапр. OVR T2 4L 40 275 P | 1 | ST | 9819,67 | 11587.2106 | SOU | Заказ | 7 недель |  |  | 12.05.2015 |  |  |  | Модульные устройства | Устройства защиты от перенапряжений | Устройства защиты от перенапряжений Тип 2 | OVR | 3660308513274 | 0.450 | KG | 377.580 | CCM
2CTB803853R7100 | OVR T2 4L 70-440S | Огран. перенапр. OVR T2 4L 70-440s P TS | 1 | ST | 18567,99 | 21910.2282 | SOU | Заказ | 7 недель |  |  | 12.05.2015 |  |  |  | Модульные устройства | Устройства защиты от перенапряжений | Устройства защиты от перенапряжений Тип 2 | OVR | 3660308516947 | 0.500 | KG | 383.860 | CCM
2CTB803854R0000 | OVR T2 70 N C | Огран.перенапряж.OVR T2 70 N C | 1 | ST | 2671,88 | 3152.8184 | SOU | Заказ | 7 недель |  |  | 12.05.2015 |  |  |  | Модульные устройства | Устройства защиты от перенапряжений | Устройства защиты от перенапряжений Тип 2 | OVR | 3660308513243 | 0.050 | KG | 0.239 | CDM
2CTB803854R0100 | OVR T2 70 440S C | Огран.перенапр.вставк.OVR T2 70 440S C | 1 | ST | 3056,13 | 3606.2334 | SOU | Заказ | 7 недель |  |  | 12.05.2015 |  |  |  | Модульные устройства | Устройства защиты от перенапряжений | Устройства защиты от перенапряжений Тип 2 | OVR |  | 0.100 | KG | 0.690 | CDM
2CTB803854R0400 | OVR T2 40 440 C | Огран.перенапряж.OVR T2 40-440 C | 1 | ST | 1973,38 | 2328.5884 | SOU | Заказ | 7 недель |  |  | 12.05.2015 |  |  |  | Модульные устройства | Устройства защиты от перенапряжений | Устройства защиты от перенапряжений Тип 2 | OVR | 3660308513205 | 0.100 | KG | 160.000 | CCM
2CTB803854R0700 | OVR T2 70 275s C | Огран.перенапряж.OVR T2 70 275s C | 1 | ST | 4138,88 | 4883.8784 | SOU | Заказ | 7 недель |  |  | 12.05.2015 |  |  |  | Модульные устройства | Устройства защиты от перенапряжений | Устройства защиты от перенапряжений Тип 2 | OVR | 3660308513229 | 0.100 | KG | 0.248 | CDM
2CTB803854R1000 | OVR T2 40 275 C | Огран.перенапряж.OVR T2 40 275 C | 1 | ST | 2095,49 | 2472.6782 | SOU | E | 7 недель |  |  | 12.05.2015 |  |  |  | Модульные устройства | Устройства защиты от перенапряжений | Устройства защиты от перенапряжений Тип 2 | OVR | 3660308513182 | 0.100 | KG | 0.239 | CDM
2CTB803854R1200 | OVR T2 15 275 C | Огран.перенапряж.OVR T2 15-275 C | 1 | ST | 1709,61 | 2017.3398 | SOU | Заказ | 7 недель |  |  | 12.05.2015 |  |  |  | Модульные устройства | Устройства защиты от перенапряжений | Устройства защиты от перенапряжений Тип 2 | OVR | 3660308513168 | 0.100 | KG | 160.000 | CCM
2CTB803919R0200 | OVR T2 4L 70-275S | Огран. перенапр. OVR T2 4L 70-275s P | 1 | ST | 13934,14 | 16442.2852 | SOU | Заказ | 7 недель |  |  | 12.05.2015 |  |  |  | Модульные устройства | Устройства защиты от перенапряжений | Устройства защиты от перенапряжений Тип 2 | OVR | 3660308513045 | 0.450 | KG | 377.580 | CCM
2CTB803919R0400 | OVR T2 4L 70-275S | Огран. перенапр. OVR T2 4L 70-275s P TS | 1 | ST | 16881,18 | 19919.7924 | SOU | Заказ | 7 недель |  |  | 12.05.2015 |  |  |  | Модульные устройства | Устройства защиты от перенапряжений | Устройства защиты от перенапряжений Тип 2 | OVR | 3660308513052 | 0.500 | KG | 383.860 | CCM
2CTB803952R0100 | OVR T2 1N 70 275s | Огран.перенапряж.OVR T2 1N 70 275s P TS | 1 | ST | 9930,39 | 11717.8602 | SOU | Заказ | 7 недель |  |  | 12.05.2015 |  |  |  | Модульные устройства | Устройства защиты от перенапряжений | Устройства защиты от перенапряжений Тип 2 | OVR | 3660308513069 | 0.270 | KG | 0.368 | CDM
2CTB803952R0500 | OVR T2 1N 40 275 P | Огран.перенапряж.OVR T2 1N 40 275 P TS | 1 | ST | 7509,26 | 8860.9268 | SOU | Заказ | 7 недель |  |  | 12.05.2015 |  |  |  | Модульные устройства | Устройства защиты от перенапряжений | Устройства защиты от перенапряжений Тип 2 | OVR | 3660308514387 | 0.270 | KG | 0.368 | CDM
2CTB803952R0700 | OVR T2 1N 70-275S | Огран. перенапр. OVR T2 1N 70-275s P | 1 | ST | 7639,51 | 9014.6218 | SOU | Заказ | 7 недель |  |  | 12.05.2015 |  |  |  | Модульные устройства | Устройства защиты от перенапряжений | Устройства защиты от перенапряжений Тип 2 | OVR | 3660308513083 | 0.270 | KG | 188.790 | CCM
2CTB803952R1100 | OVR T2 1N 40 275 P | Огран.перенапряж.OVR T2 1N 40 275 P | 1 | ST | 5776,85 | 6816.683 | SOU | C | 3 недели |  |  | 12.05.2015 |  |  |  | Модульные устройства | Устройства защиты от перенапряжений | Устройства защиты от перенапряжений Тип 2 | OVR | 3660308513250 | 0.270 | KG | 0.368 | CDM
2CTB803953R0100 | OVR T2 3N 70 275S | Огран.перенапряж.OVR T2 3N 70 275s P TS | 1 | ST | 18370,98 | 21677.7564 | SOU | Заказ | 7 недель |  |  | 12.05.2015 |  |  |  | Модульные устройства | Устройства защиты от перенапряжений | Устройства защиты от перенапряжений Тип 2 | OVR | 3660308513113 | 0.500 | KG | 0.690 | CDM
2CTB803953R0500 | OVR T2 3N 40 275 P | Огран.перенапряж.OVR T2 3N 40 275 P TS | 1 | ST | 13891,80 | 16392.324 | SOU | C | 7 недель |  |  | 12.05.2015 |  |  |  | Модульные устройства | Устройства защиты от перенапряжений | Устройства защиты от перенапряжений Тип 2 | OVR | 3660308514394 | 0.450 | KG | 0.690 | CDM
2CTB803953R0700 | OVR T2 3N 70 275s | Огран.перенапряж.OVR T2 3N 70-275s P | 1 | ST | 14132,78 | 16676.6804 | SOU | Заказ | 7 недель |  |  | 12.05.2015 |  |  |  | Модульные устройства | Устройства защиты от перенапряжений | Устройства защиты от перенапряжений Тип 2 | OVR | 3660308513137 | 0.450 | KG | 640.000 | CCM
2CTB803953R1100 | OVR T2 3N 40 275 P | Огран.перенапряж.OVR T2 3N 40 275 P | 1 | ST | 8311,96 | 9808.1128 | SOU | A | 1 неделя |  |  | 12.05.2015 |  |  |  | Модульные устройства | Устройства защиты от перенапряжений | Устройства защиты от перенапряжений Тип 2 | OVR | 3660308513267 | 0.450 | KG | 0.690 | CDM
2CTB803953R1400 | OVR T2 3N 40 440 P | Огран.перенапряж.OVR T2 3N 40-440 P | 1 | ST | 11753,98 | 13869.6964 | SOU | Заказ | 7 недель |  |  | 12.05.2015 |  |  |  | Модульные устройства | Устройства защиты от перенапряжений | Устройства защиты от перенапряжений Тип 2 | OVR | 3660308516817 | 0.450 | KG | 640.000 | CCM
2CTB803953R1600 | OVR T2 3N 40-440S | Огран. перенапр. OVR T2 3N 40-440s P TS | 1 | ST | 17571,53 | 20734.4054 | SOU | Заказ | 7 недель |  |  | 12.05.2015 |  |  |  | Модульные устройства | Устройства защиты от перенапряжений | Устройства защиты от перенапряжений Тип 2 | OVR | 3660308516831 | 0.450 | KG | 383.860 | CCM
2CTB803953R1700 | OVR T2 3N 70 440 S | Огран.перенапряж.OVR T2 3N 70 440 S P | 1 | ST | 15546,05 | 18344.339 | SOU | Заказ | 7 недель |  |  | 12.05.2015 |  |  |  | Модульные устройства | Устройства защиты от перенапряжений | Устройства защиты от перенапряжений Тип 2 | OVR | 3660308516848 | 0.500 | KG | 700.000 | CCM
2CTB803953R1800 | OVR T2 3N 70 440s | Огран.перенапряж.OVR T2 3N 70-440s P TS | 1 | ST | 20207,59 | 23844.9562 | SOU | Заказ | 7 недель |  |  | 12.05.2015 |  |  |  | Модульные устройства | Устройства защиты от перенапряжений | Устройства защиты от перенапряжений Тип 2 | OVR | 3660308516855 | 0.450 | KG | 640.000 | CCM
2CTB803953R6400 | OVR PV 40 1000P | Огран. перенапр. OVR PV 40 1000P | 1 | ST | 10417,22 | 12292.3196 | SOU | Заказ | 7 недель |  |  | 12.05.2015 |  |  |  | Модульные устройства | Устройства защиты от перенапряжений | Устройства защиты от перенапряжений Тип 2 | OVR | 3660308516534 | 0.270 | KG | 283.190 | CCM
2CTB804200R0100 | OVR T2 15 275 | Огран.перенапряж.OVR T2 20-275 | 1 | ST | 2193,19 | 2587.9642 | SOU | Заказ | 7 недель |  |  | 12.05.2015 |  |  |  | Модульные устройства | Устройства защиты от перенапряжений | Устройства защиты от перенапряжений Тип 2 | OVR | 3660308514882 | 0.120 | KG | 160.000 | CCM
2CTB804201R0100 | OVR T2 40 275 | Огран.перенапряж.OVR T2 40 275 | 1 | ST | 1839,87 | 2171.0466 | SOU | B | 3 недели |  |  | 12.05.2015 |  |  |  | Модульные устройства | Устройства защиты от перенапряжений | Устройства защиты от перенапряжений Тип 2 | OVR | 3660308514103 | 0.120 | KG | 0.230 | CDM
2CTB804201R1100 | OVR T2 40-275 (X20 | Огран. перенапр. OVR T2 40-275 (x20) | 20 | ST | 1533,76 | 1809.8368 | SOU | Заказ | 7 недель |  |  | 12.05.2015 |  |  |  | Модульные устройства | Устройства защиты от перенапряжений | Устройства защиты от перенапряжений Тип 2 | OVR | 3660308519412 | 2.500 | KG | 94.400 | CCM
2CTB804820R0000 | OVR TC 6V P | Огран.перенапряж.OVR TC 6V P | 1 | ST | 4812,96 | 5679.2928 | SOU | Заказ | 7 недель |  |  | 12.05.2015 |  |  |  | Модульные устройства | Устройства защиты от перенапряжений | Устройства защиты от перенапряжений Тип 2 | OVR-P | 3660308515230 | 0.050 | KG | 160.000 | CCM
2CTB804820R0100 | OVR TC 12V P | Огран.перенапряж.OVR TC 12V P | 1 | ST | 4812,96 | 5679.2928 | SOU | Заказ | 7 недель |  |  | 12.05.2015 |  |  |  | Модульные устройства | Устройства защиты от перенапряжений | Устройства защиты от перенапряжений Тип 2 | OVR-P | 3660308515247 | 0.050 | KG | 160.000 | CCM
2CTB804820R0200 | OVR TC 24V P | Огран.перенапряж.OVR TC 24V P | 1 | ST | 4812,96 | 5679.2928 | SOU | Заказ | 7 недель |  |  | 12.05.2015 |  |  |  | Модульные устройства | Устройства защиты от перенапряжений | Устройства защиты от перенапряжений Тип 2 | OVR-P | 3660308515254 | 0.050 | KG | 160.000 | CCM
2CTB804820R0300 | OVR TC 48V P | Огран.перенапряж.OVR TC 48V P | 1 | ST | 4812,96 | 5679.2928 | SOU | Заказ | 7 недель |  |  | 12.05.2015 |  |  |  | Модульные устройства | Устройства защиты от перенапряжений | Устройства защиты от перенапряжений Тип 2 | OVR-P | 3660308515261 | 0.050 | KG | 160.000 | CCM
2CTB804820R0400 | OVR TC 200 VP | Огран.перенапряж.OVR TC 200 VP | 1 | ST | 4212,15 | 4970.337 | SOU | Заказ | 7 недель |  |  | 12.05.2015 |  |  |  | Модульные устройства | Устройства защиты от перенапряжений | Устройства защиты от перенапряжений Тип 2 | OVR-P |  | 0.150 | KG | 0.690 | CDM
2CTB804820R0500 | OVR TC 200FR P | Огран.перенапряж.OVR TC 200FR P | 1 | ST | 4812,96 | 5679.2928 | SOU | Заказ | 7 недель |  |  | 12.05.2015 |  |  |  | Модульные устройства | Устройства защиты от перенапряжений | Устройства защиты от перенапряжений Тип 2 | OVR-P | 3660308515285 | 0.050 | KG | 160.000 | CCM
2CTB804821R0000 | OVR TC 06V C | Огран.перенапряж.OVR TC 06V C | 1 | ST | 3611,35 | 4261.393 | SOU | Заказ | 7 недель |  |  | 12.05.2015 |  |  |  | Модульные устройства | Устройства защиты от перенапряжений | Устройства защиты от перенапряжений Тип 2 | OVR-P | 3660308515292 | 0.020 | KG | 160.000 | CCM
2CTB804821R0100 | OVR TC 12V C | Огран.перенапряж.OVR TC 12V C | 1 | ST | 3611,35 | 4261.393 | SOU | Заказ | 7 недель |  |  | 12.05.2015 |  |  |  | Модульные устройства | Устройства защиты от перенапряжений | Устройства защиты от перенапряжений Тип 2 | OVR-P | 3660308515308 | 0.020 | KG | 160.000 | CCM
2CTB804821R0200 | OVR TC 24V C | Огран.перенапряж.OVR TC 24V C | 1 | ST | 3611,35 | 4261.393 | SOU | Заказ | 7 недель |  |  | 12.05.2015 |  |  |  | Модульные устройства | Устройства защиты от перенапряжений | Устройства защиты от перенапряжений Тип 2 | OVR-P | 3660308515315 | 0.020 | KG | 160.000 | CCM
2CTB804821R0300 | OVR TC 48V C | Огран.перенапряж.OVR TC 48V C | 1 | ST | 3611,35 | 4261.393 | SOU | Заказ | 7 недель |  |  | 12.05.2015 |  |  |  | Модульные устройства | Устройства защиты от перенапряжений | Устройства защиты от перенапряжений Тип 2 | OVR-P | 3660308515322 | 0.020 | KG | 160.000 | CCM
2CTB804821R0400 | OVR TC 200V C | Огран.перенапряж.OVR TC 200V C | 1 | ST | 3008,91 | 3550.5138 | SOU | Заказ | 7 недель |  |  | 12.05.2015 |  |  |  | Модульные устройства | Устройства защиты от перенапряжений | Устройства защиты от перенапряжений Тип 2 | OVR-P | 3660308515339 | 0.020 | KG | 160.000 | CCM
2CTB804821R0500 | OVR TC 200FR C | Огран.перенапряж.OVR TC 200FR C | 1 | ST | 3611,35 | 4261.393 | SOU | Заказ | 7 недель |  |  | 12.05.2015 |  |  |  | Модульные устройства | Устройства защиты от перенапряжений | Устройства защиты от перенапряжений Тип 2 | OVR-P | 3660308515346 | 0.020 | KG | 160.000 | CCM
2CTB804840R1000 | OVR TC RJ11 | База OVR TC RJ11 | 1 | ST | 3611,35 | 4261.393 | SOU | Заказ | 7 недель |  |  | 12.05.2015 |  |  |  | Модульные устройства | Устройства защиты от перенапряжений | Устройства защиты от перенапряжений Тип 2 | OVR-P | 3660308515599 | 0.020 | KG | 160.000 | CCM
2CTB804840R1100 | OVR TC RJ45 | База OVR TC RJ45 | 1 | ST | 4212,15 | 4970.337 | SOU | Заказ | 7 недель |  |  | 12.05.2015 |  |  |  | Модульные устройства | Устройства защиты от перенапряжений | Устройства защиты от перенапряжений Тип 2 | OVR-P | 3660308515605 | 0.040 | KG | 160.000 | CCM
2CTB813814R0000 | OVR TC 200FR | Ограничит.перенапряж.телк. OVR TC 200FR | 1 | ST | 0,00 | 0 | SOU | Заказ | 16 недель | Продажи прекращены |  | 12.05.2015 | 10.02.2011 |  |  | Модульные устройства | Устройства защиты от перенапряжений | Устройства защиты от перенапряжений Тип 2 | OVR-P | 3660308505644 | 0.150 | KG | 230.000 | CCM
2CTB813814R0500 | OVR TC 200V | Ограничит.перенапряж.телк.OVR TC 200V | 1 | ST | 0,00 | 0 | SOU | Заказ | 16 недель | Продажи прекращены |  | 12.05.2015 | 10.02.2011 |  |  | Модульные устройства | Устройства защиты от перенапряжений | Устройства защиты от перенапряжений Тип 2 | OVR-P |  | 0.150 | KG | 230.000 | CCM
2CTB813854R0900 | OVR 40 275S C | Огран.перенапр.вставка OVR 40-275S C | 1 | ST | 0,00 | 0 | SOU | Заказ | 16 недель | Продажи прекращены |  | 12.05.2015 | 10.02.2011 |  |  | Модульные устройства | Устройства защиты от перенапряжений | Устройства защиты от перенапряжений Тип 2 | OVR |  | 0.100 | KG | 239.200 | CCM
2CTB813854R1000 | OVR T2 40 275 C | Огранич.перенапряж.вст.Т2 OVR 40-275 C | 1 | ST | 0,00 | 0 | SOU | Заказ | 4 недели | Снятие с заменой | 2CTB803854R1000 | 12.05.2015 | 10.02.2011 |  |  | Модульные устройства | Устройства защиты от перенапряжений | Устройства защиты от перенапряжений Тип 2 | OVR |  | 0.100 | KG | 239.200 | CCM
2CTB813854R1100 | OVR T2 15 275S C | Огранич.перенапряж.вст.Т2 OVR 15-275S C | 1 | ST | 0,00 | 0 | SOU | Заказ | 16 недель | Продажи прекращены |  | 12.05.2015 | 10.02.2011 |  |  | Модульные устройства | Устройства защиты от перенапряжений | Устройства защиты от перенапряжений Тип 2 | OVR | 3660308505361 | 0.100 | KG | 239.200 | CCM
2CTB813854R1200 | OVR 15 275 C | Огран.перенапр.вставка OVR 15-275 C | 1 | ST | 0,00 | 0 | SOU | Заказ | 16 недель | Продажи прекращены |  | 12.05.2015 | 10.02.2011 |  |  | Модульные устройства | Устройства защиты от перенапряжений | Устройства защиты от перенапряжений Тип 2 | OVR |  | 0.100 | KG | 239.200 | CCM
2CTB813952R1100 | OVR 1N 40 275 P | Огранич.перенапряж.OVR 1N-40-275 P | 1 | ST | 0,00 | 0 | SOU | Заказ | 4 недели | Снятие с заменой | 2CTB803952R1100 | 12.05.2015 | 10.02.2011 |  |  | Модульные устройства | Устройства защиты от перенапряжений | Устройства защиты от перенапряжений Тип 2 | OVR-1LNB.P | 3660308506030 | 0.220 | KG | 368.000 | CCM
2CTB813952R1200 | OVR T2 1N 15 275 P | Огран.перенапряжения Т2 OVR 1N-15-275 P | 1 | ST | 0,00 | 0 | SOU | Заказ | 8 недель | Снятие с заменой | 2CTB803952R1100 | 12.05.2015 | 13.10.2009 |  |  | Модульные устройства | Устройства защиты от перенапряжений | Устройства защиты от перенапряжений Тип 2 | OVR | 3660308506047 | 0.220 | KG | 368.000 | CCM
2CTB813953R4300 | OVR T2 3N 70 440SP | Огран.перенапр.Т2 OVR 3N-70-440SP | 1 | ST | 0,00 | 0 | SOU | Заказ | 16 недель | Снятие с заменой | 2CTB803953R1700 | 12.05.2015 | 10.02.2011 |  |  | Модульные устройства | Устройства защиты от перенапряжений | Устройства защиты от перенапряжений Тип 2 | OVR-3N | 3660308507679 | 0.500 | KG | 690.000 | CCM
2CTB815101R0100 | OVR T1 25 255 | Огран.перенапряж.OVR T1 25 255 | 1 | ST | 12592,50 | 14859.15 | SOU | E | 7 недель |  |  | 12.05.2015 |  |  |  | Модульные устройства | Устройства защиты от перенапряжений | Устройства защиты от перенапряжений Тип 1 | OVR HL 15 | 3660308510877 | 0.250 | KG | 0.391 | CDM
2CTB815101R0300 | OVR T1+2 25 255 TS | Огран.перенапряж.OVR T1+2 25 255 TS | 1 | ST | 13978,10 | 16494.158 | SOU | C | 3 недели |  |  | 12.05.2015 |  |  |  | Модульные устройства | Устройства защиты от перенапряжений | Устройства защиты от перенапряжений Тип 1 | OVR HL 15 | 3660308510884 | 0.300 | KG | 0.391 | CDM
2CTB815101R0400 | OVR T1 50 N | Огран.перенапряж.OVR T1 50 N | 1 | ST | 12216,38 | 14415.3284 | SOU | Заказ | 7 недель |  |  | 12.05.2015 |  |  |  | Модульные устройства | Устройства защиты от перенапряжений | Устройства защиты от перенапряжений Тип 1 | OVR HL 15 | 3660308510853 | 0.250 | KG | 0.391 | CDM
2CTB815101R0500 | OVR T1 100 N | Огран.перенапряж.OVR T1 100 N | 1 | ST | 14407,94 | 17001.3692 | SOU | Заказ | 7 недель |  |  | 12.05.2015 |  |  |  | Модульные устройства | Устройства защиты от перенапряжений | Устройства защиты от перенапряжений Тип 1 | OVR HL 15 | 3660308510860 | 0.250 | KG | 0.391 | CDM
2CTB815101R0600 | OVR T1 3L 25 255 T | Огран.перенапряж.OVR T1 3L 25 255 TS | 1 | ST | 36190,00 | 42704.2 | SOU | C | 7 недель |  |  | 12.05.2015 |  |  |  | Модульные устройства | Устройства защиты от перенапряжений | Устройства защиты от перенапряжений Тип 1 | OVR HL 15 | 3660308510952 | 0.850 | KG | 1.466 | CDM
2CTB815101R0700 | OVR T1 3N 25-255 T | Огран.перенапряж.OVR T1 3N 25-255 TS | 1 | ST | 51089,66 | 60285.7988 | SOU | Заказ | 7 недель |  |  | 12.05.2015 |  |  |  | Модульные устройства | Устройства защиты от перенапряжений | Устройства защиты от перенапряжений Тип 1 | OVR HL 15 | 3660308510983 | 1.000 | KG | 640.000 | CCM
2CTB815101R0800 | OVR T1 4L 25 255 T | Огран.перенапряж.OVR T1 4L 25 255 TS | 1 | ST | 53093,97 | 62650.8846 | SOU | C | 7 недель |  |  | 12.05.2015 |  |  |  | Модульные устройства | Устройства защиты от перенапряжений | Устройства защиты от перенапряжений Тип 1 | OVR HL 15 | 3660308510969 | 1.100 | KG | 1.613 | CDM
2CTB815101R1000 | OVR T1 1N 25-255 T | Огран. перенапр. OVR T1 1N 25-255 TS | 1 | ST | 43202,66 | 50979.1388 | SOU | Заказ | 7 недель |  |  | 12.05.2015 |  |  |  | Модульные устройства | Устройства защиты от перенапряжений | Устройства защиты от перенапряжений Тип 1 | OVR HL 15 | 3660308510976 | 0.600 | KG | 433.840 | CCM
2CTB815101R1100 | OVR T1 2L 25-255 T | Огран. перенапр. OVR T1 2L 25-255 TS | 1 | ST | 27567,05 | 32529.119 | SOU | Заказ | 7 недель |  |  | 12.05.2015 |  |  |  | Модульные устройства | Устройства защиты от перенапряжений | Устройства защиты от перенапряжений Тип 1 | OVR HL 15 | 3660308510945 | 0.600 | KG | 347.070 | CCM
2CTB815101R3800 | OVR T1+2 7-275s C | Огран.перенапряж.OVR T1+2 7-275s C | 1 | ST | 3858,83 | 4553.4194 | SOU | Заказ | 7 недель |  |  | 12.05.2015 |  |  |  | Модульные устройства | Устройства защиты от перенапряжений | Устройства защиты от перенапряжений Тип 1 | OVR HL 15 | 3660308513458 | 0.100 | KG | 320.000 | CCM
2CTB815101R3900 | OVR T1+2 7-275sP | Огран.перенапряж.OVR T1+2 7-275sP | 1 | ST | 5324,21 | 6282.5678 | SOU | Заказ | 7 недель |  |  | 12.05.2015 |  |  |  | Модульные устройства | Устройства защиты от перенапряжений | Устройства защиты от перенапряжений Тип 1 | OVR HL 15 | 3660308513403 | 0.120 | KG | 320.000 | CCM
2CTB815101R4000 | OVR T1+2 3L 7-275s | Огран.перенапряж.OVR T1+2 3L 7-275s P | 1 | ST | 14373,75 | 16961.025 | SOU | C | 7 недель |  |  | 12.05.2015 |  |  |  | Модульные устройства | Устройства защиты от перенапряжений | Устройства защиты от перенапряжений Тип 1 | OVR HL 15 | 3660308513410 | 0.400 | KG | 640.000 | CCM
2CTB815101R4100 | OVR T1+2 4L 7-275s | Огран.перенапряж.OVR T1+2 4L 7-275sP | 1 | ST | 18099,07 | 21356.9026 | SOU | Заказ | 7 недель |  |  | 12.05.2015 |  |  |  | Модульные устройства | Устройства защиты от перенапряжений | Устройства защиты от перенапряжений Тип 1 | OVR HL 15 | 3660308513427 | 0.500 | KG | 640.000 | CCM
2CTB815101R8700 | OVR T1 25 255 7 | Огран.перенапряж. OVR T1 25 255 7 | 1 | ST | 7639,51 | 9014.6218 | SOU | Заказ | 7 недель |  |  | 12.05.2015 |  |  |  | Модульные устройства | Устройства защиты от перенапряжений | Устройства защиты от перенапряжений Тип 1 | OVR HL 15 | 3660308514110 | 0.120 | KG | 0.391 | CDM
2CTB815101R8800 | OVR T1 3N 25 255 7 | Огран.перенапряж.OVR T1 3N 25 255 7 | 1 | ST | 34677,40 | 40919.332 | SOU | C | 6 недель |  |  | 12.05.2015 |  |  |  | Модульные устройства | Устройства защиты от перенапряжений | Устройства защиты от перенапряжений Тип 1 | OVR HL 15 |  | 0.120 | KG | 0.184 | CDM
2CTB815101R8900 | OVR T1+2 15 255 7 | Огран.перенапряж.OVR T1+2 15 255 7 | 1 | ST | 6050,39 | 7139.4602 | SOU | B | 3 недели |  |  | 12.05.2015 |  |  |  | Модульные устройства | Устройства защиты от перенапряжений | Устройства защиты от перенапряжений Тип 1 | OVR HL 15 | 3660308514134 | 0.120 | KG | 0.391 | CDM
2CTB815101R9000 | OVR T1+2 3N 15 255 | Огран.перенапряж.OVR T1+2 3N 15 255 7 | 1 | ST | 20572,31 | 24275.3258 | SOU | B | 3 недели |  |  | 12.05.2015 |  |  |  | Модульные устройства | Устройства защиты от перенапряжений | Устройства защиты от перенапряжений Тип 1 | OVR HL 15 |  | 0.610 | KG | 0.828 | CDM
2CTB815101R9300 | OVR T1 25 440-50 | Огран. перенапр. OVR T1 25 440-50 | 1 | ST | 12708,10 | 14995.558 | SOU | Заказ | 7 недель |  |  | 12.05.2015 |  |  |  | Модульные устройства | Устройства защиты от перенапряжений | Устройства защиты от перенапряжений Тип 1 | OVR HL 15 | 3660308514929 | 0.270 | KG | 172.550 | CCM
2CTB815302R1000 | 2CTB815302R1000 | Огран. перенапр. OVR T1+2 1N 7-275S P | 1 | ST | 10114,38 | 11934.9684 | SOU | Заказ | 6 недель |  |  | 12.05.2015 |  |  |  | Модульные устройства | Устройства защиты от перенапряжений | Устройства защиты от перенапряжений Тип 1 | OVR HL 15 | 3660308515728 | 0.300 | KG | 192.850 | CCM
2CTB815502R1000 | OVR T1+2 3N 7-275s | Огран.перенапряж.OVR T1+2 3N 7-275s P | 1 | ST | 18099,07 | 21356.9026 | SOU | Заказ | 7 недель |  |  | 12.05.2015 |  |  |  | Модульные устройства | Устройства защиты от перенапряжений | Устройства защиты от перенапряжений Тип 1 | OVR HL 15 | 3660308515735 | 0.500 | KG | 640.000 | CCM
2CTB899800R7000 | OPR 30 | Молниепримник активн. OPR 30 | 1 | ST | 86673,23 | 102274.4114 | SOU | Заказ | 4 недели |  |  | 12.05.2015 |  |  |  | Модульные устройства | Устройства защиты от перенапряжений | Аксессуары для устройств защиты от перенапряжений | Аксессуары для устройств защиты от перенапряжений |  | 2.190 | KG | 1.240 | CDM
2CTB899800R7100 | OPR 60 | Молниепримник активн. OPR 60 | 1 | ST | 156923,82 | 185170.1076 | SOU | Заказ | 4 недели |  |  | 12.05.2015 |  |  |  | Модульные устройства | Устройства защиты от перенапряжений | Аксессуары для устройств защиты от перенапряжений | Аксессуары для устройств защиты от перенапряжений |  | 2.360 | KG | 1.240 | CDM
2CTB899800R7300 | OPR 30 С МАЧТОЙ 2М | Молниепримник активн. OPR 30 с мачтой 2м | 1 | ST | 0,00 | 0 | SOU | Заказ | 8 недель | Продажи прекращены |  | 12.05.2015 | 24.12.2012 |  |  | Модульные устройства | Устройства защиты от перенапряжений | Аксессуары для устройств защиты от перенапряжений | Аксессуары для устройств защиты от перенапряжений |  | 5.190 | KG | 11.330 | CDM
2CTB899800R7400 | OPR 60 С МАЧТОЙ 2М | Молниепримник активн. OPR 60 с мачтой 2м | 1 | ST | 0,00 | 0 | SOU | Заказ | 8 недель | Продажи прекращены |  | 12.05.2015 | 24.12.2012 |  |  | Модульные устройства | Устройства защиты от перенапряжений | Аксессуары для устройств защиты от перенапряжений | Аксессуары для устройств защиты от перенапряжений |  | 5.360 | KG | 11.330 | CDM
2CTH010001R0000 | 2CTH010001R0000 | Стержень 1 м из нержавеющей стали | 1 | ST | 5750,33 | 6785.3894 | SOU | Заказ | 6 недель |  |  | 12.05.2015 |  |  |  | Модульные устройства | Устройства защиты от перенапряжений | Аксессуары для устройств защиты от перенапряжений |  | 3660308521316 | 1.600 | KG | 900.000 | CCM
2CTH010002R0000 | 2CTH010002R0000 | Стержень 2 м из нержавеющей стали | 1 | ST | 10502,98 | 12393.5164 | SOU | Заказ | 6 недель |  |  | 12.05.2015 |  |  |  | Модульные устройства | Устройства защиты от перенапряжений | Аксессуары для устройств защиты от перенапряжений |  | 3660308521323 | 4.000 | KG | 14.000 | CCM
2CTH010004R0000 | 2CTH010004R0000 | Наконечник из нержавеющей стали | 1 | ST | 11123,83 | 13126.1194 | SOU | Заказ | 4 недели |  |  | 12.05.2015 |  |  |  | Модульные устройства | Устройства защиты от перенапряжений | Аксессуары для устройств защиты от перенапряжений |  | 3660308521828 | 2.500 | KG | 1837.500 | CCM
2CTH030002R0000 | PULSAR 30 | Акт. молниепримник PULSAR 30 | 1 | ST | 110740,27 | 130673.5186 | SOU | Заказ | 4 недели |  |  | 12.05.2015 |  |  |  | Модульные устройства | Устройства защиты от перенапряжений | Аксессуары для устройств защиты от перенапряжений | Аксессуары для устройств защиты от перенапряжений | 8012542590149 | 2000.000 | G | 3000.000 | CCM
2CTH030003R0000 | PULSAR 45 | Акт. молниепримник PULSAR 45 | 1 | ST | 148824,57 | 175612.9926 | SOU | Заказ | 4 недели |  |  | 12.05.2015 |  |  |  | Модульные устройства | Устройства защиты от перенапряжений | Аксессуары для устройств защиты от перенапряжений | Аксессуары для устройств защиты от перенапряжений | 8012542595540 | 2300.000 | G | 3000.000 | CCM
2CTH030004R0000 | PULSAR 60 | Акт. молниепримник PULSAR 60 | 1 | ST | 196346,10 | 231688.398 | SOU | Заказ | 4 недели |  |  | 12.05.2015 |  |  |  | Модульные устройства | Устройства защиты от перенапряжений | Аксессуары для устройств защиты от перенапряжений | Аксессуары для устройств защиты от перенапряжений | 8012542583745 | 2700.000 | G | 3000.000 | CCM
2CTH050011Z0000 |  | Алюм. водонепрониц. заклепки диам. 4 мм (кратно 100) | 100 | ST | 26,57 | 31.3526 | SOU | Заказ | 6 недель |  |  | 12.05.2015 |  |  |  | Модульные устройства | Устройства защиты от перенапряжений | Аксессуары для устройств защиты от перенапряжений | Аксессуары для устройств защиты от перенапряжений | 3660308521507 | 0.002 | KG | 1000.000 | CCM
2CTH050012Z0000 |  | Алюм. водонепрониц. заклепки диам. 4 мм (кратно 500) | 500 | ST | 24,90 | 29.382 | SOU | Заказ | 6 недель |  |  | 12.05.2015 |  |  |  | Модульные устройства | Устройства защиты от перенапряжений | Аксессуары для устройств защиты от перенапряжений | Аксессуары для устройств защиты от перенапряжений | 3660308521514 | 0.002 | KG | 5000.000 | CCM
2CTH050013R0000 |  | Зажим горизонтальный | 1 | ST | 5169,32 | 6099.7976 | SOU | Заказ | 6 недель |  |  | 12.05.2015 |  |  |  | Модульные устройства | Устройства защиты от перенапряжений | Аксессуары для устройств защиты от перенапряжений | Аксессуары для устройств защиты от перенапряжений | 3660308521521 | 1700.000 | G | 1000.000 | CCM
2CTH050014R0000 |  | Зажима вертикальный | 1 | ST | 5169,32 | 6099.7976 | SOU | Заказ | 4 недели |  |  | 12.05.2015 |  |  |  | Модульные устройства | Устройства защиты от перенапряжений | Аксессуары для устройств защиты от перенапряжений | Аксессуары для устройств защиты от перенапряжений | 3660308521538 | 1700.000 | G | 1000.000 | CCM
2CTH050015R0000 |  | Держатель, l=125 мм | 1 | ST | 4291,17 | 5063.5806 | SOU | Заказ | 4 недели |  |  | 12.05.2015 |  |  |  | Модульные устройства | Устройства защиты от перенапряжений | Аксессуары для устройств защиты от перенапряжений | Аксессуары для устройств защиты от перенапряжений | 3660308521545 | 1400.000 | G | 750.000 | CCM
2CTH050016R0000 |  | Держатель, l=290 мм | 1 | ST | 4853,92 | 5727.6256 | SOU | Заказ | 4 недели |  |  | 12.05.2015 |  |  |  | Модульные устройства | Устройства защиты от перенапряжений | Аксессуары для устройств защиты от перенапряжений | Аксессуары для устройств защиты от перенапряжений | 3660308521552 | 1900.000 | G | 1500.000 | CCM
2CTH050020R0000 |  | Держатель квадратного сечения | 1 | ST | 6429,28 | 7586.5504 | SOU | Заказ | 6 недель |  |  | 12.05.2015 |  |  |  | Модульные устройства | Устройства защиты от перенапряжений | Аксессуары для устройств защиты от перенапряжений | Аксессуары для устройств защиты от перенапряжений | 3660308521590 | 1000.000 | G | 3000.000 | CCM
2CTH050021R0000 | 2CTH050021R0000 | Держатель круглого сечения | 1 | ST | 4538,52 | 5355.4536 | SOU | Заказ | 4 недели |  |  | 12.05.2015 |  |  |  | Модульные устройства | Устройства защиты от перенапряжений | Аксессуары для устройств защиты от перенапряжений |  | 3660308521606 | 1.140 | KG | 3920.000 | CCM
2CTH050022R0000 |  | Комплект растяжек | 1 | ST | 55258,92 | 65205.5256 | SOU | Заказ | 6 недель |  |  | 12.05.2015 |  |  |  | Модульные устройства | Устройства защиты от перенапряжений | Аксессуары для устройств защиты от перенапряжений | Аксессуары для устройств защиты от перенапряжений | 3660308521613 | 4000.000 | G | 18000.000 | CCM
2CTH050023Z0000 |  | Кабель для комплекта растяжек, 5,6 мм | 1 | ST | 436,58 | 515.1644 | SOU | Заказ | 6 недель |  |  | 12.05.2015 |  |  |  | Модульные устройства | Устройства защиты от перенапряжений | Аксессуары для устройств защиты от перенапряжений | Аксессуары для устройств защиты от перенапряжений | 3660308521620 | 8000.000 | G | 48000.000 | CCM
2CTH050026R0000 |  | Набор креп. винтов для мачты 35/42 мм | 1 | ST | 2378,82 | 2807.0076 | SOU | Заказ | 4 недели |  |  | 12.05.2015 |  |  |  | Модульные устройства | Устройства защиты от перенапряжений | Аксессуары для устройств защиты от перенапряжений | Аксессуары для устройств защиты от перенапряжений | 3660308521774 | 500.000 | G | 1000.000 | CCM
2CTH050028R0000 |  | Набор креп. винтов для мачты 50мм | 1 | ST | 2078,35 | 2452.453 | SOU | Заказ | 6 недель |  |  | 12.05.2015 |  |  |  | Модульные устройства | Устройства защиты от перенапряжений | Аксессуары для устройств защиты от перенапряжений | Аксессуары для устройств защиты от перенапряжений | 3660308521798 | 500.000 | G | 1000.000 | CCM
2CTH050030Z0000 |  | Дюбель 30 мм для кирпичн кладок | 20 | ST | 24,90 | 29.382 | SOU | Заказ | 4 недели |  |  | 12.05.2015 |  |  |  | Модульные устройства | Устройства защиты от перенапряжений | Аксессуары для устройств защиты от перенапряжений | Аксессуары для устройств защиты от перенапряжений | 3660308521835 | 0.003 | KG | 8000.000 | CCM
2CTH050031Z0000 |  | Зажим из нерж стали 30x2mm | 20 | ST | 106,23 | 125.3514 | SOU | Заказ | 4 недели |  |  | 12.05.2015 |  |  |  | Модульные устройства | Устройства защиты от перенапряжений | Аксессуары для устройств защиты от перенапряжений | Аксессуары для устройств защиты от перенапряжений | 3660308521842 | 0.002 | KG | 8000.000 | CCM
2CTH050032Z0000 |  | Крюк 30 мм для кирпичн кладок | 20 | ST | 102,92 | 121.4456 | SOU | Заказ | 4 недели |  |  | 12.05.2015 |  |  |  | Модульные устройства | Устройства защиты от перенапряжений | Аксессуары для устройств защиты от перенапряжений | Аксессуары для устройств защиты от перенапряжений | 3660308521859 | 0.014 | KG | 8000.000 | CCM
2CTH050033R0000 | 2CTH050033R0000 | Держатель для молниеприемника Pulsar | 1 | ST | 38381,43 | 45290.0874 | SOU | Заказ | 4 недели |  |  | 12.05.2015 |  |  |  | Модульные устройства | Устройства защиты от перенапряжений | Аксессуары для устройств защиты от перенапряжений | E6.2 | 3660308522511 | 2.300 | KG | 748.800 | CCM
2CTH070001R0000 |  | Мачта под молниеприемник 1,3 м, нержавейка | 1 | ST | 8612,22 | 10162.4196 | SOU | Заказ | 4 недели |  |  | 12.05.2015 |  |  |  | Модульные устройства | Устройства защиты от перенапряжений | Аксессуары для устройств защиты от перенапряжений | Аксессуары для устройств защиты от перенапряжений | 3660308521651 | 1950.000 | G | 3250.000 | CCM
2CTH070002R0000 |  | Мачта под молниеприемник 2,3 м, нержавейка | 1 | ST | 8212,15 | 9690.337 | SOU | Заказ | 4 недели |  |  | 12.05.2015 |  |  |  | Модульные устройства | Устройства защиты от перенапряжений | Аксессуары для устройств защиты от перенапряжений | Аксессуары для устройств защиты от перенапряжений | 3660308521668 | 3450.000 | G | 5750.000 | CCM
2CTH070005R0000 |  | Удлин. стержень, диам. 35мм, L=2м | 1 | ST | 12222,77 | 14422.8686 | SOU | Заказ | 4 недели |  |  | 12.05.2015 |  |  |  | Модульные устройства | Устройства защиты от перенапряжений | Аксессуары для устройств защиты от перенапряжений | Аксессуары для устройств защиты от перенапряжений | 3660308521699 | 3000.000 | G | 5000.000 | CCM
2CTH070006R0000 |  | Удлин. стержень, диам. 35mm, L=3m | 1 | ST | 16920,63 | 19966.3434 | SOU | Заказ | 4 недели |  |  | 12.05.2015 |  |  |  | Модульные устройства | Устройства защиты от перенапряжений | Аксессуары для устройств защиты от перенапряжений | Аксессуары для устройств защиты от перенапряжений | 3660308521705 | 4500.000 | G | 7500.000 | CCM
2CTH070007R0000 |  | Удлин. стержень, диам. 42мм, L=2м | 1 | ST | 20059,75 | 23670.505 | SOU | Заказ | 4 недели |  |  | 12.05.2015 |  |  |  | Модульные устройства | Устройства защиты от перенапряжений | Аксессуары для устройств защиты от перенапряжений | Аксессуары для устройств защиты от перенапряжений | 3660308521712 | 6000.000 | G | 5000.000 | CCM
2CTH070008R0000 |  | Удлин. стержень, диам. 42мм, L=3м | 1 | ST | 29847,25 | 35219.755 | SOU | Заказ | 6 недель |  |  | 12.05.2015 |  |  |  | Модульные устройства | Устройства защиты от перенапряжений | Аксессуары для устройств защиты от перенапряжений | Аксессуары для устройств защиты от перенапряжений | 3660308521729 | 9000.000 | G | 7500.000 | CCM
2CTH070009R0000 |  | Удлин. стержень, диам. 50мм, L=2м | 1 | ST | 25338,62 | 29899.5716 | SOU | Заказ | 4 недели |  |  | 12.05.2015 |  |  |  | Модульные устройства | Устройства защиты от перенапряжений | Аксессуары для устройств защиты от перенапряжений | Аксессуары для устройств защиты от перенапряжений | 3660308521736 | 7100.000 | G | 5000.000 | CCM
2CTH070010R0000 |  | Удлин. стержень, диам. 50мм, L=3м | 1 | ST | 29113,52 | 34353.9536 | SOU | Заказ | 6 недель |  |  | 12.05.2015 |  |  |  | Модульные устройства | Устройства защиты от перенапряжений | Аксессуары для устройств защиты от перенапряжений | Аксессуары для устройств защиты от перенапряжений | 3660308521743 | 10100.000 | G | 7500.000 | CCM
2CTH070011R0000 | 2CTH070011R0000 | Мачта под молниеприемник 3 м, нержавейка | 1 | ST | 20874,82 | 24632.2876 | SOU | Заказ | 4 недели |  |  | 12.05.2015 |  |  |  | Модульные устройства | Устройства защиты от перенапряжений | Аксессуары для устройств защиты от перенапряжений | Аксессуары для устройств защиты от перенапряжений | 3660308521750 | 5.200 | KG | 3675.000 | CCM
2CTH0BLH2707 |  | Короб. соед. заземл. здания и токоотвода | 1 | ST | 9663,00 | 11402.34 | SOU | Заказ | 4 недели |  |  | 12.05.2015 |  |  |  | Модульные устройства | Устройства защиты от перенапряжений | Аксессуары для устройств защиты от перенапряжений | E6.2 |  | 0.550 | KG | 0.630 | CDM
2CTH0BMA0019 |  | Насадка для забивания | 1 | ST | 0,00 | 0 | SOU | Заказ | 8 недель | Снятие с заменой | 2CTH0BMA0020 | 12.05.2015 | 31.03.2014 |  |  | Модульные устройства | Устройства защиты от перенапряжений | Аксессуары для устройств защиты от перенапряжений | Аксессуары для устройств защиты от перенапряжений |  | 0.500 | KG | 0.050 | CDM
2CTH0BMA0020 | 2CTH0BMA0020 | Насадка для забивания диам 20мм | 1 | ST | 1540,50 | 1817.79 | SOU | Заказ | 6 недель |  |  | 12.05.2015 |  |  |  | Модульные устройства | Устройства защиты от перенапряжений | Аксессуары для устройств защиты от перенапряжений | Аксессуары для устройств защиты от перенапряжений | 3660308522030 | 0.300 | KG | 40.000 | CCM
2CTH0BRC2780 |  | Соединитель стандартн медный | 1 | ST | 1844,28 | 2176.2504 | SOU | Заказ | 4 недели |  |  | 12.05.2015 |  |  |  | Модульные устройства | Устройства защиты от перенапряжений | Аксессуары для устройств защиты от перенапряжений | E6.2 |  | 0.210 | KG | 0.080 | CDM
2CTH0BRC2781 |  | Соединитель линейный 30x2mm и диам. 8mm | 1 | ST | 3054,45 | 3604.251 | SOU | Заказ | 6 недель |  |  | 12.05.2015 |  |  |  | Модульные устройства | Устройства защиты от перенапряжений | Аксессуары для устройств защиты от перенапряжений | Аксессуары для устройств защиты от перенапряжений |  | 0.200 | KG | 0.080 | CDM
2CTH0BRH2779 |  | Соединитель медный для полос | 1 | ST | 1646,75 | 1943.165 | SOU | Заказ | 4 недели |  |  | 12.05.2015 |  |  |  | Модульные устройства | Устройства защиты от перенапряжений | Аксессуары для устройств защиты от перенапряжений | E6.2 |  | 0.200 | KG | 0.080 | CDM
2CTH0BRI2779 |  | Соединитель стальной для полос | 1 | ST | 1968,78 | 2323.1604 | SOU | Заказ | 6 недель |  |  | 12.05.2015 |  |  |  | Модульные устройства | Устройства защиты от перенапряжений | Аксессуары для устройств защиты от перенапряжений | Аксессуары для устройств защиты от перенапряжений |  | 0.200 | KG | 0.080 | CDM
2CTH0BRX3780 |  | Соединитель универсальгый медный | 1 | ST | 2646,08 | 3122.3744 | SOU | Заказ | 6 недель |  |  | 12.05.2015 |  |  |  | Модульные устройства | Устройства защиты от перенапряжений | Аксессуары для устройств защиты от перенапряжений | E6.2 |  | 0.300 | KG | 0.080 | CDM
2CTH0CCF2004 |  | Счетчик разрядов молнии | 1 | ST | 36734,70 | 43346.946 | SOU | Заказ | 4 недели |  |  | 12.05.2015 |  |  |  | Модульные устройства | Устройства защиты от перенапряжений | Аксессуары для устройств защиты от перенапряжений | E6.2 |  | 0.410 | KG | 3.000 | CDM
2CTH0CIF2006 |  | Счетчик и регистратор разрядов молнии | 1 | ST | 158409,55 | 186923.269 | SOU | Заказ | 6 недель |  |  | 12.05.2015 |  |  |  | Модульные устройства | Устройства защиты от перенапряжений | Аксессуары для устройств защиты от перенапряжений | E6.2 |  | 0.340 | KG | 3.000 | CDM
2CTH0CRH4020 |  | Зажим для крепления полосы к заземлителю | 1 | ST | 2075,03 | 2448.5354 | SOU | Заказ | 4 недели |  |  | 12.05.2015 |  |  |  | Модульные устройства | Устройства защиты от перенапряжений | Аксессуары для устройств защиты от перенапряжений | E6.2 |  | 0.150 | KG | 0.060 | CDM
2CTH0EAH4005 |  | Защитный разрядник для антенной мачты | 1 | ST | 14082,00 | 16616.76 | SOU | Заказ | 6 недель |  |  | 12.05.2015 |  |  |  | Модульные устройства | Устройства защиты от перенапряжений | Аксессуары для устройств защиты от перенапряжений | Аксессуары для устройств защиты от перенапряжений |  | 0.400 | KG | 48.000 | CCM
2CTH0FDT0045 |  | Крепление под металл, сталь | 1 | ST | 483,07 | 570.0226 | SOU | Заказ | 4 недели |  |  | 12.05.2015 |  |  |  | Модульные устройства | Устройства защиты от перенапряжений | Аксессуары для устройств защиты от перенапряжений | Аксессуары для устройств защиты от перенапряжений |  | 0.010 | KG | 63.000 | CCM
2CTH0HAA2673 | 2CTH0HAA2673 | Зажим, обрез-й под черепицу, 30x2 мм | 1 | ST | 810,10 | 955.918 | SOU | Заказ | 6 недель |  |  | 12.05.2015 |  |  |  | Модульные устройства | Устройства защиты от перенапряжений | Аксессуары для устройств защиты от перенапряжений | Аксессуары для устройств защиты от перенапряжений | 3660308522238 | 0.300 | KG | 27.000 | CCM
2CTH0HAR2646 | 2CTH0HAR2646 | Изол. креп. для стальн. пров-ка диам 8мм | 1 | ST | 1266,60 | 1494.588 | SOU | Заказ | 6 недель |  |  | 12.05.2015 |  |  |  | Модульные устройства | Устройства защиты от перенапряжений | Аксессуары для устройств защиты от перенапряжений |  | 3660308522276 | 0.045 | KG | 53.430 | CCM
2CTH0HAR2745 |  | Зажим, обрез-й под черепицу, диам. 8mm | 1 | ST | 846,62 | 999.0116 | SOU | Заказ | 6 недель |  |  | 12.05.2015 |  |  |  | Модульные устройства | Устройства защиты от перенапряжений | Аксессуары для устройств защиты от перенапряжений | Аксессуары для устройств защиты от перенапряжений |  | 0.050 | KG | 0.050 | CDM
2CTH0HAR2845 |  | Зажим ПВХ серый диам. 8mm - кирпич | 1 | ST | 149,40 | 176.292 | SOU | Заказ | 6 недель |  |  | 12.05.2015 |  |  |  | Модульные устройства | Устройства защиты от перенапряжений | Аксессуары для устройств защиты от перенапряжений | E6.2 |  | 0.010 | KG | 0.050 | CDM
2CTH0HBI2703 |  | Зажим из нерж стали 30x2mm | 1 | ST | 0,00 | 0 | SOU | Заказ | 8 недель | Снятие с заменой | 2CTH050031Z0000 | 12.05.2015 | 31.03.2014 |  |  | Модульные устройства | Устройства защиты от перенапряжений | Аксессуары для устройств защиты от перенапряжений | Аксессуары для устройств защиты от перенапряжений |  | 0.000 | KG | 0.050 | CDM
2CTH0HBR2717 |  | Полосы прорезиненные алюм-е | 1 | ST | 74,70 | 88.146 | SOU | Заказ | 6 недель |  |  | 12.05.2015 |  |  |  | Модульные устройства | Устройства защиты от перенапряжений | Аксессуары для устройств защиты от перенапряжений | E6.2 |  | 0.020 | KG | 0.060 | CDM
2CTH0HCB4240 |  | Зажим из нерж стали на гидроизол 30х2mm | 1 | ST | 383,47 | 452.4946 | SOU | Заказ | 4 недели |  |  | 12.05.2015 |  |  |  | Модульные устройства | Устройства защиты от перенапряжений | Аксессуары для устройств защиты от перенапряжений | Аксессуары для устройств защиты от перенапряжений |  | 0.010 | KG | 0.080 | CDM
2CTH0HCC2696 |  | Дюбель 30mm для кирпичн кладок | 1 | ST | 0,00 | 0 | SOU | Заказ | 8 недель | Снятие с заменой | 2CTH050030Z0000 | 12.05.2015 | 31.03.2014 |  |  | Модульные устройства | Устройства защиты от перенапряжений | Аксессуары для устройств защиты от перенапряжений | Аксессуары для устройств защиты от перенапряжений |  | 0.000 | KG | 0.010 | CDM
2CTH0HCL2642 |  | Крепление под бетон, сталь | 1 | ST | 273,90 | 323.202 | SOU | Заказ | 4 недели |  |  | 12.05.2015 |  |  |  | Модульные устройства | Устройства защиты от перенапряжений | Аксессуары для устройств защиты от перенапряжений | E6.2 |  | 0.010 | KG | 48.000 | CCM
2CTH0HCM2704 |  | Крюк 30mm для кирпичн кладок | 1 | ST | 0,00 | 0 | SOU | Заказ | 8 недель | Снятие с заменой | 2CTH050032Z0000 | 12.05.2015 | 31.03.2014 |  |  | Модульные устройства | Устройства защиты от перенапряжений | Аксессуары для устройств защиты от перенапряжений | Аксессуары для устройств защиты от перенапряжений |  | 0.010 | KG | 0.030 | CDM
2CTH0HCP2651 | 2CTH0HCP2651 | Затяжные зажимы 200 мм (6 шт) | 1 | ST | 506,30 | 597.434 | SOU | Заказ | 4 недели |  |  | 12.05.2015 |  |  |  | Модульные устройства | Устройства защиты от перенапряжений | Аксессуары для устройств защиты от перенапряжений | E6.2 | 3660308524485 | 0.060 | KG | 9.000 | CCM
2CTH0HEF2107 |  | Держатель для мачты Pulsar | 1 | ST | 0,00 | 0 | SOU | Заказ | 4 недели | Снятие с заменой | 2CTH050033R0000 | 12.05.2015 | 10.04.2014 |  |  | Модульные устройства | Устройства защиты от перенапряжений | Аксессуары для устройств защиты от перенапряжений | Аксессуары для устройств защиты от перенапряжений |  | 2.200 | KG | 0.100 | CDM
2CTH0HEF2313 |  | Держатель для секции мачты 35 мм | 1 | ST | 15146.6 | 17872.988 | SOU | Заказ | 6 недель | Продажа остатков |  | 12.05.2015 | 12.12.2014 |  |  | Модульные устройства | Устройства защиты от перенапряжений | Аксессуары для устройств защиты от перенапряжений | Аксессуары для устройств защиты от перенапряжений |  | 4.500 | KG | 0.190 | CDM
2CTH0HIS6000 |  | Зажим из нерж стали на гидроизол 30х2mm | 1 | ST | 1447,55 | 1708.109 | SOU | Заказ | 6 недель |  |  | 12.05.2015 |  |  |  | Модульные устройства | Устройства защиты от перенапряжений | Аксессуары для устройств защиты от перенапряжений | Аксессуары для устройств защиты от перенапряжений |  | 0.010 | KG | 42.000 | CCM
2CTH0HKH0025 |  | Комплект растяжек | 1 | ST | 0,00 | 0 | SOU | Заказ | 8 недель | Продажи прекращены |  | 12.05.2015 | 24.12.2012 |  |  | Модульные устройства | Устройства защиты от перенапряжений | Аксессуары для устройств защиты от перенапряжений | Аксессуары для устройств защиты от перенапряжений |  | 12.000 | KG | 147.000 | CDM
2CTH0HPF1001 |  | Молниеприемник на мачту 1m | 1 | ST | 0,00 | 0 | SOU | Заказ | 8 недель | Продажи прекращены |  | 12.05.2015 | 24.12.2012 |  |  | Модульные устройства | Устройства защиты от перенапряжений | Аксессуары для устройств защиты от перенапряжений | Аксессуары для устройств защиты от перенапряжений |  | 2.000 | KG | 1.250 | CDM
2CTH0HPF2001 |  | Молниеприемник на мачту 2m | 1 | ST | 0,00 | 0 | SOU | Заказ | 8 недель | Продажи прекращены |  | 12.05.2015 | 24.12.2012 |  |  | Модульные устройства | Устройства защиты от перенапряжений | Аксессуары для устройств защиты от перенапряжений | Аксессуары для устройств защиты от перенапряжений |  | 3.500 | KG | 2.470 | CDM
2CTH0HPP4523 |  | Основание мачт плоское диам. 30 - 35mm | 1 | ST | 16148,72 | 19055.4896 | SOU | Заказ | 4 недели |  |  | 12.05.2015 |  |  |  | Модульные устройства | Устройства защиты от перенапряжений | Аксессуары для устройств защиты от перенапряжений | Аксессуары для устройств защиты от перенапряжений |  | 5.500 | KG | 13.200 | CDM
2CTH0HPS0010 | 2CTH0HPS0010 | Держатели с большим смещением от стены | 1 | ST | 13517,58 | 15950.7444 | SOU | Заказ | 8 недель |  |  | 12.05.2015 |  |  |  | Модульные устройства | Устройства защиты от перенапряжений | Аксессуары для устройств защиты от перенапряжений | E6.2 | 3660308522658 | 10.500 | KG | 11963.400 | CCM
2CTH0HPS2704 |  | Комплект 2 зажима горизонт. | 1 | ST | 0,00 | 0 | SOU | Заказ | 8 недель | Продажи прекращены |  | 12.05.2015 | 24.12.2012 |  |  | Модульные устройства | Устройства защиты от перенапряжений | Аксессуары для устройств защиты от перенапряжений | Аксессуары для устройств защиты от перенапряжений |  | 3.400 | KG | 2.000 | CDM
2CTH0HPS2705 |  | Комплект 2 держателя 290 мм | 1 | ST | 0,00 | 0 | SOU | Заказ | 8 недель | Продажи прекращены |  | 12.05.2015 | 24.12.2012 |  |  | Модульные устройства | Устройства защиты от перенапряжений | Аксессуары для устройств защиты от перенапряжений | Аксессуары для устройств защиты от перенапряжений |  | 3.800 | KG | 3.000 | CDM
2CTH0HPS2706 |  | Комплект 2 зажима вертик. | 1 | ST | 0,00 | 0 | SOU | Заказ | 8 недель | Продажи прекращены |  | 12.05.2015 | 24.12.2012 |  |  | Модульные устройства | Устройства защиты от перенапряжений | Аксессуары для устройств защиты от перенапряжений | Аксессуары для устройств защиты от перенапряжений |  | 3.400 | KG | 1.000 | CDM
2CTH0HPS2708 |  | Комплект 2 держателя 125 мм | 1 | ST | 0,00 | 0 | SOU | Заказ | 8 недель | Продажи прекращены |  | 12.05.2015 | 24.12.2012 |  |  | Модульные устройства | Устройства защиты от перенапряжений | Аксессуары для устройств защиты от перенапряжений | Аксессуары для устройств защиты от перенапряжений |  | 2.800 | KG | 1.500 | CDM
2CTH0HPS2844 |  | Комплект 3 зажима горизонт. | 1 | ST | 0,00 | 0 | SOU | Заказ | 8 недель | Продажи прекращены |  | 12.05.2015 | 24.12.2012 |  |  | Модульные устройства | Устройства защиты от перенапряжений | Аксессуары для устройств защиты от перенапряжений | Аксессуары для устройств защиты от перенапряжений |  | 5.100 | KG | 3.000 | CDM
2CTH0HPS2845 |  | Комплект 3 держателя 290 мм | 1 | ST | 0,00 | 0 | SOU | Заказ | 8 недель | Продажи прекращены |  | 12.05.2015 | 24.12.2012 |  |  | Модульные устройства | Устройства защиты от перенапряжений | Аксессуары для устройств защиты от перенапряжений | Аксессуары для устройств защиты от перенапряжений |  | 5.700 | KG | 4.500 | CDM
2CTH0HPS2846 |  | Комплект 3 зажима вертик. | 1 | ST | 0,00 | 0 | SOU | Заказ | 8 недель | Продажи прекращены |  | 12.05.2015 | 24.12.2012 |  |  | Модульные устройства | Устройства защиты от перенапряжений | Аксессуары для устройств защиты от перенапряжений | Аксессуары для устройств защиты от перенапряжений |  | 5.100 | KG | 1.500 | CDM
2CTH0HPS2848 |  | Комплект 3 держателя 125 мм | 1 | ST | 0,00 | 0 | SOU | Заказ | 8 недель | Продажи прекращены |  | 12.05.2015 | 24.12.2012 |  |  | Модульные устройства | Устройства защиты от перенапряжений | Аксессуары для устройств защиты от перенапряжений | Аксессуары для устройств защиты от перенапряжений |  | 4.200 | KG | 2.250 | CDM
2CTH0HPT9211 |  | Тестер Pulsar | 1 | ST | 0,00 | 0 | SOU | Заказ | 8 недель | Временно недоступно |  | 12.05.2015 | 31.03.2014 |  |  | Модульные устройства | Устройства защиты от перенапряжений | Аксессуары для устройств защиты от перенапряжений | Аксессуары для устройств защиты от перенапряжений |  | 1.900 | KG | 12.000 | CDM
2CTH0HRI3501 | 2CTH0HRI3501 | Держатель отстоящий | 1 | ST | 34807,40 | 41072.732 | SOU | Заказ | 8 недель |  |  | 12.05.2015 |  |  |  | Модульные устройства | Устройства защиты от перенапряжений | Аксессуары для устройств защиты от перенапряжений | E6.2 | 3660308522672 | 5.200 | KG | 93720.000 | CCM
2CTH0HRI3502 |  | Стержень удлин., диам. 35mm, L=2m | 1 | ST | 0,00 | 0 | SOU | Заказ | 8 недель | Снятие с заменой | 2CTH070005R0000 | 12.05.2015 | 31.03.2014 |  |  | Модульные устройства | Устройства защиты от перенапряжений | Аксессуары для устройств защиты от перенапряжений | Аксессуары для устройств защиты от перенапряжений |  | 3.400 | KG | 2.450 | CDM
2CTH0HRI3503 |  | Стержень удлин., диам. 35mm, L=3m | 1 | ST | 0,00 | 0 | SOU | Заказ | 8 недель | Снятие с заменой | 2CTH070006R0000 | 12.05.2015 | 31.03.2014 |  |  | Модульные устройства | Устройства защиты от перенапряжений | Аксессуары для устройств защиты от перенапряжений | Аксессуары для устройств защиты от перенапряжений |  | 5.200 | KG | 3.680 | CDM
2CTH0HRI4202 |  | Стержень удлин., диам. 42mm, L=2m | 1 | ST | 0,00 | 0 | SOU | Заказ | 8 недель | Снятие с заменой | 2CTH070007R0000 | 12.05.2015 | 31.03.2014 |  |  | Модульные устройства | Устройства защиты от перенапряжений | Аксессуары для устройств защиты от перенапряжений | Аксессуары для устройств защиты от перенапряжений |  | 6.400 | KG | 3.530 | CDM
2CTH0HRI4203 |  | Стержень удлин., диам. 42mm, L=3m | 1 | ST | 0,00 | 0 | SOU | Заказ | 8 недель | Снятие с заменой | 2CTH070008R0000 | 12.05.2015 | 31.03.2014 |  |  | Модульные устройства | Устройства защиты от перенапряжений | Аксессуары для устройств защиты от перенапряжений | Аксессуары для устройств защиты от перенапряжений |  | 9.600 | KG | 5.290 | CDM
2CTH0HRI4204 |  | Установка из 2 мачт, L=3,75m | 1 | ST | 0,00 | 0 | SOU | Заказ | 8 недель | Продажи прекращены |  | 12.05.2015 | 24.12.2012 |  |  | Модульные устройства | Устройства защиты от перенапряжений | Аксессуары для устройств защиты от перенапряжений | Аксессуары для устройств защиты от перенапряжений |  | 9.800 | KG | 9.380 | CDM
2CTH0HRI4206 |  | Установка из 2 мачт, L=5,75m | 1 | ST | 0,00 | 0 | SOU | Заказ | 8 недель | Продажи прекращены |  | 12.05.2015 | 24.12.2012 |  |  | Модульные устройства | Устройства защиты от перенапряжений | Аксессуары для устройств защиты от перенапряжений | Аксессуары для устройств защиты от перенапряжений |  | 14.800 | KG | 14.380 | CDM
2CTH0HRI5002 |  | Стержень удлин., диам. 50mm, L=2m | 1 | ST | 0,00 | 0 | SOU | Заказ | 8 недель | Снятие с заменой | 2CTH070009R0000 | 12.05.2015 | 31.03.2014 |  |  | Модульные устройства | Устройства защиты от перенапряжений | Аксессуары для устройств защиты от перенапряжений | Аксессуары для устройств защиты от перенапряжений |  | 7.500 | KG | 5.000 | CDM
2CTH0HRI5003 |  | Стержень удлин., диам. 50mm, L=3m | 1 | ST | 0,00 | 0 | SOU | Заказ | 8 недель | Снятие с заменой | 2CTH070010R0000 | 12.05.2015 | 31.03.2014 |  |  | Модульные устройства | Устройства защиты от перенапряжений | Аксессуары для устройств защиты от перенапряжений | Аксессуары для устройств защиты от перенапряжений |  | 11.000 | KG | 7.500 | CDM
2CTH0HRI5006 |  | Установка из 3 мачт, L=5,50m | 1 | ST | 0,00 | 0 | SOU | Заказ | 8 недель | Продажи прекращены |  | 12.05.2015 | 24.12.2012 |  |  | Модульные устройства | Устройства защиты от перенапряжений | Аксессуары для устройств защиты от перенапряжений | Аксессуары для устройств защиты от перенапряжений |  | 17.300 | KG | 13.750 | CDM
2CTH0HRP2705 |  | Заклепки алюм водонепрониц 50 шт диам. | 1 | ST | 0,00 | 0 | SOU | Заказ | 8 недель | Продажи прекращены |  | 12.05.2015 | 24.12.2012 |  |  | Модульные устройства | Устройства защиты от перенапряжений | Аксессуары для устройств защиты от перенапряжений | Аксессуары для устройств защиты от перенапряжений |  | 0.100 | KG | 0.001 | CDM
2CTH0HST2044 |  | Держатель короткий | 1 | ST | 9968,45 | 11762.771 | SOU | Заказ | 6 недель |  |  | 12.05.2015 |  |  |  | Модульные устройства | Устройства защиты от перенапряжений | Аксессуары для устройств защиты от перенапряжений | Аксессуары для устройств защиты от перенапряжений |  | 1.250 | KG | 0.070 | CDM
2CTH0IMH3012 | PULSAR 30 2M | Молниепримник активн. PULSAR 30 2m | 1 | ST | 0,00 | 0 | SOU | Заказ | 8 недель | Продажи прекращены |  | 12.05.2015 | 24.12.2012 |  |  | Модульные устройства | Устройства защиты от перенапряжений | Аксессуары для устройств защиты от перенапряжений | Аксессуары для устройств защиты от перенапряжений |  | 5.000 | KG | 11.250 | CDM
2CTH0IMH3013 | PULSAR 30 3m | Молниепримник активн. PULSAR 30 3m | 1 | ST | 0,00 | 0 | SOU | Заказ | 8 недель | Продажи прекращены |  | 12.05.2015 | 24.12.2012 |  |  | Модульные устройства | Устройства защиты от перенапряжений | Аксессуары для устройств защиты от перенапряжений | Аксессуары для устройств защиты от перенапряжений |  | 6.500 | KG | 16.880 | CDM
2CTH0IMH4512 | PULSAR 45 2m | Молниепримник активн. PULSAR 45 2m | 1 | ST | 0,00 | 0 | SOU | Заказ | 8 недель | Продажи прекращены |  | 12.05.2015 | 24.12.2012 |  |  | Модульные устройства | Устройства защиты от перенапряжений | Аксессуары для устройств защиты от перенапряжений | Аксессуары для устройств защиты от перенапряжений |  | 5.300 | KG | 11.420 | CDM
2CTH0IMH4513 | PULSAR 45 3m | Молниепримник активн. PULSAR 45 3m | 1 | ST | 0,00 | 0 | SOU | Заказ | 8 недель | Продажи прекращены |  | 12.05.2015 | 24.12.2012 |  |  | Модульные устройства | Устройства защиты от перенапряжений | Аксессуары для устройств защиты от перенапряжений | Аксессуары для устройств защиты от перенапряжений |  | 6.800 | KG | 17.040 | CDM
2CTH0IMH6012 | PULSAR 60 2m | Молниепримник активн. PULSAR 60 2m | 1 | ST | 0,00 | 0 | SOU | Заказ | 8 недель | Продажи прекращены |  | 12.05.2015 | 24.12.2012 |  |  | Модульные устройства | Устройства защиты от перенапряжений | Аксессуары для устройств защиты от перенапряжений | Аксессуары для устройств защиты от перенапряжений |  | 5.700 | KG | 11.590 | CDM
2CTH0IMH6013 | PULSAR 60 3m | Молниепримник активн. PULSAR 60 3m | 1 | ST | 0,00 | 0 | SOU | Заказ | 8 недель | Продажи прекращены |  | 12.05.2015 | 24.12.2012 |  |  | Модульные устройства | Устройства защиты от перенапряжений | Аксессуары для устройств защиты от перенапряжений | Аксессуары для устройств защиты от перенапряжений |  | 7.000 | KG | 17.210 | CDM
2CTH0JCH2708 |  | Коробка тестовая соединительная | 1 | ST | 3278,55 | 3868.689 | SOU | Заказ | 4 недели |  |  | 12.05.2015 |  |  |  | Модульные устройства | Устройства защиты от перенапряжений | Аксессуары для устройств защиты от перенапряжений | Аксессуары для устройств защиты от перенапряжений |  | 0.390 | KG | 0.070 | CDM
2CTH0PSH2709 |  | Табличка предупредительная | 1 | ST | 0,00 | 0 | SOU | Заказ | 4 недели | Продажи прекращены |  | 12.05.2015 | 11.04.2014 |  |  | Модульные устройства | Устройства защиты от перенапряжений | Аксессуары для устройств защиты от перенапряжений | Аксессуары для устройств защиты от перенапряжений |  | 0.010 | KG | 0.030 | CDM
2CTH0RPO2840 |  | Переходник на утиную лапку | 1 | ST | 5700,53 | 6726.6254 | SOU | Заказ | 6 недель |  |  | 12.05.2015 |  |  |  | Модульные устройства | Устройства защиты от перенапряжений | Аксессуары для устройств защиты от перенапряжений | Аксессуары для устройств защиты от перенапряжений |  | 0.800 | KG | 0.060 | CDM
2CTH0RVH3071 |  | Колодец чугунный инспекц | 1 | ST | 4055,43 | 4785.4074 | SOU | Заказ | 4 недели |  |  | 12.05.2015 |  |  |  | Модульные устройства | Устройства защиты от перенапряжений | Аксессуары для устройств защиты от перенапряжений | Аксессуары для устройств защиты от перенапряжений |  | 2.400 | KG | 1.220 | CDM
2CTH0RVH3072 |  | Колодец желт. инспекц полимербетон | 1 | ST | 23964,12 | 28277.6616 | SOU | Заказ | 6 недель |  |  | 12.05.2015 |  |  |  | Модульные устройства | Устройства защиты от перенапряжений | Аксессуары для устройств защиты от перенапряжений | Аксессуары для устройств защиты от перенапряжений |  | 13.000 | KG | 26.250 | CDM
2CTH0RVH3073 |  | Колодец желт. из полимербетона с шиной | 1 | ST | 29256,28 | 34522.4104 | SOU | Заказ | 4 недели |  |  | 12.05.2015 |  |  |  | Модульные устройства | Устройства защиты от перенапряжений | Аксессуары для устройств защиты от перенапряжений | Аксессуары для устройств защиты от перенапряжений |  | 14.500 | KG | 26.250 | CDM
2CTH0RVH3074 |  | Колдец серый из ПВХ с шиной 30x30cm | 1 | ST | 20811,73 | 24557.8414 | SOU | Заказ | 6 недель |  |  | 12.05.2015 |  |  |  | Модульные устройства | Устройства защиты от перенапряжений | Аксессуары для устройств защиты от перенапряжений | Аксессуары для устройств защиты от перенапряжений |  | 3.300 | KG | 27.000 | CDM
2CTH0STP5030 |  | Шунт 30 x 3, 0,300m | 1 | ST | 2338,98 | 2759.9964 | SOU | Заказ | 6 недель |  |  | 12.05.2015 |  |  |  | Модульные устройства | Устройства защиты от перенапряжений | Аксессуары для устройств защиты от перенапряжений | Аксессуары для устройств защиты от перенапряжений |  | 0.160 | KG | 0.020 | CDM
2CTH0STP5050 |  | Шунт 30 x 3, 0,500m | 1 | ST | 2768,92 | 3267.3256 | SOU | Заказ | 6 недель |  |  | 12.05.2015 |  |  |  | Модульные устройства | Устройства защиты от перенапряжений | Аксессуары для устройств защиты от перенапряжений | Аксессуары для устройств защиты от перенапряжений |  | 0.270 | KG | 0.030 | CDM
2CTH0STP5075 |  | Шунт 30 x 3, 0,750m | 1 | ST | 4214,80 | 4973.464 | SOU | Заказ | 6 недель |  |  | 12.05.2015 |  |  |  | Модульные устройства | Устройства защиты от перенапряжений | Аксессуары для устройств защиты от перенапряжений | Аксессуары для устройств защиты от перенапряжений |  | 0.400 | KG | 0.040 | CDM
2CTH0STP5100 |  | Шунт 30 x 3, 1m | 1 | ST | 4921,97 | 5807.9246 | SOU | Заказ | 6 недель |  |  | 12.05.2015 |  |  |  | Модульные устройства | Устройства защиты от перенапряжений | Аксессуары для устройств защиты от перенапряжений | Аксессуары для устройств защиты от перенапряжений |  | 0.600 | KG | 0.050 | CDM
2CTH0TPH2705 |  | Кожух защитн плоск провод 30x2mm | 1 | ST | 3243,68 | 3827.5424 | SOU | Заказ | 4 недели |  |  | 12.05.2015 |  |  |  | Модульные устройства | Устройства защиты от перенапряжений | Аксессуары для устройств защиты от перенапряжений | Аксессуары для устройств защиты от перенапряжений |  | 1.000 | KG | 0.500 | CDM
2CTH0TPH2768 |  | Кожух защитн круг. провод диам 8mm | 1 | ST | 7398,73 | 8730.5014 | SOU | Заказ | 6 недель |  |  | 12.05.2015 |  |  |  | Модульные устройства | Устройства защиты от перенапряжений | Аксессуары для устройств защиты от перенапряжений | Аксессуары для устройств защиты от перенапряжений |  | 1.000 | KG | 0.400 | CDM
2CTHCACA2025 |  | Набор для тестера с аксессуарами | 1 | ST | 0,00 | 0 | SOU | Заказ | 8 недель | Продажи прекращены |  | 12.05.2015 | 07.06.2013 |  |  | Модульные устройства | Устройства защиты от перенапряжений | Аксессуары для устройств защиты от перенапряжений | Аксессуары для устройств защиты от перенапряжений |  | 6.000 | KG | 3.000 | CDM
2CTHCACA6460 |  | Измеритель сопрот заземления цифр. | 1 | ST | 418392,70 | 493703.386 | SOU | Заказ | 8 недель |  |  | 12.05.2015 |  |  |  | Модульные устройства | Устройства защиты от перенапряжений | Аксессуары для устройств защиты от перенапряжений | Аксессуары для устройств защиты от перенапряжений |  | 1.300 | KG | 2.000 | CDM
2CTHCACA9500 |  | Измеритель сопрот заземл высокочастотн. | 1 | ST | 1485876,75 | 1753334.565 | SOU | Заказ | 6 недель |  |  | 12.05.2015 |  |  |  | Модульные устройства | Устройства защиты от перенапряжений | Аксессуары для устройств защиты от перенапряжений | Аксессуары для устройств защиты от перенапряжений |  | 3.500 | KG | 2.000 | CDM
2CTHCBRP2680 |  | Соединитель стандартн стальной | 1 | ST | 1188,58 | 1402.5244 | SOU | Заказ | 4 недели |  |  | 12.05.2015 |  |  |  | Модульные устройства | Устройства защиты от перенапряжений | Аксессуары для устройств защиты от перенапряжений | Аксессуары для устройств защиты от перенапряжений |  | 0.300 | KG | 0.080 | CDM
2CTHCCPC2712 |  | Полоса медн., 30х2 | 1 | M | 0,00 | 0 | SOU | Заказ | 8 недель | Снятие с заменой | 2CTH040003R0000 | 12.05.2015 | 31.03.2014 |  |  | Модульные устройства | Устройства защиты от перенапряжений | Аксессуары для устройств защиты от перенапряжений | E6.2 | 3660308523129 | 590.000 | G | 60.000 | CCM
2CTHCCPG3035 | 2CTHCCPG3035 | Полоса стальная, 30х2 мм | 1 | M | 683,93 | 807.0374 | SOU | Заказ | 8 недель |  |  | 12.05.2015 |  |  |  | Модульные устройства | Устройства защиты от перенапряжений | Аксессуары для устройств защиты от перенапряжений | Аксессуары для устройств защиты от перенапряжений | 3660308523143 | 0.870 | KG | 105.000 | CCM
2CTHCCPI2711 |  | Проводник нерж сталь, лента 30х2mm(метр) | 1 | ST | 0,00 | 0 | SOU | Заказ | 8 недель | Снятие с заменой | 2CTH040004R0000 | 12.05.2015 | 31.03.2014 |  |  | Модульные устройства | Устройства защиты от перенапряжений | Аксессуары для устройств защиты от перенапряжений | Аксессуары для устройств защиты от перенапряжений |  | 0.470 | KG | 0.060 | CDM
2CTHCCRC8000 | 2CTHCCRC8000 | Проводник кругл медн диам 8 мм | 1 | M | 0,00 | 0 | SOU | Заказ | 6 недель | Снятие с заменой | 2CTH040005R0000 | 12.05.2015 | 27.12.2013 |  |  | Модульные устройства | Устройства защиты от перенапряжений | Аксессуары для устройств защиты от перенапряжений | Аксессуары для устройств защиты от перенапряжений | 3660308523198 | 0.450 | KG | 64.000 | CCM
2CTHCCRE2700 |  | Конус водозащитный (резина) | 1 | ST | 6553,78 | 7733.4604 | SOU | Заказ | 6 недель |  |  | 12.05.2015 |  |  |  | Модульные устройства | Устройства защиты от перенапряжений | Аксессуары для устройств защиты от перенапряжений | Аксессуары для устройств защиты от перенапряжений |  | 0.040 | KG | 0.200 | CDM
2CTHCHCC4000 |  | Комплект 2 держателя прямоуг | 1 | ST | 0,00 | 0 | SOU | Заказ | 8 недель | Продажи прекращены |  | 12.05.2015 | 24.12.2012 |  |  | Модульные устройства | Устройства защиты от перенапряжений | Аксессуары для устройств защиты от перенапряжений | Аксессуары для устройств защиты от перенапряжений |  | 2.000 | KG | 900.000 | CCM
2CTHCHCI2419 |  | Хомут стальной 30-50mm | 1 | ST | 0,00 | 0 | SOU | Заказ | 8 недель | Продажи прекращены |  | 12.05.2015 | 16.12.2013 |  |  | Модульные устройства | Устройства защиты от перенапряжений | Аксессуары для устройств защиты от перенапряжений | Аксессуары для устройств защиты от перенапряжений |  | 0.020 | KG | 0.090 | CDM
2CTHCHCI2420 |  | Хомут стальной 40-70mm | 1 | ST | 0,00 | 0 | SOU | Заказ | 8 недель | Продажи прекращены |  | 12.05.2015 | 16.12.2013 |  |  | Модульные устройства | Устройства защиты от перенапряжений | Аксессуары для устройств защиты от перенапряжений | Аксессуары для устройств защиты от перенапряжений |  | 0.020 | KG | 0.120 | CDM
2CTHCHFC4002 |  | Рулон стальной ленты (25 м) | 1 | ST | 6814,40 | 8040.992 | SOU | Заказ | 6 недель |  |  | 12.05.2015 |  |  |  | Модульные устройства | Устройства защиты от перенапряжений | Аксессуары для устройств защиты от перенапряжений | Аксессуары для устройств защиты от перенапряжений |  | 5.000 | KG | 2400.000 | CCM
2CTHCHFP2650 | 2CTHCHFP2650 | Лента из нержавеющей стали 20 x 0,7 (50 м) | 50 | M | 310,42 | 366.2956 | SOU | Заказ | 6 недель |  |  | 12.05.2015 |  |  |  | Модульные устройства | Устройства защиты от перенапряжений | Аксессуары для устройств защиты от перенапряжений |  | 3660308523471 | 4.000 | KG | 14.000 | CCM
2CTHCHPB2772 |  | Подставка для проводника | 1 | ST | 630,82 | 744.3676 | SOU | Заказ | 4 недели |  |  | 12.05.2015 |  |  |  | Модульные устройства | Устройства защиты от перенапряжений | Аксессуары для устройств защиты от перенапряжений | Аксессуары для устройств защиты от перенапряжений |  | 1.290 | KG | 1.000 | CDM
2CTHCHPV2771 |  | Подставка для проводника полая | 1 | ST | 483,07 | 570.0226 | SOU | Заказ | 6 недель |  |  | 12.05.2015 |  |  |  | Модульные устройства | Устройства защиты от перенапряжений | Аксессуары для устройств защиты от перенапряжений | Аксессуары для устройств защиты от перенапряжений |  | 0.160 | KG | 0.150 | CDM
2CTHCPCS1920 |  | Заземл медн стержень диам 19мм | 1 | ST | 4010,62 | 4732.5316 | SOU | Заказ | 4 недели |  |  | 12.05.2015 |  |  |  | Модульные устройства | Устройства защиты от перенапряжений | Аксессуары для устройств защиты от перенапряжений | E6.2 |  | 2.000 | KG | 722.000 | CCM
2CTHCPRC8000 |  | Держатели со смещенным кольцом | 1 | ST | 5315,40 | 6272.172 | SOU | Заказ | 4 недели |  |  | 12.05.2015 |  |  |  | Модульные устройства | Устройства защиты от перенапряжений | Аксессуары для устройств защиты от перенапряжений | Аксессуары для устройств защиты от перенапряжений |  | 0.050 | KG | 24.000 | CCM
2CTHCPVB2010 |  | Стержень заземл стальн сдиам 20мм | 1 | ST | 2523,23 | 2977.4114 | SOU | Заказ | 4 недели |  |  | 12.05.2015 |  |  |  | Модульные устройства | Устройства защиты от перенапряжений | Аксессуары для устройств защиты от перенапряжений | Аксессуары для устройств защиты от перенапряжений |  | 2.400 | KG | 1.000 | CDM
2CTHCSCP3000 | 2CTHCSCP3000 | Подставка под круг проводник | 1 | ST | 630,82 | 744.3676 | SOU | Заказ | 6 недель |  |  | 12.05.2015 |  |  |  | Модульные устройства | Устройства защиты от перенапряжений | Аксессуары для устройств защиты от перенапряжений | Аксессуары для устройств защиты от перенапряжений | 3660308524409 | 0.046 | KG | 160.000 | CCM
2CTHCTLB5002 |  | Тренога с балластом, ветер до 149 кмч | 1 | ST | 155159,22 | 183087.8796 | SOU | Заказ | 4 недели |  |  | 12.05.2015 |  |  |  | Модульные устройства | Устройства защиты от перенапряжений | Аксессуары для устройств защиты от перенапряжений | Аксессуары для устройств защиты от перенапряжений |  | 120.000 | KG | 270.000 | CDM
2CTHCTLB5004 |  | Тренога с балластом, ветер до 170 кмч | 1 | ST | 188009,45 | 221851.151 | SOU | Заказ | 4 недели |  |  | 12.05.2015 |  |  |  | Модульные устройства | Устройства защиты от перенапряжений | Аксессуары для устройств защиты от перенапряжений | Аксессуары для устройств защиты от перенапряжений |  | 200.000 | KG | 280.000 | CDM
2CTHCTSH4525 |  | Штатив для мачт, диам. 42-49mm | 1 | ST | 41181,90 | 48594.642 | SOU | Заказ | 6 недель |  |  | 12.05.2015 |  |  |  | Модульные устройства | Устройства защиты от перенапряжений | Аксессуары для устройств защиты от перенапряжений | Аксессуары для устройств защиты от перенапряжений |  | 8.500 | KG | 35.280 | CDM
2M00A | STJ2 M 00A | Панель с монтажной платой 2ряда/3 рейки | 1 | ST | 4935,84 | 5824.2912 | STJ | E | 6 недель |  |  | 12.05.2015 |  |  |  | Шкафная продукция | Сборочные модули для шкафов | EDF | EDF | 4011617375838 | 5.200 | KG | 0.030 | M3
2M0A | STJ2 M 0A | Панель с монтажной платой 2ряда/4 рейки | 1 | ST | 5581,53 | 6586.2054 | STJ | Заказ | 4 недели |  |  | 12.05.2015 |  |  |  | Шкафная продукция | Сборочные модули для шкафов | EDF | EDF | 4011617375968 | 7.020 | KG | 0.037 | M3
2M1A | STJ2 M 1A | Панель с монтажной платой 2ряда/5 рейки | 1 | ST | 9538,83 | 11255.8194 | STJ | Заказ | 6 недель |  |  | 12.05.2015 |  |  |  | Шкафная продукция | Сборочные модули для шкафов | EDF | EDF | 4011617376156 | 8.528 | KG | 0.054 | M3
2M2A | STJ2 M 2A | Панель с монтажной платой 2ряда/6 рейки | 1 | ST | 10898,00 | 12859.64 | STJ | Заказ | 6 недель |  |  | 12.05.2015 |  |  |  | Шкафная продукция | Сборочные модули для шкафов | EDF | EDF | 4011617376279 | 10.400 | KG | 0.055 | M3
2M3A | STJ2 M 3A | Панель с монтажной платой 2ряда/7 реек | 1 | ST | 14528,61 | 17143.7598 | STJ | Заказ | 5 недель |  |  | 12.05.2015 |  |  |  | Шкафная продукция | Аксессуары для шкафов | Z | Z | 4011617376446 | 13.220 | KG | 0.050 | M3
2M4A | STJ2 M 4A | Панель с монтажной платой 2ряда/8 реек | 1 | ST | 14431,53 | 17029.2054 | STJ | Заказ | 1 неделя |  |  | 12.05.2015 |  |  |  | Шкафная продукция | Сборочные модули для шкафов | EDF | EDF | 4011617376569 | 13.850 | KG | 0.073 | M3
2M5A | STJ2 M 5A | Панель с монтажной платой 2ряда/9 реек | 1 | ST | 14725,86 | 17376.5148 | STJ | Заказ | 5 недель |  |  | 12.05.2015 |  |  |  | Шкафная продукция | Сборочные модули для шкафов | EDF | EDF | 4011617376705 | 16.224 | KG | 0.086 | M3
2P-81 | 2P-81 | Центральная плата кнопки со шнурком, Signal, Impressivo, антрацит | 1 | ST | 736,40 | 868.952 | ABJ | Заказ | 4 недели |  |  | 12.05.2015 |  |  |  | Электроустановочные изделия | Выключатели скрытой установки | Аксессуары для выключателей скрытой установки | Аксессуары для выключателей скрытой установки | 6418677330711 | 0.000 | KG | 0.160 | CDM
2P-83 | 2P-83 | Центральная плата кнопки со шнурком, Signal, Impressivo, алюминий | 1 | ST | 772,36 | 911.3848 | ABJ | Заказ | 4 недели |  |  | 12.05.2015 |  |  |  | Электроустановочные изделия | Выключатели скрытой установки | Аксессуары для выключателей скрытой установки | Аксессуары для выключателей скрытой установки | 6418677330728 | 0.000 | KG | 0.160 | CDM
2P-84 | 2P-84 | Центральная плата кнопки со шнурком, Signal, Impressivo, белый | 1 | ST | 458,12 | 540.5816 | ABJ | Заказ | 4 недели |  |  | 12.05.2015 |  |  |  | Электроустановочные изделия | Выключатели скрытой установки | Аксессуары для выключателей скрытой установки | Аксессуары для выключателей скрытой установки | 6418677330063 | 0.000 | KG | 0.160 | CDM
2V002A | STJ2 V 002A | Панель с системой шин 250А 2ряда/3рейки | 1 | ST | 7697,33 | 9082.8494 | STJ | Заказ | 6 недель |  |  | 12.05.2015 |  |  |  | Шкафная продукция | Сборочные модули для шкафов | EDF | EDF | 4011617376095 | 4.368 | KG | 0.034 | M3
2V00A | STJ2 V 00A | Панель для модульных уст-в 2ряда/3рейки | 1 | ST | 3536,61 | 4173.1998 | STJ | B | 3 недели |  |  | 12.05.2015 |  |  |  | Шкафная продукция | Сборочные модули для шкафов | EDF | EDF | 4011617375814 | 3.120 | KG | 0.030 | M3
2V02A | STJ2 V 02A | Панель с системой шин 250А 2ряда/4рейки | 1 | ST | 9763,82 | 11521.3076 | STJ | Заказ | 5 недель |  |  | 12.05.2015 |  |  |  | Шкафная продукция | Сборочные модули для шкафов | EDF | EDF | 4011617376071 | 6.157 | KG | 0.050 | M3
2V0A | STJ2 V 0A | Панель для модульных уст-в 2ряда/4рейки | 1 | ST | 3732,32 | 4404.1376 | STJ | B | 3 недели |  |  | 12.05.2015 |  |  |  | Шкафная продукция | Сборочные модули для шкафов | EDF | EDF | 4011617375920 | 3.770 | KG | 0.037 | M3
2V0KA | STJ2 V 0KA | Панель для модульных уст-в 2ряда/4рейки | 1 | ST | 3727,70 | 4398.686 | STJ | Заказ | 5 недель |  |  | 12.05.2015 |  |  |  | Шкафная продукция | Сборочные модули для шкафов | EDF | EDF | 4011617375944 | 3.952 | KG | 0.037 | M3
2V1A | STJ2 V 1A | Панель для модульных уст-в 2ряда/5реек | 1 | ST | 6626,33 | 7819.0694 | STJ | B | 3 недели |  |  | 12.05.2015 |  |  |  | Шкафная продукция | Сборочные модули для шкафов | EDF | EDF | 4011617376118 | 4.784 | KG | 0.040 | M3
2V1KA | STJ2 V 1KA | Панель для модульных уст-в 2ряда/5реек | 1 | ST | 13140,16 | 15505.3888 | STJ | Заказ | 5 недель |  |  | 12.05.2015 |  |  |  | Шкафная продукция | Сборочные модули для шкафов | EDF | EDF | 4011617376132 | 4.680 | KG | 0.030 | M3
2V23A | STJ2 V 23A | Панель для модульных уст-в 2ряда/6реек | 1 | ST | 5208,60 | 6146.148 | STJ | Заказ | 5 недель |  |  | 12.05.2015 |  |  |  | Шкафная продукция | Сборочные модули для шкафов | EDF | EDF | 4011617376354 | 5.550 | KG | 0.055 | M3
2V23KA | STJ2 V 23KA | Панель для модульных уст-в 2ряда/6реек | 1 | ST | 15873,91 | 18731.2138 | STJ | Заказ | 5 недель |  |  | 12.05.2015 |  |  |  | Шкафная продукция | Сборочные модули для шкафов | EDF | EDF | 4011617376385 | 5.570 | KG | 0.030 | M3
2V2A | STJ2 V 2A | Панель для модульных уст-в 2ряда/6реек | 1 | ST | 7637,23 | 9011.9314 | STJ | C | 3 недели |  |  | 12.05.2015 |  |  |  | Шкафная продукция | Сборочные модули для шкафов | EDF | EDF | 4011617376231 | 5.824 | KG | 0.135 | M3
2V2KA | STJ2 V 2KA | Панель для модульных уст-в 2ряда/6реек | 1 | ST | 6193,31 | 7308.1058 | STJ | Заказ | 5 недель |  |  | 12.05.2015 |  |  |  | Шкафная продукция | Сборочные модули для шкафов | EDF | EDF | 4011617376255 | 6.032 | KG | 0.055 | M3
2V3KA | STJ2 V 3KA | Панель для модульных уст-в 2ряда/7реек | 1 | ST | 8181,20 | 9653.816 | STJ | Заказ | 6 недель |  |  | 12.05.2015 |  |  |  | Шкафная продукция | Сборочные модули для шкафов | EDF | EDF | 4011617376422 | 6.770 | KG | 0.065 | M3
2V43KA | STJ2 V 43KA | Панель для модульных уст-в 2ряда/8реек | 1 | ST | 10150,61 | 11977.7198 | STJ | Заказ | 6 недель |  |  | 12.05.2015 |  |  |  | Шкафная продукция | Сборочные модули для шкафов | EDF | EDF | 4011617376781 | 7.800 | KG | 0.074 | M3
2V4A | STJ2 V 4A | Панель для модульных уст-в 2ряда/8реек | 1 | ST | 7655,72 | 9033.7496 | STJ | E | 4 недели |  |  | 12.05.2015 |  |  |  | Шкафная продукция | Сборочные модули для шкафов | EDF | EDF | 4011617376521 | 7.600 | KG | 0.071 | M3
2V4KA | STJ2 V 4KA | Панель для модульных уст-в 2ряда/8реек | 1 | ST | 8603,44 | 10152.0592 | STJ | Заказ | 6 недель |  |  | 12.05.2015 |  |  |  | Шкафная продукция | Сборочные модули для шкафов | EDF | EDF | 4011617376545 | 7.780 | KG | 0.073 | M3
2V5A | STJ2 V 5A | Панель для модульных уст-в 2ряда/9реек | 1 | ST | 11617,65 | 13708.827 | STJ | Заказ | 4 недели |  |  | 12.05.2015 |  |  |  | Шкафная продукция | Сборочные модули для шкафов | EDF | EDF | 4011617376668 | 8.320 | KG | 0.084 | M3
2V5KA | STJ2 V 5KA | Панель для модульных уст-в 2ряда/9реек | 1 | ST | 9672,90 | 11414.022 | STJ | Заказ | 5 недель |  |  | 12.05.2015 |  |  |  | Шкафная продукция | Сборочные модули для шкафов | EDF | EDF | 4011617376682 | 8.944 | KG | 0.086 | M3
3/00B | STJ3/00 B | Корпус электрошкафа 500х800х215 | 1 | ST | 12995,31 | 15334.4658 | STJ | Заказ | 6 недель |  |  | 12.05.2015 |  |  |  | Шкафная продукция | Шкафы - распределительные системы | Напольные | Аксессуары для шкафов напольный | 4011617363620 | 11.648 | KG | 0.108 | M3
3/0B | STJ3/0 B | Корпус электрошкафа 650х800х215 | 1 | ST | 13184,85 | 15558.123 | STJ | C | 3 недели |  |  | 12.05.2015 |  |  |  | Шкафная продукция | Шкафы - распределительные системы | Напольные | Аксессуары для шкафов напольный | 4011617363729 | 13.936 | KG | 0.115 | M3
3/1B | STJ3/1 B | Корпус электрошкафа 800х800х215 | 1 | ST | 13741,16 | 16214.5688 | STJ | C | 3 недели |  |  | 12.05.2015 |  |  |  | Шкафная продукция | Шкафы - распределительные системы | Напольные | Аксессуары для шкафов напольный | 4011617363828 | 20.384 | KG | 0.172 | M3
3/1EF11 |  | Рама промеж. для огнест. одноств. двери | 1 | ST | 33316,56 | 39313.5408 | STJ | Заказ | 8 недель |  |  | 12.05.2015 |  |  |  | Шкафная продукция | Шкафы - специальное назначение | Шкафы - огнестойкие | Шкафы - огнестойкие | 4011617410775 | 75.000 | KG | 24.020 | CDM
3/1U | STJ3/1 U | Корпус электрошкафа 815х815х200 | 1 | ST | 20287,35 | 23939.073 | STJ | Заказ | 5 недель |  |  | 12.05.2015 |  |  |  | Шкафная продукция | Шкафы - распределительные системы | Напольные | RY | 4011617362135 | 25.792 | KG | 0.171 | M3
3/1VF10 |  | Дверь огнестойкая 30мин. одностворчатая | 1 | ST | 103530,99 | 122166.5682 | STJ | Заказ | 8 недель |  |  | 12.05.2015 |  |  |  | Шкафная продукция | Шкафы - специальное назначение | Шкафы - огнестойкие | Шкафы - огнестойкие | 4011617410515 | 113.000 | KG | 55.690 | CDM
3/1VF11 |  | Дверь огнестойкая 90мин. одностворчатая | 1 | ST | 107357,31 | 126681.6258 | STJ | Заказ | 8 недель |  |  | 12.05.2015 |  |  |  | Шкафная продукция | Шкафы - специальное назначение | Шкафы - огнестойкие | Шкафы - огнестойкие | 4011617410645 | 146.000 | KG | 55.690 | CDM
3/2AF300 |  | Шкаф настенный огнестойкий 30 мин. | 1 | ST | 166723,05 | 196733.199 | STJ | Заказ | 8 недель |  |  | 12.05.2015 |  |  |  | Шкафная продукция | Шкафы - специальное назначение | Шкафы - огнестойкие | Шкафы - огнестойкие | 4011617423690 | 209.000 | KG | 385.110 | CDM
3/2AF301 |  | Шкаф настенный огнестойкий 90 мин. | 1 | ST | 267033,34 | 315099.3412 | STJ | Заказ | 8 недель |  |  | 12.05.2015 |  |  |  | Шкафная продукция | Шкафы - специальное назначение | Шкафы - огнестойкие | Шкафы - огнестойкие | 4011617423867 | 216.000 | KG | 385.110 | CDM
3/2AF400 |  | Шкаф настенный огнестойкий 30 мин. | 1 | ST | 176109,32 | 207808.9976 | STJ | Заказ | 8 недель |  |  | 12.05.2015 |  |  |  | Шкафная продукция | Шкафы - специальное назначение | Шкафы - огнестойкие | Шкафы - огнестойкие | 4011617423751 | 236.000 | KG | 482.360 | CDM
3/2AF401 |  | Шкаф настенный огнестойкий 90 мин. | 1 | ST | 288323,88 | 340222.1784 | STJ | Заказ | 8 недель |  |  | 12.05.2015 |  |  |  | Шкафная продукция | Шкафы - специальное назначение | Шкафы - огнестойкие | Шкафы - огнестойкие | 4011617423904 | 245.000 | KG | 482.360 | CDM
3/2B | STJ3/2 B | Корпус электрошкафа 950х800х215 | 1 | ST | 13072,36 | 15425.3848 | STJ | C | 3 недели |  |  | 12.05.2015 |  |  |  | Шкафная продукция | Шкафы - распределительные системы | Напольные | Аксессуары для шкафов напольный | 4011617363927 | 22.464 | KG | 0.198 | M3
3/2EF11 |  | Рама промеж. для огнест. одноств. двери | 1 | ST | 34059,33 | 40190.0094 | STJ | Заказ | 8 недель |  |  | 12.05.2015 |  |  |  | Шкафная продукция | Шкафы - специальное назначение | Шкафы - огнестойкие | Шкафы - огнестойкие | 4011617410799 | 76.000 | KG | 27.470 | CDM
3/2U | STJ3/2 U | Корпус электрошкафа 965х815х200 | 1 | ST | 21668,09 | 25568.3462 | STJ | Заказ | 5 недель |  |  | 12.05.2015 |  |  |  | Шкафная продукция | Шкафы - распределительные системы | Напольные | RY | 4011617362234 | 26.312 | KG | 0.199 | M3
3/2VF10 |  | Дверь огнестойкая 30мин. одностворчатая | 1 | ST | 138883,22 | 163882.1996 | STJ | Заказ | 8 недель |  |  | 12.05.2015 |  |  |  | Шкафная продукция | Шкафы - специальное назначение | Шкафы - огнестойкие | Шкафы - огнестойкие | 4011617410539 | 120.000 | KG | 63.690 | CDM
3/2VF11 |  | Дверь огнестойкая 90мин. одностворчатая | 1 | ST | 158908,60 | 187512.148 | STJ | Заказ | 8 недель |  |  | 12.05.2015 |  |  |  | Шкафная продукция | Шкафы - специальное назначение | Шкафы - огнестойкие | Шкафы - огнестойкие | 4011617410669 | 157.000 | KG | 63.690 | CDM
3/3B | STJ3/3 B | Корпус электрошкафа 1100х800х215 | 1 | ST | 14172,64 | 16723.7152 | STJ | C | 4 недели |  |  | 12.05.2015 |  |  |  | Шкафная продукция | Шкафы - распределительные системы | Напольные | Аксессуары для шкафов напольный | 4011617364023 | 20.176 | KG | 0.297 | M3
3/3U | STJ3/3 U | Корпус электрошкафа 1115х815х200 | 1 | ST | 50506,49 | 59597.6582 | STJ | Заказ | 5 недель |  |  | 12.05.2015 |  |  |  | Шкафная продукция | Шкафы - распределительные системы | Напольные | RY | 4011617362333 | 33.700 | KG | 0.230 | M3
3/4B | STJ3/4 B | Корпус электрошкафа 1250х800х215 | 1 | ST | 15876,99 | 18734.8482 | STJ | C | 3 недели |  |  | 12.05.2015 |  |  |  | Шкафная продукция | Шкафы - распределительные системы | Напольные | Аксессуары для шкафов напольный | 4011617364122 | 27.040 | KG | 0.260 | M3
3/4EF11 |  | Рама промеж. для огнест. одноств. двери | 1 | ST | 36363,13 | 42908.4934 | STJ | Заказ | 8 недель |  |  | 12.05.2015 |  |  |  | Шкафная продукция | Шкафы - специальное назначение | Шкафы - огнестойкие | Шкафы - огнестойкие | 4011617410812 | 138.000 | KG | 34.370 | CDM
3/4U | STJ3/4 U | Корпус электрошкафа 1265х815х200 | 1 | ST | 27761,23 | 32758.2514 | STJ | Заказ | 5 недель |  |  | 12.05.2015 |  |  |  | Шкафная продукция | Шкафы - распределительные системы | Напольные | RY | 4011617362432 | 43.056 | KG | 0.336 | M3
3/4VF10 |  | Дверь огнестойкая 30мин. одностворчатая | 1 | ST | 161429,69 | 190487.0342 | STJ | Заказ | 8 недель |  |  | 12.05.2015 |  |  |  | Шкафная продукция | Шкафы - специальное назначение | Шкафы - огнестойкие | Шкафы - огнестойкие | 4011617410553 | 192.000 | KG | 79.680 | CDM
3/4VF11 |  | Дверь огнестойкая 90мин. одностворчатая | 1 | ST | 185641,99 | 219057.5482 | STJ | Заказ | 8 недель |  |  | 12.05.2015 |  |  |  | Шкафная продукция | Шкафы - специальное назначение | Шкафы - огнестойкие | Шкафы - огнестойкие | 4011617410683 | 239.000 | KG | 79.680 | CDM
3/5B | STJ3/5 B | Корпус электрошкафа 1400х800х215 | 1 | ST | 17881,84 | 21100.5712 | STJ | C | 3 недели |  |  | 12.05.2015 |  |  |  | Шкафная продукция | Шкафы - распределительные системы | Напольные | Аксессуары для шкафов напольный | 4011617364221 | 28.912 | KG | 0.284 | M3
3/5U | STJ3/5 U | Корпус электрошкафа 1415x815x200 | 1 | ST | 30148,25 | 35574.935 | STJ | Заказ | 5 недель |  |  | 12.05.2015 |  |  |  | Шкафная продукция | Шкафы - распределительные системы | Напольные | RY | 4011617362531 | 40.768 | KG | 0.289 | M3
3/8H | STJ3/8 H | Корпус электрошкафа 1850х800х225 | 1 | ST | 31256,24 | 36882.3632 | STJ | Заказ | 4 недели |  |  | 12.05.2015 |  |  |  | Шкафная продукция | Шкафы - распределительные системы | Напольные | G | 4011617343233 | 53.940 | KG | 0.430 | M3
3/8SF300 |  | Шкаф напольный огнестойкий 30 мин. | 1 | ST | 333359,80 | 393364.564 | STJ | Заказ | 8 недель |  |  | 12.05.2015 |  |  |  | Шкафная продукция | Шкафы - специальное назначение | Шкафы - огнестойкие | Шкафы - огнестойкие | 4011617423966 | 320.000 | KG | 747.050 | CDM
3/8SF301 |  | Шкаф напольный огнестойкий 90 мин. | 1 | ST | 445135,18 | 525259.5124 | STJ | Заказ | 8 недель |  |  | 12.05.2015 |  |  |  | Шкафная продукция | Шкафы - специальное назначение | Шкафы - огнестойкие | Шкафы - огнестойкие | 4011617424109 | 333.000 | KG | 747.050 | CDM
3/8SF310 |  | Шкаф напольный огнестойкий 30 мин. | 1 | ST | 333359,80 | 393364.564 | STJ | Заказ | 8 недель |  |  | 12.05.2015 |  |  |  | Шкафная продукция | Шкафы - специальное назначение | Шкафы - огнестойкие | Шкафы - огнестойкие | 4011617423973 | 320.000 | KG | 747.050 | CDM
3/8SF311 |  | Шкаф напольный огнестойкий 90 мин. | 1 | ST | 445135,18 | 525259.5124 | STJ | Заказ | 8 недель |  |  | 12.05.2015 |  |  |  | Шкафная продукция | Шкафы - специальное назначение | Шкафы - огнестойкие | Шкафы - огнестойкие | 4011617424116 | 333.000 | KG | 747.050 | CDM
3/8SF600 |  | Шкаф напольный огнестойкий 30 мин. | 1 | ST | 366103,11 | 432001.6698 | STJ | Заказ | 8 недель |  |  | 12.05.2015 |  |  |  | Шкафная продукция | Шкафы - специальное назначение | Шкафы - огнестойкие | Шкафы - огнестойкие | 4011617424024 | 402.000 | KG | 1139.440 | CDM
3/8SF601 |  | Шкаф напольный огнестойкий 90 мин. | 1 | ST | 483655,72 | 570713.7496 | STJ | Заказ | 8 недель |  |  | 12.05.2015 |  |  |  | Шкафная продукция | Шкафы - специальное назначение | Шкафы - огнестойкие | Шкафы - огнестойкие | 4011617424161 | 419.000 | KG | 1139.440 | CDM
3/8SF610 |  | Шкаф напольный огнестойкий 30 мин. | 1 | ST | 366103,11 | 432001.6698 | STJ | Заказ | 8 недель |  |  | 12.05.2015 |  |  |  | Шкафная продукция | Шкафы - специальное назначение | Шкафы - огнестойкие | Шкафы - огнестойкие | 4011617424031 | 402.000 | KG | 1139.440 | CDM
3/8SF611 |  | Шкаф напольный огнестойкий 90 мин. | 1 | ST | 483655,72 | 570713.7496 | STJ | Заказ | 8 недель |  |  | 12.05.2015 |  |  |  | Шкафная продукция | Шкафы - специальное назначение | Шкафы - огнестойкие | Шкафы - огнестойкие | 4011617424178 | 419.000 | KG | 1139.440 | CDM
302E.00 | 302E.00 | Механизм розетки DoubleSCHUKO, 16А/250В, белый | 10 | ST | 829,16 | 978.4088 | ABJ | Заказ | 5 недель | Сертификация |  | 12.05.2015 | 16.03.2015 |  |  | Электроустановочные изделия | Розетки | Розетки | Розетки | 6418677328268 | 0.074 | KG | 0.522 | CDM
302E.01 | 302E.01 | Механизм розетки DoubleSCHUKO, 16А/250В, серый | 10 | ST | 755,33 | 891.2894 | ABJ | Заказ | 5 недель | Сертификация |  | 12.05.2015 | 16.03.2015 |  |  | Электроустановочные изделия | Розетки | Розетки | Розетки | 6418677328275 | 0.074 | KG | 0.522 | CDM
302E.01C | 302E.01C | Механизм розетки IMPRESSIVO DoubleSchuko серый | 10 | ST | 798,87 | 942.6666 | ABJ | Заказ | 5 недель | Сертификация |  | 12.05.2015 | 16.03.2015 |  |  | Электроустановочные изделия | Розетки | Розетки | Розетки | 6418677328305 | 0.083 | KG | 0.522 | CDM
302EC-81 | 302EC-81 | Накладка для розетки DoubleSchuko, Impressivo, антрацит | 1 | ST | 725,04 | 855.5472 | ABJ | Заказ | 5 недель |  |  | 12.05.2015 |  |  |  | Электроустановочные изделия | Выключатели скрытой установки | Выключатели скрытой установки | Tango | 6418677328336 | 0.025 | KG | 0.230 | CDM
302EC-83 | 302EC-83 | Накладка для розетки DoubleSchuko, Impressivo, алюминий | 1 | ST | 617,13 | 728.2134 | ABJ | Заказ | 5 недель |  |  | 12.05.2015 |  |  |  | Электроустановочные изделия | Выключатели скрытой установки | Выключатели скрытой установки | Tango | 6418677328343 | 0.025 | KG | 0.230 | CDM
302EC-84 | 302EC-84 | Накладка для розетки DoubleSchuko, Impressivo, белый | 1 | ST | 299,10 | 352.938 | ABJ | Заказ | 5 недель |  |  | 12.05.2015 |  |  |  | Электроустановочные изделия | Выключатели скрытой установки | Выключатели скрытой установки | Tango | 6418677328312 | 0.025 | KG | 0.230 | CDM
302ECK-81 | 302ECK-81 | Накладка для розетки DoubleSchuko, с крышкой, Impressivo, антрацит | 1 | ST | 581,17 | 685.7806 | ABJ | Заказ | 5 недель |  |  | 12.05.2015 |  |  |  | Электроустановочные изделия | Выключатели скрытой установки | Выключатели скрытой установки | Tango | 6418677328374 | 0.037 | KG | 0.230 | CDM
302ECK-83 | 302ECK-83 | Накладка для розетки DoubleSchuko, с крышкой, Impressivo, алюминий | 1 | ST | 819,69 | 967.2342 | ABJ | Заказ | 5 недель |  |  | 12.05.2015 |  |  |  | Электроустановочные изделия | Выключатели скрытой установки | Выключатели скрытой установки | Tango | 6418677328381 | 0.037 | KG | 0.230 | CDM
302ECK-84 | 302ECK-84 | Накладка для розетки DoubleSchuko, с крышкой, Impressivo, белый | 1 | ST | 424,04 | 500.3672 | ABJ | Заказ | 5 недель |  |  | 12.05.2015 |  |  |  | Электроустановочные изделия | Выключатели скрытой установки | Выключатели скрытой установки | Tango | 6418677328350 | 0.037 | KG | 0.230 | CDM
302EUC | 302EUC | Розетка DoubleSCHUKO с заземлением, 16А / 250В, зажимные клеммы, серия Jussi, белый | 10 | ST | 526,27 | 620.9986 | ABJ | E | 4 недели |  |  | 12.05.2015 |  |  |  | Электроустановочные изделия | Розетки | Розетки | Розетки | 6418677310393 | 0.093 | KG | 0.522 | CDM
302EUG | 302EUG | Розетка DoubleSCHUKO в сборе с заземлением, 16А / 250В, IP44, зажимные клеммы, серия Jussi, белый | 10 | ST | 902,99 | 1065.5282 | ABJ | E | 4 недели |  |  | 12.05.2015 |  |  |  | Электроустановочные изделия | Розетки | Розетки | Розетки | 6418677331398 | 0.100 | KG | 0.611 | CDM
302EUJ | 302EUJ | Розетка DoubleSCHUKO в сборе с заземлением, 16А / 250В, зажимные клеммы, серия Jussi, белый | 10 | ST | 552,77 | 652.2686 | ABJ | E | 4 недели |  |  | 12.05.2015 |  |  |  | Электроустановочные изделия | Розетки | Розетки | Розетки | 6418677310409 | 0.186 | KG | 0.611 | CDM
302EUJW-84 | 302EUJW-84 | Розетка DoubleSCHUKO в сборе с заземлением, 16А / 250В, IP44, зажимные клеммы, серия Impressivo, белый | 10 | ST | 1402,75 | 1655.245 | ABJ | Заказ | 4 недели |  |  | 12.05.2015 |  |  |  | Электроустановочные изделия | Розетки | Розетки | Розетки | 6438199000046 | 0.130 | KG | 0.408 | CDM
303.00 | 303.00 | Центральная плата конрольного устройства Signal, Impressivo, антрацит | 1 | ST | 687,18 | 810.8724 | ABJ | Заказ | 4 недели | Сертификация |  | 12.05.2015 | 16.03.2015 |  |  | Электроустановочные изделия | Выключатели скрытой установки | Аксессуары для выключателей скрытой установки | Аксессуары для выключателей скрытой установки | 6418677335075 | 0.100 | KG | 0.500 | CDM
303.01 | 303.00 | Центральная плата конрольного устройства Signal, Impressivo, алюминий | 1 | ST | 656,89 | 775.1302 | ABJ | Заказ | 5 недель | Сертификация |  | 12.05.2015 | 16.03.2015 |  |  | Электроустановочные изделия | Выключатели скрытой установки | Аксессуары для выключателей скрытой установки | Аксессуары для выключателей скрытой установки |  | 0.100 | KG | 0.500 | CDM
303C-81 | 303C-81 | Центральная плата евро розетки, Impressivo, антрацит | 1 | ST | 668,25 | 788.535 | ABJ | Заказ | 4 недели |  |  | 12.05.2015 |  |  |  | Электроустановочные изделия | Выключатели скрытой установки | Аксессуары для выключателей скрытой установки | Аксессуары для выключателей скрытой установки | 6418677335099 | 0.010 | KG | 0.160 | CDM
303C-83 | 303C-83 | Центральная плата евро розетки, Impressivo, алюминий | 1 | ST | 711,79 | 839.9122 | ABJ | Заказ | 4 недели |  |  | 12.05.2015 |  |  |  | Электроустановочные изделия | Выключатели скрытой установки | Аксессуары для выключателей скрытой установки | Аксессуары для выключателей скрытой установки | 6418677335105 | 0.010 | KG | 0.160 | CDM
303C-84 | 303C-84 | Центральная плата евро розетки, Impressivo, белый | 1 | ST | 270,71 | 319.4378 | ABJ | Заказ | 4 недели |  |  | 12.05.2015 |  |  |  | Электроустановочные изделия | Выключатели скрытой установки | Аксессуары для выключателей скрытой установки | Аксессуары для выключателей скрытой установки | 6418677335112 | 0.010 | KG | 0.160 | CDM
303UC | 303UC | Розетка 3я, без заземл. 2,5А 250В | 1 | ST | 745,86 | 880.1148 | ABJ | Заказ | 3 недели | Сертификация |  | 12.05.2015 | 16.03.2015 |  |  | Электроустановочные изделия | Выключатели скрытой установки | Аксессуары для выключателей скрытой установки | Аксессуары для выключателей скрытой установки | 6418677335136 | 80.000 | G | 0.130 | CDM
3116-0-0597 | 3118 EUCKS-212 | Розетка SCHUKO с УЗО, 16А, 30 мА,,KS IP21, серия Busch-Duro 2000 SI, цвет слоновая кость | 1 | ST | 19560,89 | 23081.8502 | BJE | Заказ | 4 недели |  |  | 12.05.2015 |  |  |  | Электроустановочные изделия | Системы безопасности | Системы безопасности | FI-SCHUKOMAT Busch-Duro 2000® SI | 4011395867600 | 0.140 | KG | 633.600 | CCM
3116-0-0605 | 3118 EUCKS-214 | Розетка SCHUKO с УЗО, 16А, 30 мА,,KS IP21, серия Reflex SI, цвет альпийский белый | 1 | ST | 19560,89 | 23081.8502 | BJE | Заказ | 4 недели |  |  | 12.05.2015 |  |  |  | Электроустановочные изделия | Системы безопасности | Системы безопасности | FI-SCHUKOMAT Busch-Duro 2000® WS | 4011395867709 | 0.146 | KG | 633.600 | CCM
3116-0-0613 | 3120 EUCKS-212 | Розетка SCHUKO с УЗО, 16А, 30 мА,,KS IP21 (шлейф), серия Busch-Duro 2000 SI, цвет слоновая кость | 1 | ST | 19725,59 | 23276.1962 | BJE | Заказ | 4 недели |  |  | 12.05.2015 |  |  |  | Электроустановочные изделия | Системы безопасности | Системы безопасности | FI-SCHUKOMAT Busch-Duro 2000® SI | 4011395867808 | 0.160 | KG | 633.600 | CCM
3116-0-0621 | 3120 EUCKS-214 | Розетка SCHUKO с УЗО, 16А, 30 мА,,KS IP21 (шлейф), серия Reflex SI, цвет альпийский белый | 1 | ST | 0,00 | 0 | BJE | Заказ | 4 недели | Снятие с заменой | 3116-0-0658 | 12.05.2015 | 28.02.2014 |  |  | Электроустановочные изделия | Системы безопасности | Системы безопасности | FI-SCHUKOMAT Busch-Duro 2000® WS | 4011395868003 | 0.160 | KG | 633.600 | CCM
3116-0-0639 | 3118 WSKS | Розетка SCHUKO с УЗО, 16А, 30 мА,,KS IP44 для открытого монтажа Busch-Duro 2000 WS серый | 1 | ST | 28844,42 | 34036.4156 | BJE | Заказ | 4 недели |  |  | 12.05.2015 |  |  |  | Электроустановочные изделия | Системы безопасности | Системы безопасности | FI-SCHUKOMAT Busch-Duro 2000® WS | 4011395892909 | 0.270 | KG | 880.000 | CCM
3116-0-0647 | 3118 EUGKS-44 | Розетка SCHUKO с УЗО, 16А, 30 мА, (IP44), серия Allwetter 44, цвет альпийский белый | 1 | ST | 28278,39 | 33368.5002 | BJE | Заказ | 4 недели |  |  | 12.05.2015 |  |  |  | Электроустановочные изделия | Системы безопасности | Системы безопасности | FI-SCHUKOMAT All Weather 44 | 4011395893005 | 0.200 | KG | 880.000 | CCM
3116-0-0658 | 3120 EUCKS-214-500 | Розетка SCHUKO с УЗО, 16А, 30 мА,,KS IP21 (шлейф), серия Reflex SI, цвет альпийский белый | 1 | ST | 20089,06 | 23705.0908 | BJE | Заказ | 4 недели |  |  | 12.05.2015 |  |  |  | Электроустановочные изделия | Системы безопасности | Системы безопасности | FI-SCHUKOMAT Busch-Duro 2000® WS | 4011395176306 | 0.160 | KG | 633.600 | CCM
3288 AZ | 3288 AZ | UJP Розетка SCHUKO арт.3288 AZ, панельная 2P+E, IP54 с крышкой, 10/16А, 250В, цвет синий | 10 | ST | 525,00 | 619.5 | NIE | C | 3 недели |  |  | 12.05.2015 |  |  |  | Электроустановочные изделия | Розетки | Розетки IP 44 | Розетки IP 44 | 8427238095448 | 0.070 | KG | 0.150 | CDM
3288 BL | 3288 BL | UJP Розетка SCHUKO арт.3288 BL, панельная 2P+E, IP54 с крышкой, 10/16А, 250В, цвет белый | 10 | ST | 525,00 | 619.5 | NIE | Заказ | 6 недель |  |  | 12.05.2015 |  |  |  | Электроустановочные изделия | Розетки | Розетки IP 44 | Розетки IP 44 | 8427238094007 | 0.070 | KG | 0.150 | CDM
3288 GR | 3288 GR | UJP Розетка SCHUKO арт.3288 GR, панельная 2P+E, IP54 с крышкой, 10/16А, 250В, цвет серый | 10 | ST | 589,00 | 695.02 | NIE | Заказ | 6 недель |  |  | 12.05.2015 |  |  |  | Электроустановочные изделия | Розетки | Розетки IP 44 | Розетки IP 44 | 8427238023892 | 0.070 | KG | 0.150 | CDM
3288 NG | 3288 NG | UJP Розетка SCHUKO арт.3288 NG, панельная 2P+E, IP54 с крышкой, 10/16А, 250В, цвет чёрный | 10 | ST | 589,00 | 695.02 | NIE | Заказ | 6 недель |  |  | 12.05.2015 |  |  |  | Электроустановочные изделия | Розетки | Розетки IP 44 | Розетки IP 44 | 8427238095431 | 0.070 | KG | 0.150 | CDM
3291 | 3291 | Коробка IP55 для открытой установки на 1-2 модуля, серия Stylo/(Re)stylo | 10 | ST | 0,00 | 0 | NIE | Заказ | 6 недель | Снятие с заменой |  | 12.05.2015 | 30.01.2014 |  |  | Электроустановочные изделия | Выключатели скрытой установки | Аксессуары для выключателей скрытой установки | Аксессуары для выключателей скрытой установки | 8427238028446 | 0.100 | KG | 0.304 | CDM
3291.1 | 3291.1 | Коробка IP40 для открытой установки на 1-2 модуля, серия Stylo/(Re)stylo | 1 | ST | 0,00 | 0 | NIE | Заказ | 6 недель | Снятие с заменой |  | 12.05.2015 | 30.01.2014 |  |  | Электроустановочные изделия | Выключатели скрытой установки | Аксессуары для выключателей скрытой установки | Аксессуары для выключателей скрытой установки | 8427238027883 | 0.079 | KG | 0.268 | CDM
3292.1 | 3292.1 | Коробка IP40 для открытой установки на 4 модуля, серия Stylo/(Re)stylo | 1 | ST | 0,00 | 0 | NIE | Заказ | 6 недель | Снятие с заменой |  | 12.05.2015 | 30.01.2014 |  |  | Электроустановочные изделия | Выключатели скрытой установки | Аксессуары для выключателей скрытой установки | Аксессуары для выключателей скрытой установки | 8427238027890 | 0.139 | KG | 0.268 | CDM
3293 | 3293 | Коробка IP55 для открытой установки на 6 модулей, серия Stylo/(Re)stylo | 1 | ST | 0,00 | 0 | NIE | Заказ | 6 недель | Снятие с заменой |  | 12.05.2015 | 30.01.2014 |  |  | Электроустановочные изделия | Выключатели скрытой установки | Аксессуары для выключателей скрытой установки | Аксессуары для выключателей скрытой установки | 8427238028460 | 0.271 | KG | 0.804 | CDM
3293.1 | 3293.1 | Коробка IP40 для открытой установки на 6 модулей, серия Stylo/(Re)stylo | 1 | ST | 0,00 | 0 | NIE | Заказ | 6 недель | Снятие с заменой |  | 12.05.2015 | 30.01.2014 |  |  | Электроустановочные изделия | Выключатели скрытой установки | Аксессуары для выключателей скрытой установки | Аксессуары для выключателей скрытой установки | 8427238027906 | 0.202 | KG | 0.804 | CDM
36010040 | E251-32/230 | Электромех.реле E251-32/230 | 1 | ST | 2309,10 | 2724.738 | ELC | Заказ | 8 недель |  |  | 12.05.2015 |  |  |  | Модульные устройства | Дополнительные устройства на ДИН-рейку | Устройства управления | E244 | 8012542912507 | 0.120 | KG | 230.000 | CCM
36010057 | E257 32C10-230 | Электромех.реле E257 32C10-230 | 1 | ST | 4556,77 | 5376.9886 | ELC | Заказ | 8 недель |  |  | 12.05.2015 |  |  |  | Модульные устройства | Дополнительные устройства на ДИН-рейку | Устройства управления | E244 | 8012542913405 | 0.120 | KG | 230.000 | CCM
36010065 | E252-32/230 | Электромеханич.реле E252-32/230 | 1 | ST | 2732,40 | 3224.232 | ELC | Заказ | 5 недель |  |  | 12.05.2015 |  |  |  | Модульные устройства | Дополнительные устройства на ДИН-рейку | Устройства управления | E244 | 8012542913108 | 0.120 | KG | 160.000 | CCM
36010073 | E257 32C20-230 | Электромех.реле E257 32C20-230 | 1 | ST | 5368,52 | 6334.8536 | ELC | Заказ | 8 недель |  |  | 12.05.2015 |  |  |  | Модульные устройства | Дополнительные устройства на ДИН-рейку | Устройства управления | E244 | 8012542913702 | 0.120 | KG | 230.000 | CCM
36010081 | E257 32C30-230 | Электромех.реле E257 32C30-230 | 1 | ST | 6329,68 | 7469.0224 | ELC | Заказ | 8 недель |  |  | 12.05.2015 |  |  |  | Модульные устройства | Дополнительные устройства на ДИН-рейку | Устройства управления | E244 | 8012542914006 | 0.120 | KG | 230.000 | CCM
36010123 | E257 32C10-12 | Электромех. реле E257 32C10-12 | 1 | ST | 5041,50 | 5948.97 | ELC | Заказ | 8 недель |  |  | 12.05.2015 |  |  |  | Модульные устройства | Дополнительные устройства на ДИН-рейку | Устройства управления | E244 | 8012542913207 | 0.510 | KG | 415.388 | CCM
36010149 | E257 32C20-12 | Электромех. реле E257 32C20-12 | 1 | ST | 5922,97 | 6989.1046 | ELC | Заказ | 8 недель |  |  | 12.05.2015 |  |  |  | Модульные устройства | Дополнительные устройства на ДИН-рейку | Устройства управления | E244 | 8012542913504 | 0.120 | KG | 230.000 | CCM
36010156 | E257 32C30-12 | Электромех. реле E257 32C30-12 | 1 | ST | 6968,78 | 8223.1604 | ELC | Заказ | 8 недель |  |  | 12.05.2015 |  |  |  | Модульные устройства | Дополнительные устройства на ДИН-рейку | Устройства управления | E244 | 8012542913801 | 0.120 | KG | 230.000 | CCM
36010164 | E251-32/24 | Электромех. реле E251-32/24 | 1 | ST | 2579,68 | 3044.0224 | ELC | Заказ | 8 недель |  |  | 12.05.2015 |  |  |  | Модульные устройства | Дополнительные устройства на ДИН-рейку | Устройства управления | E244 | 8012542912200 | 0.120 | KG | 230.000 | CCM
36010487 | E257 32C10-24 | Электромех.реле E257 32C10-24 | 1 | ST | 4868,85 | 5745.243 | ELC | Заказ | 8 недель |  |  | 12.05.2015 |  |  |  | Модульные устройства | Дополнительные устройства на ДИН-рейку | Устройства управления | E244 | 8012542913306 | 0.120 | KG | 230.000 | CCM
36010495 | E252-32/24 | Электромех.реле E252-32/24 | 1 | ST | 3021,25 | 3565.075 | ELC | Заказ | 8 недель |  |  | 12.05.2015 |  |  |  | Модульные устройства | Дополнительные устройства на ДИН-рейку | Устройства управления | E244 | 8012542912804 | 0.120 | KG | 230.000 | CCM
36010503 | E257 32C20-24 | Электромех.реле E257 32C20-24 | 1 | ST | 5718,78 | 6748.1604 | ELC | Заказ | 8 недель |  |  | 12.05.2015 |  |  |  | Модульные устройства | Дополнительные устройства на ДИН-рейку | Устройства управления | E244 | 8012542913603 | 0.120 | KG | 230.000 | CCM
36010727 | E251-12 | Электромех.реле E251-12 | 1 | ST | 0,00 | 0 | ELC | Заказ | 5 недель | Снятие с заменой | 2CSM311000R0201 | 12.05.2015 | 27.09.2011 |  |  | Модульные устройства | Дополнительные устройства на ДИН-рейку | Устройства управления | E244 | 8012542530206 | 0.120 | KG | 230.000 | CCM
36010735 | E251-230 | Электромех.реле E251-230 | 1 | ST | 0,00 | 0 | ELC | Заказ | 3 недели | Снятие с заменой | 2CSM111000R0201 | 12.05.2015 | 27.09.2011 |  |  | Модульные устройства | Дополнительные устройства на ДИН-рейку | Устройства управления | E244 | 8012542530305 | 0.110 | KG | 230.000 | CCM
36010743 | E251-24 | Электромех.реле E251-24 | 1 | ST | 0,00 | 0 | ELC | Заказ | 5 недель | Снятие с заменой | 2CSM411000R0201 | 12.05.2015 | 27.09.2011 |  |  | Модульные устройства | Дополнительные устройства на ДИН-рейку | Устройства управления | E244 | 8012542530404 | 0.120 | KG | 230.000 | CCM
36010750 | E251-8 | Электромех.реле E251-8 | 1 | ST | 0,00 | 0 | ELC | Заказ | 5 недель | Снятие с заменой | 2CSM211000R0201 | 12.05.2015 | 27.09.2011 |  |  | Модульные устройства | Дополнительные устройства на ДИН-рейку | Устройства управления | E244 | 8012542530503 | 0.120 | KG | 230.000 | CCM
36010768 | E251-48 | Электромех.реле E251-48 | 1 | ST | 0,00 | 0 | ELC | Заказ | 5 недель | Снятие с заменой | 2CSM511000R0201 | 12.05.2015 | 27.09.2011 |  |  | Модульные устройства | Дополнительные устройства на ДИН-рейку | Устройства управления | E244 | 8012542530602 | 0.120 | KG | 230.000 | CCM
36010776 | E252-12 | Электромех.реле E252-12 | 1 | ST | 0,00 | 0 | ELC | Заказ | 5 недель | Снятие с заменой | 2CSM312000R0201 | 12.05.2015 | 27.09.2011 |  |  | Модульные устройства | Дополнительные устройства на ДИН-рейку | Устройства управления | E244 | 8012542530701 | 0.120 | KG | 230.000 | CCM
36010784 | E252-230 | Электромех.реле E252-230 | 1 | ST | 0,00 | 0 | ELC | Заказ | 3 недели | Снятие с заменой | 2CSM112000R0201 | 12.05.2015 | 27.09.2011 |  |  | Модульные устройства | Дополнительные устройства на ДИН-рейку | Устройства управления | E244 | 8012542530800 | 0.110 | KG | 230.000 | CCM
36010792 | E252-24 | Электромех.реле E252-24 | 1 | ST | 0,00 | 0 | ELC | Заказ | 5 недель | Снятие с заменой | 2CSM412000R0201 | 12.05.2015 | 27.09.2011 |  |  | Модульные устройства | Дополнительные устройства на ДИН-рейку | Устройства управления | E244 |  | 0.120 | KG | 690.000 | CCM
36010800 | E252-8 | Электромех.реле E252-8 | 1 | ST | 0,00 | 0 | ELC | Заказ | 5 недель | Снятие с заменой | 2CSM212000R0201 | 12.05.2015 | 27.09.2011 |  |  | Модульные устройства | Дополнительные устройства на ДИН-рейку | Устройства управления | E244 | 8012542531005 | 0.120 | KG | 230.000 | CCM
36010818 | E252-48 | Электромех.реле E252-48 | 1 | ST | 0,00 | 0 | ELC | Заказ | 5 недель | Снятие с заменой | 2CSM512000R0201 | 12.05.2015 | 27.09.2011 |  |  | Модульные устройства | Дополнительные устройства на ДИН-рейку | Устройства управления | E244 | 8012542531104 | 0.120 | KG | 230.000 | CCM
36010826 | E255-12 | Электромех.реле E255-12 | 1 | ST | 0,00 | 0 | ELC | Заказ | 5 недель | Снятие с заменой | 2CSM319000R0201 | 12.05.2015 | 27.09.2011 |  |  | Модульные устройства | Дополнительные устройства на ДИН-рейку | Устройства управления | E244 | 8012542531203 | 0.120 | KG | 230.000 | CCM
36010834 | E255-230 | Электромех.реле E255-230 | 1 | ST | 0,00 | 0 | ELC | Заказ | 5 недель | Снятие с заменой | 2CSM119000R0201 | 12.05.2015 | 27.09.2011 |  |  | Модульные устройства | Дополнительные устройства на ДИН-рейку | Устройства управления | E244 | 8012542531302 | 0.120 | KG | 230.000 | CCM
36010842 | E255-24 | Электромех.реле E255-24 | 1 | ST | 0,00 | 0 | ELC | Заказ | 5 недель | Снятие с заменой | 2CSM419000R0201 | 12.05.2015 | 27.09.2011 |  |  | Модульные устройства | Дополнительные устройства на ДИН-рейку | Устройства управления | E244 | 8012542531401 | 0.120 | KG | 230.000 | CCM
36010859 | E255-8 | Электромех.реле E255-8 | 1 | ST | 0,00 | 0 | ELC | Заказ | 5 недель | Снятие с заменой | 2CSM219000R0201 | 12.05.2015 | 27.09.2011 |  |  | Модульные устройства | Дополнительные устройства на ДИН-рейку | Устройства управления | E244 | 8012542531500 | 0.120 | KG | 230.000 | CCM
36010867 | E256-12 | Электромех.реле E256-12 | 1 | ST | 0,00 | 0 | ELC | Заказ | 5 недель | Снятие с заменой | 2CSM314000R0201 | 12.05.2015 | 27.09.2011 |  |  | Модульные устройства | Дополнительные устройства на ДИН-рейку | Устройства управления | E244 | 8012542531609 | 0.120 | KG | 230.000 | CCM
36010875 | E256-230 | Электромех.реле E256-230 | 1 | ST | 0,00 | 0 | ELC | Заказ | 3 недели | Снятие с заменой | 2CSM114000R0201 | 12.05.2015 | 27.09.2011 |  |  | Модульные устройства | Дополнительные устройства на ДИН-рейку | Устройства управления | E244 | 4012233007509 | 0.110 | KG | 230.000 | CCM
36010883 | E256-24 | Электромех.реле E256-24 | 1 | ST | 0,00 | 0 | ELC | Заказ | 5 недель | Снятие с заменой | 2CSM414000R0201 | 12.05.2015 | 27.09.2011 |  |  | Модульные устройства | Дополнительные устройства на ДИН-рейку | Устройства управления | E244 | 8012542531807 | 0.120 | KG | 230.000 | CCM
36010891 | E256-8 | Электромех.реле E256-8 | 1 | ST | 0,00 | 0 | ELC | Заказ | 5 недель | Снятие с заменой | 2CSM214000R0201 | 12.05.2015 | 27.09.2011 |  |  | Модульные устройства | Дополнительные устройства на ДИН-рейку | Устройства управления | E244 | 8012542531906 | 0.120 | KG | 230.000 | CCM
36010909 | E256-48 | Электромех.реле E256-48 | 1 | ST | 0,00 | 0 | ELC | Заказ | 5 недель | Снятие с заменой | 2CSM514000R0201 | 12.05.2015 | 27.09.2011 |  |  | Модульные устройства | Дополнительные устройства на ДИН-рейку | Устройства управления | E244 | 8012542532002 | 0.120 | KG | 230.000 | CCM
36011071 | E251-32/48 | Электромех.реле E251-32/48 | 1 | ST | 2685,92 | 3169.3856 | ELC | Заказ | 4 недели | Сертификация |  | 12.05.2015 | 20.03.2015 |  |  | Модульные устройства | Дополнительные устройства на ДИН-рейку | Устройства управления | E244 |  | 0.114 | KG | 96.000 | CCM
36011139 | E257 C10-12V | Электромех.реле E257 C10-12V | 1 | ST | 0,00 | 0 | ELC | Заказ | 5 недель | Снятие с заменой | 2CSM311000R0211 | 12.05.2015 | 27.09.2011 |  |  | Модульные устройства | Дополнительные устройства на ДИН-рейку | Устройства управления | E244 | 8012542532101 | 0.130 | KG | 230.000 | CCM
36011147 | E257 C10-230V | Электромех.реле E257 C10-230V | 1 | ST | 0,00 | 0 | ELC | Заказ | 15 недель | Снятие с заменой | 2CSM111000R0211 | 12.05.2015 | 27.09.2011 |  |  | Модульные устройства | Дополнительные устройства на ДИН-рейку | Устройства управления | E244 | 8012542532200 | 0.130 | KG | 230.000 | CCM
36011154 | E257 C10-24V | Электромех.реле E257 C10-24V | 1 | ST | 0,00 | 0 | ELC | Заказ | 5 недель | Снятие с заменой | 2CSM411000R0211 | 12.05.2015 | 27.09.2011 |  |  | Модульные устройства | Дополнительные устройства на ДИН-рейку | Устройства управления | E244 | 8012542532309 | 0.130 | KG | 230.000 | CCM
36011162 | E257 C20-12V | Электромех.реле E257 C20-12V | 1 | ST | 0,00 | 0 | ELC | Заказ | 5 недель | Снятие с заменой | 2CSM312000R0211 | 12.05.2015 | 27.09.2011 |  |  | Модульные устройства | Дополнительные устройства на ДИН-рейку | Устройства управления | E244 | 8012542532408 | 0.170 | KG | 230.000 | CCM
36011170 | E257 C20-230V | Электромех.реле E257 C20-230V | 1 | ST | 0,00 | 0 | ELC | Заказ | 5 недель | Снятие с заменой | 2CSM112000R0211 | 12.05.2015 | 27.09.2011 |  |  | Модульные устройства | Дополнительные устройства на ДИН-рейку | Устройства управления | E244 | 8012542532507 | 0.170 | KG | 230.000 | CCM
36011188 | E257 C20-24V | Электромех.реле E257 C20-24V | 1 | ST | 0,00 | 0 | ELC | Заказ | 5 недель | Снятие с заменой | 2CSM412000R0211 | 12.05.2015 | 27.09.2011 |  |  | Модульные устройства | Дополнительные устройства на ДИН-рейку | Устройства управления | E244 | 8012542532606 | 0.170 | KG | 230.000 | CCM
36011196 | E257 32C30-24 | Электромех.реле E257 32C30-24 | 1 | ST | 6844,28 | 8076.2504 | ELC | Заказ | 8 недель |  |  | 12.05.2015 |  |  |  | Модульные устройства | Дополнительные устройства на ДИН-рейку | Устройства управления | E244 | 8012542913900 | 0.120 | KG | 230.000 | CCM
36013846 | E252-24 | Электромеханическое блокировочное реле | 1 | ST | 0,00 | 0 | ELC | Заказ | 6 недель | Снятие с заменой | 36010792 | 12.05.2015 | 27.03.2009 |  |  | Модульные устройства | Дополнительные устройства на ДИН-рейку | Устройства управления | E244 | 4012233007004 | 0.113 | KG | 230.000 | CCM
36014620 | E250-CM11 | Дополнит.контакт E250-CM11 | 1 | ST | 0,00 | 0 | ELC | Заказ | 5 недель | Снятие с заменой | 2CSM014100R0201 | 12.05.2015 | 27.09.2011 |  |  | Модульные устройства | Дополнительные устройства на ДИН-рейку | Устройства управления | E244 | 8012542534501 | 0.240 | KG | 230.000 | CCM
36014638 | E250-CM20 | Дополнит.контакт E250-CM20 | 1 | ST | 0,00 | 0 | ELC | Заказ | 5 недель | Снятие с заменой | 2CSM012100R0201 | 12.05.2015 | 27.09.2011 |  |  | Модульные устройства | Дополнительные устройства на ДИН-рейку | Устройства управления | E244 | 8012542534600 | 0.010 | KG | 230.000 | CCM
36014646 | E250 H11 | Дополнит.контакт E250 H11 | 1 | ST | 0,00 | 0 | ELC | Заказ | 5 недель | Снятие с заменой | 2CSM004400R0201 | 12.05.2015 | 27.09.2011 |  |  | Модульные устройства | Дополнительные устройства на ДИН-рейку | Устройства управления | E244 | 8012542534709 | 0.100 | KG | 230.000 | CCM
36015841 | E251-12 | Электромеханическое блокировочное реле | 1 | ST | 0,00 | 0 | ELC | Заказ | 6 недель | Снятие с заменой | 36010727 | 12.05.2015 | 29.10.2009 |  |  | Модульные устройства | Дополнительные устройства на ДИН-рейку | Устройства управления | E244 | 4012233006908 | 0.107 | KG | 230.000 | CCM
36016286 | E257 C30-12 | Электромех.реле E257 C30-12 | 1 | ST | 0,00 | 0 | ELC | Заказ | 5 недель | Снятие с заменой | 2CSM313000R0211 | 12.05.2015 | 27.09.2011 |  |  | Модульные устройства | Дополнительные устройства на ДИН-рейку | Устройства управления | E244 | 8012542534808 | 0.100 | KG | 230.000 | CCM
36016294 | E257 C30-230 | Электромех.реле E257 C30-230 | 1 | ST | 0,00 | 0 | ELC | Заказ | 5 недель | Снятие с заменой | 2CSM113000R0211 | 12.05.2015 | 27.09.2011 |  |  | Модульные устройства | Дополнительные устройства на ДИН-рейку | Устройства управления | E244 | 8012542534907 | 0.100 | KG | 230.000 | CCM
36016302 | E257 C30-24 | Электромех.реле E257 C30-24 | 1 | ST | 0,00 | 0 | ELC | Заказ | 5 недель | Снятие с заменой | 2CSM413000R0211 | 12.05.2015 | 27.09.2011 |  |  | Модульные устройства | Дополнительные устройства на ДИН-рейку | Устройства управления | E244 | 8012542535003 | 0.100 | KG | 230.000 | CCM
36016310 | E257 CM | Электромех.реле E257 CM | 1 | ST | 0,00 | 0 | ELC | Заказ | 5 недель | Снятие с заменой | 2CSM000200R0211 | 12.05.2015 | 27.09.2011 |  |  | Модульные устройства | Дополнительные устройства на ДИН-рейку | Устройства управления | E244 | 8012542535102 | 0.170 | KG | 230.000 | CCM
36017003 | E250 H02 | Дополнит.контакт E250 H02 | 1 | ST | 0,00 | 0 | ELC | Заказ | 5 недель | Снятие с заменой | 2CSM008400R0201 | 12.05.2015 | 27.09.2011 |  |  | Модульные устройства | Дополнительные устройства на ДИН-рейку | Устройства управления | E244 | 8012542536802 | 0.100 | KG | 230.000 | CCM
36017011 | E250 H20 | Дополнит.контакт E250 H20 | 1 | ST | 0,00 | 0 | ELC | Заказ | 5 недель | Снятие с заменой | 2CSM002400R0201 | 12.05.2015 | 27.09.2011 |  |  | Модульные устройства | Дополнительные устройства на ДИН-рейку | Устройства управления | E244 | 8012542536901 | 0.100 | KG | 230.000 | CCM
36017029 | E250-GM | Электрон.блок (груп.модуль) E250-GM | 1 | ST | 0,00 | 0 | ELC | Заказ | 5 недель | Снятие с заменой | 2CSM000600R0201 | 12.05.2015 | 27.09.2011 |  |  | Модульные устройства | Дополнительные устройства на ДИН-рейку | Устройства управления | E244 | 8012542537007 | 0.400 | KG | 368.000 | CCM
36017037 | E250-CP | Электрон.блок (компенсатор) E250-CP | 1 | ST | 0,00 | 0 | ELC | Заказ | 5 недель | Снятие с заменой | 2CSM000500R0201 | 12.05.2015 | 27.09.2011 |  |  | Модульные устройства | Дополнительные устройства на ДИН-рейку | Устройства управления | E244 | 8012542537106 | 0.400 | KG | 368.000 | CCM
36017359 | E256.1-230 | Электромех. реле E256.1-230 | 1 | ST | 0,00 | 0 | ELC | Заказ | 5 недель | Снятие с заменой | 2CSM115000R0201 | 12.05.2015 | 27.09.2011 |  |  | Модульные устройства | Дополнительные устройства на ДИН-рейку | Устройства управления | E244 | 8012542537304 | 0.120 | KG | 230.000 | CCM
36017383 | E256.2-230 | Электромех. реле E256.2-230 | 1 | ST | 0,00 | 0 | ELC | Заказ | 5 недель | Снятие с заменой | 2CSM116000R0201 | 12.05.2015 | 27.09.2011 |  |  | Модульные устройства | Дополнительные устройства на ДИН-рейку | Устройства управления | E244 | 8012542537601 | 0.120 | KG | 230.000 | CCM
36017409 | E257 C001-230 | Электромех.реле E257 C001-230 | 1 | ST | 0,00 | 0 | ELC | Заказ | 5 недель | Снятие с заменой | 2CSM115000R0211 | 12.05.2015 | 27.09.2011 |  |  | Модульные устройства | Дополнительные устройства на ДИН-рейку | Устройства управления | E244 | 8012542540007 | 0.120 | KG | 230.000 | CCM
36017417 | E257 C001-24 | Электромех.реле E257 C001-24 | 1 | ST | 0,00 | 0 | ELC | Заказ | 5 недель | Снятие с заменой | 2CSM415000R0211 | 12.05.2015 | 27.09.2011 |  |  | Модульные устройства | Дополнительные устройства на ДИН-рейку | Устройства управления | E244 | 8012542540106 | 0.120 | KG | 230.000 | CCM
36017433 | E257 C002-230 | Электромех.реле E257 C002-230 | 1 | ST | 0,00 | 0 | ELC | Заказ | 5 недель | Снятие с заменой | 2CSM116000R0211 | 12.05.2015 | 27.09.2011 |  |  | Модульные устройства | Дополнительные устройства на ДИН-рейку | Устройства управления | E244 | 8012542540304 | 0.100 | KG | 230.000 | CCM
36017540 | E257 C003-230 | Электромех.реле E257 C003-230 | 1 | ST | 0,00 | 0 | ELC | Заказ | 5 недель | Снятие с заменой | 2CSM117000R0211 | 12.05.2015 | 27.09.2011 |  |  | Модульные устройства | Дополнительные устройства на ДИН-рейку | Устройства управления | E244 | 8012542540601 | 0.100 | KG | 230.000 | CCM
36167429 | ELCST. | Маркеры для авт.выкл., УЗО и диф.авт. (100шт-1пач) | 1 | PAK | 0,00 | 0 | ELC | Заказ | 7 недель | Снятие с заменой | GHS2101945R0002 | 12.05.2015 | 20.07.2009 |  |  | Модульные устройства | Аксессуары для автоматических выключателей | Аксессуары для автоматических выключателей | Аксессуары для автоматических выключателей |  | 0.010 | KG | 400.000 | CCM
4/0B | STJ4/0 B | Корпус электрошкафа 650х1050х215 | 1 | ST | 16448,70 | 19409.466 | STJ | Заказ | 5 недель |  |  | 12.05.2015 |  |  |  | Шкафная продукция | Шкафы - распределительные системы | Напольные | Аксессуары для шкафов напольный | 4011617363736 | 21.216 | KG | 0.183 | M3
4/1B | STJ4/1 B | Корпус электрошкафа 800х1050х215 | 1 | ST | 16528,84 | 19504.0312 | STJ | Заказ | 5 недель |  |  | 12.05.2015 |  |  |  | Шкафная продукция | Шкафы - распределительные системы | Напольные | Аксессуары для шкафов напольный | 4011617363835 | 23.920 | KG | 0.225 | M3
4/1U | STJ4/1 U | Корпус электрошкафа 815х1065х200 | 1 | ST | 26121,60 | 30823.488 | STJ | Заказ | 5 недель |  |  | 12.05.2015 |  |  |  | Шкафная продукция | Шкафы - распределительные системы | Напольные | RY | 4011617362142 | 31.824 | KG | 0.239 | M3
4/2B | STJ4/2 B | Корпус электрошкафа 950х1050х216 | 1 | ST | 17669,18 | 20849.6324 | STJ | Заказ | 5 недель |  |  | 12.05.2015 |  |  |  | Шкафная продукция | Шкафы - распределительные системы | Напольные | Аксессуары для шкафов напольный | 4011617363934 | 25.480 | KG | 0.291 | M3
4/2EF21 |  | Рама промеж. для огнест. двуств. двери | 1 | ST | 39455,93 | 46557.9974 | STJ | Заказ | 8 недель |  |  | 12.05.2015 |  |  |  | Шкафная продукция | Шкафы - специальное назначение | Шкафы - огнестойкие | Шкафы - огнестойкие | 4011617410836 | 78.000 | KG | 34.050 | CDM
4/2U | STJ4/2 U | Корпус электрошкафа 965х1065х200 | 1 | ST | 25839,60 | 30490.728 | STJ | Заказ | 5 недель |  |  | 12.05.2015 |  |  |  | Шкафная продукция | Шкафы - распределительные системы | Напольные | RY | 4011617362241 | 28.600 | KG | 0.258 | M3
4/2VF20 |  | Дверь огнестойкая 30мин. двустворчатая | 1 | ST | 203026,08 | 239570.7744 | STJ | Заказ | 8 недель |  |  | 12.05.2015 |  |  |  | Шкафная продукция | Шкафы - специальное назначение | Шкафы - огнестойкие | Шкафы - огнестойкие | 4011617410577 | 132.000 | KG | 78.920 | CDM
4/2VF21 |  | Дверь огнестойкая 90мин. двустворчатая | 1 | ST | 229334,15 | 270614.297 | STJ | Заказ | 8 недель |  |  | 12.05.2015 |  |  |  | Шкафная продукция | Шкафы - специальное назначение | Шкафы - огнестойкие | Шкафы - огнестойкие | 4011617410706 | 178.000 | KG | 78.920 | CDM
4/3B | STJ4/3 B | Корпус электрошкафа 1100х1050х215 | 1 | ST | 37894,89 | 44715.9702 | STJ | Заказ | 5 недель |  |  | 12.05.2015 |  |  |  | Шкафная продукция | Шкафы - распределительные системы | Напольные | Аксессуары для шкафов напольный | 4011617364030 | 30.580 | KG | 0.300 | M3
4/3EF21 |  | Рама промеж. для огнест. двуств. двери | 1 | ST | 40380,54 | 47649.0372 | STJ | Заказ | 8 недель |  |  | 12.05.2015 |  |  |  | Шкафная продукция | Шкафы - специальное назначение | Шкафы - огнестойкие | Шкафы - огнестойкие | 4011617410843 | 80.000 | KG | 38.320 | CDM
4/3VF20 |  | Дверь огнестойкая 30мин. двустворчатая | 1 | ST | 216627,01 | 255619.8718 | STJ | Заказ | 8 недель |  |  | 12.05.2015 |  |  |  | Шкафная продукция | Шкафы - специальное назначение | Шкафы - огнестойкие | Шкафы - огнестойкие | 4011617410584 | 199.000 | KG | 88.830 | CDM
4/3VF21 |  | Дверь огнестойкая 90мин. двустворчатая | 1 | ST | 245029,30 | 289134.574 | STJ | Заказ | 8 недель |  |  | 12.05.2015 |  |  |  | Шкафная продукция | Шкафы - специальное назначение | Шкафы - огнестойкие | Шкафы - огнестойкие | 4011617410713 | 251.000 | KG | 88.830 | CDM
4/4B | STJ4/4 B | Корпус электрошкафа 1250х1050х215 | 1 | ST | 20080,86 | 23695.4148 | STJ | Заказ | 5 недель |  |  | 12.05.2015 |  |  |  | Шкафная продукция | Шкафы - распределительные системы | Напольные | Аксессуары для шкафов напольный | 4011617364139 | 34.736 | KG | 0.342 | M3
4/4EF21 |  | Рама промеж. для огнест. двуств. двери | 1 | ST | 41399,14 | 48850.9852 | STJ | Заказ | 8 недель |  |  | 12.05.2015 |  |  |  | Шкафная продукция | Шкафы - специальное назначение | Шкафы - огнестойкие | Шкафы - огнестойкие | 4011617410850 | 140.000 | KG | 42.590 | CDM
4/4U | STJ4/4 U | Корпус электрошкафа 1265х1065х200 | 1 | ST | 33694,11 | 39759.0498 | STJ | Заказ | 5 недель |  |  | 12.05.2015 |  |  |  | Шкафная продукция | Шкафы - распределительные системы | Напольные | RY | 4011617362449 | 47.632 | KG | 0.336 | M3
4/4VF20 |  | Дверь огнестойкая 30мин. двустворчатая | 1 | ST | 230046,09 | 271454.3862 | STJ | Заказ | 8 недель |  |  | 12.05.2015 |  |  |  | Шкафная продукция | Шкафы - специальное назначение | Шкафы - огнестойкие | Шкафы - огнестойкие | 4011617410591 | 207.000 | KG | 98.740 | CDM
4/4VF21 |  | Дверь огнестойкая 90мин. двустворчатая | 1 | ST | 261635,19 | 308729.5242 | STJ | Заказ | 8 недель |  |  | 12.05.2015 |  |  |  | Шкафная продукция | Шкафы - специальное назначение | Шкафы - огнестойкие | Шкафы - огнестойкие | 4011617410720 | 265.000 | KG | 98.740 | CDM
4/5B | STJ4/5 B | Корпус электрошкафа 1400х1050х215 | 1 | ST | 20933,03 | 24700.9754 | STJ | Заказ | 5 недель |  |  | 12.05.2015 |  |  |  | Шкафная продукция | Шкафы - распределительные системы | Напольные | Аксессуары для шкафов напольный | 4011617364238 | 37.856 | KG | 0.374 | M3
4/5U | STJ4/5 U | Корпус электрошкафа 1415х1065х200 | 1 | ST | 70750,70 | 83485.826 | STJ | Заказ | 5 недель |  |  | 12.05.2015 |  |  |  | Шкафная продукция | Шкафы - распределительные системы | Напольные | RY | 4011617362548 | 42.120 | KG | 0.370 | M3
4/8EF21 |  | Рама промеж. для огнест. двуств. двери | 1 | ST | 46652,44 | 55049.8792 | STJ | Заказ | 8 недель |  |  | 12.05.2015 |  |  |  | Шкафная продукция | Шкафы - специальное назначение | Шкафы - огнестойкие | Шкафы - огнестойкие | 4011617410867 | 145.000 | KG | 59.690 | CDM
4/8H | STJ4/8 H | Корпус электрошкафа 1850х1050х225 | 1 | ST | 37668,37 | 44448.6766 | STJ | Заказ | 5 недель |  |  | 12.05.2015 |  |  |  | Шкафная продукция | Шкафы - распределительные системы | Напольные | G | 4011617343240 | 68.030 | KG | 0.558 | M3
4/8SF300 |  | Шкаф напольный огнестойкий 30 мин. | 1 | ST | 415891,50 | 490751.97 | STJ | Заказ | 8 недель |  |  | 12.05.2015 |  |  |  | Шкафная продукция | Шкафы - специальное назначение | Шкафы - огнестойкие | Шкафы - огнестойкие | 4011617423980 | 379.000 | KG | 951.390 | CDM
4/8SF301 |  | Шкаф напольный огнестойкий 90 мин. | 1 | ST | 502719,51 | 593209.0218 | STJ | Заказ | 8 недель |  |  | 12.05.2015 |  |  |  | Шкафная продукция | Шкафы - специальное назначение | Шкафы - огнестойкие | Шкафы - огнестойкие | 4011617424123 | 395.000 | KG | 951.390 | CDM
4/8SF600 |  | Шкаф напольный огнестойкий 30 мин. | 1 | ST | 433375,76 | 511383.3968 | STJ | Заказ | 8 недель |  |  | 12.05.2015 |  |  |  | Шкафная продукция | Шкафы - специальное назначение | Шкафы - огнестойкие | Шкафы - огнестойкие | 4011617424048 | 468.000 | KG | 1451.110 | CDM
4/8SF601 |  | Шкаф напольный огнестойкий 90 мин. | 1 | ST | 606947,04 | 716197.5072 | STJ | Заказ | 8 недель |  |  | 12.05.2015 |  |  |  | Шкафная продукция | Шкафы - специальное назначение | Шкафы - огнестойкие | Шкафы - огнестойкие | 4011617424185 | 488.000 | KG | 1451.110 | CDM
4/8VF20 |  | Дверь огнестойкая 30мин. двустворчатая | 1 | ST | 297197,00 | 350692.46 | STJ | Заказ | 8 недель |  |  | 12.05.2015 |  |  |  | Шкафная продукция | Шкафы - специальное назначение | Шкафы - огнестойкие | Шкафы - огнестойкие | 4011617410607 | 238.000 | KG | 138.360 | CDM
4/8VF21 |  | Дверь огнестойкая 90мин. двустворчатая | 1 | ST | 343350,15 | 405153.177 | STJ | Заказ | 8 недель |  |  | 12.05.2015 |  |  |  | Шкафная продукция | Шкафы - специальное назначение | Шкафы - огнестойкие | Шкафы - огнестойкие | 4011617410737 | 320.000 | KG | 138.360 | CDM
402EA | 402EA | Розетка DoubleSCHUKO с заземлением, 16А / 250В, зажимные клеммы, наружный монтаж, серия Jussi, белый | 10 | ST | 717,47 | 846.6146 | ABJ | D | 4 недели |  |  | 12.05.2015 |  |  |  | Электроустановочные изделия | Розетки | Розетки | Розетки | 6418677335815 | 0.093 | KG | 0.522 | CDM
402EA.E | 402EA.E | Розетка D.Schuko, Jussi, угловая,белая | 1 | ST | 1090,40 | 1286.672 | ABJ | D | 4 недели |  |  | 12.05.2015 |  |  |  | Электроустановочные изделия | Выключатели скрытой установки | Выключатели скрытой установки | Tango | 6438199000619 | 142.000 | KG | 0.660 | CDM
402ESW | 402ESW | Розетка DoubleSCHUKO в сборе с заземлением, 16А / 250В, IP44, зажимные клеммы, наружный монтаж, серия Jussi, белый | 10 | ST | 1033,61 | 1219.6598 | ABJ | E | 5 недель |  |  | 12.05.2015 |  |  |  | Электроустановочные изделия | Розетки | Розетки | Розетки | 6418677334580 | 0.194 | KG | 0.611 | CDM
404EA | 404EA | Розетка 4SCHUKO с заземлением, 16А / 250В, зажимные клеммы, наружный монтаж, серия Jussi, белый | 10 | ST | 1347,85 | 1590.463 | ABJ | E | 4 недели |  |  | 12.05.2015 |  |  |  | Электроустановочные изделия | Розетки | Розетки | Розетки | 6418677335822 | 0.200 | KG | 1.020 | CDM
41021F | 41021F | Монтажная коробка, размер 1/1 | 1 | ST | 3328,89 | 3928.0902 | CNDEX | D | 10 недель |  |  | 12.05.2015 |  |  |  | Электроустановочные изделия | Системы домофонии | Системы видео-домофонии |  |  | 305.000 | G | 1818.288 | CCM
41022F | 41022F | Монтажная коробка, размер 1/2 | 1 | ST | 3618,45 | 4269.771 | CNDEX | D | 10 недель |  |  | 12.05.2015 |  |  |  | Электроустановочные изделия | Системы домофонии | Системы видео-домофонии |  |  | 390.000 | G | 1818.288 | CCM
41023F | 41023F | Монтажная коробка, размер 1/3 | 1 | ST | 4197,57 | 4953.1326 | CNDEX | D | 10 недель |  |  | 12.05.2015 |  |  |  | Электроустановочные изделия | Системы домофонии | Системы видео-домофонии |  |  | 483.000 | G | 3047.316 | CCM
41024F | 41024F | Монтажная коробка, размер 1/4 | 1 | ST | 4487,13 | 5294.8134 | CNDEX | D | 10 недель |  |  | 12.05.2015 |  |  |  | Электроустановочные изделия | Системы домофонии | Системы видео-домофонии |  |  | 541.000 | G | 3047.316 | CCM
41025F | 41025F | Монтажная коробка, размер 2/3 | 1 | ST | 5932,82 | 7000.7276 | CNDEX | D | 8 недель |  |  | 12.05.2015 |  |  |  | Электроустановочные изделия | Системы домофонии | Системы видео-домофонии |  |  | 1112.000 | G | 5431.448 | CCM
41026F | 41026F | Монтажная коробка, размер 2/4 | 1 | ST | 6514,06 | 7686.5908 | CNDEX | D | 8 недель |  |  | 12.05.2015 |  |  |  | Электроустановочные изделия | Системы домофонии | Системы видео-домофонии |  |  | 1310.000 | G | 5431.448 | CCM
42311D | 42311D | Настольный кронштейн | 1 | ST | 8249,31 | 9734.1858 | CNDEX | D | 10 недель |  |  | 12.05.2015 |  |  |  | Электроустановочные изделия | Системы домофонии | Системы видео-домофонии |  |  | 315.000 | G | 4400.000 | CCM
42311F | 42311F | Установочная коробка для 4,3 | 1 | ST | 1686,64 | 1990.2352 | CNDEX | D | 10 недель |  |  | 12.05.2015 |  |  |  | Электроустановочные изделия | Системы домофонии | Системы видео-домофонии |  |  | 95.000 | G | 297.000 | CCM
4950512-1 | COS4950512-1 | Светодиод мигающий 24В DC красный | 20 | ST | 1363,08 | 1608.4344 | COS | Заказ | 8 недель |  |  | 12.05.2015 |  |  |  | Пуско-регулирующее оборудование | Программное обеспечение для панелей управления | Аппараты управл. и свет. сигнализации | CL | 7320500109342 | 0.005 | KG | 0.432 | CCM
4950512-2 | COS4950512-2 | Светодиод мигающий 24В DC зеленый | 20 | ST | 1363,08 | 1608.4344 | COS | Заказ | 8 недель |  |  | 12.05.2015 |  |  |  | Пуско-регулирующее оборудование | Программное обеспечение для панелей управления | Аппараты управл. и свет. сигнализации | Аппараты управл. и свет. сигнализации | 7320500134832 | 0.005 | KG | 0.432 | CCM
4950512-3 | COS4950512-3 | Светодиод мигающий 24В DC желтый | 20 | ST | 1363,08 | 1608.4344 | COS | Заказ | 8 недель |  |  | 12.05.2015 |  |  |  | Пуско-регулирующее оборудование | Программное обеспечение для панелей управления | Аппараты управл. и свет. сигнализации | CL | 7320500134849 | 0.005 | KG | 0.432 | CCM
499.3 | 499.3 | Коробка монтажная,Zenit,3-мод. | 25 | ST | 141,00 | 166.38 | NIE | D | 7 недель |  |  | 12.05.2015 |  |  |  | Электроустановочные изделия | Выключатели для поверхностного монтажа | Аксессуары для поверхностного монтажа | Zenit | 8427238000435 | 0.040 | KG | 0.260 | CDM
4991 BA | 4991 BA | Цоколь для открытой установки на 1-2 модуля, для использования с рамками, серия Stylo, цвет альпийский белый | 10 | ST | 203,00 | 239.54 | NIE | Заказ | 6 недель |  |  | 12.05.2015 |  |  |  | Электроустановочные изделия | Выключатели скрытой установки | Выключатели скрытой установки | spring® | 8427238015897 | 0.074 | KG | 5.405 | CDM
4991 BM | 4991 BM | Цоколь для открытой установки на 1-2 модуля, для использования с рамками, серия Stylo, цвет слоновая кость | 1 | ST | 203,00 | 239.54 | NIE | Заказ | 6 недель |  |  | 12.05.2015 |  |  |  | Электроустановочные изделия | Выключатели скрытой установки | Выключатели скрытой установки | spring® | 8427238006833 | 0.076 | KG | 5.405 | CDM
4993 BA | 4993 BA | Цоколь для открытой установки на 3 модуля, для использования с рамками, серия Stylo, цвет альпийский белый | 1 | ST | 290,00 | 342.2 | NIE | Заказ | 6 недель |  |  | 12.05.2015 |  |  |  | Электроустановочные изделия | Выключатели скрытой установки | Выключатели скрытой установки | spring® | 8427238015903 | 0.100 | KG | 7.135 | CDM
4993 BM | 4993 BM | Цоколь для открытой установки на 3 модуля, для использования с рамками, серия Stylo, цвет слоновая кость | 1 | ST | 290,00 | 342.2 | NIE | Заказ | 6 недель |  |  | 12.05.2015 |  |  |  | Электроустановочные изделия | Выключатели скрытой установки | Аксессуары для выключателей скрытой установки | Аксессуары для выключателей скрытой установки | 8427238006840 | 0.103 | KG | 7.135 | CDM
4994 BA | 4994 BA | Цоколь для открытой установки на 4 модуля, для использования с рамками, серия Stylo, цвет альпийский белый | 1 | ST | 432,00 | 509.76 | NIE | Заказ | 6 недель |  |  | 12.05.2015 |  |  |  | Электроустановочные изделия | Выключатели скрытой установки | Выключатели скрытой установки | spring® | 8427238015910 | 0.057 | KG | 4.692 | CDM
4994 BM | 4994 BM | Цоколь для открытой установки на 4 модуля, для использования с рамками, серия Stylo, цвет слоновая кость | 1 | ST | 432,00 | 509.76 | NIE | Заказ | 6 недель |  |  | 12.05.2015 |  |  |  | Электроустановочные изделия | Выключатели скрытой установки | Аксессуары для выключателей скрытой установки | Аксессуары для выключателей скрытой установки | 8427238006857 | 0.059 | KG | 4.692 | CDM
4994.2 BA | 4994.2 BA | Цоколь для открытой установки на 8 модулей, для использования с рамками, серия Stylo, цвет альпийский белый | 1 | ST | 445,00 | 525.1 | NIE | Заказ | 6 недель |  |  | 12.05.2015 |  |  |  | Электроустановочные изделия | Выключатели скрытой установки | Выключатели скрытой установки | spring® | 8427238015927 | 0.210 | KG | 1.724 | CDM
4994.2 BM | 4994.2 BM | Цоколь для открытой установки на 8 модулей, для использования с рамками, серия Stylo, цвет слоновая кость | 1 | ST | 445,00 | 525.1 | NIE | Заказ | 6 недель |  |  | 12.05.2015 |  |  |  | Электроустановочные изделия | Выключатели скрытой установки | Выключатели скрытой установки | spring® | 8427238006864 | 0.208 | KG | 1.724 | CDM
4994.3 BA | 4994.3 BA | Цоколь для открытой установки на 12 модулей, для использования с рамками, серия Stylo, цвет альпийский белый | 1 | ST | 508,00 | 599.44 | NIE | Заказ | 6 недель |  |  | 12.05.2015 |  |  |  | Электроустановочные изделия | Выключатели скрытой установки | Выключатели скрытой установки | spring® | 8427238015934 | 0.280 | KG | 2.317 | CDM
4994.3 BM | 4994.3 BM | Цоколь для открытой установки на 12 модулей, для использования с рамками, серия Stylo, цвет слоновая кость | 1 | ST | 508,00 | 599.44 | NIE | Заказ | 6 недель |  |  | 12.05.2015 |  |  |  | Электроустановочные изделия | Выключатели скрытой установки | Аксессуары для выключателей скрытой установки | Аксессуары для выключателей скрытой установки | 8427238006871 | 0.272 | KG | 2.317 | CDM
4999 BA | 4999 BA | Адаптер для цоколей PG 9-16, серия Stylo, цвет альпийский белый | 1 | ST | 59,00 | 69.62 | NIE | Заказ | 6 недель |  |  | 12.05.2015 |  |  |  | Электроустановочные изделия | Выключатели скрытой установки | Выключатели скрытой установки | spring® | 8427238015941 | 0.006 | KG | 0.418 | CDM
4999 BM | 4999 BM | Адаптер для цоколей PG 9-16, серия Stylo, цвет слоновая кость | 1 | ST | 59,00 | 69.62 | NIE | Заказ | 6 недель |  |  | 12.05.2015 |  |  |  | Электроустановочные изделия | Выключатели скрытой установки | Выключатели скрытой установки | spring® | 8427238006888 | 0.006 | KG | 0.418 | CDM
4999.1 BA | 4999.1 BA | Адаптер для цоколей PG 9-23, серия Stylo, цвет альпийский белый | 1 | ST | 36,00 | 42.48 | NIE | Заказ | 6 недель |  |  | 12.05.2015 |  |  |  | Электроустановочные изделия | Выключатели скрытой установки | Выключатели скрытой установки | spring® | 8427238015958 | 0.007 | KG | 0.418 | CDM
4999.1 BM | 4999.1 BM | Адаптер для цоколей PG 9-23, серия Stylo, цвет слоновая кость | 1 | ST | 36,00 | 42.48 | NIE | Заказ | 6 недель |  |  | 12.05.2015 |  |  |  | Электроустановочные изделия | Выключатели скрытой установки | Выключатели скрытой установки | spring® | 8427238006895 | 0.005 | KG | 0.418 | CDM
4999.2 BA | 4999.2 BA | Адаптер для каналов цоколей 10х22 мм, 10х30 мм, 20х50 мм, серия Stylo, цвет альпийский белый | 1 | ST | 88,00 | 103.84 | NIE | Заказ | 6 недель |  |  | 12.05.2015 |  |  |  | Электроустановочные изделия | Выключатели скрытой установки | Выключатели скрытой установки | spring® | 8427238015965 | 0.009 | KG | 0.418 | CDM
4999.2 BM | 4999.2 BM | Адаптер для каналов цоколей 10х22 мм, 10х30 мм, 20х50 мм, серия Stylo, цвет слоновая кость | 1 | ST | 88,00 | 103.84 | NIE | Заказ | 6 недель |  |  | 12.05.2015 |  |  |  | Электроустановочные изделия | Выключатели скрытой установки | Выключатели скрытой установки | spring® | 8427238006901 | 0.009 | KG | 0.418 | CDM
5/0B | STJ5/0 B | Корпус электрошкафа 650х1300х215 | 1 | ST | 19163,96 | 22613.4728 | STJ | Заказ | 5 недель |  |  | 12.05.2015 |  |  |  | Шкафная продукция | Шкафы - распределительные системы | Напольные | Аксессуары для шкафов напольный | 4011617363743 | 22.256 | KG | 0.238 | M3
5/1B | STJ5/1 B | Корпус электрошкафа 800х1300х215 | 1 | ST | 19788,07 | 23349.9226 | STJ | Заказ | 5 недель |  |  | 12.05.2015 |  |  |  | Шкафная продукция | Шкафы - распределительные системы | Напольные | Аксессуары для шкафов напольный | 4011617363842 | 25.168 | KG | 0.300 | M3
5/2B | STJ5/2 B | Корпус электрошкафа 950х1300х215 | 1 | ST | 20500,01 | 24190.0118 | STJ | Заказ | 5 недель |  |  | 12.05.2015 |  |  |  | Шкафная продукция | Шкафы - распределительные системы | Напольные | Аксессуары для шкафов напольный | 4011617363941 | 32.864 | KG | 0.288 | M3
5/3U |  | Корпус электрошкафа 1115х1315х200 | 1 | ST | 75524,74 | 89119.1932 | STJ | Заказ | 5 недель |  |  | 12.05.2015 |  |  |  | Шкафная продукция | Шкафы - распределительные системы | Напольные | RY | 4011617362357 | 49.920 | KG | 0.530 | M3
5/5B | STJ5/5 B | Корпус электрошкафа 1400х1300х215 | 1 | ST | 23725,34 | 27995.9012 | STJ | Заказ | 5 недель |  |  | 12.05.2015 |  |  |  | Шкафная продукция | Шкафы - распределительные системы | Напольные | Аксессуары для шкафов напольный | 4011617364245 | 43.056 | KG | 0.460 | M3
5/5U | STJ5/5 U | Корпус электрошкафа 1415x1315x200 | 1 | ST | 85527,41 | 100922.3438 | STJ | Заказ | 5 недель |  |  | 12.05.2015 |  |  |  | Шкафная продукция | Шкафы - распределительные системы | Напольные | RY | 4011617362555 | 42.850 | KG | 0.460 | M3
51021CF-A | 51021CF-A | Рамка станции вызова, размер 1, серебристый | 1 | ST | 5097,96 | 6015.5928 | CNDEX | D | 10 недель |  |  | 12.05.2015 |  |  |  | Электроустановочные изделия | Системы домофонии | Системы видео-домофонии |  |  | 181.000 | G | 987.456 | CCM
51021CF-W | 51021CF-W | Рамка станции вызова, размер 1, белая | 1 | ST | 6180,11 | 7292.5298 | CNDEX | D | 8 недель |  |  | 12.05.2015 |  |  |  | Электроустановочные изделия | Системы домофонии | Системы видео-домофонии |  |  | 181.000 | G | 987.456 | CCM
51021DN | 51021DN | Модуль c держателем шильдика | 1 | ST | 3333,12 | 3933.0816 | CNDEX | D | 10 недель |  |  | 12.05.2015 |  |  |  | Электроустановочные изделия | Системы домофонии | Системы видео-домофонии |  |  | 103.000 | G | 232.232 | CCM
51021RH | 51021RH | Козырёк, размер 1, 1/1 | 1 | ST | 4216,60 | 4975.588 | CNDEX | D | 8 недель |  |  | 12.05.2015 |  |  |  | Электроустановочные изделия | Системы домофонии | Системы видео-домофонии |  |  | 227.000 | G | 2599.560 | CCM
51022CF-A | 51022CF-A | Рамка станции вызова, размер 2, серебристый | 1 | ST | 6180,11 | 7292.5298 | CNDEX | D | 10 недель |  |  | 12.05.2015 |  |  |  | Электроустановочные изделия | Системы домофонии | Системы видео-домофонии |  |  | 215.000 | G | 987.456 | CCM
51022CF-W | 51022CF-W | Рамка станции вызова, размер 2, белая | 1 | ST | 7112,20 | 8392.396 | CNDEX | D | 8 недель |  |  | 12.05.2015 |  |  |  | Электроустановочные изделия | Системы домофонии | Системы видео-домофонии |  |  | 215.000 | G | 987.456 | CCM
51022RH | 51022RH | Козырёк, размер 2, 1/2 | 1 | ST | 4770,35 | 5629.013 | CNDEX | D | 10 недель |  |  | 12.05.2015 |  |  |  | Электроустановочные изделия | Системы домофонии | Системы видео-домофонии |  |  | 274.000 | G | 2599.560 | CCM
51023CF-A | 51023CF-A | Рамка станции вызова, размер 3, серебристый | 1 | ST | 7110,09 | 8389.9062 | CNDEX | D | 10 недель |  |  | 12.05.2015 |  |  |  | Электроустановочные изделия | Системы домофонии | Системы видео-домофонии |  |  | 319.000 | G | 1636.864 | CCM
51023CF-W | 51023CF-W | Рамка станции вызова, размер 3, белая | 1 | ST | 9261,72 | 10928.8296 | CNDEX | D | 8 недель |  |  | 12.05.2015 |  |  |  | Электроустановочные изделия | Системы домофонии | Системы видео-домофонии |  |  | 319.000 | G | 1636.864 | CCM
51023RH | 51023RH | Козырёк, размер 3, 1/3 | 1 | ST | 5829,26 | 6878.5268 | CNDEX | D | 10 недель |  |  | 12.05.2015 |  |  |  | Электроустановочные изделия | Системы домофонии | Системы видео-домофонии |  |  | 321.000 | G | 4356.670 | CCM
51024CF-A | 51024CF-A | Рамка станции вызова, размер 4, серебристый | 1 | ST | 8162,65 | 9631.927 | CNDEX | D | 10 недель |  |  | 12.05.2015 |  |  |  | Электроустановочные изделия | Системы домофонии | Системы видео-домофонии |  |  | 367.000 | G | 1636.864 | CCM
51024CF-W | 51024CF-W | Рамка станции вызова, размер 4, белая | 1 | ST | 9553,39 | 11273.0002 | CNDEX | D | 8 недель |  |  | 12.05.2015 |  |  |  | Электроустановочные изделия | Системы домофонии | Системы видео-домофонии |  |  | 367.000 | G | 1636.864 | CCM
51024RH | 51024RH | Козырёк, размер 4, 1/4 | 1 | ST | 6482,36 | 7649.1848 | CNDEX | D | 10 недель |  |  | 12.05.2015 |  |  |  | Электроустановочные изделия | Системы домофонии | Системы видео-домофонии |  |  | 345.000 | G | 4356.670 | CCM
51025CF-A | 51025CF-A | Рамка станции вызова, размер 5, серебристый | 1 | ST | 13026,01 | 15370.6918 | CNDEX | D | 8 недель |  |  | 12.05.2015 |  |  |  | Электроустановочные изделия | Системы домофонии | Системы видео-домофонии |  |  | 453.000 | G | 2834.304 | CCM
51025CF-W | 51025CF-W | Рамка станции вызова, размер 5, белая | 1 | ST | 13315,57 | 15712.3726 | CNDEX | D | 8 недель |  |  | 12.05.2015 |  |  |  | Электроустановочные изделия | Системы домофонии | Системы видео-домофонии |  |  | 453.000 | G | 2834.304 | CCM
51025RH | 51025RH | Козырёк, размер 6, 2/3 | 1 | ST | 6852,23 | 8085.6314 | CNDEX | D | 8 недель |  |  | 12.05.2015 |  |  |  | Электроустановочные изделия | Системы домофонии | Системы видео-домофонии |  |  | 420.000 | G | 7723.270 | CCM
51026CF-A | 51026CF-A | Рамка станции вызова, размер 6, серебристый | 1 | ST | 14473,81 | 17079.0958 | CNDEX | D | 8 недель |  |  | 12.05.2015 |  |  |  | Электроустановочные изделия | Системы домофонии | Системы видео-домофонии |  |  | 670.000 | G | 2834.304 | CCM
51026CF-W | 51026CF-W | Рамка станции вызова, размер 6, белая | 1 | ST | 15919,50 | 18785.01 | CNDEX | D | 8 недель |  |  | 12.05.2015 |  |  |  | Электроустановочные изделия | Системы домофонии | Системы видео-домофонии |  |  | 670.000 | G | 2834.304 | CCM
51026RH | 51026RH | Козырёк, размер 8, 2/4 | 1 | ST | 9800,68 | 11564.8024 | CNDEX | D | 8 недель |  |  | 12.05.2015 |  |  |  | Электроустановочные изделия | Системы домофонии | Системы видео-домофонии |  |  | 473.000 | G | 7723.270 | CCM
51027RH | 51027RH | Козырёк, размер 12, 3/4 | 1 | ST | 11664,86 | 13764.5348 | CNDEX | D | 8 недель |  |  | 12.05.2015 |  |  |  | Электроустановочные изделия | Системы домофонии | Системы видео-домофонии |  |  | 676.000 | G | 11138.700 | CCM
52311FC-B | 52311FC-B | Рамка для абонентского устройства 4,3, черный | 1 | ST | 2690,59 | 3174.8962 | CNDEX | D | 10 недель |  |  | 12.05.2015 |  |  |  | Электроустановочные изделия | Системы домофонии | Системы видео-домофонии |  |  | 68.000 | G | 476.000 | CCM
52311FC-G | 52311FC-G | Рамка для абонентского устройства 4,3, золотой | 1 | ST | 2690,59 | 3174.8962 | CNDEX | D | 10 недель |  |  | 12.05.2015 |  |  |  | Электроустановочные изделия | Системы домофонии | Системы видео-домофонии |  |  | 68.000 | G | 476.000 | CCM
52311FC-L | 52311FC-L | Рамка для абонентского устройства 4,3, голубой | 1 | ST | 2690,59 | 3174.8962 | CNDEX | D | 10 недель |  |  | 12.05.2015 |  |  |  | Электроустановочные изделия | Системы домофонии | Системы видео-домофонии |  |  | 68.000 | G | 476.000 | CCM
52311FC-S | 52311FC-S | Рамка для абонентского устройства 4,3, серебристый | 1 | ST | 2690,59 | 3174.8962 | CNDEX | D | 10 недель |  |  | 12.05.2015 |  |  |  | Электроустановочные изделия | Системы домофонии | Системы видео-домофонии |  |  | 68.000 | G | 476.000 | CCM
52311FC-W | 52311FC-W | Рамка для абонентского устройства 4,3, белый | 1 | ST | 2690,59 | 3174.8962 | CNDEX | D | 10 недель |  |  | 12.05.2015 |  |  |  | Электроустановочные изделия | Системы домофонии | Системы видео-домофонии |  |  | 68.000 | G | 476.000 | CCM
52313FC-B | 52313FC-B | Рамка для абонентского устройства 4,3, черный, с с символом индукционной петли | 1 | ST | 2726,52 | 3217.2936 | CNDEX | D | 10 недель |  |  | 12.05.2015 |  |  |  | Электроустановочные изделия | Системы домофонии | Системы видео-домофонии |  |  | 68.000 | G | 476.000 | CCM
52313FC-G | 52313FC-G | Рамка для абонентского устройства 4,3, золотой, с с символом индукционной петли | 1 | ST | 2726,52 | 3217.2936 | CNDEX | D | 10 недель |  |  | 12.05.2015 |  |  |  | Электроустановочные изделия | Системы домофонии | Системы видео-домофонии |  |  | 68.000 | G | 476.000 | CCM
52313FC-L | 52313FC-L | Рамка для абонентского устройства 4,3, голубой, с с символом индукционной петли | 1 | ST | 2726,52 | 3217.2936 | CNDEX | D | 10 недель |  |  | 12.05.2015 |  |  |  | Электроустановочные изделия | Системы домофонии | Системы видео-домофонии |  |  | 68.000 | G | 476.000 | CCM
52313FC-S | 52313FC-S | Рамка для абонентского устройства 4,3, серебристый-ый, с с символом индукционной петли | 1 | ST | 2726,52 | 3217.2936 | CNDEX | D | 10 недель |  |  | 12.05.2015 |  |  |  | Электроустановочные изделия | Системы домофонии | Системы видео-домофонии |  |  | 68.000 | G | 476.000 | CCM
52313FC-W | 52313FC-W | Рамка для абонентского устройства 4,3, белый, с с символом индукционной петли | 1 | ST | 2726,52 | 3217.2936 | CNDEX | D | 10 недель |  |  | 12.05.2015 |  |  |  | Электроустановочные изделия | Системы домофонии | Системы видео-домофонии |  |  | 68.000 | G | 476.000 | CCM
53960543-1 | COS53960543-1 | Втулка пластиковая | 1 | ST | 90,87 | 107.2266 | COS | Заказ | 4 недели |  |  | 12.05.2015 |  |  |  | Пуско-регулирующее оборудование | Программное обеспечение для панелей управления | Аппараты управл. и свет. сигнализации | KM | 7320500121504 | 0.002 | KG | 0.001 | CDM
5500 AN | 5500 AN | Заглушка с суппортом, серия TACTO, цвет антрацит | 1 | ST | 375,00 | 442.5 | NIE | E | 6 недель |  |  | 12.05.2015 |  |  |  | Электроустановочные изделия | Выключатели скрытой установки | Аксессуары для выключателей скрытой установки | Аксессуары для выключателей скрытой установки | 8427238060545 | 0.704 | KG | 0.152 | CDM
5500 BL | 5500 BL | Заглушка с суппортом, серия TACTO, цвет альпийский белый | 1 | ST | 247,00 | 291.46 | NIE | C | 7 недель |  |  | 12.05.2015 |  |  |  | Электроустановочные изделия | Выключатели скрытой установки | Выключатели скрытой установки | spring® | 8427238039961 | 0.045 | KG | 3.038 | CDM
5500 CV | 5500 CV | Заглушка с суппортом, серия TACTO, цвет шампань | 1 | ST | 396,00 | 467.28 | NIE | E | 6 недель |  |  | 12.05.2015 |  |  |  | Электроустановочные изделия | Выключатели скрытой установки | Аксессуары для выключателей скрытой установки | Аксессуары для выключателей скрытой установки | 8427238060552 | 0.386 | KG | 0.152 | CDM
5500 PL | 5500 PL | Заглушка с суппортом, серия TACTO, цвет серебро | 1 | ST | 398,00 | 469.64 | NIE | E | 6 недель |  |  | 12.05.2015 |  |  |  | Электроустановочные изделия | Выключатели скрытой установки | Выключатели скрытой установки | spring® | 8427238039978 | 0.045 | KG | 3.038 | CDM
5501 AN | 5501 AN | Клавиша для 1-клавишных выключателей/переключателей/кнопок, серия TACTO, цвет антрацит | 1 | ST | 137,00 | 161.66 | NIE | C | 7 недель |  |  | 12.05.2015 |  |  |  | Электроустановочные изделия | Выключатели скрытой установки | Аксессуары для выключателей скрытой установки | Аксессуары для выключателей скрытой установки | 8427238060569 | 0.031 | KG | 0.148 | CDM
5501 BL | 5501 BL | Клавиша для 1-клавишных выключателей/переключателей/кнопок, серия TACTO, цвет альпийский белый | 20 | ST | 89,00 | 105.02 | NIE | C | 7 недель |  |  | 12.05.2015 |  |  |  | Электроустановочные изделия | Выключатели скрытой установки | Выключатели скрытой установки | spring® | 8427238039992 | 0.038 | KG | 2.960 | CDM
5501 CV | 5501 CV | Клавиша для 1-клавишных выключателей/переключателей/кнопок, серия TACTO, цвет шампань | 20 | ST | 142,00 | 167.56 | NIE | D | 7 недель |  |  | 12.05.2015 |  |  |  | Электроустановочные изделия | Выключатели скрытой установки | Аксессуары для выключателей скрытой установки | Аксессуары для выключателей скрытой установки | 8427238060576 | 0.316 | KG | 0.148 | CDM
5501 PL | 5501 PL | Клавиша для 1-клавишных выключателей/переключателей/кнопок, серия TACTO, цвет серебро | 20 | ST | 142,00 | 167.56 | NIE | D | 7 недель |  |  | 12.05.2015 |  |  |  | Электроустановочные изделия | Выключатели скрытой установки | Выключатели скрытой установки | spring® | 8427238040004 | 0.038 | KG | 2.962 | CDM
5501.2 AN | 5501.2 AN | Клавиша для 1-клавишных выключателей/переключателей/кнопок с символом "I/O", серия TACTO, цвет антрацит | 1 | ST | 190,00 | 224.2 | NIE | Заказ | 6 недель |  |  | 12.05.2015 |  |  |  | Электроустановочные изделия | Выключатели скрытой установки | Аксессуары для выключателей скрытой установки | Аксессуары для выключателей скрытой установки | 8427238060583 | 0.022 | KG | 0.151 | CDM
5501.2 BL | 5501.2 BL | Клавиша для 1-клавишных выключателей/переключателей/кнопок с символом "I/O", серия TACTO, цвет альпийский белый | 1 | ST | 127,00 | 149.86 | NIE | Заказ | 6 недель |  |  | 12.05.2015 |  |  |  | Электроустановочные изделия | Выключатели скрытой установки | Выключатели скрытой установки | spring® | 8427238040028 | 0.034 | KG | 0.756 | CDM
5501.2 CV | 5501.2 CV | Клавиша для 1-клавишных выключателей/переключателей/кнопок с символом "I/O", серия TACTO, цвет шампань | 1 | ST | 205,00 | 241.9 | NIE | Заказ | 6 недель |  |  | 12.05.2015 |  |  |  | Электроустановочные изделия | Выключатели скрытой установки | Аксессуары для выключателей скрытой установки | Аксессуары для выключателей скрытой установки | 8427238060590 | 0.022 | KG | 0.151 | CDM
5501.2 PL | 5501.2 PL | Клавиша для 1-клавишных выключателей/переключателей/кнопок с символом "I/O", серия TACTO, цвет серебро | 1 | ST | 207,00 | 244.26 | NIE | Заказ | 6 недель |  |  | 12.05.2015 |  |  |  | Электроустановочные изделия | Выключатели скрытой установки | Выключатели скрытой установки | spring® | 8427238040035 | 0.034 | KG | 0.756 | CDM
5501.3 AN | 5501.3 AN | Клавиша для 1-клавишных выключателей/переключателей/кнопок с линзой круговой подсветки, серия TACTO, цвет антрацит | 1 | ST | 256,00 | 302.08 | NIE | Заказ | 6 недель |  |  | 12.05.2015 |  |  |  | Электроустановочные изделия | Выключатели скрытой установки | Аксессуары для выключателей скрытой установки | Аксессуары для выключателей скрытой установки | 8427238060606 | 0.530 | KG | 0.148 | CDM
5501.3 BL | 5501.3 BL | Клавиша для 1-клавишных выключателей/переключателей/кнопок с линзой круговой подсветки, серия TACTO, цвет альпийский белый | 1 | ST | 171,00 | 201.78 | NIE | E | 7 недель |  |  | 12.05.2015 |  |  |  | Электроустановочные изделия | Выключатели скрытой установки | Выключатели скрытой установки | spring® | 8427238040059 | 0.042 | KG | 2.962 | CDM
5501.3 CV | 5501.3 CV | Клавиша для 1-клавишных выключателей/переключателей/кнопок с линзой круговой подсветки, серия TACTO, цвет шампань | 1 | ST | 277,00 | 326.86 | NIE | Заказ | 6 недель |  |  | 12.05.2015 |  |  |  | Электроустановочные изделия | Выключатели скрытой установки | Аксессуары для выключателей скрытой установки | Аксессуары для выключателей скрытой установки | 8427238060613 | 1.122 | KG | 0.148 | CDM
5501.3 PL | 5501.3 PL | Клавиша для 1-клавишных выключателей/переключателей/кнопок с линзой круговой подсветки, серия TACTO, цвет серебро | 1 | ST | 277,00 | 326.86 | NIE | Заказ | 6 недель |  |  | 12.05.2015 |  |  |  | Электроустановочные изделия | Выключатели скрытой установки | Выключатели скрытой установки | spring® | 8427238040066 | 0.038 | KG | 2.962 | CDM
5501.4 AN | 5501.4 AN | Клавиша для 1-клавишных выключателей/переключателей/кнопок с символом "I/O" и линзой круговой подсветки, серия TACTO, цвет антрацит | 20 | ST | 389,00 | 459.02 | NIE | Заказ | 6 недель |  |  | 12.05.2015 |  |  |  | Электроустановочные изделия | Выключатели скрытой установки | Аксессуары для выключателей скрытой установки | Аксессуары для выключателей скрытой установки | 8427238060620 | 0.024 | KG | 0.151 | CDM
5501.4 BL | 5501.4 BL | Клавиша для 1-клавишных выключателей/переключателей/кнопок с символом "I/O" и линзой круговой подсветки, серия TACTO, цвет альпийски белый | 20 | ST | 256,00 | 302.08 | NIE | Заказ | 6 недель |  |  | 12.05.2015 |  |  |  | Электроустановочные изделия | Выключатели скрытой установки | Выключатели скрытой установки | spring® | 8427238040080 | 0.020 | KG | 1.280 | CDM
5501.4 CV | 5501.4 CV | Клавиша для 1-клавишных выключателей/переключателей/кнопок с символом "I/O" и линзой круговой подсветки, серия TACTO, цвет шампань | 20 | ST | 415,00 | 489.7 | NIE | Заказ | 6 недель |  |  | 12.05.2015 |  |  |  | Электроустановочные изделия | Выключатели скрытой установки | Аксессуары для выключателей скрытой установки | Аксессуары для выключателей скрытой установки | 8427238060637 | 0.024 | KG | 0.151 | CDM
5501.4 PL | 5501.4 PL | Клавиша для 1-клавишных выключателей/переключателей/кнопок с символом "I/O" и линзой круговой подсветки, серия TACTO, цвет серебро | 20 | ST | 415,00 | 489.7 | NIE | Заказ | 6 недель |  |  | 12.05.2015 |  |  |  | Электроустановочные изделия | Выключатели скрытой установки | Выключатели скрытой установки | spring® | 8427238040097 | 0.020 | KG | 0.756 | CDM
5501.5 AN | 5501.5 AN | Клавиша для 1-клавишных выключателей/переключателей/кнопок с центральной линзой подсветки, серия TACTO, цвет антрацит | 1 | ST | 277,00 | 326.86 | NIE | Заказ | 6 недель |  |  | 12.05.2015 |  |  |  | Электроустановочные изделия | Выключатели скрытой установки | Аксессуары для выключателей скрытой установки | Аксессуары для выключателей скрытой установки | 8427238060644 | 0.022 | KG | 0.128 | CDM
5501.5 BL | 5501.5 BL | Клавиша для 1-клавишных выключателей/переключателей/кнопок с центральной линзой подсветки, серия TACTO, цвет альпийский белый | 1 | ST | 184,00 | 217.12 | NIE | Заказ | 6 недель |  |  | 12.05.2015 |  |  |  | Электроустановочные изделия | Выключатели скрытой установки | Аксессуары для выключателей скрытой установки | Аксессуары для выключателей скрытой установки | 8427238046815 | 0.022 | KG | 0.128 | CDM
5501.5 CV | 5501.5 CV | Клавиша для 1-клавишных выключателей/переключателей/кнопок с центральной линзой подсветки, серия TACTO, цвет шампань | 1 | ST | 294,00 | 346.92 | NIE | Заказ | 6 недель |  |  | 12.05.2015 |  |  |  | Электроустановочные изделия | Выключатели скрытой установки | Аксессуары для выключателей скрытой установки | Аксессуары для выключателей скрытой установки | 8427238060651 | 0.022 | KG | 0.128 | CDM
5501.5 PL | 5501.5 PL | Клавиша для 1-клавишных выключателей/переключателей/кнопок с центральной линзой подсветки, серия TACTO, цвет серебро | 1 | ST | 294,00 | 346.92 | NIE | Заказ | 6 недель |  |  | 12.05.2015 |  |  |  | Электроустановочные изделия | Выключатели скрытой установки | Аксессуары для выключателей скрытой установки | Аксессуары для выключателей скрытой установки | 8427238046822 | 0.022 | KG | 0.128 | CDM
5504 AN | 5504 AN | Клавиша для 1-клавишных выключателей/переключателей/кнопок с символом "ЗВОНОК", серия TACTO, цвет антрацит | 1 | ST | 167,00 | 197.06 | NIE | Заказ | 6 недель |  |  | 12.05.2015 |  |  |  | Электроустановочные изделия | Выключатели скрытой установки | Аксессуары для выключателей скрытой установки | Аксессуары для выключателей скрытой установки | 8427238060668 | 0.019 | KG | 0.148 | CDM
5504 BL | 5504 BL | Клавиша для 1-клавишных выключателей/переключателей/кнопок с символом "ЗВОНОК", серия TACTO, цвет альпийский белый | 1 | ST | 112,00 | 132.16 | NIE | Заказ | 6 недель |  |  | 12.05.2015 |  |  |  | Электроустановочные изделия | Выключатели скрытой установки | Выключатели скрытой установки | spring® | 8427238040110 | 0.038 | KG | 2.962 | CDM
5504 CV | 5504 CV | Клавиша для 1-клавишных выключателей/переключателей/кнопок с символом "ЗВОНОК", серия TACTO, цвет шампань | 1 | ST | 175,00 | 206.5 | NIE | Заказ | 6 недель |  |  | 12.05.2015 |  |  |  | Электроустановочные изделия | Выключатели скрытой установки | Аксессуары для выключателей скрытой установки | Аксессуары для выключателей скрытой установки | 8427238060675 | 0.019 | KG | 0.148 | CDM
5504 PL | 5504 PL | Клавиша для 1-клавишных выключателей/переключателей/кнопок с символом "ЗВОНОК", серия TACTO, цвет серебро | 1 | ST | 175,00 | 206.5 | NIE | Заказ | 6 недель |  |  | 12.05.2015 |  |  |  | Электроустановочные изделия | Выключатели скрытой установки | Аксессуары для выключателей скрытой установки | Аксессуары для выключателей скрытой установки | 8427238040127 | 0.034 | KG | 2.962 | CDM
5504.2 AN | 5504.2 AN | Клавиша для 1-клавишных выключателей/переключателей/кнопок с символом "СВЕТ", серия TACTO, цвет антрацит | 1 | ST | 167,00 | 197.06 | NIE | Заказ | 6 недель |  |  | 12.05.2015 |  |  |  | Электроустановочные изделия | Выключатели скрытой установки | Аксессуары для выключателей скрытой установки | Аксессуары для выключателей скрытой установки | 8427238060682 | 0.017 | KG | 0.148 | CDM
5504.2 BL | 5504.2 BL | Клавиша для 1-клавишных выключателей/переключателей/кнопок с символом "СВЕТ", серия TACTO, цвет альпийский белый | 1 | ST | 112,00 | 132.16 | NIE | Заказ | 6 недель |  |  | 12.05.2015 |  |  |  | Электроустановочные изделия | Выключатели скрытой установки | Выключатели скрытой установки | spring® | 8427238040141 | 0.034 | KG | 2.962 | CDM
5504.2 CV | 5504.2 CV | Клавиша для 1-клавишных выключателей/переключателей/кнопок с символом "СВЕТ", серия TACTO, цвет шампань | 1 | ST | 175,00 | 206.5 | NIE | Заказ | 6 недель |  |  | 12.05.2015 |  |  |  | Электроустановочные изделия | Выключатели скрытой установки | Аксессуары для выключателей скрытой установки | Аксессуары для выключателей скрытой установки | 8427238060699 | 0.019 | KG | 0.148 | CDM
5504.2 PL | 5504.2 PL | Клавиша для 1-клавишных выключателей/переключателей/кнопок с символом "СВЕТ", серия TACTO, цвет серебро | 1 | ST | 175,00 | 206.5 | NIE | Заказ | 6 недель |  |  | 12.05.2015 |  |  |  | Электроустановочные изделия | Выключатели скрытой установки | Выключатели скрытой установки | spring® | 8427238040158 | 0.034 | KG | 2.962 | CDM
5504.3 AN | 5504.3 AN | Клавиша для 1-клавишных выключателей/переключателей/кнопок с символом "ЗВОНОК" и линзой круговой подсветки, серия TACTO, цвет антрацит | 1 | ST | 256,00 | 302.08 | NIE | Заказ | 6 недель |  |  | 12.05.2015 |  |  |  | Электроустановочные изделия | Выключатели скрытой установки | Аксессуары для выключателей скрытой установки | Аксессуары для выключателей скрытой установки | 8427238060705 | 0.022 | KG | 0.131 | CDM
5504.3 BL | 5504.3 BL | Клавиша для 1-клавишных выключателей/переключателей/кнопок с символом "ЗВОНОК" и линзой круговой подсветки, серия TACTO, цвет альпийский белый | 1 | ST | 171,00 | 201.78 | NIE | Заказ | 6 недель |  |  | 12.05.2015 |  |  |  | Электроустановочные изделия | Выключатели скрытой установки | Выключатели скрытой установки | spring® | 8427238040172 | 0.034 | KG | 1.311 | CDM
5504.3 CV | 5504.3 CV | Клавиша для 1-клавишных выключателей/переключателей/кнопок с символом "ЗВОНОК" и линзой круговой подсветки, серия TACTO, цвет шампан | 1 | ST | 277,00 | 326.86 | NIE | Заказ | 6 недель |  |  | 12.05.2015 |  |  |  | Электроустановочные изделия | Выключатели скрытой установки | Аксессуары для выключателей скрытой установки | Аксессуары для выключателей скрытой установки | 8427238060712 | 0.000 | KG | 0.131 | CDM
5504.3 PL | 5504.3 PL | Клавиша для 1-клавишных выключателей/переключателей/кнопок с символом "ЗВОНОК" и линзой круговой подсветки, серия TACTO, цвет серебр | 1 | ST | 277,00 | 326.86 | NIE | Заказ | 6 недель |  |  | 12.05.2015 |  |  |  | Электроустановочные изделия | Выключатели скрытой установки | Выключатели скрытой установки | spring® | 8427238040189 | 0.034 | KG | 1.311 | CDM
5504.4 AN | 5504.4 AN | Клавиша для 1-клавишных выключателей/переключателей/кнопок с символом "СВЕТ" и линзой круговой подсветки, серия TACTO, цвет антрацит | 1 | ST | 256,00 | 302.08 | NIE | Заказ | 6 недель |  |  | 12.05.2015 |  |  |  | Электроустановочные изделия | Выключатели скрытой установки | Аксессуары для выключателей скрытой установки | Аксессуары для выключателей скрытой установки | 8427238060729 | 0.022 | KG | 0.131 | CDM
5504.4 BL | 5504.4 BL | Клавиша для 1-клавишных выключателей/переключателей/кнопок с символом "СВЕТ" и линзой круговой подсветки, серия TACTO, цвет альпийский белый | 1 | ST | 171,00 | 201.78 | NIE | Заказ | 6 недель |  |  | 12.05.2015 |  |  |  | Электроустановочные изделия | Выключатели скрытой установки | Выключатели скрытой установки | spring® | 8427238040202 | 0.042 | KG | 1.311 | CDM
5504.4 CV | 5504.4 CV | Клавиша для 1-клавишных выключателей/переключателей/кнопок с символом "СВЕТ" и линзой круговой подсветки, серия TACTO, цвет шампань | 1 | ST | 277,00 | 326.86 | NIE | Заказ | 6 недель |  |  | 12.05.2015 |  |  |  | Электроустановочные изделия | Выключатели скрытой установки | Аксессуары для выключателей скрытой установки | Аксессуары для выключателей скрытой установки | 8427238060736 | 0.022 | KG | 0.134 | CDM
5504.4 PL | 5504.4 PL | Клавиша для 1-клавишных выключателей/переключателей/кнопок с символом "СВЕТ" и линзой круговой подсветки, серия TACTO, цвет серебро | 1 | ST | 277,00 | 326.86 | NIE | Заказ | 6 недель |  |  | 12.05.2015 |  |  |  | Электроустановочные изделия | Выключатели скрытой установки | Выключатели скрытой установки | spring® | 8427238040219 | 0.042 | KG | 1.311 | CDM
5507 AN | 5507 AN | Вывод кабельный для изделий 8107 и 8148, серия TACTO, цвет антрацит | 1 | ST | 182,00 | 214.76 | NIE | Заказ | 6 недель |  |  | 12.05.2015 |  |  |  | Электроустановочные изделия | Системы передачи данных | Системы передачи данных | spring® | 8427238060743 | 0.013 | KG | 0.148 | CDM
5507 BL | 5507 BL | Вывод кабельный для изделий 8107 и 8148, серия TACTO, цвет альпийский белый | 1 | ST | 127,00 | 149.86 | NIE | Заказ | 6 недель |  |  | 12.05.2015 |  |  |  | Электроустановочные изделия | Выключатели скрытой установки | Выключатели скрытой установки | spring® | 8427238040233 | 0.027 | KG | 2.962 | CDM
5507 CV | 5507 CV | Вывод кабельный для изделий 8107 и 8148, серия TACTO, цвет шампань | 1 | ST | 194,00 | 228.92 | NIE | Заказ | 6 недель |  |  | 12.05.2015 |  |  |  | Электроустановочные изделия | Системы передачи данных | Системы передачи данных | spring® | 8427238060750 | 0.013 | KG | 0.148 | CDM
5507 PL | 5507 PL | Вывод кабельный для изделий 8107 и 8148, серия TACTO, цвет серебро | 1 | ST | 194,00 | 228.92 | NIE | Заказ | 6 недель |  |  | 12.05.2015 |  |  |  | Электроустановочные изделия | Выключатели скрытой установки | Выключатели скрытой установки | spring® | 8427238040240 | 0.027 | KG | 2.962 | CDM
5511 AN | 5511 AN | Клавиша для 2-клавишных выключателей/переключателей/кнопок, серия TACTO, цвет антрацит | 1 | ST | 203,00 | 239.54 | NIE | D | 7 недель |  |  | 12.05.2015 |  |  |  | Электроустановочные изделия | Выключатели скрытой установки | Аксессуары для выключателей скрытой установки | Аксессуары для выключателей скрытой установки | 8427238060781 | 0.010 | KG | 0.148 | CDM
5511 BL | 5511 BL | Клавиша для 2-клавишных выключателей/переключателей/кнопок, серия TACTO, цвет альпийский белый | 1 | ST | 135,00 | 159.3 | NIE | B | 7 недель |  |  | 12.05.2015 |  |  |  | Электроустановочные изделия | Выключатели скрытой установки | Выключатели скрытой установки | spring® | 8427238040295 | 0.039 | KG | 2.962 | CDM
5511 CV | 5511 CV | Клавиша для 2-клавишных выключателей/переключателей/кнопок, серия TACTO, цвет шампань | 1 | ST | 216,00 | 254.88 | NIE | C | 3 недели |  |  | 12.05.2015 |  |  |  | Электроустановочные изделия | Выключатели скрытой установки | Аксессуары для выключателей скрытой установки | Аксессуары для выключателей скрытой установки | 8427238060798 | 0.020 | KG | 0.148 | CDM
5511 PL | 5511 PL | Клавиша для 2-клавишных выключателей/переключателей/кнопок, серия TACTO, цвет серебро | 1 | ST | 216,00 | 254.88 | NIE | C | 7 недель |  |  | 12.05.2015 |  |  |  | Электроустановочные изделия | Выключатели скрытой установки | Выключатели скрытой установки | spring® | 8427238040301 | 0.040 | KG | 2.962 | CDM
5514 AN | 5514 AN | Накладка для механизма карточного выключателя с линзой подсветки и маркировкой, серия TACTO, цвет антрацит | 1 | ST | 1000,00 | 1180 | NIE | Заказ | 6 недель |  |  | 12.05.2015 |  |  |  | Электроустановочные изделия | Выключатели скрытой установки | Аксессуары для выключателей скрытой установки | Аксессуары для выключателей скрытой установки | 8427238060804 | 0.030 | KG | 0.304 | CDM
5514 BL | 5514 BL | Накладка для механизма карточного выключателя с линзой подсветки и маркировкой, серия TACTO, цвет альпийский белый | 1 | ST | 663,00 | 782.34 | NIE | Заказ | 6 недель |  |  | 12.05.2015 |  |  |  | Электроустановочные изделия | Выключатели скрытой установки | Выключатели скрытой установки | spring® | 8427238040325 | 0.030 | KG | 3.038 | CDM
5514 CV | 5514 CV | Накладка для механизма карточного выключателя с линзой подсветки и маркировкой, серия TACTO, цвет шампань | 1 | ST | 1061,00 | 1251.98 | NIE | Заказ | 6 недель |  |  | 12.05.2015 |  |  |  | Электроустановочные изделия | Выключатели скрытой установки | Аксессуары для выключателей скрытой установки | Аксессуары для выключателей скрытой установки | 8427238060811 | 0.030 | KG | 0.304 | CDM
5514 PL | 5514 PL | Накладка для механизма карточного выключателя с линзой подсветки и маркировкой, серия TACTO, цвет серебро | 1 | ST | 1061,00 | 1251.98 | NIE | Заказ | 6 недель |  |  | 12.05.2015 |  |  |  | Электроустановочные изделия | Выключатели скрытой установки | Выключатели скрытой установки | spring® | 8427238040332 | 0.030 | KG | 3.038 | CDM
5517.1 AN | 5517.1 AN | Накладка для телекоммуникационных розеток типа 8117... и/или 8118..., серия TACTO, цвет антрацит | 1 | ST | 161,00 | 189.98 | NIE | Заказ | 6 недель |  |  | 12.05.2015 |  |  |  | Электроустановочные изделия | Системы передачи данных | Системы передачи данных | spring® | 8427238060828 | 0.013 | KG | 0.148 | CDM
5517.1 BL | 5517.1 BL | Накладка для телекоммуникационных розеток типа 8117... и/или 8118..., серия TACTO, свет альпийский белый | 1 | ST | 107,00 | 126.26 | NIE | C | 7 недель |  |  | 12.05.2015 |  |  |  | Электроустановочные изделия | Выключатели скрытой установки | Выключатели скрытой установки | spring® | 8427238040356 | 0.025 | KG | 2.962 | CDM
5517.1 CV | 5517.1 CV | Накладка для телекоммуникационных розеток типа 8117... и/или 8118..., серия TACTO, цвет шампань | 1 | ST | 171,00 | 201.78 | NIE | C | 7 недель |  |  | 12.05.2015 |  |  |  | Электроустановочные изделия | Системы передачи данных | Системы передачи данных | spring® | 8427238060835 | 0.347 | KG | 0.148 | CDM
5517.1 PL | 5517.1 PL | Накладка для телекоммуникационных розеток типа 8117... и/или 8118..., серия TACTO, цвет серебро | 1 | ST | 171,00 | 201.78 | NIE | D | 7 недель |  |  | 12.05.2015 |  |  |  | Электроустановочные изделия | Выключатели скрытой установки | Выключатели скрытой установки | spring® | 8427238040363 | 0.025 | KG | 2.962 | CDM
5518.1 AN | 5518.1 AN | Накладка для 1-го суппорта/разъёма типа 2017... или 2018..., серия TACTO, цвет антрацит | 1 | ST | 305,00 | 359.9 | NIE | Заказ | 6 недель |  |  | 12.05.2015 |  |  |  | Электроустановочные изделия | Системы передачи данных | Системы передачи данных | spring® | 8427238060842 | 0.043 | KG | 0.304 | CDM
5518.1 BL | 5518.1 BL | Накладка для 1-го суппорта/разъёма типа 2017... или 2018..., серия TACTO, свет альпийский белый | 1 | ST | 222,00 | 261.96 | NIE | C | 7 недель |  |  | 12.05.2015 |  |  |  | Электроустановочные изделия | Выключатели скрытой установки | Выключатели скрытой установки | spring® | 8427238041391 | 0.042 | KG | 2.960 | CDM
5518.1 CV | 5518.1 CV | Накладка для 1-го суппорта/разъёма типа 2017... или 2018..., серия TACTO, цвет шампань | 1 | ST | 322,00 | 379.96 | NIE | Заказ | 6 недель |  |  | 12.05.2015 |  |  |  | Электроустановочные изделия | Системы передачи данных | Системы передачи данных | spring® | 8427238060859 | 0.043 | KG | 0.304 | CDM
5518.1 PL | 5518.1 PL | Накладка для 1-го суппорта/разъёма типа 2017... или 2018..., серия TACTO, цвет серебро | 1 | ST | 320,00 | 377.6 | NIE | E | 6 недель |  |  | 12.05.2015 |  |  |  | Электроустановочные изделия | Выключатели скрытой установки | Выключатели скрытой установки | spring® | 8427238041407 | 0.042 | KG | 3.038 | CDM
5518.2 AN | 5518.2 AN | Накладка для 2-х суппортов/разъёмов типа 2017... и/или 2018..., серия TACTO, цвет антрацит | 1 | ST | 356,00 | 420.08 | NIE | Заказ | 6 недель |  |  | 12.05.2015 |  |  |  | Электроустановочные изделия | Системы передачи данных | Системы передачи данных | spring® | 8427238060866 | 0.043 | KG | 0.304 | CDM
5518.2 BL | 5518.2 BL | Накладка для 2-х суппортов/разъёмов типа 2017... и/или 2018..., серия TACTO, цвет альпийский белый | 1 | ST | 254,00 | 299.72 | NIE | E | 6 недель |  |  | 12.05.2015 |  |  |  | Электроустановочные изделия | Выключатели скрытой установки | Выключатели скрытой установки | spring® | 8427238041582 | 0.042 | KG | 3.038 | CDM
5518.2 CV | 5518.2 CV | Накладка для 2-х суппортов/разъёмов типа 2017... и/или 2018..., серия TACTO, цвет шампань | 1 | ST | 375,00 | 442.5 | NIE | E | 6 недель |  |  | 12.05.2015 |  |  |  | Электроустановочные изделия | Системы передачи данных | Системы передачи данных | spring® | 8427238060873 | 0.043 | KG | 0.304 | CDM
5518.2 PL | 5518.2 PL | Накладка для 2-х суппортов/разъёмов типа 2017... и/или 2018..., серия TACTO, цвет серебро | 1 | ST | 377,00 | 444.86 | NIE | Заказ | 6 недель |  |  | 12.05.2015 |  |  |  | Электроустановочные изделия | Выключатели скрытой установки | Выключатели скрытой установки | spring® | 8427238041599 | 0.042 | KG | 3.038 | CDM
5529 AN | 5529 AN | Накладка для зуммера/звонка, серия TACTO, цвет антрацит | 1 | ST | 281,00 | 331.58 | NIE | Заказ | 6 недель |  |  | 12.05.2015 |  |  |  | Электроустановочные изделия | Выключатели скрытой установки | Выключатели скрытой установки | spring® | 8427238060880 | 0.015 | KG | 0.152 | CDM
5529 BL | 5529 BL | Накладка для зуммера/звонка, серия TACTO, цвет альпийский белый | 1 | ST | 175,00 | 206.5 | NIE | Заказ | 6 недель |  |  | 12.05.2015 |  |  |  | Электроустановочные изделия | Выключатели скрытой установки | Выключатели скрытой установки | spring® | 8427238040387 | 0.008 | KG | 0.761 | CDM
5529 CV | 5529 CV | Накладка для зуммера/звонка, серия TACTO, цвет шампань | 1 | ST | 301,00 | 355.18 | NIE | Заказ | 6 недель |  |  | 12.05.2015 |  |  |  | Электроустановочные изделия | Выключатели скрытой установки | Выключатели скрытой установки | spring® | 8427238060897 | 0.000 | KG | 0.181 | CDM
5529 PL | 5529 PL | Накладка для зуммера/звонка, серия TACTO, цвет серебро | 1 | ST | 301,00 | 355.18 | NIE | Заказ | 6 недель |  |  | 12.05.2015 |  |  |  | Электроустановочные изделия | Выключатели скрытой установки | Выключатели скрытой установки | spring® | 8427238040394 | 0.008 | KG | 0.761 | CDM
5540 AN | 5540 AN | Накладка для терморегулятора 8140 и 8140.2, серия TACTO, цвет антрацит | 1 | ST | 1846,00 | 2178.28 | NIE | Заказ | 6 недель |  |  | 12.05.2015 |  |  |  | Электроустановочные изделия | Механизмы устройств скрытой установки | Механизмы терморегуляторов | Механизмы терморегуляторов | 8427238060927 | 0.018 | KG | 0.165 | CDM
5540 BL | 5540 BL | Накладка для терморегулятора 8140 и 8140.2, серия TACTO, цвет альпийский белый | 1 | ST | 1233,00 | 1454.94 | NIE | Заказ | 6 недель |  |  | 12.05.2015 |  |  |  | Электроустановочные изделия | Выключатели скрытой установки | Выключатели скрытой установки | spring® | 8427238041070 | 0.021 | KG | 0.165 | CDM
5540 CV | 5540 CV | Накладка для терморегулятора 8140 и 8140.2, серия TACTO, цвет шампань | 1 | ST | 1969,00 | 2323.42 | NIE | Заказ | 6 недель |  |  | 12.05.2015 |  |  |  | Электроустановочные изделия | Механизмы устройств скрытой установки | Механизмы терморегуляторов | Механизмы терморегуляторов | 8427238060934 | 0.018 | KG | 0.165 | CDM
5540 PL | 5540 PL | Накладка для терморегулятора 8140 и 8140.2, серия TACTO, цвет серебро | 1 | ST | 1964,00 | 2317.52 | NIE | Заказ | 6 недель |  |  | 12.05.2015 |  |  |  | Электроустановочные изделия | Выключатели скрытой установки | Выключатели скрытой установки | spring® | 8427238041087 | 0.021 | KG | 0.165 | CDM
5540.1 AN | 5540.1 AN | Накладка для терморегулятора 8140.1, серия TACTO, цвет антрацит | 1 | ST | 2111,00 | 2490.98 | NIE | Заказ | 6 недель |  |  | 12.05.2015 |  |  |  | Электроустановочные изделия | Механизмы устройств скрытой установки | Механизмы терморегуляторов | Механизмы терморегуляторов | 8427238060941 | 0.019 | KG | 0.165 | CDM
5540.1 BL | 5540.1 BL | Накладка для терморегулятора 8140.1, серия TACTO, цвет альпийский белый | 1 | ST | 1403,00 | 1655.54 | NIE | Заказ | 6 недель |  |  | 12.05.2015 |  |  |  | Электроустановочные изделия | Выключатели скрытой установки | Выключатели скрытой установки | spring® | 8427238041100 | 0.020 | KG | 0.165 | CDM
5540.1 CV | 5540.1 CV | Накладка для терморегулятора 8140.1, серия TACTO, цвет шампань | 1 | ST | 2246,00 | 2650.28 | NIE | Заказ | 6 недель |  |  | 12.05.2015 |  |  |  | Электроустановочные изделия | Механизмы устройств скрытой установки | Механизмы терморегуляторов | Механизмы терморегуляторов | 8427238060958 | 0.019 | KG | 0.165 | CDM
5540.1 PL | 5540.1 PL | Накладка для терморегулятора 8140.1, серия TACTO, цвет серебро | 1 | ST | 2244,00 | 2647.92 | NIE | Заказ | 6 недель |  |  | 12.05.2015 |  |  |  | Электроустановочные изделия | Выключатели скрытой установки | Выключатели скрытой установки | spring® | 8427238041117 | 0.019 | KG | 0.165 | CDM
5540.5 AN | 5540.5 AN | Накладка для механизма электронного терморегулятора 8140.5, серия TACTO, цвет антрацит | 1 | ST | 434,00 | 512.12 | NIE | Заказ | 6 недель |  |  | 12.05.2015 |  |  |  | Электроустановочные изделия | Механизмы устройств скрытой установки | Механизмы терморегуляторов | Механизмы терморегуляторов | 8427238060965 | 0.047 | KG | 0.331 | CDM
5540.5 BL | 5540.5 BL | Накладка для механизма электронного терморегулятора 8140.5, серия TACTO, цвет белый | 1 | ST | 360,00 | 424.8 | NIE | Заказ | 6 недель |  |  | 12.05.2015 |  |  |  | Электроустановочные изделия | Механизмы устройств скрытой установки | Механизмы терморегуляторов | Механизмы терморегуляторов | 8427238046051 | 0.048 | KG | 0.331 | CDM
5540.5 CV | 5540.5 CV | Накладка для механизма электронного терморегулятора 8140.5, серия TACTO, цвет шампань | 1 | ST | 532,00 | 627.76 | NIE | Заказ | 6 недель |  |  | 12.05.2015 |  |  |  | Электроустановочные изделия | Механизмы устройств скрытой установки | Механизмы терморегуляторов | Механизмы терморегуляторов | 8427238060972 | 0.047 | KG | 0.331 | CDM
5540.5 PL | 5540.5 PL | Накладка для механизма электронного терморегулятора 8140.5, серия TACTO, цвет серебряный | 1 | ST | 502,00 | 592.36 | NIE | Заказ | 6 недель |  |  | 12.05.2015 |  |  |  | Электроустановочные изделия | Механизмы устройств скрытой установки | Механизмы терморегуляторов | Механизмы терморегуляторов | 8427238046068 | 0.048 | KG | 0.331 | CDM
5542 AN | 5542 AN | Клавиша для механизма 8142, серия TACTO, цвет антрацит | 1 | ST | 248,00 | 292.64 | NIE | Заказ | 6 недель |  |  | 12.05.2015 |  |  |  | Электроустановочные изделия | Выключатели скрытой установки | Выключатели скрытой установки | spring® | 8427238060989 | 0.024 | KG | 0.151 | CDM
5542 BL | 5542 BL | Клавиша для механизма 8142, серия TACTO, цвет альпийский белый | 1 | ST | 165,00 | 194.7 | NIE | Заказ | 6 недель |  |  | 12.05.2015 |  |  |  | Электроустановочные изделия | Выключатели скрытой установки | Выключатели скрытой установки | spring® | 8427238040417 | 0.036 | KG | 0.756 | CDM
5542 CV | 5542 CV | Клавиша для механизма 8142, серия TACTO, цвет шампань | 1 | ST | 264,00 | 311.52 | NIE | Заказ | 6 недель |  |  | 12.05.2015 |  |  |  | Электроустановочные изделия | Выключатели скрытой установки | Выключатели скрытой установки | spring® | 8427238060996 | 0.022 | KG | 0.151 | CDM
5542 PL | 5542 PL | Клавиша для механизма 8142, серия TACTO, цвет серебро | 1 | ST | 264,00 | 311.52 | NIE | Заказ | 6 недель |  |  | 12.05.2015 |  |  |  | Электроустановочные изделия | Выключатели скрытой установки | Выключатели скрытой установки | spring® | 8427238040424 | 0.036 | KG | 0.756 | CDM
5544 AN | 5544 AN | Клавиша для механизма выключателя жалюзи 8144 и 8144.1, серия TACTO, цвет антрацит | 1 | ST | 256,00 | 302.08 | NIE | Заказ | 6 недель |  |  | 12.05.2015 |  |  |  | Электроустановочные изделия | Управление жалюзи | Управление жалюзи скрытой установки | Stylo | 8427238061009 | 0.020 | KG | 0.148 | CDM
5544 BL | 5544 BL | Клавиша для механизма выключателя жалюзи 8144 и 8144.1, серия TACTO, цвет альпийский белый | 1 | ST | 169,00 | 199.42 | NIE | Заказ | 6 недель |  |  | 12.05.2015 |  |  |  | Электроустановочные изделия | Выключатели скрытой установки | Выключатели скрытой установки | spring® | 8427238040448 | 0.036 | KG | 2.962 | CDM
5544 CV | 5544 CV | Клавиша для механизма выключателя жалюзи 8144 и 8144.1, серия TACTO, цвет шампань | 1 | ST | 275,00 | 324.5 | NIE | Заказ | 6 недель |  |  | 12.05.2015 |  |  |  | Электроустановочные изделия | Управление жалюзи | Управление жалюзи скрытой установки | Stylo | 8427238061016 | 0.020 | KG | 0.148 | CDM
5544 PL | 5544 PL | Клавиша для механизма выключателя жалюзи 8144 и 8144.1, серия TACTO, цвет серебро | 1 | ST | 275,00 | 324.5 | NIE | Заказ | 6 недель |  |  | 12.05.2015 |  |  |  | Электроустановочные изделия | Выключатели скрытой установки | Выключатели скрытой установки | spring® | 8427238040455 | 0.040 | KG | 2.962 | CDM
5549.5 AN | 5549.5 AN | Накладка для механизма электронного будильника-термометра 8149.5, серия TACTO, цвет антрацит | 1 | ST | 434,00 | 512.12 | NIE | Заказ | 6 недель |  |  | 12.05.2015 |  |  |  | Электроустановочные изделия | Таймеры | Накладки, элементы управления | Накладки, элементы управления | 8427238061023 | 0.048 | KG | 0.331 | CDM
5549.5 BL | 5549.5 BL | Накладка для механизма электронного будильника-термометра 8149.5, серия TACTO, цвет белый | 1 | ST | 360,00 | 424.8 | NIE | Заказ | 6 недель |  |  | 12.05.2015 |  |  |  | Электроустановочные изделия | Таймеры | Накладки, элементы управления | Накладки, элементы управления | 8427238046099 | 0.048 | KG | 0.331 | CDM
5549.5 CV | 5549.5 CV | Накладка для механизма электронного будильника-термометра 8149.5, серия TACTO, цвет шампань | 1 | ST | 502,00 | 592.36 | NIE | Заказ | 6 недель |  |  | 12.05.2015 |  |  |  | Электроустановочные изделия | Таймеры | Накладки, элементы управления | Накладки, элементы управления | 8427238061030 | 0.000 | KG | 0.326 | CDM
5549.5 PL | 5549.5 PL | Накладка для механизма электронного будильника-термометра 8149.5, серия TACTO, цвет серебряный | 1 | ST | 502,00 | 592.36 | NIE | Заказ | 6 недель |  |  | 12.05.2015 |  |  |  | Электроустановочные изделия | Таймеры | Накладки, элементы управления | Накладки, элементы управления | 8427238046105 | 0.048 | KG | 0.331 | CDM
5550 AN | 5550 AN | Накладка для TV-R розетки, серия TACTO, цвет антрацит | 1 | ST | 190,00 | 224.2 | NIE | Заказ | 6 недель |  |  | 12.05.2015 |  |  |  | Электроустановочные изделия | Системы передачи данных | Системы передачи данных | Signo | 8427238061047 | 0.013 | KG | 0.148 | CDM
5550 BL | 5550 BL | Накладка для TV-R розетки, серия TACTO, цвет альпийский белый | 1 | ST | 127,00 | 149.86 | NIE | C | 7 недель |  |  | 12.05.2015 |  |  |  | Электроустановочные изделия | Выключатели скрытой установки | Выключатели скрытой установки | spring® | 8427238040479 | 0.026 | KG | 2.962 | CDM
5550 CV | 5550 CV | Накладка для TV-R розетки, серия TACTO, цвет шампань | 1 | ST | 205,00 | 241.9 | NIE | D | 7 недель |  |  | 12.05.2015 |  |  |  | Электроустановочные изделия | Системы передачи данных | Системы передачи данных | Signo | 8427238061054 | 0.418 | KG | 0.148 | CDM
5550 PL | 5550 PL | Накладка для TV-R розетки, серия TACTO, цвет серебро | 1 | ST | 207,00 | 244.26 | NIE | D | 7 недель |  |  | 12.05.2015 |  |  |  | Электроустановочные изделия | Выключатели скрытой установки | Выключатели скрытой установки | spring® | 8427238040486 | 0.026 | KG | 2.962 | CDM
5550.1 AN | 5550.1 AN | Накладка для TV-R-SAT розетки, серия TACTO, цвет антрацит | 1 | ST | 182,00 | 214.76 | NIE | E | 6 недель |  |  | 12.05.2015 |  |  |  | Электроустановочные изделия | Системы передачи данных | Системы передачи данных | Signo | 8427238061061 | 0.539 | KG | 0.148 | CDM
5550.1 BL | 5550.1 BL | Накладка для TV-R-SAT розетки, серия TACTO, цвет альпийский белый | 1 | ST | 125,00 | 147.5 | NIE | Заказ | 6 недель |  |  | 12.05.2015 |  |  |  | Электроустановочные изделия | Выключатели скрытой установки | Выключатели скрытой установки | spring® | 8427238040509 | 0.026 | KG | 2.962 | CDM
5550.1 CV | 5550.1 CV | Накладка для TV-R-SAT розетки, серия TACTO, цвет шампань | 1 | ST | 197,00 | 232.46 | NIE | Заказ | 6 недель |  |  | 12.05.2015 |  |  |  | Электроустановочные изделия | Системы передачи данных | Системы передачи данных | Signo | 8427238061078 | 0.013 | KG | 0.148 | CDM
5550.1 PL | 5550.1 PL | Накладка для TV-R-SAT розетки, серия TACTO, цвет серебро | 1 | ST | 199,00 | 234.82 | NIE | Заказ | 6 недель |  |  | 12.05.2015 |  |  |  | Электроустановочные изделия | Выключатели скрытой установки | Выключатели скрытой установки | spring® | 8427238040516 | 0.026 | KG | 2.962 | CDM
5553.5 AN | 5553.5 AN | Накладка для механизма электронного выключателя с кодовой клавиатурой 8153.5, серия TACTO, цвет антрацит | 1 | ST | 434,00 | 512.12 | NIE | Заказ | 6 недель |  |  | 12.05.2015 |  |  |  | Электроустановочные изделия | Выключатели скрытой установки | Выключатели скрытой установки | spring® | 8427238061085 | 0.048 | KG | 0.331 | CDM
5553.5 BL | 5553.5 BL | Накладка для механизма электронного выключателя с кодовой клавиатурой 8153.5, серия TACTO, цвет белый | 1 | ST | 360,00 | 424.8 | NIE | Заказ | 6 недель |  |  | 12.05.2015 |  |  |  | Электроустановочные изделия | Выключатели скрытой установки | Выключатели скрытой установки | spring® | 8427238046136 | 0.023 | KG | 0.331 | CDM
5553.5 CV | 5553.5 CV | Накладка для механизма электронного выключателя с кодовой клавиатурой 8153.5, серия TACTO, цвет шампань | 1 | ST | 502,00 | 592.36 | NIE | Заказ | 6 недель |  |  | 12.05.2015 |  |  |  | Электроустановочные изделия | Выключатели скрытой установки | Выключатели скрытой установки | spring® | 8427238061092 | 0.048 | KG | 0.331 | CDM
5553.5 PL | 5553.5 PL | Накладка для механизма электронного выключателя с кодовой клавиатурой 8153.5, серия TACTO, цвет серебряный | 1 | ST | 502,00 | 592.36 | NIE | Заказ | 6 недель |  |  | 12.05.2015 |  |  |  | Электроустановочные изделия | Выключатели скрытой установки | Выключатели скрытой установки | spring® | 8427238046143 | 0.023 | KG | 0.331 | CDM
5554 AN | 5554 AN | Накладка для механизма переключателя на 4 положения тип 8154, серия TACTO, цвет антрацит | 5 | ST | 525,00 | 619.5 | NIE | Заказ | 6 недель |  |  | 12.05.2015 |  |  |  | Электроустановочные изделия | Выключатели скрытой установки | Выключатели скрытой установки | spring® | 8427238061108 | 0.019 | KG | 0.165 | CDM
5554 BL | 5554 BL | Накладка для механизма переключателя на 4 положения тип 8154, серия TACTO, цвет альпийский белый | 5 | ST | 353,00 | 416.54 | NIE | Заказ | 6 недель |  |  | 12.05.2015 |  |  |  | Электроустановочные изделия | Выключатели скрытой установки | Выключатели скрытой установки | spring® | 8427238040530 | 0.021 | KG | 0.165 | CDM
5554 CV | 5554 CV | Накладка для механизма переключателя на 4 положения тип 8154, серия TACTO, цвет шампань | 5 | ST | 559,00 | 659.62 | NIE | Заказ | 6 недель |  |  | 12.05.2015 |  |  |  | Электроустановочные изделия | Выключатели скрытой установки | Выключатели скрытой установки | spring® | 8427238061115 | 0.019 | KG | 0.165 | CDM
5554 PL | 5554 PL | Накладка для механизма переключателя на 4 положения тип 8154, серия TACTO, цвет серебро | 5 | ST | 559,00 | 659.62 | NIE | Заказ | 6 недель |  |  | 12.05.2015 |  |  |  | Электроустановочные изделия | Выключатели скрытой установки | Выключатели скрытой установки | spring® | 8427238040547 | 0.019 | KG | 0.165 | CDM
5557 AN | 5557 AN | Накладка для разъёма 8157, серия TACTO, цвет антрацит | 1 | ST | 266,00 | 313.88 | NIE | Заказ | 6 недель |  |  | 12.05.2015 |  |  |  | Электроустановочные изделия | Мультимедийные системы | Звуковые системы | Arco | 8427238061122 | 0.017 | KG | 0.165 | CDM
5557 BL | 5557 BL | Накладка для разъёма 8157, серия TACTO, цвет альпийский белый | 1 | ST | 175,00 | 206.5 | NIE | Заказ | 6 недель |  |  | 12.05.2015 |  |  |  | Электроустановочные изделия | Выключатели скрытой установки | Выключатели скрытой установки | spring® | 8427238040561 | 0.017 | KG | 0.165 | CDM
5557 CV | 5557 CV | Накладка для разъёма 8157, серия TACTO, цвет шампань | 1 | ST | 283,00 | 333.94 | NIE | Заказ | 6 недель |  |  | 12.05.2015 |  |  |  | Электроустановочные изделия | Мультимедийные системы | Звуковые системы | Arco | 8427238061139 | 0.017 | KG | 0.165 | CDM
5557 PL | 5557 PL | Накладка для разъёма 8157, серия TACTO, цвет серебро | 1 | ST | 284,00 | 335.12 | NIE | Заказ | 6 недель |  |  | 12.05.2015 |  |  |  | Электроустановочные изделия | Выключатели скрытой установки | Выключатели скрытой установки | spring® | 8427238040578 | 0.017 | KG | 0.165 | CDM
5559 AN | 5559 AN | Накладка (центральная плата) для механизма управления громкостью 8159.3(5), серия TACTO, цвет антрацит | 1 | ST | 561,00 | 661.98 | NIE | Новинка |  |  |  | 12.05.2015 |  | новая позиция |  | Электроустановочные изделия | Мультимедийные системы | Звуковые системы | Tacto | 8427238061245 | 0.023 | KG | 0.165 | CDM
5559 BL | 5559 BL | Накладка (центральная плата) для механизма управления громкостью 8159.3(5), серия TACTO, цвет альпийский белый | 1 | ST | 379,00 | 447.22 | NIE | Новинка |  |  |  | 12.05.2015 |  | новая позиция |  | Электроустановочные изделия | Мультимедийные системы | Звуковые системы | Tacto | 8427238040714 | 0.023 | KG | 0.165 | CDM
5559 CV | 5559 CV | Накладка (центральная плата) для механизма управления громкостью 8159.3(5), серия TACTO, цвет шампань | 1 | ST | 597,00 | 704.46 | NIE | E | 6 недель |  |  | 12.05.2015 |  | новая позиция |  | Электроустановочные изделия | Мультимедийные системы | Звуковые системы | Tacto | 8427238061252 | 0.023 | KG | 0.165 | CDM
5559 PL | 5559 PL | Накладка (центральная плата) для механизма управления громкостью 8159.3(5), серия TACTO, цвет серебро | 1 | ST | 597,00 | 704.46 | NIE | E | 6 недель |  |  | 12.05.2015 |  | новая позиция |  | Электроустановочные изделия | Мультимедийные системы | Звуковые системы | Tacto | 8427238040721 | 0.023 | KG | 0.165 | CDM
5560 AN | 5560 AN | Накладка (центральная плата) с поворотной ручкой для механизма поворотного светорегулятора, серия TACTO, цвет антрацит | 1 | ST | 440,00 | 519.2 | NIE | Заказ | 6 недель |  |  | 12.05.2015 |  |  |  | Электроустановочные изделия | Электронные светорегуляторы | Электронные светорегуляторы | Tacto | 8427238061269 | 0.023 | KG | 0.152 | CDM
5560 BL | 5560 BL | Накладка (центральная плата) с поворотной ручкой для механизма поворотного светорегулятора, серия TACTO, цвет альпийский белый | 1 | ST | 290,00 | 342.2 | NIE | Заказ | 6 недель |  |  | 12.05.2015 |  |  |  | Электроустановочные изделия | Электронные светорегуляторы | Электронные светорегуляторы | Tacto | 8427238040745 | 0.012 | KG | 0.761 | CDM
5560 CV | 5560 CV | Накладка (центральная плата) с поворотной ручкой для механизма поворотного светорегулятора, серия TACTO, цвет шампань | 1 | ST | 466,00 | 549.88 | NIE | Заказ | 6 недель |  |  | 12.05.2015 |  |  |  | Электроустановочные изделия | Электронные светорегуляторы | Электронные светорегуляторы | Tacto | 8427238061276 | 0.023 | KG | 0.152 | CDM
5560 PL | 5560 PL | Накладка (центральная плата) с поворотной ручкой для механизма поворотного светорегулятора, серия TACTO, цвет серебро | 1 | ST | 466,00 | 549.88 | NIE | E | 6 недель |  |  | 12.05.2015 |  |  |  | Электроустановочные изделия | Электронные светорегуляторы | Электронные светорегуляторы | Tacto | 8427238040752 | 0.012 | KG | 0.761 | CDM
5560.1 AN | 5560.1 AN | Накладка (центральная плата) для механизма клавишного светорегулятора, серия TACTO, цвет антрацит | 1 | ST | 409,00 | 482.62 | NIE | Заказ | 6 недель |  |  | 12.05.2015 |  |  |  | Электроустановочные изделия | Электронные светорегуляторы | Электронные светорегуляторы | Tacto | 8427238061283 | 0.023 | KG | 0.152 | CDM
5560.1 BL | 5560.1 BL | Накладка (центральная плата) для механизма клавишного светорегулятора, серия TACTO, цвет альпийский белый | 1 | ST | 271,00 | 319.78 | NIE | Заказ | 6 недель |  |  | 12.05.2015 |  |  |  | Электроустановочные изделия | Электронные светорегуляторы | Электронные светорегуляторы | Tacto | 8427238041131 | 0.012 | KG | 0.761 | CDM
5560.1 CV | 5560.1 CV | Накладка (центральная плата) для механизма клавишного светорегулятора, серия TACTO, цвет шампань | 1 | ST | 438,00 | 516.84 | NIE | Заказ | 6 недель |  |  | 12.05.2015 |  |  |  | Электроустановочные изделия | Электронные светорегуляторы | Электронные светорегуляторы | Tacto | 8427238061290 | 0.023 | KG | 0.152 | CDM
5560.1 PL | 5560.1 PL | Накладка (центральная плата) для механизма клавишного светорегулятора, серия TACTO, цвет серебро | 1 | ST | 438,00 | 516.84 | NIE | Заказ | 6 недель |  |  | 12.05.2015 |  |  |  | Электроустановочные изделия | Электронные светорегуляторы | Электронные светорегуляторы | Tacto | 8427238041148 | 0.012 | KG | 0.761 | CDM
5562 AN | 5562 AN | Накладка для выключателя с таймером 8162, серия TACTO, цвет антрацит | 1 | ST | 512,00 | 604.16 | NIE | Заказ | 6 недель |  |  | 12.05.2015 |  |  |  | Электроустановочные изделия | Таймеры | Аксессуары для таймеров | Аксессуары для таймеров | 8427238061306 | 0.024 | KG | 0.165 | CDM
5562 BL | 5562 BL | Накладка для выключателя с таймером 8162, серия TACTO, цвет альпийский белый | 1 | ST | 375,00 | 442.5 | NIE | Заказ | 6 недель |  |  | 12.05.2015 |  |  |  | Электроустановочные изделия | Выключатели скрытой установки | Выключатели скрытой установки | spring® | 8427238041162 | 0.025 | KG | 0.165 | CDM
5562 CV | 5562 CV | Накладка для выключателя с таймером 8162, серия TACTO, цвет шампань | 1 | ST | 589,00 | 695.02 | NIE | Заказ | 6 недель |  |  | 12.05.2015 |  |  |  | Электроустановочные изделия | Таймеры | Аксессуары для таймеров | Аксессуары для таймеров | 8427238061313 | 0.025 | KG | 0.165 | CDM
5562 PL | 5562 PL | Накладка для выключателя с таймером 8162, серия TACTO, цвет серебро | 1 | ST | 591,00 | 697.38 | NIE | Заказ | 6 недель |  |  | 12.05.2015 |  |  |  | Электроустановочные изделия | Выключатели скрытой установки | Выключатели скрытой установки | spring® | 8427238041179 | 0.025 | KG | 0.165 | CDM
5571 AN | 5571 AN | Рамка 1-постовая, серия TACTO, цвет антрацит | 10 | ST | 239,00 | 282.02 | NIE | Заказ | 6 недель |  |  | 12.05.2015 |  |  |  | Электроустановочные изделия | Выключатели скрытой установки | Выключатели скрытой установки | spring® | 8427238043906 | 0.054 | KG | 2.340 | CDM
5571 BL | 5571 BL | Рамка 1-постовая, серия TACTO, цвет альпийский белый | 1 | ST | 150,00 | 177 | NIE | B | 7 недель |  |  | 12.05.2015 |  |  |  | Электроустановочные изделия | Выключатели скрытой установки | Выключатели скрытой установки | spring® | 8427238040776 | 0.054 | KG | 2.340 | CDM
5571 CB | 5571 CB | Рамка 1-постовая, серия TACTO, стекло белое | 1 | ST | 1534,00 | 1810.12 | NIE | C | 7 недель |  |  | 12.05.2015 |  |  |  | Электроустановочные изделия | Выключатели скрытой установки | Аксессуары для выключателей скрытой установки | Аксессуары для выключателей скрытой установки | 8427238055275 | 0.035 | KG | 0.920 | CDM
5571 CG | 5571 CG | Рамка 1-постовая, серия TACTO, стекло лазурь | 1 | ST | 1663,00 | 1962.34 | NIE | D | 7 недель |  |  | 12.05.2015 |  |  |  | Электроустановочные изделия | Выключатели скрытой установки | Аксессуары для выключателей скрытой установки | Аксессуары для выключателей скрытой установки | 8427238055121 | 0.034 | KG | 0.920 | CDM
5571 CL | 5571 CL | Рамка 1-постовая, серия TACTO, стекло серебряное | 1 | ST | 1623,00 | 1915.14 | NIE | D | 7 недель |  |  | 12.05.2015 |  |  |  | Электроустановочные изделия | Выключатели скрытой установки | Аксессуары для выключателей скрытой установки | Аксессуары для выключателей скрытой установки | 8427238055176 | 0.034 | KG | 0.920 | CDM
5571 CV | 5571 CV | Рамка 1-постовая, серия TACTO, цвет шампань | 10 | ST | 239,00 | 282.02 | NIE | C | 7 недель |  |  | 12.05.2015 |  |  |  | Электроустановочные изделия | Выключатели скрытой установки | Аксессуары для выключателей скрытой установки | Аксессуары для выключателей скрытой установки | 8427238061320 | 0.010 | KG | 0.125 | CDM
5571 OX | 5571 OX | Рамка 1-постовая, серия TACTO, натуральная сталь | 1 | ST | 2831,00 | 3340.58 | NIE | D | 7 недель |  |  | 12.05.2015 |  |  |  | Электроустановочные изделия | Выключатели скрытой установки | Аксессуары для выключателей скрытой установки | Аксессуары для выключателей скрытой установки | 8427238062686 | 1.163 | KG | 0.362 | CDM
5571 PL | 5571 PL | Рамка 1-постовая, серия TACTO, цвет серебро | 10 | ST | 239,00 | 282.02 | NIE | D | 7 недель |  |  | 12.05.2015 |  |  |  | Электроустановочные изделия | Выключатели скрытой установки | Выключатели скрытой установки | spring® | 8427238040783 | 0.054 | KG | 2.340 | CDM
5571 PZ | 5571 PZ | Рамка 1-постовая, серия TACTO, натуральный сланец | 1 | ST | 2518,00 | 2971.24 | NIE | D | 7 недель |  |  | 12.05.2015 |  |  |  | Электроустановочные изделия | Выключатели скрытой установки | Аксессуары для выключателей скрытой установки | Аксессуары для выключателей скрытой установки | 8427238062662 | 0.072 | KG | 0.362 | CDM
5571 TV | 5571 TV | Рамка 1-постовая, серия TACTO, натуральный мрамор | 1 | ST | 2365,00 | 2790.7 | NIE | C | 7 недель |  |  | 12.05.2015 |  |  |  | Электроустановочные изделия | Выключатели скрытой установки | Аксессуары для выключателей скрытой установки | Аксессуары для выключателей скрытой установки | 8427238062679 | 0.090 | KG | 0.363 | CDM
5571 WG | 5571 WG | Рамка 1-постовая, серия TACTO, натуральное венге | 1 | ST | 1623,00 | 1915.14 | NIE | Заказ | 6 недель |  |  | 12.05.2015 |  |  |  | Электроустановочные изделия | Выключатели скрытой установки | Аксессуары для выключателей скрытой установки | Аксессуары для выключателей скрытой установки | 8427238062655 | 0.051 | KG | 0.362 | CDM
5572 AN | 5572 AN | Рамка 2-постовая вертикальная, серия TACTO, цвет антрацит | 1 | ST | 472,00 | 556.96 | NIE | Заказ | 6 недель |  |  | 12.05.2015 |  |  |  | Электроустановочные изделия | Выключатели скрытой установки | Выключатели скрытой установки | spring® | 8427238043920 | 0.046 | KG | 2.340 | CDM
5572 BL | 5572 BL | Рамка 2-постовая вертикальная, серия TACTO, цвет альпийский белый | 1 | ST | 294,00 | 346.92 | NIE | D | 7 недель |  |  | 12.05.2015 |  |  |  | Электроустановочные изделия | Выключатели скрытой установки | Выключатели скрытой установки | spring® | 8427238040806 | 0.046 | KG | 2.340 | CDM
5572 CB | 5572 CB | Рамка 2-постовая вертикальная, серия TACTO, стекло белое | 1 | ST | 1808,00 | 2133.44 | NIE | Заказ | 6 недель |  |  | 12.05.2015 |  |  |  | Электроустановочные изделия | Выключатели скрытой установки | Аксессуары для выключателей скрытой установки | Аксессуары для выключателей скрытой установки | 8427238055282 | 0.023 | KG | 0.510 | CDM
5572 CG | 5572 CG | Рамка 2-постовая вертикальная, серия TACTO, стекло лазурь | 1 | ST | 1808,00 | 2133.44 | NIE | Заказ | 6 недель |  |  | 12.05.2015 |  |  |  | Электроустановочные изделия | Выключатели скрытой установки | Аксессуары для выключателей скрытой установки | Аксессуары для выключателей скрытой установки | 8427238055138 | 0.023 | KG | 0.510 | CDM
5572 CL | 5572 CL | Рамка 2-постовая вертикальная, серия TACTO, стекло серебряное | 1 | ST | 1903,00 | 2245.54 | NIE | Заказ | 6 недель |  |  | 12.05.2015 |  |  |  | Электроустановочные изделия | Выключатели скрытой установки | Аксессуары для выключателей скрытой установки | Аксессуары для выключателей скрытой установки | 8427238055183 | 0.023 | KG | 0.510 | CDM
5572 CV | 5572 CV | Рамка 2-постовая вертикальная, серия TACTO, цвет шампань | 1 | ST | 472,00 | 556.96 | NIE | E | 6 недель |  |  | 12.05.2015 |  |  |  | Электроустановочные изделия | Выключатели скрытой установки | Аксессуары для выключателей скрытой установки | Аксессуары для выключателей скрытой установки | 8427238061337 | 0.046 | KG | 0.250 | CDM
5572 OX | 5572 OX | Рамка 2-постовая вертикальная, серия TACTO, натуральная сталь | 1 | ST | 4443,00 | 5242.74 | NIE | Заказ | 6 недель |  |  | 12.05.2015 |  |  |  | Электроустановочные изделия | Выключатели скрытой установки | Аксессуары для выключателей скрытой установки | Аксессуары для выключателей скрытой установки | 8427238062730 | 0.269 | KG | 0.313 | CDM
5572 PL | 5572 PL | Рамка 2-постовая вертикальная, серия TACTO, цвет серебро | 1 | ST | 472,00 | 556.96 | NIE | E | 6 недель |  |  | 12.05.2015 |  |  |  | Электроустановочные изделия | Выключатели скрытой установки | Выключатели скрытой установки | spring® | 8427238040813 | 0.046 | KG | 2.340 | CDM
5572 PZ | 5572 PZ | Рамка 2-постовая вертикальная, серия TACTO, натуральный сланец | 1 | ST | 4038,00 | 4764.84 | NIE | Заказ | 6 недель |  |  | 12.05.2015 |  |  |  | Электроустановочные изделия | Выключатели скрытой установки | Аксессуары для выключателей скрытой установки | Аксессуары для выключателей скрытой установки | 8427238062716 | 0.124 | KG | 0.313 | CDM
5572 TV | 5572 TV | Рамка 2-постовая вертикальная, серия TACTO, натуральный мрамор | 1 | ST | 3009,00 | 3550.62 | NIE | Заказ | 6 недель |  |  | 12.05.2015 |  |  |  | Электроустановочные изделия | Выключатели скрытой установки | Аксессуары для выключателей скрытой установки | Аксессуары для выключателей скрытой установки | 8427238062723 | 0.133 | KG | 0.480 | CDM
5572 WG | 5572 WG | Рамка 2-постовая вертикальная, серия TACTO, натуральное венге | 1 | ST | 2166,00 | 2555.88 | NIE | Заказ | 6 недель |  |  | 12.05.2015 |  |  |  | Электроустановочные изделия | Выключатели скрытой установки | Аксессуары для выключателей скрытой установки | Аксессуары для выключателей скрытой установки | 8427238062709 | 0.052 | KG | 0.313 | CDM
5572.1 AN | 5572.1 AN | Рамка 2-постовая горизонтальная, серия TACTO, цвет антрацит | 1 | ST | 472,00 | 556.96 | NIE | D | 7 недель |  |  | 12.05.2015 |  |  |  | Электроустановочные изделия | Выключатели скрытой установки | Выключатели скрытой установки | spring® | 8427238043944 | 0.046 | KG | 3.794 | CDM
5572.1 BL | 5572.1 BL | Рамка 2-постовая горизонтальная, серия TACTO, цвет альпийский белый | 1 | ST | 294,00 | 346.92 | NIE | B | 7 недель |  |  | 12.05.2015 |  |  |  | Электроустановочные изделия | Выключатели скрытой установки | Выключатели скрытой установки | spring® | 8427238040837 | 0.047 | KG | 3.038 | CDM
5572.1 CB | 5572.1 CB | Рамка 2-постовая горизонтальная, серия TACTO, стекло белое | 1 | ST | 1808,00 | 2133.44 | NIE | C | 7 недель |  |  | 12.05.2015 |  |  |  | Электроустановочные изделия | Выключатели скрытой установки | Аксессуары для выключателей скрытой установки | Аксессуары для выключателей скрытой установки | 8427238055299 | 0.023 | KG | 0.510 | CDM
5572.1 CG | 5572.1 CG | Рамка 2-постовая горизонтальная, серия TACTO, стекло лазурь | 1 | ST | 1808,00 | 2133.44 | NIE | Заказ | 6 недель |  |  | 12.05.2015 |  |  |  | Электроустановочные изделия | Выключатели скрытой установки | Аксессуары для выключателей скрытой установки | Аксессуары для выключателей скрытой установки | 8427238055145 | 0.023 | KG | 0.510 | CDM
5572.1 CL | 5572.1 CL | Рамка 2-постовая горизонтальная, серия TACTO, стекло серебряное | 1 | ST | 1903,00 | 2245.54 | NIE | E | 7 недель |  |  | 12.05.2015 |  |  |  | Электроустановочные изделия | Выключатели скрытой установки | Аксессуары для выключателей скрытой установки | Аксессуары для выключателей скрытой установки | 8427238055190 | 0.023 | KG | 0.510 | CDM
5572.1 CV | 5572.1 CV | Рамка 2-постовая горизонтальная, серия TACTO, цвет шампань | 1 | ST | 472,00 | 556.96 | NIE | C | 7 недель |  |  | 12.05.2015 |  |  |  | Электроустановочные изделия | Выключатели скрытой установки | Аксессуары для выключателей скрытой установки | Аксессуары для выключателей скрытой установки | 8427238061344 | 0.046 | KG | 0.152 | CDM
5572.1 OX | 5572.1 OX | Рамка 2-постовая горизонтальная, серия TACTO, натуральная сталь | 1 | ST | 4443,00 | 5242.74 | NIE | Заказ | 6 недель |  |  | 12.05.2015 |  |  |  | Электроустановочные изделия | Выключатели скрытой установки | Аксессуары для выключателей скрытой установки | Аксессуары для выключателей скрытой установки | 8427238062785 | 0.260 | KG | 0.313 | CDM
5572.1 PL | 5572.1 PL | Рамка 2-постовая горизонтальная, серия TACTO, цвет серебро | 1 | ST | 472,00 | 556.96 | NIE | Заказ | 6 недель |  |  | 12.05.2015 |  |  |  | Электроустановочные изделия | Выключатели скрытой установки | Выключатели скрытой установки | spring® | 8427238040844 | 0.048 | KG | 3.038 | CDM
5572.1 PZ | 5572.1 PZ | Рамка 2-постовая горизонтальная, серия TACTO, натуральный сланец | 1 | ST | 4038,00 | 4764.84 | NIE | Заказ | 6 недель |  |  | 12.05.2015 |  |  |  | Электроустановочные изделия | Выключатели скрытой установки | Аксессуары для выключателей скрытой установки | Аксессуары для выключателей скрытой установки | 8427238062761 | 0.120 | KG | 0.313 | CDM
5572.1 TV | 5572.1 TV | Рамка 2-постовая горизонтальная, серия TACTO, натуральный мрамор | 1 | ST | 3009,00 | 3550.62 | NIE | C | 7 недель |  |  | 12.05.2015 |  |  |  | Электроустановочные изделия | Выключатели скрытой установки | Аксессуары для выключателей скрытой установки | Аксессуары для выключателей скрытой установки | 8427238062778 | 0.132 | KG | 0.480 | CDM
5572.1 WG | 5572.1 WG | Рамка 2-постовая горизонтальная, серия TACTO, натуральное венге | 1 | ST | 2166,00 | 2555.88 | NIE | Заказ | 6 недель |  |  | 12.05.2015 |  |  |  | Электроустановочные изделия | Выключатели скрытой установки | Аксессуары для выключателей скрытой установки | Аксессуары для выключателей скрытой установки | 8427238062754 | 0.154 | KG | 0.240 | CDM
5573 AN | 5573 AN | Рамка 3-постовая вертикальная, серия TACTO, цвет антрацит | 1 | ST | 712,00 | 840.16 | NIE | Заказ | 6 недель |  |  | 12.05.2015 |  |  |  | Электроустановочные изделия | Выключатели скрытой установки | Выключатели скрытой установки | spring® | 8427238043968 | 0.065 | KG | 3.125 | CDM
5573 BL | 5573 BL | Рамка 3-постовая вертикальная, серия TACTO, цвет альпийский белый | 1 | ST | 445,00 | 525.1 | NIE | Заказ | 6 недель |  |  | 12.05.2015 |  |  |  | Электроустановочные изделия | Выключатели скрытой установки | Выключатели скрытой установки | spring® | 8427238040868 | 0.065 | KG | 3.125 | CDM
5573 CB | 5573 CB | Рамка 3-постовая вертикальная, серия TACTO, стекло белое | 1 | ST | 2136,00 | 2520.48 | NIE | Заказ | 6 недель |  |  | 12.05.2015 |  |  |  | Электроустановочные изделия | Выключатели скрытой установки | Аксессуары для выключателей скрытой установки | Аксессуары для выключателей скрытой установки | 8427238055305 | 0.175 | KG | 0.500 | CDM
5573 CG | 5573 CG | Рамка 3-постовая вертикальная, серия TACTO, стекло лазурь | 1 | ST | 2136,00 | 2520.48 | NIE | Заказ | 6 недель |  |  | 12.05.2015 |  |  |  | Электроустановочные изделия | Выключатели скрытой установки | Аксессуары для выключателей скрытой установки | Аксессуары для выключателей скрытой установки | 8427238055152 | 0.175 | KG | 0.500 | CDM
5573 CL | 5573 CL | Рамка 3-постовая вертикальная, серия TACTO, стекло серебряное | 1 | ST | 2229,00 | 2630.22 | NIE | Заказ | 6 недель |  |  | 12.05.2015 |  |  |  | Электроустановочные изделия | Выключатели скрытой установки | Аксессуары для выключателей скрытой установки | Аксессуары для выключателей скрытой установки | 8427238055206 | 0.175 | KG | 0.500 | CDM
5573 CV | 5573 CV | Рамка 3-постовая вертикальная, серия TACTO, цвет шампань | 1 | ST | 710,00 | 837.8 | NIE | Заказ | 6 недель |  |  | 12.05.2015 |  |  |  | Электроустановочные изделия | Выключатели скрытой установки | Аксессуары для выключателей скрытой установки | Аксессуары для выключателей скрытой установки | 8427238061351 | 0.067 | KG | 0.313 | CDM
5573 OX | 5573 OX | Рамка 3-постовая вертикальная, серия TACTO, натуральная сталь | 1 | ST | 6238,00 | 7360.84 | NIE | Заказ | 6 недель |  |  | 12.05.2015 |  |  |  | Электроустановочные изделия | Выключатели скрытой установки | Аксессуары для выключателей скрытой установки | Аксессуары для выключателей скрытой установки | 8427238062839 | 0.387 | KG | 0.960 | CDM
5573 PL | 5573 PL | Рамка 3-постовая вертикальная, серия TACTO, цвет серебро | 1 | ST | 712,00 | 840.16 | NIE | Заказ | 6 недель |  |  | 12.05.2015 |  |  |  | Электроустановочные изделия | Выключатели скрытой установки | Выключатели скрытой установки | spring® | 8427238040875 | 0.065 | KG | 3.125 | CDM
5573 PZ | 5573 PZ | Рамка 3-постовая вертикальная, серия TACTO, натуральный сланец | 1 | ST | 4900,00 | 5782 | NIE | Заказ | 6 недель |  |  | 12.05.2015 |  |  |  | Электроустановочные изделия | Выключатели скрытой установки | Аксессуары для выключателей скрытой установки | Аксессуары для выключателей скрытой установки | 8427238062815 | 0.180 | KG | 0.500 | CDM
5573 TV | 5573 TV | Рамка 3-постовая вертикальная, серия TACTO, натуральный мрамор | 1 | ST | 3671,00 | 4331.78 | NIE | Заказ | 6 недель |  |  | 12.05.2015 |  |  |  | Электроустановочные изделия | Выключатели скрытой установки | Аксессуары для выключателей скрытой установки | Аксессуары для выключателей скрытой установки | 8427238062822 | 0.198 | KG | 0.500 | CDM
5573 WG | 5573 WG | Рамка 3-постовая вертикальная, серия TACTO, натуральное венге | 1 | ST | 2725,00 | 3215.5 | NIE | Заказ | 6 недель |  |  | 12.05.2015 |  |  |  | Электроустановочные изделия | Выключатели скрытой установки | Аксессуары для выключателей скрытой установки | Аксессуары для выключателей скрытой установки | 8427238062808 | 0.083 | KG | 0.500 | CDM
5573.1 AN | 5573.1 AN | Рамка 3-постовая горизонтальная, серия TACTO, цвет антрацит | 1 | ST | 712,00 | 840.16 | NIE | E | 7 недель |  |  | 12.05.2015 |  |  |  | Электроустановочные изделия | Выключатели скрытой установки | Выключатели скрытой установки | spring® | 8427238043982 | 0.065 | KG | 3.125 | CDM
5573.1 BL | 5573.1 BL | Рамка 3-постовая горизонтальная, серия TACTO, цвет альпийский белый | 1 | ST | 445,00 | 525.1 | NIE | C | 7 недель |  |  | 12.05.2015 |  |  |  | Электроустановочные изделия | Выключатели скрытой установки | Выключатели скрытой установки | spring® | 8427238040899 | 0.065 | KG | 3.125 | CDM
5573.1 CB | 5573.1 CB | Рамка 3-постовая горизонтальная, серия TACTO, стекло белое | 1 | ST | 2136,00 | 2520.48 | NIE | E | 7 недель |  |  | 12.05.2015 |  |  |  | Электроустановочные изделия | Выключатели скрытой установки | Аксессуары для выключателей скрытой установки | Аксессуары для выключателей скрытой установки | 8427238055312 | 0.166 | KG | 0.500 | CDM
5573.1 CG | 5573.1 CG | Рамка 3-постовая горизонтальная, серия TACTO, стекло лазурь | 1 | ST | 2136,00 | 2520.48 | NIE | Заказ | 6 недель |  |  | 12.05.2015 |  |  |  | Электроустановочные изделия | Выключатели скрытой установки | Аксессуары для выключателей скрытой установки | Аксессуары для выключателей скрытой установки | 8427238055169 | 0.180 | KG | 0.500 | CDM
5573.1 CL | 5573.1 CL | Рамка 3-постовая горизонтальная, серия TACTO, стекло серебряное | 1 | ST | 2229,00 | 2630.22 | NIE | Заказ | 6 недель |  |  | 12.05.2015 |  |  |  | Электроустановочные изделия | Выключатели скрытой установки | Аксессуары для выключателей скрытой установки | Аксессуары для выключателей скрытой установки | 8427238055213 | 0.166 | KG | 0.500 | CDM
5573.1 CV | 5573.1 CV | Рамка 3-постовая горизонтальная, серия TACTO, цвет шампань | 1 | ST | 710,00 | 837.8 | NIE | C | 7 недель |  |  | 12.05.2015 |  |  |  | Электроустановочные изделия | Выключатели скрытой установки | Аксессуары для выключателей скрытой установки | Аксессуары для выключателей скрытой установки | 8427238061368 | 0.065 | KG | 0.313 | CDM
5573.1 OX | 5573.1 OX | Рамка 3-постовая горизонтальная, серия TACTO, натуральная сталь | 1 | ST | 6238,00 | 7360.84 | NIE | Заказ | 6 недель |  |  | 12.05.2015 |  |  |  | Электроустановочные изделия | Выключатели скрытой установки | Аксессуары для выключателей скрытой установки | Аксессуары для выключателей скрытой установки | 8427238062884 | 0.376 | KG | 0.375 | CDM
5573.1 PL | 5573.1 PL | Рамка 3-постовая горизонтальная, серия TACTO, цвет серебро | 1 | ST | 771,00 | 909.78 | NIE | E | 7 недель |  |  | 12.05.2015 |  |  |  | Электроустановочные изделия | Выключатели скрытой установки | Выключатели скрытой установки | spring® | 8427238040905 | 0.065 | KG | 3.125 | CDM
5573.1 PZ | 5573.1 PZ | Рамка 3-постовая горизонтальная, серия TACTO, натуральный сланец | 1 | ST | 4900,00 | 5782 | NIE | Заказ | 6 недель |  |  | 12.05.2015 |  |  |  | Электроустановочные изделия | Выключатели скрытой установки | Аксессуары для выключателей скрытой установки | Аксессуары для выключателей скрытой установки | 8427238062860 | 0.180 | KG | 0.349 | CDM
5573.1 TV | 5573.1 TV | Рамка 3-постовая горизонтальная, серия TACTO, натуральный мрамор | 1 | ST | 3671,00 | 4331.78 | NIE | E | 7 недель |  |  | 12.05.2015 |  |  |  | Электроустановочные изделия | Выключатели скрытой установки | Аксессуары для выключателей скрытой установки | Аксессуары для выключателей скрытой установки | 8427238062877 | 0.180 | KG | 0.960 | CDM
5573.1 WG | 5573.1 WG | Рамка 3-постовая горизонтальная, серия TACTO, натуральное венге | 1 | ST | 2725,00 | 3215.5 | NIE | Заказ | 6 недель |  |  | 12.05.2015 |  |  |  | Электроустановочные изделия | Выключатели скрытой установки | Аксессуары для выключателей скрытой установки | Аксессуары для выключателей скрытой установки | 8427238062853 | 0.084 | KG | 0.500 | CDM
5574 AN | 5574 AN | Рамка 4-постовая вертикальная, серия TACTO, цвет антрацит | 1 | ST | 945,00 | 1115.1 | NIE | Заказ | 6 недель |  |  | 12.05.2015 |  |  |  | Электроустановочные изделия | Выключатели скрытой установки | Выключатели скрытой установки | spring® | 8427238044002 | 0.043 | KG | 2.430 | CDM
5574 BL | 5574 BL | Рамка 4-постовая вертикальная, серия TACTO, цвет альпийский белый | 1 | ST | 589,00 | 695.02 | NIE | Заказ | 6 недель |  |  | 12.05.2015 |  |  |  | Электроустановочные изделия | Выключатели скрытой установки | Выключатели скрытой установки | spring® | 8427238040929 | 0.043 | KG | 2.430 | CDM
5574 CV | 5574 CV | Рамка 4-постовая вертикальная, серия TACTO, цвет шампань | 1 | ST | 945,00 | 1115.1 | NIE | Заказ | 6 недель |  |  | 12.05.2015 |  |  |  | Электроустановочные изделия | Выключатели скрытой установки | Аксессуары для выключателей скрытой установки | Аксессуары для выключателей скрытой установки | 8427238061375 | 0.085 | KG | 0.486 | CDM
5574 OX | 5574 OX | Рамка 4-постовая вертикальная, серия TACTO, натуральная сталь | 1 | ST | 7932,00 | 9359.76 | NIE | Заказ | 6 недель |  |  | 12.05.2015 |  |  |  | Электроустановочные изделия | Выключатели скрытой установки | Аксессуары для выключателей скрытой установки | Аксессуары для выключателей скрытой установки | 8427238062921 | 0.500 | KG | 0.504 | CDM
5574 PL | 5574 PL | Рамка 4-постовая вертикальная, серия TACTO, цвет серебро | 1 | ST | 945,00 | 1115.1 | NIE | Заказ | 6 недель |  |  | 12.05.2015 |  |  |  | Электроустановочные изделия | Выключатели скрытой установки | Выключатели скрытой установки | spring® | 8427238040936 | 0.043 | KG | 2.430 | CDM
5574 PZ | 5574 PZ | Рамка 4-постовая вертикальная, серия TACTO, натуральный сланец | 1 | ST | 5594,00 | 6600.92 | NIE | Заказ | 6 недель |  |  | 12.05.2015 |  |  |  | Электроустановочные изделия | Выключатели скрытой установки | Аксессуары для выключателей скрытой установки | Аксессуары для выключателей скрытой установки | 8427238062914 | 0.236 | KG | 0.504 | CDM
5574 WG | 5574 WG | Рамка 4-постовая вертикальная, серия TACTO, натуральное венге | 1 | ST | 3448,00 | 4068.64 | NIE | Заказ | 6 недель |  |  | 12.05.2015 |  |  |  | Электроустановочные изделия | Выключатели скрытой установки | Аксессуары для выключателей скрытой установки | Аксессуары для выключателей скрытой установки | 8427238062907 | 0.116 | KG | 0.504 | CDM
5574.1 AN | 5574.1 AN | Рамка 4-постовая горизонтальная, серия TACTO, цвет антрацит | 1 | ST | 945,00 | 1115.1 | NIE | Заказ | 6 недель |  |  | 12.05.2015 |  |  |  | Электроустановочные изделия | Выключатели скрытой установки | Выключатели скрытой установки | spring® | 8427238044026 | 0.044 | KG | 2.430 | CDM
5574.1 BL | 5574.1 BL | Рамка 4-постовая горизонтальная, серия TACTO, цвет альпийский белый | 1 | ST | 589,00 | 695.02 | NIE | C | 7 недель |  |  | 12.05.2015 |  |  |  | Электроустановочные изделия | Выключатели скрытой установки | Выключатели скрытой установки | spring® | 8427238040950 | 0.043 | KG | 2.430 | CDM
5574.1 CV | 5574.1 CV | Рамка 4-постовая горизонтальная, серия TACTO, цвет шампань | 1 | ST | 945,00 | 1115.1 | NIE | C | 7 недель |  |  | 12.05.2015 |  |  |  | Электроустановочные изделия | Выключатели скрытой установки | Аксессуары для выключателей скрытой установки | Аксессуары для выключателей скрытой установки | 8427238061382 | 0.969 | KG | 0.486 | CDM
5574.1 OX | 5574.1 OX | Рамка 4-постовая горизонтальная, серия TACTO, натуральная сталь | 1 | ST | 7932,00 | 9359.76 | NIE | Заказ | 6 недель |  |  | 12.05.2015 |  |  |  | Электроустановочные изделия | Выключатели скрытой установки | Аксессуары для выключателей скрытой установки | Аксессуары для выключателей скрытой установки | 8427238062969 | 0.520 | KG | 0.504 | CDM
5574.1 PL | 5574.1 PL | Рамка 4-постовая горизонтальная, серия TACTO, цвет серебро | 1 | ST | 945,00 | 1115.1 | NIE | Заказ | 6 недель |  |  | 12.05.2015 |  |  |  | Электроустановочные изделия | Выключатели скрытой установки | Выключатели скрытой установки | spring® | 8427238040967 | 0.044 | KG | 2.430 | CDM
5574.1 PZ | 5574.1 PZ | Рамка 4-постовая горизонтальная, серия TACTO, натуральный сланец | 1 | ST | 5594,00 | 6600.92 | NIE | Заказ | 6 недель |  |  | 12.05.2015 |  |  |  | Электроустановочные изделия | Выключатели скрытой установки | Аксессуары для выключателей скрытой установки | Аксессуары для выключателей скрытой установки | 8427238062952 | 0.248 | KG | 0.504 | CDM
5574.1 WG | 5574.1 WG | Рамка 4-постовая горизонтальная, серия TACTO, натуральное венге | 1 | ST | 3448,00 | 4068.64 | NIE | Заказ | 6 недель |  |  | 12.05.2015 |  |  |  | Электроустановочные изделия | Выключатели скрытой установки | Аксессуары для выключателей скрытой установки | Аксессуары для выключателей скрытой установки | 8427238062945 | 0.103 | KG | 0.504 | CDM
5588 AN | 5588 AN | Накладка для розетки SCHUKO, серия TACTO, цвет антрацит | 1 | ST | 125,00 | 147.5 | NIE | C | 7 недель |  |  | 12.05.2015 |  |  |  | Электроустановочные изделия | Розетки | Розетки | spring® | 8427238061412 | 0.510 | KG | 0.148 | CDM
5588 BL | 5588 BL | Накладка для розетки SCHUKO, серия TACTO, цвет альпийский белый | 20 | ST | 84,00 | 99.12 | NIE | B | 7 недель |  |  | 12.05.2015 |  |  |  | Электроустановочные изделия | Выключатели скрытой установки | Выключатели скрытой установки | spring® | 8427238041018 | 0.032 | KG | 3.240 | CDM
5588 CV | 5588 CV | Накладка для розетки SCHUKO, серия TACTO, цвет шампань | 20 | ST | 135,00 | 159.3 | NIE | C | 7 недель |  |  | 12.05.2015 |  |  |  | Электроустановочные изделия | Розетки | Розетки | spring® | 8427238061429 | 2.193 | KG | 0.148 | CDM
5588 PL | 5588 PL | Накладка для розетки SCHUKO, серия TACTO, цвет серебро | 20 | ST | 131,00 | 154.58 | NIE | D | 7 недель |  |  | 12.05.2015 |  |  |  | Электроустановочные изделия | Выключатели скрытой установки | Выключатели скрытой установки | spring® | 8427238041025 | 0.032 | KG | 3.240 | CDM
5588.2 BL | 5588.2 BL | Розетка SCHUKO в сборе с заземлением, 16А / 250В, серия TACTO, цвет альпийский белый | 20 | ST | 425,00 | 501.5 | NIE | Заказ | 6 недель |  |  | 12.05.2015 |  |  |  | Электроустановочные изделия | Розетки | Розетки | spring® | 8427238041049 | 0.108 | KG | 3.672 | CDM
5911086-11 | COS5911086-11 | Лампа накаливания 6B AC/DC | 20 | ST | 84,71 | 99.9578 | COS | Заказ | 4 недели |  |  | 12.05.2015 |  |  |  | Пуско-регулирующее оборудование | Программное обеспечение для панелей управления | Аппараты управл. и свет. сигнализации | K2SSV | 7320500048948 | 0.012 | KG | 0.432 | CCM
5911086-12 | COS5911086-12 | Лампа накаливания 12B AC/DC | 20 | ST | 84,71 | 99.9578 | COS | Заказ | 4 недели |  |  | 12.05.2015 |  |  |  | Пуско-регулирующее оборудование | Программное обеспечение для панелей управления | Аппараты управл. и свет. сигнализации | KM | 7320500038697 | 0.012 | KG | 0.432 | CCM
5911086-13 | COS5911086-13 | Лампа накаливания 24B AC/DC | 20 | ST | 84,71 | 99.9578 | COS | B | 3 недели |  |  | 12.05.2015 |  |  |  | Пуско-регулирующее оборудование | Программное обеспечение для панелей управления | Аппараты управл. и свет. сигнализации | K3SSK | 7320500027936 | 0.012 | KG | 0.432 | CCM
5911086-14 | COS5911086-14 | Лампа накаливания 60B AC/DC | 20 | ST | 84,71 | 99.9578 | COS | Заказ | 15 недель | Продажа остатков |  | 12.05.2015 | 09.04.2015 |  |  | Пуско-регулирующее оборудование | Программное обеспечение для панелей управления | Аппараты управл. и свет. сигнализации | KM | 7320500017067 | 0.012 | KG | 0.432 | CCM
5911086-4 | COS5911086-4 | Лампа накаливания 30B AC/DC | 20 | ST | 84,71 | 99.9578 | COS | Заказ | 4 недели |  |  | 12.05.2015 |  |  |  | Пуско-регулирующее оборудование | Программное обеспечение для панелей управления | Аппараты управл. и свет. сигнализации | KM | 7320500013892 | 0.012 | KG | 0.432 | CCM
5911086-5 | COS5911086-5 | Лампа накаливания 48B AC/DC | 20 | ST | 84,71 | 99.9578 | COS | Заказ | 4 недели |  |  | 12.05.2015 |  |  |  | Пуско-регулирующее оборудование | Программное обеспечение для панелей управления | Аппараты управл. и свет. сигнализации | KM | 7320500003046 | 0.012 | KG | 0.432 | CCM
5912019-3 | COS5912019-3 | Лампа неон 220B AC | 20 | ST | 160,18 | 189.0124 | COS | B | 15 недель | Продажа остатков |  | 12.05.2015 | 04.03.2015 |  |  | Пуско-регулирующее оборудование | Программное обеспечение для панелей управления | Аппараты управл. и свет. сигнализации | KPK | 7320500035979 | 0.012 | KG | 0.432 | CCM
6.1 | 6.1 | Предохранитель, 6 А | 1 | ST | 27,00 | 31.86 | NIE | Заказ | 6 недель |  |  | 12.05.2015 |  |  |  | Электроустановочные изделия | Выключатели скрытой установки | Аксессуары для выключателей скрытой установки | Аксессуары для выключателей скрытой установки | 8427238000695 | 0.007 | KG | 0.000
6020-0-0036 | 6020-20 | Пульт дистанционного управления ИК, Busch-Ferncontrol IR (2 канала), серия alpha nea, цвет платина | 1 | ST | 9726,50 | 11477.27 | BJE | Заказ | 4 недели |  |  | 12.05.2015 |  |  |  | Электроустановочные изделия | Дистанционное управление | Busch Remote Control IR | Busch Remote Control IR | 4011395326305 | 0.053 | KG | 181.152 | CCM
6020-0-0044 | 6020-21 | Пульт дистанционного управления ИК, Busch-Ferncontrol IR (2 канала), серия alpha nea, цвет бронза | 1 | ST | 9726,50 | 11477.27 | BJE | Заказ | 4 недели |  |  | 12.05.2015 |  |  |  | Электроустановочные изделия | Дистанционное управление | Busch Remote Control IR | Busch Remote Control IR | 4011395326404 | 0.064 | KG | 181.152 | CCM
6020-0-0606 | 6066-79-101 | ИК-приёмник с маркировкой для 6953 U, 6411 U, 6411 U/S, 6550 U-10x, 6402 U, серия impuls, цвет шампань-металлик | 1 | ST | 10998,63 | 12978.3834 | BJE | Заказ | 4 недели |  |  | 12.05.2015 |  |  |  | Электроустановочные изделия | Дистанционное управление | Busch Remote Control IR | Busch Remote Control IR | 4011395699904 | 0.060 | KG | 328.510 | CCM
6020-0-0754 | 6021-20 | Пульт дистанционного управления ИК, Busch-Ferncontrol IR (1 канал), серия alpha nea, цвет платина | 1 | ST | 10561,33 | 12462.3694 | BJE | Заказ | 4 недели |  |  | 12.05.2015 |  |  |  | Электроустановочные изделия | Дистанционное управление | Busch Remote Control IR | Busch Remote Control IR | 4011395732502 | 0.150 | KG | 181.152 | CCM
6020-0-0762 | 6021-21 | Пульт дистанционного управления ИК, Busch-Ferncontrol IR (1 канал), серия alpha nea, цвет бронза | 1 | ST | 10561,33 | 12462.3694 | BJE | Заказ | 4 недели |  |  | 12.05.2015 |  |  |  | Электроустановочные изделия | Дистанционное управление | Busch Remote Control IR | Busch Remote Control IR | 4011395733707 | 0.150 | KG | 181.152 | CCM
6020-0-0986 | 6067-79-101 | ИК-приёмник с маркировкой "I/O" для 6401 U-10x, 6402 U, серия impuls, цвет шампань-металлик | 1 | ST | 10998,63 | 12978.3834 | BJE | Заказ | 4 недели |  |  | 12.05.2015 |  |  |  | Электроустановочные изделия | Дистанционное управление | Busch Remote Control IR | Busch Remote Control IR | 4011395745007 | 0.060 | KG | 328.510 | CCM
6020-0-1042 | 6066-71-101 | ИК-приёмник с маркировкой для 6953 U, 6411 U, 6411 U/S, 6550 U-10x, 6402 U, серия impuls, цвет чёрный бриллиант | 1 | ST | 10004,77 | 11805.6286 | BJE | Заказ | 4 недели |  |  | 12.05.2015 |  |  |  | Электроустановочные изделия | Дистанционное управление | Busch Remote Control IR | Busch Remote Control IR | 4011395829905 | 0.060 | KG | 328.510 | CCM
6020-0-1133 | 6010-25-500 | Пульт дистанционного управления Busch-Ferncontrol IR | 1 | ST | 10627,59 | 12540.5562 | BJE | Заказ | 4 недели |  |  | 12.05.2015 |  |  |  | Электроустановочные изделия | Дистанционное управление | Busch-Ferncontrol® IR | Busch-Ferncontrol® IR | 4011395938508 | 0.180 | KG | 1.204 | CDM
6020-0-1166 | 6080-24-500 | ИК-выключатель с реле 2300 Вт/ВА и промежуточным штекером для розетки, цвет белый | 1 | ST | 19774,81 | 23334.2758 | BJE | Заказ | 4 недели |  |  | 12.05.2015 |  |  |  | Электроустановочные изделия | Дистанционное управление | Дистанционное управление |  | 4011395938706 | 0.300 | KG | 1.290 | CDM
6020-0-1190 | 6066-74-101-500 | ИК-приёмник с маркировкой для 6953 U, 6411 U, 6411 U/S, 6550 U-10x, 6402 U, серия impuls, цвет альпийский белый | 1 | ST | 10998,63 | 12978.3834 | BJE | Заказ | 4 недели |  |  | 12.05.2015 |  |  |  | Электроустановочные изделия | Дистанционное управление | Busch-Ferncontrol® IR | Busch-Ferncontrol® IR | 4011395961605 | 0.070 | KG | 328.510 | CCM
6020-0-1224 | 6067-74-101-500 | ИК-приёмник с маркировкой "I/O" для 6401 U-10x, 6402 U, серия impuls, цвет альпийский белый | 1 | ST | 10004,77 | 11805.6286 | BJE | Заказ | 4 недели |  |  | 12.05.2015 |  |  |  | Электроустановочные изделия | Дистанционное управление | Busch-Ferncontrol® IR | Busch-Ferncontrol® IR | 4011395962107 | 0.070 | KG | 328.510 | CCM
6020-0-1232 | 6056 EB-500 | Выход релейный на 4 канала для установки в нишу, 4х1380 Вт или 4х700 ВА | 1 | ST | 23568,48 | 27810.8064 | BJE | Заказ | 4 недели |  |  | 12.05.2015 |  |  |  | Электроустановочные изделия | Датчики движения | Датчики движения | Датчики движения | 4011395962503 | 0.200 | KG | 571.700 | CCM
6020-0-1240 | 6045 E-101-500 | Приёмник ИК для установки в нишу, для управления приборами 6420 ЕВ/6056 ЕВ | 1 | ST | 10966,44 | 12940.3992 | BJE | Заказ | 4 недели |  |  | 12.05.2015 |  |  |  | Электроустановочные изделия | Дистанционное управление | Busch-Ferncontrol® IR | Busch-Ferncontrol® IR | 4011395962701 | 0.026 | KG | 328.510 | CCM
6020-0-1265 | 6045-500 | Механизм светорегулятора для люминесцентных ламп с ЭПРА, 500 Вт, 50мА, 1-10 В, для установки в нишу | 1 | ST | 29961,32 | 35354.3576 | BJE | Заказ | 4 недели |  |  | 12.05.2015 |  |  |  | Электроустановочные изделия | Электронные светорегуляторы | Электронные светорегуляторы | Электронные светорегуляторы | 4011395962909 | 0.214 | KG | 840.000 | CCM
6020-0-1281 | 6020-24-500 | Пульт дистанционного управления ИК, Busch-Ferncontrol IR (2 канала), серия alpha nea, цвет белый матовый | 1 | ST | 9726,50 | 11477.27 | BJE | Заказ | 4 недели |  |  | 12.05.2015 |  |  |  | Электроустановочные изделия | Дистанционное управление | Busch-Ferncontrol® IR | Busch-Ferncontrol® IR | 4011395966303 | 0.060 | KG | 328.510 | CCM
6020-0-1299 | 6020-24G-500 | Пульт дистанционного управления ИК, Busch-Ferncontrol IR (2 канала), серия alpha nea, цвет белый глянцевый | 1 | ST | 9726,50 | 11477.27 | BJE | Заказ | 4 недели |  |  | 12.05.2015 |  |  |  | Электроустановочные изделия | Дистанционное управление | Busch-Ferncontrol® IR | Busch-Ferncontrol® IR | 4011395966402 | 0.150 | KG | 328.510 | CCM
6020-0-1307 | 6021-24G-500 | Пульт дистанционного управления ИК, Busch-Ferncontrol IR (1 канал), серия alpha nea, цвет белый глянцевый | 1 | ST | 10561,33 | 12462.3694 | BJE | Заказ | 4 недели |  |  | 12.05.2015 |  |  |  | Электроустановочные изделия | Дистанционное управление | Busch-Ferncontrol® IR | Busch-Ferncontrol® IR | 4011395966501 | 0.150 | KG | 328.510 | CCM
6020-0-1315 | 6021-24-500 | Пульт дистанционного управления ИК, Busch-Ferncontrol IR (1 канал), серия alpha nea, цвет белый матовый | 1 | ST | 10561,33 | 12462.3694 | BJE | Заказ | 4 недели |  |  | 12.05.2015 |  |  |  | Электроустановочные изделия | Дистанционное управление | Busch-Ferncontrol® IR | Busch-Ferncontrol® IR | 4011395966600 | 0.071 | KG | 328.510 | CCM
6020-0-1316 | 6066-20-102 | ИК-приёмник с маркировкой для 6953 U, 6411 U, 6411 U/S, 6550 U-10x, 6402 U, серия alpha nea, цвет платина | 1 | ST | 9728,39 | 11479.5002 | BJE | Заказ | 4 недели |  |  | 12.05.2015 |  |  |  | Электроустановочные изделия | Дистанционное управление | Busch Remote Control IR | Busch Remote Control IR | 4011395994160 | 0.070 | KG | 2.180 | CDM
6020-0-1317 | 6066-21-102 | ИК-приёмник с маркировкой для 6953 U, 6411 U, 6411 U/S, 6550 U-10x, 6402 U, серия alpha nea, цвет бронза | 1 | ST | 10695,74 | 12620.9732 | BJE | Заказ | 4 недели |  |  | 12.05.2015 |  |  |  | Электроустановочные изделия | Дистанционное управление | Busch Remote Control IR | Busch Remote Control IR | 4011395994177 | 0.056 | KG | 2.180 | CDM
6020-0-1318 | 6066-22G-102 | ИК-приёмник с маркировкой для 6953 U, 6411 U, 6411 U/S, 6550 U-10x, 6402 U, серия alpha nea, цвет слоновая кость | 1 | ST | 10595,41 | 12502.5838 | BJE | Заказ | 4 недели |  |  | 12.05.2015 |  |  |  | Электроустановочные изделия | Дистанционное управление | Busch Remote Control IR | Busch Remote Control IR | 4011395994191 | 0.040 | KG | 181.152 | CCM
6020-0-1324 | 6067-20-102 | ИК-приёмник с маркировкой "I/O" для 6401 U-10x, 6402 U, серия alpha nea, цвет платина | 1 | ST | 9728,39 | 11479.5002 | BJE | Заказ | 4 недели |  |  | 12.05.2015 |  |  |  | Электроустановочные изделия | Дистанционное управление | Busch Remote Control IR | Busch Remote Control IR | 4011395994290 | 0.070 | KG | 2.180 | CDM
6020-0-1325 | 6067-21-102 | ИК-приёмник с маркировкой "I/O" для 6401 U-10x, 6402 U, серия alpha nea, цвет бронза | 1 | ST | 9728,39 | 11479.5002 | BJE | Заказ | 4 недели |  |  | 12.05.2015 |  |  |  | Электроустановочные изделия | Дистанционное управление | Busch Remote Control IR | Busch Remote Control IR | 4011395994306 | 0.070 | KG | 2.180 | CDM
6020-0-1326 | 6067-22G-102 | ИК-приёмник с маркировкой "I/O" для 6401 U-10x, 6402 U, серия alpha nea, цвет слоновая кость | 1 | ST | 9637,52 | 11372.2736 | BJE | Заказ | 4 недели |  |  | 12.05.2015 |  |  |  | Электроустановочные изделия | Дистанционное управление | Busch Remote Control IR | Busch Remote Control IR | 4011395994320 | 0.070 | KG | 2.180 | CDM
6020-0-1332 | 6066-82 | ИК-приёмник с маркировкой для 6953 U, 6411 U, 6411 U/S, 6550 U-10x, 6402 U, серия solo/future, цвет savanne/слоновая кость | 1 | ST | 10137,29 | 11962.0022 | BJE | Заказ | 4 недели |  |  | 12.05.2015 |  |  |  | Электроустановочные изделия | Дистанционное управление | Busch Remote Control IR | Busch Remote Control IR | 4011395995174 | 0.070 | KG | 2.180 | CDM
6020-0-1333 | 6067-82 | ИК-приёмник с маркировкой "I/O" для 6401 U-10x, 6402 U, серия solo/future, цвет savanne/слоновая кость | 1 | ST | 10137,29 | 11962.0022 | BJE | Заказ | 4 недели |  |  | 12.05.2015 |  |  |  | Электроустановочные изделия | Дистанционное управление | Busch Remote Control IR | Busch Remote Control IR | 4011395995181 | 0.048 | KG | 181.152 | CCM
6020-0-1334 | 6066-84 | ИК-приёмник с маркировкой для 6953 U, 6411 U, 6411 U/S, 6550 U-10x, 6402 U, серия solo/future, цвет davos/альпийский белый | 1 | ST | 10137,29 | 11962.0022 | BJE | Заказ | 4 недели |  |  | 12.05.2015 |  |  |  | Электроустановочные изделия | Дистанционное управление | Busch Remote Control IR | Busch Remote Control IR | 4011395996058 | 0.054 | KG | 181.152 | CCM
6020-0-1335 | 6067-84 | ИК-приёмник с маркировкой "I/O" для 6401 U-10x, 6402 U, серия solo/future, цвет davos/альпийский белый | 1 | ST | 10137,29 | 11962.0022 | BJE | Заказ | 4 недели |  |  | 12.05.2015 |  |  |  | Электроустановочные изделия | Дистанционное управление | Busch Remote Control IR | Busch Remote Control IR | 4011395996072 | 0.048 | KG | 181.152 | CCM
6020-0-1340 | 6066-87 | ИК-приёмник с маркировкой для 6953 U, 6411 U, 6411 U/S, 6550 U-10x, 6402 U, серия solo/future, цвет toscana/красный | 1 | ST | 9221,05 | 10880.839 | BJE | Заказ | 4 недели |  |  | 12.05.2015 |  |  |  | Электроустановочные изделия | Дистанционное управление | Busch Remote Control IR | Busch Remote Control IR | 4011395998724 | 0.046 | KG | 181.152 | CCM
6020-0-1341 | 6067-87 | ИК-приёмник с маркировкой "I/O" для 6401 U-10x, 6402 U, серия solo/future, цвет toscana/красный | 1 | ST | 9221,05 | 10880.839 | BJE | Заказ | 4 недели |  |  | 12.05.2015 |  |  |  | Электроустановочные изделия | Дистанционное управление | Busch Remote Control IR | Busch Remote Control IR | 4011395998731 | 0.048 | KG | 181.152 | CCM
6020-0-1365 | 6066-260-102 | ИК-приёмник с маркировкой для 6953 U, 6411 U, 6411 U/S, 6550 U-10x, 6402 U, серия alpha exclusive, цвет палладий | 1 | ST | 9728,39 | 11479.5002 | BJE | Заказ | 4 недели |  |  | 12.05.2015 |  |  |  | Электроустановочные изделия | Дистанционное управление | Busch Remote Control IR | Busch Remote Control IR | 4011395019894 | 0.047 | KG | 2.180 | CDM
6020-0-1366 | 6066-266-102 | ИК-приёмник с маркировкой для 6953 U, 6411 U, 6411 U/S, 6550 U-10x, 6402 U, серия alpha exclusive, цвет титан | 1 | ST | 9728,39 | 11479.5002 | BJE | Заказ | 4 недели |  |  | 12.05.2015 |  |  |  | Электроустановочные изделия | Дистанционное управление | Busch Remote Control IR | Busch Remote Control IR | 4011395020005 | 0.047 | KG | 2.180 | CDM
6020-0-1369 | 6067-260-102 | ИК-приёмник с маркировкой "I/O" для 6401 U-10x, 6402 U, серия alpha exclusive, цвет палладий | 1 | ST | 9728,39 | 11479.5002 | BJE | Заказ | 4 недели |  |  | 12.05.2015 |  |  |  | Электроустановочные изделия | Дистанционное управление | Busch Remote Control IR | Busch Remote Control IR | 4011395019948 | 0.047 | KG | 2.180 | CDM
6020-0-1370 | 6067-266-102 | ИК-приёмник с маркировкой "I/O" для 6401 U-10x, 6402 U, серия alpha exclusive, цвет титан | 1 | ST | 9728,39 | 11479.5002 | BJE | Заказ | 4 недели |  |  | 12.05.2015 |  |  |  | Электроустановочные изделия | Дистанционное управление | Busch Remote Control IR | Busch Remote Control IR | 4011395019962 | 0.047 | KG | 2.180 | CDM
6020-0-1371 | 6066-24-102-500 | ИК-приёмник с маркировкой для 6953 U, 6411 U, 6411 U/S, 6550 U-10x, 6402 U, серия alpha nea, цвет белый матовый | 1 | ST | 9637,52 | 11372.2736 | BJE | Заказ | 4 недели |  |  | 12.05.2015 |  |  |  | Электроустановочные изделия | Дистанционное управление | Busch-Ferncontrol® IR | Busch-Ferncontrol® IR | 4011395029992 | 0.070 | KG | 328.510 | CCM
6020-0-1372 | 6066-24G-102-500 | ИК-приёмник с маркировкой для 6953 U, 6411 U, 6411 U/S, 6550 U-10x, 6402 U, серия alpha nea, цвет белый глянцевый | 1 | ST | 9637,52 | 11372.2736 | BJE | Заказ | 4 недели |  |  | 12.05.2015 |  |  |  | Электроустановочные изделия | Дистанционное управление | Busch-Ferncontrol® IR | Busch-Ferncontrol® IR | 4011395030011 | 0.070 | KG | 328.510 | CCM
6020-0-1373 | 6067-24-102-500 | ИК-приёмник с маркировкой "I/O" для 6401 U-10x, 6402 U, серия alpha nea, цвет белый матовый | 1 | ST | 9637,52 | 11372.2736 | BJE | Заказ | 4 недели |  |  | 12.05.2015 |  |  |  | Электроустановочные изделия | Дистанционное управление | Busch-Ferncontrol® IR | Busch-Ferncontrol® IR | 4011395030066 | 0.055 | KG | 328.510 | CCM
6020-0-1374 | 6067-24G-102-500 | ИК-приёмник с маркировкой "I/O" для 6401 U-10x, 6402 U, серия alpha nea, цвет белый глянцевый | 1 | ST | 9637,52 | 11372.2736 | BJE | Заказ | 4 недели |  |  | 12.05.2015 |  |  |  | Электроустановочные изделия | Дистанционное управление | Busch-Ferncontrol® IR | Busch-Ferncontrol® IR | 4011395030080 | 0.070 | KG | 328.510 | CCM
6020-0-1379 | 6066-81 | ИК-приёмник с маркировкой для 6953 U, 6411 U, 6411 U/S, 6550 U-10x, 6402 U, серия solo/future, цвет антрацит | 1 | ST | 10137,29 | 11962.0022 | BJE | Заказ | 4 недели |  |  | 12.05.2015 |  |  |  | Электроустановочные изделия | Дистанционное управление | Busch Remote Control IR | Busch Remote Control IR | 4011395056141 | 0.048 | KG | 181.152 | CCM
6020-0-1380 | 6067-81 | ИК-приёмник с маркировкой "I/O" для 6401 U-10x, 6402 U, серия solo/future, цвет антрацит | 1 | ST | 10137,29 | 11962.0022 | BJE | Заказ | 4 недели |  |  | 12.05.2015 |  |  |  | Электроустановочные изделия | Дистанционное управление | Busch Remote Control IR | Busch Remote Control IR | 4011395056158 | 0.048 | KG | 181.152 | CCM
6020-0-1383 | 6066-83 | ИК-приёмник с маркировкой для 6953 U, 6411 U, 6411 U/S, 6550 U-10x, 6402 U, серия solo/future, цвет серебристо-алюминиевый | 1 | ST | 9311,92 | 10988.0656 | BJE | Заказ | 4 недели |  |  | 12.05.2015 |  |  |  | Электроустановочные изделия | Дистанционное управление | Busch Remote Control IR | Busch Remote Control IR | 4011395074428 | 0.054 | KG | 181.152 | CCM
6020-0-1384 | 6067-83 | ИК-приёмник с маркировкой "I/O" для 6401 U-10x, 6402 U, серия solo/future, цвет серебристо-алюминиевый | 1 | ST | 9311,92 | 10988.0656 | BJE | Заказ | 4 недели |  |  | 12.05.2015 |  |  |  | Электроустановочные изделия | Дистанционное управление | Busch Remote Control IR | Busch Remote Control IR | 4011395074435 | 0.048 | KG | 181.152 | CCM
6020-0-1385 | 6066-72-101 | ИК-приёмник с маркировкой для 6953 U, 6411 U, 6411 U/S, 6550 U-10x, 6402 U, серия impuls, цвет слоновая кость | 1 | ST | 10998,63 | 12978.3834 | BJE | Заказ | 4 недели |  |  | 12.05.2015 |  |  |  | Электроустановочные изделия | Дистанционное управление | Busch-Ferncontrol® IR | Busch-Ferncontrol® IR | 4011395082836 | 0.060 | KG | 328.510 | CCM
6020-0-1386 | 6066-783-101 | ИК-приёмник с маркировкой для 6953 U, 6411 U, 6411 U/S, 6550 U-10x, 6402 U, серия impuls, цвет серебристый металлик | 1 | ST | 10998,63 | 12978.3834 | BJE | Заказ | 4 недели |  |  | 12.05.2015 |  |  |  | Электроустановочные изделия | Дистанционное управление | Busch-Ferncontrol® IR | Busch-Ferncontrol® IR | 4011395082799 | 0.060 | KG | 328.510 | CCM
6020-0-1387 | 6067-72-101 | ИК-приёмник с маркировкой "I/O" для 6401 U-10x, 6402 U, серия impuls, цвет слоновая кость | 1 | ST | 10998,63 | 12978.3834 | BJE | Заказ | 4 недели |  |  | 12.05.2015 |  |  |  | Электроустановочные изделия | Дистанционное управление | Busch-Ferncontrol® IR | Busch-Ferncontrol® IR | 4011395082805 | 0.060 | KG | 328.510 | CCM
6020-0-1388 | 6067-783-101 | ИК-приёмник с маркировкой "I/O" для 6401 U-10x, 6402 U, серия impuls, цвет серебристый металлик | 1 | ST | 10004,77 | 11805.6286 | BJE | Заказ | 4 недели |  |  | 12.05.2015 |  |  |  | Электроустановочные изделия | Дистанционное управление | Busch-Ferncontrol® IR | Busch-Ferncontrol® IR | 4011395083437 | 0.060 | KG | 328.510 | CCM
6020-0-1389 | 6066-866 | ИК-приёмник с маркировкой для 6953 U, 6411 U, 6411 U/S, 6550 U-10x, 6402 U, серия pur/сталь | 1 | ST | 11206,86 | 13224.0948 | BJE | Заказ | 4 недели |  |  | 12.05.2015 |  |  |  | Электроустановочные изделия | Дистанционное управление | Busch Remote Control IR | Busch Remote Control IR | 4011395086599 | 0.046 | KG | 181.152 | CCM
6020-0-1390 | 6067-866 | ИК-приёмник с маркировкой "I/O" для 6401 U-10x, 6402 U, серия pur/сталь | 1 | ST | 11206,86 | 13224.0948 | BJE | Заказ | 4 недели |  |  | 12.05.2015 |  |  |  | Электроустановочные изделия | Дистанционное управление | Busch Remote Control IR | Busch Remote Control IR | 4011395086643 | 0.048 | KG | 181.152 | CCM
6020-0-1391 | 6066-777-101 | ИК-приёмник с маркировкой для 6953 U, 6411 U, 6411 U/S, 6550 U-10x, 6402 U, серия impuls, цвет бордо/ежевика | 1 | ST | 10004,77 | 11805.6286 | BJE | Заказ | 4 недели |  |  | 12.05.2015 |  |  |  | Электроустановочные изделия | Дистанционное управление | Busch-Ferncontrol® IR | Busch-Ferncontrol® IR | 4011395107485 | 0.060 | KG | 328.510 | CCM
6020-0-1392 | 6067-777-101 | ИК-приёмник с маркировкой "I/O" для 6401 U-10x, 6402 U, серия impuls, цвет бордо/ежевика | 1 | ST | 10004,77 | 11805.6286 | BJE | Заказ | 4 недели |  |  | 12.05.2015 |  |  |  | Электроустановочные изделия | Дистанционное управление | Busch-Ferncontrol® IR | Busch-Ferncontrol® IR | 4011395107492 | 0.060 | KG | 328.510 | CCM
6020-0-1393 | 6066-815 | ИК-приёмник с маркировкой для 6953 U, 6411 U, 6411 U/S, 6550 U-10x, 6402 U, серия solo/future, цвет sahara/жёлтый | 1 | ST | 9221,05 | 10880.839 | BJE | Заказ | 4 недели |  |  | 12.05.2015 |  |  |  | Электроустановочные изделия | Дистанционное управление | Busch-Ferncontrol® IR | Busch-Ferncontrol® IR | 4011395111024 | 0.054 | KG | 181.152 | CCM
6020-0-1394 | 6067-815 | ИК-приёмник с маркировкой "I/O" для 6401 U-10x, 6402 U, серия solo/future, цвет sahara/жёлтый | 1 | ST | 9221,05 | 10880.839 | BJE | Заказ | 4 недели |  |  | 12.05.2015 |  |  |  | Электроустановочные изделия | Дистанционное управление | Busch-Ferncontrol® IR | Busch-Ferncontrol® IR | 4011395111031 | 0.048 | KG | 181.152 | CCM
6020-0-1395 | 6066-803 | ИК-приёмник с маркировкой для 6953 U, 6411 U, 6411 U/S, 6550 U-10x, 6402 U, серия solo/future, цвет meteor/серый металлик | 1 | ST | 9311,92 | 10988.0656 | BJE | Заказ | 4 недели |  |  | 12.05.2015 |  |  |  | Электроустановочные изделия | Дистанционное управление | Busch-Ferncontrol® IR | Busch-Ferncontrol® IR | 4011395111048 | 0.048 | KG | 181.152 | CCM
6020-0-1396 | 6067-803 | ИК-приёмник с маркировкой "I/O" для 6401 U-10x, 6402 U, серия solo/future, цвет meteor/серый металлик | 1 | ST | 9311,92 | 10988.0656 | BJE | Заказ | 4 недели |  |  | 12.05.2015 |  |  |  | Электроустановочные изделия | Дистанционное управление | Busch-Ferncontrol® IR | Busch-Ferncontrol® IR | 4011395111055 | 0.048 | KG | 181.152 | CCM
6020-0-1401 | 6066-775-101 | ИК-приёмник с маркировкой для 6953 U, 6411 U, 6411 U/S, 6550 U-10x, 6402 U, серия impuls, цвет чёрный бархат | 1 | ST | 0,00 | 0 | BJE | Заказ | 4 недели | Снятие с заменой | 6020-0-1402 | 12.05.2015 | 28.02.2014 |  |  | Электроустановочные изделия | Дистанционное управление | Busch-Ferncontrol® IR | Busch-Ferncontrol® IR | 4011395128534 | 0.060 | KG | 0.180 | CDM
6020-0-1402 | 6066-775-101-500 | ИК-приёмник с маркировкой для 6953 U, 6411 U, 6411 U/S, 6550 U-10x, 6402 U, серия impuls, цвет чёрный бархат | 1 | ST | 10004,77 | 11805.6286 | BJE | Заказ | 4 недели |  |  | 12.05.2015 |  |  |  | Электроустановочные изделия | Дистанционное управление | Busch-Ferncontrol® IR | Busch-Ferncontrol® IR | 4011395128565 | 0.070 | KG | 328.510 | CCM
6020-0-1403 | 6067-775-101 | ИК-приёмник с маркировкой I/O для 6401 U-10x, 6402 U, серия impuls, цвет чёрный бархат | 1 | ST | 0,00 | 0 | BJE | Заказ | 4 недели | Снятие с заменой | 6020-0-1404 | 12.05.2015 | 28.02.2014 |  |  | Электроустановочные изделия | Дистанционное управление | Busch-Ferncontrol® IR | Busch-Ferncontrol® IR | 4011395128572 | 0.060 | KG | 0.180 | CDM
6020-0-1404 | 6067-775-101-500 | ИК-приёмник с маркировкой I/O для 6401 U-10x, 6402 U, серия impuls, цвет чёрный бархат | 1 | ST | 10004,77 | 11805.6286 | BJE | Заказ | 4 недели |  |  | 12.05.2015 |  |  |  | Электроустановочные изделия | Дистанционное управление | Busch-Ferncontrol® IR | Busch-Ferncontrol® IR | 4011395128589 | 0.070 | KG | 328.510 | CCM
6020-0-1405 | 6066-774-101 | ИК-приёмник с маркировкой для 6953 U, 6411 U, 6411 U/S, 6550 U-10x, 6402 U, серия impuls, цвет белый бархат | 1 | ST | 0,00 | 0 | BJE | Заказ | 4 недели | Снятие с заменой | 6020-0-1406 | 12.05.2015 | 28.02.2014 |  |  | Электроустановочные изделия | Дистанционное управление | Busch-Ferncontrol® IR | Busch-Ferncontrol® IR | 4011395128596 | 0.060 | KG | 0.180 | CDM
6020-0-1406 | 6066-774-101-500 | ИК-приёмник с маркировкой для 6953 U, 6411 U, 6411 U/S, 6550 U-10x, 6402 U, серия impuls, цвет белый бархат | 1 | ST | 10998,63 | 12978.3834 | BJE | Заказ | 4 недели |  |  | 12.05.2015 |  |  |  | Электроустановочные изделия | Дистанционное управление | Busch-Ferncontrol® IR | Busch-Ferncontrol® IR | 4011395128619 | 0.070 | KG | 328.510 | CCM
6020-0-1407 | 6067-774-101 | ИК-приёмник с маркировкой I/O для 6401 U-10x, 6402 U, серия impuls, цвет альпийский белый бархат | 1 | ST | 0,00 | 0 | BJE | Заказ | 4 недели | Снятие с заменой | 6020-0-1408 | 12.05.2015 | 28.02.2014 |  |  | Электроустановочные изделия | Дистанционное управление | Busch-Ferncontrol® IR | Busch-Ferncontrol® IR | 4011395128633 | 0.060 | KG | 0.180 | CDM
6020-0-1408 | 6067-774-101-500 | ИК-приёмник с маркировкой I/O для 6401 U-10x, 6402 U, серия impuls, цвет альпийский белый бархат | 1 | ST | 10004,77 | 11805.6286 | BJE | Заказ | 4 недели |  |  | 12.05.2015 |  |  |  | Электроустановочные изделия | Дистанционное управление | Busch-Ferncontrol® IR | Busch-Ferncontrol® IR | 4011395128640 | 0.070 | KG | 328.510 | CCM
6020-0-1411 | 6066-896-500 | ИК-приёмник с маркировкой для 6953 U, 6411 U, 6411 U/S, 6550 U-10x, 6402 U, серия solo/future, цвет chalet-white | 1 | ST | 9679,17 | 11421.4206 | BJE | Заказ | 5 недель |  |  | 12.05.2015 |  |  |  | Электроустановочные изделия | Дистанционное управление | Busch Remote Control IR | Busch Remote Control IR | 4011395166727 | 0.046 | KG | 0.080 | CDM
6020-0-1412 | 6067-896-500 | ИК-приёмник с маркировкой I/O для 6401 U-10x, 6402 U, серия solo/future, цвет chalet-white | 1 | ST | 9679,17 | 11421.4206 | BJE | Заказ | 5 недель |  |  | 12.05.2015 |  |  |  | Электроустановочные изделия | Дистанционное управление | Busch Remote Control IR | Busch Remote Control IR | 4011395166741 | 0.048 | KG | 0.080 | CDM
6099-0-0014 | 6090 | Суппорт для установки пульта ДУ 6020-хх/6021-хх | 1 | ST | 817,80 | 965.004 | BJE | Заказ | 4 недели |  |  | 12.05.2015 |  |  |  | Электроустановочные изделия | Дистанционное управление | Busch Remote Control IR | Busch Remote Control IR | 4011395504307 | 0.042 | KG | 98.000 | CCM
6115-0-0183 | 6125/01-84-500 | 6125/01-84-500 Сенсор 1-кл. с коплером в комплекте, альпийский белый | 1 | ST | 13154,04 | 15521.7672 | EIB | Заказ | 5 недель |  |  | 12.05.2015 |  |  |  | Интеллектуальные инсталляционные системы (EIB/KNX) | ABB i-bus EIB/KNX | ABB i-bus EIB/KNX Устройства управления | ABB i-bus EIB/KNX Устройства управления | 4011395135594 | 0.160 | KG | 1.000 | CDM
6115-0-0205 | 6125/01-81-500 | 6125/01-81-500 Сенсор 1-кл. с коплером в комплекте, антрацит | 1 | ST | 13466,30 | 15890.234 | EIB | Заказ | 5 недель |  |  | 12.05.2015 |  |  |  | Интеллектуальные инсталляционные системы (EIB/KNX) | ABB i-bus EIB/KNX | ABB i-bus EIB/KNX Устройства управления | ABB i-bus EIB/KNX Устройства управления | 4011395139479 | 0.160 | KG | 1.000 | CDM
6115-0-0206 | 6125/01-82-500 | 6125/01-82-500 Сенсор 1-кл. с коплером в комплекте, слоновая кость | 1 | ST | 13154,04 | 15521.7672 | EIB | Заказ | 5 недель |  |  | 12.05.2015 |  |  |  | Интеллектуальные инсталляционные системы (EIB/KNX) | ABB i-bus EIB/KNX | ABB i-bus EIB/KNX Устройства управления | ABB i-bus EIB/KNX Устройства управления | 4011395139486 | 0.160 | KG | 1.000 | CDM
6115-0-0207 | 6125/01-83-500 | 6125/01-83-500 Сенсор 1-кл. с коплером в комплекте, серебристый алюминий | 1 | ST | 13378,47 | 15786.5946 | EIB | Заказ | 5 недель |  |  | 12.05.2015 |  |  |  | Интеллектуальные инсталляционные системы (EIB/KNX) | ABB i-bus EIB/KNX | ABB i-bus EIB/KNX Устройства управления | ABB i-bus EIB/KNX Устройства управления | 4011395139493 | 0.160 | KG | 1.000 | CDM
6115-0-0209 | 6125/01-87-500 | 6125/01-87-500 Сенсор 1-кл. с коплером в комплекте, тоскана/пурпурно- красный | 1 | ST | 12607,58 | 14876.9444 | EIB | Заказ | 5 недель |  |  | 12.05.2015 |  |  |  | Интеллектуальные инсталляционные системы (EIB/KNX) | ABB i-bus EIB/KNX | ABB i-bus EIB/KNX Устройства управления | ABB i-bus EIB/KNX Устройства управления | 4011395139516 | 0.160 | KG | 1.000 | CDM
6115-0-0211 | 6125/01-866-500 | 6125/01-866-500 Сенсор 1-кл. с коплером в комплекте, нержавеющая сталь | 1 | ST | 14736,81 | 17389.4358 | EIB | Заказ | 5 недель |  |  | 12.05.2015 |  |  |  | Интеллектуальные инсталляционные системы (EIB/KNX) | ABB i-bus EIB/KNX | ABB i-bus EIB/KNX Устройства управления | ABB i-bus EIB/KNX Устройства управления | 4011395139530 | 0.160 | KG | 1.000 | CDM
6115-0-0212 | 6125/01-803-500 | 6125/01-803-500 Сенсор 1-кл. с коплером в комплекте, метеор | 1 | ST | 14010,80 | 16532.744 | EIB | Заказ | 5 недель |  |  | 12.05.2015 |  |  |  | Интеллектуальные инсталляционные системы (EIB/KNX) | ABB i-bus EIB/KNX | ABB i-bus EIB/KNX Устройства управления | ABB i-bus EIB/KNX Устройства управления | 4011395139547 | 0.160 | KG | 1.000 | CDM
6115-0-0213 | 6125/01-815-500 | 6125/01-815-500 Сенсор 1-кл. с коплером в комплекте, сахара | 1 | ST | 12859,34 | 15174.0212 | EIB | Заказ | 5 недель |  |  | 12.05.2015 |  |  |  | Интеллектуальные инсталляционные системы (EIB/KNX) | ABB i-bus EIB/KNX | ABB i-bus EIB/KNX Устройства управления | ABB i-bus EIB/KNX Устройства управления | 4011395139554 | 0.160 | KG | 1.000 | CDM
6115-0-0214 | 6125/01-884-500 | 6125/01-884-500 Сенсор 1-кл. с коплером в комплекте, белый бархат | 1 | ST | 14010,80 | 16532.744 | EIB | Заказ | 5 недель |  |  | 12.05.2015 |  |  |  | Интеллектуальные инсталляционные системы (EIB/KNX) | ABB i-bus EIB/KNX | ABB i-bus EIB/KNX Устройства управления | ABB i-bus EIB/KNX Устройства управления | 4011395139561 | 0.160 | KG | 1.000 | CDM
6115-0-0215 | 6125/01-885-500 | 6125/01-885-500 Сенсор 1-кл. с коплером в комплекте, черный бархат | 1 | ST | 13378,47 | 15786.5946 | EIB | Заказ | 5 недель |  |  | 12.05.2015 |  |  |  | Интеллектуальные инсталляционные системы (EIB/KNX) | ABB i-bus EIB/KNX | ABB i-bus EIB/KNX Устройства управления | ABB i-bus EIB/KNX Устройства управления | 4011395139578 | 0.160 | KG | 1.000 | CDM
6115-0-0216 | 6125/02-81-500 | 6125/02-81-500 Сенсор 1/2-кл. многофункциональный, антарцит | 1 | ST | 6682,41 | 7885.2438 | EIB | Заказ | 5 недель |  |  | 12.05.2015 |  |  |  | Интеллектуальные инсталляционные системы (EIB/KNX) | ABB i-bus EIB/KNX | ABB i-bus EIB/KNX Устройства управления | ABB i-bus EIB/KNX Устройства управления | 4011395139585 | 0.070 | KG | 0.420 | CDM
6115-0-0217 | 6125/02-82-500 | 6125/02-82-500 Сенсор 1/2-кл. многофункциональный, слоновая кость | 1 | ST | 6633,62 | 7827.6716 | EIB | Заказ | 5 недель |  |  | 12.05.2015 |  |  |  | Интеллектуальные инсталляционные системы (EIB/KNX) | ABB i-bus EIB/KNX | ABB i-bus EIB/KNX Устройства управления | ABB i-bus EIB/KNX Устройства управления | 4011395139592 | 0.070 | KG | 0.420 | CDM
6115-0-0218 | 6125/02-83-500 | 6125/02-83-500 Сенсор 1/2-кл. многофункциональный, серебристый алюминий | 1 | ST | 6895,13 | 8136.2534 | EIB | Заказ | 5 недель |  |  | 12.05.2015 |  |  |  | Интеллектуальные инсталляционные системы (EIB/KNX) | ABB i-bus EIB/KNX | ABB i-bus EIB/KNX Устройства управления | ABB i-bus EIB/KNX Устройства управления | 4011395139615 | 0.070 | KG | 0.420 | CDM
6115-0-0219 | 6125/02-84-500 | 6125/02-84-500 Сенсор 1/2-кл. многофункциональный, альпийский белый | 1 | ST | 6633,62 | 7827.6716 | EIB | Заказ | 5 недель |  |  | 12.05.2015 |  |  |  | Интеллектуальные инсталляционные системы (EIB/KNX) | ABB i-bus EIB/KNX | ABB i-bus EIB/KNX Устройства управления | ABB i-bus EIB/KNX Устройства управления | 4011395139622 | 0.070 | KG | 0.420 | CDM
6115-0-0221 | 6125/02-87-500 | 6125/02-87-500 Сенсор 1/2-кл. многофункциональный, тоскана/пурпурно- красный | 1 | ST | 6255,00 | 7380.9 | EIB | Заказ | 5 недель |  |  | 12.05.2015 |  |  |  | Интеллектуальные инсталляционные системы (EIB/KNX) | ABB i-bus EIB/KNX | ABB i-bus EIB/KNX Устройства управления | ABB i-bus EIB/KNX Устройства управления | 4011395139646 | 0.070 | KG | 0.420 | CDM
6115-0-0223 | 6125/02-866-500 | 6125/02-866-500 Сенсор 1/2-кл. многофункциональный, нержавеющая сталь | 1 | ST | 7258,14 | 8564.6052 | EIB | Заказ | 5 недель |  |  | 12.05.2015 |  |  |  | Интеллектуальные инсталляционные системы (EIB/KNX) | ABB i-bus EIB/KNX | ABB i-bus EIB/KNX Устройства управления | ABB i-bus EIB/KNX Устройства управления | 4011395139660 | 0.070 | KG | 0.420 | CDM
6115-0-0224 | 6125/02-803-500 | 6125/02-803-500 Сенсор 1/2-кл. многофункциональный, метеор | 1 | ST | 6895,13 | 8136.2534 | EIB | Заказ | 5 недель |  |  | 12.05.2015 |  |  |  | Интеллектуальные инсталляционные системы (EIB/KNX) | ABB i-bus EIB/KNX | ABB i-bus EIB/KNX Устройства управления | ABB i-bus EIB/KNX Устройства управления | 4011395139677 | 0.070 | KG | 0.420 | CDM
6115-0-0225 | 6125/02-815-500 | 6125/02-815-500 Сенсор 1/2-кл. многофункциональный, сахара | 1 | ST | 6381,85 | 7530.583 | EIB | Заказ | 5 недель |  |  | 12.05.2015 |  |  |  | Интеллектуальные инсталляционные системы (EIB/KNX) | ABB i-bus EIB/KNX | ABB i-bus EIB/KNX Устройства управления | ABB i-bus EIB/KNX Устройства управления | 4011395139684 | 0.070 | KG | 0.420 | CDM
6115-0-0226 | 6125/02-884-500 | 6125/02-884-500 Сенсор 1/2-кл. многофункциональный , белый бархат | 1 | ST | 6895,13 | 8136.2534 | EIB | Заказ | 5 недель |  |  | 12.05.2015 |  |  |  | Интеллектуальные инсталляционные системы (EIB/KNX) | ABB i-bus EIB/KNX | ABB i-bus EIB/KNX Устройства управления | ABB i-bus EIB/KNX Устройства управления | 4011395139691 | 0.070 | KG | 0.420 | CDM
6115-0-0227 | 6125/02-885-500 | 6125/02-885-500 Сенсор 1/2-кл. многофункциональный, черный бархат | 1 | ST | 6895,13 | 8136.2534 | EIB | Заказ | 5 недель |  |  | 12.05.2015 |  |  |  | Интеллектуальные инсталляционные системы (EIB/KNX) | ABB i-bus EIB/KNX | ABB i-bus EIB/KNX Устройства управления | ABB i-bus EIB/KNX Устройства управления | 4011395139714 | 0.070 | KG | 1.000 | CDM
6115-0-0449 | 6125/01-896-500 | 6125/01-896-500 Сенсор 1-кл. с коплером в комплекте, chaley-white | 1 | ST | 13154,04 | 15521.7672 | EIB | Заказ | 5 недель |  |  | 12.05.2015 |  |  |  | Интеллектуальные инсталляционные системы (EIB/KNX) | ABB i-bus EIB/KNX | ABB i-bus EIB/KNX Устройства управления | ABB i-bus EIB/KNX Устройства управления | 4011395169889 | 0.160 | KG | 1.000 | CDM
6115-0-0451 | 6125/02-896-500 | 6125/02-896-500 Сенсор 1/2-кл. многофункциональный,chaley-white | 1 | ST | 6633,62 | 7827.6716 | EIB | Заказ | 5 недель |  |  | 12.05.2015 |  |  |  | Интеллектуальные инсталляционные системы (EIB/KNX) | ABB i-bus EIB/KNX | ABB i-bus EIB/KNX Устройства управления | ABB i-bus EIB/KNX Устройства управления | 4011395169919 | 0.070 | KG | 0.420 | CDM
6115-0-0452 | 6125/02-840-500 | 6125/02-840-500 Сенсор, 1/2-клавишный, Династия, латунь античная | 1 | ST | 8315,93 | 9812.7974 | EIB | Заказ |  |  |  | 12.05.2015 |  |  |  | Интеллектуальные инсталляционные системы (EIB/KNX) | ABB i-bus EIB/KNX | ABB i-bus EIB/KNX Устройства управления | ABB i-bus EIB/KNX Устройства управления | 4011395195536 | 0.075 | KG | 0.371 | CDM
6116-0-0174 | 6126/01-84-500 | 6126/01-84-500 Сенсор 2-кл. в комплекте с коплером, альпийский белый | 1 | ST | 14818,78 | 17486.1604 | EIB | Заказ | 5 недель |  |  | 12.05.2015 |  |  |  | Интеллектуальные инсталляционные системы (EIB/KNX) | ABB i-bus EIB/KNX | ABB i-bus EIB/KNX Устройства управления | ABB i-bus EIB/KNX Устройства управления | 4011395135747 | 0.160 | KG | 1.000 | CDM
6116-0-0195 | 6126/01-81-500 | 6126/01-81-500 Сенсор 2-кл. с коплером в комплекте, антрацит | 1 | ST | 15070,54 | 17783.2372 | EIB | Заказ | 5 недель |  |  | 12.05.2015 |  |  |  | Интеллектуальные инсталляционные системы (EIB/KNX) | ABB i-bus EIB/KNX | ABB i-bus EIB/KNX Устройства управления | ABB i-bus EIB/KNX Устройства управления | 4011395139851 | 0.160 | KG | 1.000 | CDM
6116-0-0196 | 6126/01-82-500 | 6126/01-82-500 Сенсор 2-кл. с коплером в комплекте, слоновая кость | 1 | ST | 14818,78 | 17486.1604 | EIB | Заказ | 5 недель |  |  | 12.05.2015 |  |  |  | Интеллектуальные инсталляционные системы (EIB/KNX) | ABB i-bus EIB/KNX | ABB i-bus EIB/KNX Устройства управления | ABB i-bus EIB/KNX Устройства управления | 4011395139868 | 0.160 | KG | 1.000 | CDM
6116-0-0197 | 6126/01-83-500 | 6126/01-83-500 Сенсор 2-кл. с коплером в комплекте, серебристый алюминий | 1 | ST | 15624,81 | 18437.2758 | EIB | Заказ | 5 недель |  |  | 12.05.2015 |  |  |  | Интеллектуальные инсталляционные системы (EIB/KNX) | ABB i-bus EIB/KNX | ABB i-bus EIB/KNX Устройства управления | ABB i-bus EIB/KNX Устройства управления | 4011395139875 | 0.160 | KG | 1.000 | CDM
6116-0-0199 | 6126/01-87-500 | 6126/01-87-500 Сенсор 2-кл. с коплером в комплекте, тоскана/пурпурно- красный | 1 | ST | 14100,58 | 16638.6844 | EIB | Заказ | 5 недель |  |  | 12.05.2015 |  |  |  | Интеллектуальные инсталляционные системы (EIB/KNX) | ABB i-bus EIB/KNX | ABB i-bus EIB/KNX Устройства управления | ABB i-bus EIB/KNX Устройства управления | 4011395139912 | 0.160 | KG | 1.000 | CDM
6116-0-0201 | 6126/01-866-500 | 6126/01-866-500 Сенсор 2-кл. с коплером в комплекте, нержавеющая сталь | 1 | ST | 15726,29 | 18557.0222 | EIB | Заказ | 5 недель |  |  | 12.05.2015 |  |  |  | Интеллектуальные инсталляционные системы (EIB/KNX) | ABB i-bus EIB/KNX | ABB i-bus EIB/KNX Устройства управления | ABB i-bus EIB/KNX Устройства управления | 4011395139936 | 0.160 | KG | 1.000 | CDM
6116-0-0202 | 6126/01-803-500 | 6126/01-803-500 Сенсор 2-кл. с коплером в комплекте, метеор | 1 | ST | 14918,32 | 17603.6176 | EIB | Заказ | 5 недель |  |  | 12.05.2015 |  |  |  | Интеллектуальные инсталляционные системы (EIB/KNX) | ABB i-bus EIB/KNX | ABB i-bus EIB/KNX Устройства управления | ABB i-bus EIB/KNX Устройства управления | 4011395139943 | 0.160 | KG | 1.000 | CDM
6116-0-0203 | 6126/01-815-500 | 6126/01-815-500 Сенсор 2-кл. с коплером в комплекте,сахара | 1 | ST | 14389,42 | 16979.5156 | EIB | Заказ | 5 недель |  |  | 12.05.2015 |  |  |  | Интеллектуальные инсталляционные системы (EIB/KNX) | ABB i-bus EIB/KNX | ABB i-bus EIB/KNX Устройства управления | ABB i-bus EIB/KNX Устройства управления | 4011395139950 | 0.160 | KG | 1.000 | CDM
6116-0-0204 | 6126/01-884-500 | 6126/01-884-500 Сенсор 2-кл. с коплером в комплекте, белый бархат | 1 | ST | 14918,32 | 17603.6176 | EIB | Заказ | 5 недель |  |  | 12.05.2015 |  |  |  | Интеллектуальные инсталляционные системы (EIB/KNX) | ABB i-bus EIB/KNX | ABB i-bus EIB/KNX Устройства управления | ABB i-bus EIB/KNX Устройства управления | 4011395139967 | 0.160 | KG | 1.000 | CDM
6116-0-0205 | 6126/01-885-500 | 6126/01-885-500 Сенсор 2-кл. с коплером в комплекте, черный бархат | 1 | ST | 14918,32 | 17603.6176 | EIB | Заказ | 5 недель |  |  | 12.05.2015 |  |  |  | Интеллектуальные инсталляционные системы (EIB/KNX) | ABB i-bus EIB/KNX | ABB i-bus EIB/KNX Устройства управления | ABB i-bus EIB/KNX Устройства управления | 4011395139974 | 0.160 | KG | 1.000 | CDM
6116-0-0206 | 6126/02-81-500 | 6126/02-81-500 Сенсор 2/4-кл. многофункциональный, антарцит | 1 | ST | 8226,15 | 9706.857 | EIB | Заказ | 5 недель |  |  | 12.05.2015 |  |  |  | Интеллектуальные инсталляционные системы (EIB/KNX) | ABB i-bus EIB/KNX | ABB i-bus EIB/KNX Устройства управления | ABB i-bus EIB/KNX Устройства управления | 4011395139981 | 0.072 | KG | 0.420 | CDM
6116-0-0207 | 6126/02-82-500 | 6126/02-82-500 Сенсор 2/4-кл. многофункциональный, слоновая кость | 1 | ST | 8175,41 | 9646.9838 | EIB | Заказ | 5 недель |  |  | 12.05.2015 |  |  |  | Интеллектуальные инсталляционные системы (EIB/KNX) | ABB i-bus EIB/KNX | ABB i-bus EIB/KNX Устройства управления | ABB i-bus EIB/KNX Устройства управления | 4011395139998 | 0.072 | KG | 0.420 | CDM
6116-0-0208 | 6126/02-83-500 | 6126/02-83-500 Сенсор 2/4-кл. многофункциональный, серебристый алюминий | 1 | ST | 8386,19 | 9895.7042 | EIB | Заказ | 5 недель |  |  | 12.05.2015 |  |  |  | Интеллектуальные инсталляционные системы (EIB/KNX) | ABB i-bus EIB/KNX | ABB i-bus EIB/KNX Устройства управления | ABB i-bus EIB/KNX Устройства управления | 4011395140017 | 0.072 | KG | 0.420 | CDM
6116-0-0209 | 6126/02-84-500 | 6126/02-84-500 Сенсор 2/4-кл. многофункциональный, альпийский белый | 1 | ST | 8175,41 | 9646.9838 | EIB | Заказ | 5 недель |  |  | 12.05.2015 |  |  |  | Интеллектуальные инсталляционные системы (EIB/KNX) | ABB i-bus EIB/KNX | ABB i-bus EIB/KNX Устройства управления | ABB i-bus EIB/KNX Устройства управления | 4011395140024 | 0.072 | KG | 0.420 | CDM
6116-0-0211 | 6126/02-87-500 | 6126/02-87-500 Сенсор 2/4-кл. многофункциональный, тоскана/пурпурно- красный | 1 | ST | 7699,21 | 9085.0678 | EIB | Заказ | 5 недель |  |  | 12.05.2015 |  |  |  | Интеллектуальные инсталляционные системы (EIB/KNX) | ABB i-bus EIB/KNX | ABB i-bus EIB/KNX Устройства управления | ABB i-bus EIB/KNX Устройства управления | 4011395140048 | 0.072 | KG | 0.420 | CDM
6116-0-0213 | 6126/02-866-500 | 6126/02-866-500 Сенсор 2/4-кл. многофункциональный, нержавеющая сталь | 1 | ST | 8870,19 | 10466.8242 | EIB | Заказ | 5 недель |  |  | 12.05.2015 |  |  |  | Интеллектуальные инсталляционные системы (EIB/KNX) | ABB i-bus EIB/KNX | ABB i-bus EIB/KNX Устройства управления | ABB i-bus EIB/KNX Устройства управления | 4011395140062 | 0.072 | KG | 0.420 | CDM
6116-0-0214 | 6126/02-803-500 | 6126/02-803-500 Сенсор 2/4-кл. многофункциональный, метеор | 1 | ST | 8390,09 | 9900.3062 | EIB | Заказ | 5 недель |  |  | 12.05.2015 |  |  |  | Интеллектуальные инсталляционные системы (EIB/KNX) | ABB i-bus EIB/KNX | ABB i-bus EIB/KNX Устройства управления | ABB i-bus EIB/KNX Устройства управления | 4011395140079 | 0.072 | KG | 0.420 | CDM
6116-0-0215 | 6126/02-815-500 | 6126/02-815-500 Сенсор 2/4-кл. многофункциональный, сахара | 1 | ST | 7853,39 | 9267.0002 | EIB | Заказ | 5 недель |  |  | 12.05.2015 |  |  |  | Интеллектуальные инсталляционные системы (EIB/KNX) | ABB i-bus EIB/KNX | ABB i-bus EIB/KNX Устройства управления | ABB i-bus EIB/KNX Устройства управления | 4011395140086 | 0.072 | KG | 0.420 | CDM
6116-0-0216 | 6126/02-884-500 | 6126/02-884-500 Сенсор 2/4-кл. многофункциональный, белый бархат | 1 | ST | 8011,47 | 9453.5346 | EIB | Заказ | 5 недель |  |  | 12.05.2015 |  |  |  | Интеллектуальные инсталляционные системы (EIB/KNX) | ABB i-bus EIB/KNX | ABB i-bus EIB/KNX Устройства управления | ABB i-bus EIB/KNX Устройства управления | 4011395140093 | 0.072 | KG | 0.420 | CDM
6116-0-0217 | 6126/02-885-500 | 6126/02-885-500 Сенсор 2/4-кл. многофункциональный, черный бархат | 1 | ST | 8390,09 | 9900.3062 | EIB | Заказ | 5 недель |  |  | 12.05.2015 |  |  |  | Интеллектуальные инсталляционные системы (EIB/KNX) | ABB i-bus EIB/KNX | ABB i-bus EIB/KNX Устройства управления | ABB i-bus EIB/KNX Устройства управления | 4011395140116 | 0.072 | KG | 0.420 | CDM
6116-0-0224 | 6126/01-896-500 | 6126/01-896-500 Сенсор 2-кл. в комплекте с коплером, chaley-white | 1 | ST | 14818,78 | 17486.1604 | EIB | Заказ | 5 недель |  |  | 12.05.2015 |  |  |  | Интеллектуальные инсталляционные системы (EIB/KNX) | ABB i-bus EIB/KNX | ABB i-bus EIB/KNX Устройства управления | ABB i-bus EIB/KNX Устройства управления | 4011395169933 | 0.160 | KG | 1.000 | CDM
6116-0-0226 | 6126/02-896-500 | 6126/02-896-500 Сенсор 2/4-кл. многофункциональный, chaley-white | 1 | ST | 8175,41 | 9646.9838 | EIB | Заказ | 5 недель |  |  | 12.05.2015 |  |  |  | Интеллектуальные инсталляционные системы (EIB/KNX) | ABB i-bus EIB/KNX | ABB i-bus EIB/KNX Устройства управления | ABB i-bus EIB/KNX Устройства управления | 4011395169957 | 0.072 | KG | 0.420 | CDM
6116-0-0227 | 6126/02-840-500 | 6126/02-840-500 Сенсор, 2/4-клавишный, Династия, латунь античная | 1 | ST | 9978,72 | 11774.8896 | EIB | Заказ |  |  |  | 12.05.2015 |  |  |  | Интеллектуальные инсталляционные системы (EIB/KNX) | ABB i-bus EIB/KNX | ABB i-bus EIB/KNX Устройства управления | ABB i-bus EIB/KNX Устройства управления | 4011395195543 | 0.075 | KG | 0.371 | CDM
6117-0-0200 | 6127/01-84-500 | 6127/01-84-500 Сенсор 4-кл. с коплером в комплекте, альпийский белый | 1 | ST | 17994,10 | 21233.038 | EIB | Заказ | 5 недель |  |  | 12.05.2015 |  |  |  | Интеллектуальные инсталляционные системы (EIB/KNX) | ABB i-bus EIB/KNX | ABB i-bus EIB/KNX Устройства управления | ABB i-bus EIB/KNX Устройства управления | 4011395135884 | 0.160 | KG | 1.000 | CDM
6117-0-0221 | 6127/01-81-500 | 6127/01-81-500 Сенсор 4-кл. с коплером в комплекте, антрацит | 1 | ST | 17515,95 | 20668.821 | EIB | Заказ | 5 недель |  |  | 12.05.2015 |  |  |  | Интеллектуальные инсталляционные системы (EIB/KNX) | ABB i-bus EIB/KNX | ABB i-bus EIB/KNX Устройства управления | ABB i-bus EIB/KNX Устройства управления | 4011395140246 | 0.160 | KG | 1.000 | CDM
6117-0-0222 | 6127/01-82-500 | 6127/01-82-500 Сенсор 4-кл. с коплером в комплекте, слоновая кость | 1 | ST | 17994,10 | 21233.038 | EIB | Заказ | 5 недель |  |  | 12.05.2015 |  |  |  | Интеллектуальные инсталляционные системы (EIB/KNX) | ABB i-bus EIB/KNX | ABB i-bus EIB/KNX Устройства управления | ABB i-bus EIB/KNX Устройства управления | 4011395140253 | 0.160 | KG | 1.000 | CDM
6117-0-0223 | 6127/01-83-500 | 6127/01-83-500 Сенсор 4-кл. с коплером в комплекте, серебристый алюминий | 1 | ST | 18950,40 | 22361.472 | EIB | Заказ | 5 недель |  |  | 12.05.2015 |  |  |  | Интеллектуальные инсталляционные системы (EIB/KNX) | ABB i-bus EIB/KNX | ABB i-bus EIB/KNX Устройства управления | ABB i-bus EIB/KNX Устройства управления | 4011395140260 | 0.160 | KG | 1.000 | CDM
6117-0-0225 | 6127/01-87-500 | 6127/01-87-500 Сенсор 4-кл. с коплером в комплекте, тоскана/пурпурно- красный | 1 | ST | 17131,47 | 20215.1346 | EIB | Заказ | 5 недель |  |  | 12.05.2015 |  |  |  | Интеллектуальные инсталляционные системы (EIB/KNX) | ABB i-bus EIB/KNX | ABB i-bus EIB/KNX Устройства управления | ABB i-bus EIB/KNX Устройства управления | 4011395140284 | 0.160 | KG | 1.000 | CDM
6117-0-0227 | 6127/01-866-500 | 6127/01-866-500 Сенсор 4-кл. с коплером в комплекте, нержавеющая сталь | 1 | ST | 19038,22 | 22465.0996 | EIB | Заказ | 5 недель |  |  | 12.05.2015 |  |  |  | Интеллектуальные инсталляционные системы (EIB/KNX) | ABB i-bus EIB/KNX | ABB i-bus EIB/KNX Устройства управления | ABB i-bus EIB/KNX Устройства управления | 4011395140307 | 0.160 | KG | 1.000 | CDM
6117-0-0228 | 6127/01-803-500 | 6127/01-803-500 Сенсор 4-кл. с коплером в комплекте, метеор | 1 | ST | 18093,63 | 21350.4834 | EIB | Заказ | 5 недель |  |  | 12.05.2015 |  |  |  | Интеллектуальные инсталляционные системы (EIB/KNX) | ABB i-bus EIB/KNX | ABB i-bus EIB/KNX Устройства управления | ABB i-bus EIB/KNX Устройства управления | 4011395140314 | 0.160 | KG | 1.000 | CDM
6117-0-0229 | 6127/01-815-500 | 6127/01-815-500 Сенсор 4-кл. с коплером в комплекте, сахара | 1 | ST | 17515,95 | 20668.821 | EIB | Заказ | 5 недель |  |  | 12.05.2015 |  |  |  | Интеллектуальные инсталляционные системы (EIB/KNX) | ABB i-bus EIB/KNX | ABB i-bus EIB/KNX Устройства управления | ABB i-bus EIB/KNX Устройства управления | 4011395140321 | 0.160 | KG | 1.000 | CDM
6117-0-0230 | 6127/01-884-500 | 6127/01-884-500 Сенсор 4-кл. с коплером в комплекте, белый бархат | 1 | ST | 18950,40 | 22361.472 | EIB | Заказ | 5 недель |  |  | 12.05.2015 |  |  |  | Интеллектуальные инсталляционные системы (EIB/KNX) | ABB i-bus EIB/KNX | ABB i-bus EIB/KNX Устройства управления | ABB i-bus EIB/KNX Устройства управления | 4011395140338 | 0.160 | KG | 1.000 | CDM
6117-0-0231 | 6127/01-885-500 | 6127/01-885-500 Сенсор 4-кл. с коплером в комплекте, черный бархат | 1 | ST | 18950,40 | 22361.472 | EIB | Заказ | 5 недель |  |  | 12.05.2015 |  |  |  | Интеллектуальные инсталляционные системы (EIB/KNX) | ABB i-bus EIB/KNX | ABB i-bus EIB/KNX Устройства управления | ABB i-bus EIB/KNX Устройства управления | 4011395140345 | 0.160 | KG | 1.000 | CDM
6117-0-0232 | 6127/02-81-500 | 6127/02-81-500 Сенсор 4/8-кл. многофункциональный, антарцит | 1 | ST | 10987,72 | 12965.5096 | EIB | Заказ | 5 недель |  |  | 12.05.2015 |  |  |  | Интеллектуальные инсталляционные системы (EIB/KNX) | ABB i-bus EIB/KNX | ABB i-bus EIB/KNX Устройства управления | ABB i-bus EIB/KNX Устройства управления | 4011395140352 | 0.072 | KG | 0.420 | CDM
6117-0-0233 | 6127/02-82-500 | 6127/02-82-500 Сенсор 4/8-кл. многофункциональный, слоновая кость | 1 | ST | 10987,72 | 12965.5096 | EIB | Заказ | 5 недель |  |  | 12.05.2015 |  |  |  | Интеллектуальные инсталляционные системы (EIB/KNX) | ABB i-bus EIB/KNX | ABB i-bus EIB/KNX Устройства управления | ABB i-bus EIB/KNX Устройства управления | 4011395140369 | 0.072 | KG | 0.420 | CDM
6117-0-0234 | 6127/02-83-500 | 6127/02-83-500 Сенсор 4/8-кл. многофункциональный, серебристый алюминий | 1 | ST | 11210,20 | 13228.036 | EIB | Заказ | 5 недель |  |  | 12.05.2015 |  |  |  | Интеллектуальные инсталляционные системы (EIB/KNX) | ABB i-bus EIB/KNX | ABB i-bus EIB/KNX Устройства управления | ABB i-bus EIB/KNX Устройства управления | 4011395140376 | 0.072 | KG | 0.420 | CDM
6117-0-0235 | 6127/02-84-500 | 6127/02-84-500 Сенсор 4/8-кл. многофункциональный, альпийский белый | 1 | ST | 10987,72 | 12965.5096 | EIB | Заказ | 5 недель |  |  | 12.05.2015 |  |  |  | Интеллектуальные инсталляционные системы (EIB/KNX) | ABB i-bus EIB/KNX | ABB i-bus EIB/KNX Устройства управления | ABB i-bus EIB/KNX Устройства управления | 4011395140383 | 0.072 | KG | 0.420 | CDM
6117-0-0237 | 6127/02-87-500 | 6127/02-87-500 Сенсор 4/8-кл. многофункциональный, тоскана/пурпурно- красный | 1 | ST | 10394,42 | 12265.4156 | EIB | Заказ | 5 недель |  |  | 12.05.2015 |  |  |  | Интеллектуальные инсталляционные системы (EIB/KNX) | ABB i-bus EIB/KNX | ABB i-bus EIB/KNX Устройства управления | ABB i-bus EIB/KNX Устройства управления | 4011395140413 | 0.072 | KG | 0.420 | CDM
6117-0-0239 | 6127/02-866-500 | 6127/02-866-500 Сенсор 4/8-кл. многофункциональный, нержавеющая сталь | 1 | ST | 11813,26 | 13939.6468 | EIB | Заказ | 5 недель |  |  | 12.05.2015 |  |  |  | Интеллектуальные инсталляционные системы (EIB/KNX) | ABB i-bus EIB/KNX | ABB i-bus EIB/KNX Устройства управления | ABB i-bus EIB/KNX Устройства управления | 4011395140437 | 0.072 | KG | 0.420 | CDM
6117-0-0240 | 6127/02-803-500 | 6127/02-803-500 Сенсор 4/8-кл. многофункциональный, метеор | 1 | ST | 11210,20 | 13228.036 | EIB | Заказ | 5 недель |  |  | 12.05.2015 |  |  |  | Интеллектуальные инсталляционные системы (EIB/KNX) | ABB i-bus EIB/KNX | ABB i-bus EIB/KNX Устройства управления | ABB i-bus EIB/KNX Устройства управления | 4011395140444 | 0.072 | KG | 0.420 | CDM
6117-0-0241 | 6127/02-815-500 | 6127/02-815-500 Сенсор 4/8-кл. многофункциональный, сахара | 1 | ST | 10607,15 | 12516.437 | EIB | Заказ | 5 недель |  |  | 12.05.2015 |  |  |  | Интеллектуальные инсталляционные системы (EIB/KNX) | ABB i-bus EIB/KNX | ABB i-bus EIB/KNX Устройства управления | ABB i-bus EIB/KNX Устройства управления | 4011395140451 | 0.072 | KG | 0.420 | CDM
6117-0-0242 | 6127/02-884-500 | 6127/02-884-500 Сенсор 4/8-кл. многофункциональный, белый бархат | 1 | ST | 11210,20 | 13228.036 | EIB | Заказ | 5 недель |  |  | 12.05.2015 |  |  |  | Интеллектуальные инсталляционные системы (EIB/KNX) | ABB i-bus EIB/KNX | ABB i-bus EIB/KNX Устройства управления | ABB i-bus EIB/KNX Устройства управления | 4011395140468 | 0.072 | KG | 0.420 | CDM
6117-0-0243 | 6127/02-885-500 | 6127/02-885-500 Сенсор 4/8-кл. многофункциональный, черный бархат | 1 | ST | 11210,20 | 13228.036 | EIB | Заказ | 5 недель |  |  | 12.05.2015 |  |  |  | Интеллектуальные инсталляционные системы (EIB/KNX) | ABB i-bus EIB/KNX | ABB i-bus EIB/KNX Устройства управления | ABB i-bus EIB/KNX Устройства управления | 4011395140475 | 0.072 | KG | 0.420 | CDM
6117-0-0249 | 6127/01-896-500 | 6127/01-896-500 Сенсор 4-кл. с коплером в комплекте, chaley-white | 1 | ST | 17994,10 | 21233.038 | EIB | Заказ | 5 недель |  |  | 12.05.2015 |  |  |  | Интеллектуальные инсталляционные системы (EIB/KNX) | ABB i-bus EIB/KNX | ABB i-bus EIB/KNX Устройства управления | ABB i-bus EIB/KNX Устройства управления | 4011395169971 | 0.160 | KG | 1.000 | CDM
6117-0-0251 | 6127/02-896-500 | 6127/02-896-500 Сенсор 4/8-кл. многофункциональный, chaley-white | 1 | ST | 10987,72 | 12965.5096 | EIB | Заказ | 5 недель |  |  | 12.05.2015 |  |  |  | Интеллектуальные инсталляционные системы (EIB/KNX) | ABB i-bus EIB/KNX | ABB i-bus EIB/KNX Устройства управления | ABB i-bus EIB/KNX Устройства управления | 4011395169995 | 0.072 | KG | 0.420 | CDM
6117-0-0252 | 6127/02-840-500 | 6127/02-840-500 Сенсор, 4/8-клавишный, Династия, латунь античная | 1 | ST | 13306,26 | 15701.3868 | EIB | Заказ |  |  |  | 12.05.2015 |  |  |  | Интеллектуальные инсталляционные системы (EIB/KNX) | ABB i-bus EIB/KNX | ABB i-bus EIB/KNX Устройства управления | ABB i-bus EIB/KNX Устройства управления | 4011395195567 | 0.075 | KG | 0.371 | CDM
6120-0-0072 | 6120/13-500 | 6120/13-500 Коплер (шинный контроллер), с шиной питания Busch-priOn | 1 | ST | 12994,00 | 15332.92 | EIB | C | 5 недель |  |  | 12.05.2015 |  |  |  | Интеллектуальные инсталляционные системы (EIB/KNX) | ABB i-bus EIB/KNX | ABB i-bus EIB/KNX Устройства управления | ABB i-bus EIB/KNX Устройства управления | 4011395102275 | 0.095 | KG | 0.420 | CDM
6120-0-0075 | 6120/12-101-500 | 6120/12-101-500 Коплер (шинный контроллер) | 1 | ST | 9143,42 | 10789.2356 | EIB | C | 5 недель |  |  | 12.05.2015 |  |  |  | Интеллектуальные инсталляционные системы (EIB/KNX) | ABB i-bus EIB/KNX | ABB i-bus EIB/KNX Устройства управления | ABB i-bus EIB/KNX Устройства управления | 4011395135488 | 0.070 | KG | 0.420 | CDM
6122/98-509 | 6122/98-509 | 6122/98-509 Датчик движения Zenit | 1 | ST | 18901,61 | 22303.8998 | EIB | Заказ | 6 недель |  |  | 12.05.2015 |  |  |  | Интеллектуальные инсталляционные системы (EIB/KNX) | ABB i-bus EIB/KNX | ABB i-bus EIB/KNX Устройства управления | ABB i-bus EIB/KNX Устройства управления | 4011395157954 | 0.076 | KG | 0.405 | CDM
6123/20-500 | 6123/20-500 | 6123/20-500 Кнопка с символом Свет, Zenit | 1 | ST | 517,18 | 610.2724 | EIB | Заказ | 6 недель |  |  | 12.05.2015 |  |  |  | Интеллектуальные инсталляционные системы (EIB/KNX) | ABB i-bus EIB/KNX | ABB i-bus EIB/KNX Устройства управления | ABB i-bus EIB/KNX Устройства управления | 4011395157978 | 0.011 | KG | 0.181 | CDM
6123/21-500 | 6123/21-500 | 6123/21-500 Кнопка с символом Жалюзи, Zenit | 1 | ST | 517,18 | 610.2724 | EIB | Заказ | 6 недель |  |  | 12.05.2015 |  |  |  | Интеллектуальные инсталляционные системы (EIB/KNX) | ABB i-bus EIB/KNX | ABB i-bus EIB/KNX Устройства управления | ABB i-bus EIB/KNX Устройства управления | 4011395157985 | 0.012 | KG | 0.174 | CDM
6123/22-500 | 6123/22-500 | 6123/22-500 Кнопка с символом Сцена, Zenit | 1 | ST | 517,18 | 610.2724 | EIB | Заказ | 6 недель |  |  | 12.05.2015 |  |  |  | Интеллектуальные инсталляционные системы (EIB/KNX) | ABB i-bus EIB/KNX | ABB i-bus EIB/KNX Устройства управления | ABB i-bus EIB/KNX Устройства управления | 4011395157992 | 0.012 | KG | 0.174 | CDM
6123/23-500 | 6123/23-500 | 6123/23-500 Кнопка с символом Температура, Zenit | 1 | ST | 517,18 | 610.2724 | EIB | Заказ | 6 недель |  |  | 12.05.2015 |  |  |  | Интеллектуальные инсталляционные системы (EIB/KNX) | ABB i-bus EIB/KNX | ABB i-bus EIB/KNX Устройства управления | ABB i-bus EIB/KNX Устройства управления | 4011395158012 | 0.012 | KG | 0.186 | CDM
6123/24-500 | 6123/24-500 | 6123/24-500 Кнопка с символом Верхний свет, Zenit | 1 | ST | 517,18 | 610.2724 | EIB | Заказ | 6 недель |  |  | 12.05.2015 |  |  |  | Интеллектуальные инсталляционные системы (EIB/KNX) | ABB i-bus EIB/KNX | ABB i-bus EIB/KNX Устройства управления | ABB i-bus EIB/KNX Устройства управления | 4011395176450 | 0.012 | KG | 0.174 | CDM
6123/26-500 | 6123/26-500 | 6123/26-500 Кнопка с символом Скорость вентилятора, Zenit | 1 | ST | 517,18 | 610.2724 | EIB | Заказ | 6 недель |  |  | 12.05.2015 |  |  |  | Интеллектуальные инсталляционные системы (EIB/KNX) | ABB i-bus EIB/KNX | ABB i-bus EIB/KNX Устройства управления | ABB i-bus EIB/KNX Устройства управления | 4011395176467 | 0.012 | KG | 0.174 | CDM
6124/98-509 | 6124/98-509 | 6124/98-509 Терморегулятор Zenit | 1 | ST | 23183,50 | 27356.53 | EIB | Заказ | 6 недель |  |  | 12.05.2015 |  |  |  | Интеллектуальные инсталляционные системы (EIB/KNX) | ABB i-bus EIB/KNX | ABB i-bus EIB/KNX Устройства управления | ABB i-bus EIB/KNX Устройства управления | 4011395157787 | 0.850 | KG | 0.405 | CDM
6125/98-509 | 6125/98-509 | 6125/98-509 Сенсор 2 -клавишный, Zenit | 1 | ST | 12496,33 | 14745.6694 | EIB | Заказ | 6 недель |  |  | 12.05.2015 |  |  |  | Интеллектуальные инсталляционные системы (EIB/KNX) | ABB i-bus EIB/KNX | ABB i-bus EIB/KNX Устройства управления | ABB i-bus EIB/KNX Устройства управления | 4011395157824 | 0.052 | KG | 0.273 | CDM
6126/98-509 | 6126/98-509 | 6126/98-509 Сенсор 4-клавишный, Zenit | 1 | ST | 14387,47 | 16977.2146 | EIB | Заказ | 6 недель |  |  | 12.05.2015 |  |  |  | Интеллектуальные инсталляционные системы (EIB/KNX) | ABB i-bus EIB/KNX | ABB i-bus EIB/KNX Устройства управления | ABB i-bus EIB/KNX Устройства управления | 4011395157855 | 0.054 | KG | 0.273 | CDM
6129/96-509 | 6129/96-509 | 6129/96-509 Сенсор 6-клавишный, Zenit | 1 | ST | 16171,27 | 19082.0986 | EIB | Заказ | 6 недель |  |  | 12.05.2015 |  |  |  | Интеллектуальные инсталляционные системы (EIB/KNX) | ABB i-bus EIB/KNX | ABB i-bus EIB/KNX Устройства управления | ABB i-bus EIB/KNX Устройства управления | 4011395157886 | 0.077 | KG | 0.405 | CDM
6129/98-509 | 6129/98-509 | 6129/98-509 Сенсор 6-клавишный, ИК-приёмник, Zenit | 1 | ST | 20056,98 | 23667.2364 | EIB | Заказ | 6 недель |  |  | 12.05.2015 |  |  |  | Интеллектуальные инсталляционные системы (EIB/KNX) | ABB i-bus EIB/KNX | ABB i-bus EIB/KNX Устройства управления | ABB i-bus EIB/KNX Устройства управления | 4011395157923 | 0.082 | KG | 0.406 | CDM
6132-0-0250 | 6122/01-84-500 | 6122/01-84-500 Датчик движения, селективная линза, 180 гр., альпийский белый | 1 | ST | 10181,69 | 12014.3942 | EIB | Заказ | 5 недель |  |  | 12.05.2015 |  |  |  | Интеллектуальные инсталляционные системы (EIB/KNX) | ABB i-bus EIB/KNX | ABB i-bus EIB/KNX Устройства управления | ABB i-bus EIB/KNX Устройства управления | 4011395135051 | 0.063 | KG | 0.420 | CDM
6132-0-0263 | 6122/02-84-500 | 6122/02-84-500 Датчик движения, мультилинза, 180 гр.,альпийский белый | 1 | ST | 13003,76 | 15344.4368 | EIB | Заказ | 5 недель |  |  | 12.05.2015 |  |  |  | Интеллектуальные инсталляционные системы (EIB/KNX) | ABB i-bus EIB/KNX | ABB i-bus EIB/KNX Устройства управления | ABB i-bus EIB/KNX Устройства управления | 4011395135211 | 0.063 | KG | 0.420 | CDM
6132-0-0272 | 6122/01-81-500 | 6122/01-81-500 Датчик движения, селективная линза, 180 гр., антрацит | 1 | ST | 10281,23 | 12131.8514 | EIB | Заказ | 5 недель |  |  | 12.05.2015 |  |  |  | Интеллектуальные инсталляционные системы (EIB/KNX) | ABB i-bus EIB/KNX | ABB i-bus EIB/KNX Устройства управления | ABB i-bus EIB/KNX Устройства управления | 4011395140482 | 0.063 | KG | 0.420 | CDM
6132-0-0273 | 6122/01-82-500 | 6122/01-82-500 Датчик движения, селективная линза, 180 гр., слоновая кость | 1 | ST | 10181,69 | 12014.3942 | EIB | Заказ | 5 недель |  |  | 12.05.2015 |  |  |  | Интеллектуальные инсталляционные системы (EIB/KNX) | ABB i-bus EIB/KNX | ABB i-bus EIB/KNX Устройства управления | ABB i-bus EIB/KNX Устройства управления | 4011395140499 | 0.063 | KG | 0.420 | CDM
6132-0-0274 | 6122/01-83-500 | 6122/01-83-500 Датчик движения, селективная линза, 180 гр., серебристый алюминий | 1 | ST | 9627,43 | 11360.3674 | EIB | Заказ | 5 недель |  |  | 12.05.2015 |  |  |  | Интеллектуальные инсталляционные системы (EIB/KNX) | ABB i-bus EIB/KNX | ABB i-bus EIB/KNX Устройства управления | ABB i-bus EIB/KNX Устройства управления | 4011395140512 | 0.063 | KG | 0.420 | CDM
6132-0-0276 | 6122/01-87-500 | 6122/01-87-500 Датчик движения, селективная линза, 180 гр., тоскана/пурпурно-красный | 1 | ST | 9168,79 | 10819.1722 | EIB | Заказ | 5 недель |  |  | 12.05.2015 |  |  |  | Интеллектуальные инсталляционные системы (EIB/KNX) | ABB i-bus EIB/KNX | ABB i-bus EIB/KNX Устройства управления | ABB i-bus EIB/KNX Устройства управления | 4011395140536 | 0.063 | KG | 0.420 | CDM
6132-0-0278 | 6122/01-866-500 | 6122/01-866-500 Датчик движения, селективная линза, 180 гр., нержавеющая сталь | 1 | ST | 11163,37 | 13172.7766 | EIB | Заказ | 5 недель |  |  | 12.05.2015 |  |  |  | Интеллектуальные инсталляционные системы (EIB/KNX) | ABB i-bus EIB/KNX | ABB i-bus EIB/KNX Устройства управления | ABB i-bus EIB/KNX Устройства управления | 4011395140550 | 0.063 | KG | 0.420 | CDM
6132-0-0279 | 6122/01-803-500 | 6122/01-803-500 Датчик движения, селективная линза, 180 гр., метеор | 1 | ST | 9627,43 | 11360.3674 | EIB | Заказ | 5 недель |  |  | 12.05.2015 |  |  |  | Интеллектуальные инсталляционные системы (EIB/KNX) | ABB i-bus EIB/KNX | ABB i-bus EIB/KNX Устройства управления | ABB i-bus EIB/KNX Устройства управления | 4011395140567 | 0.063 | KG | 0.420 | CDM
6132-0-0280 | 6122/01-815-500 | 6122/01-815-500 Датчик движения, селективная линза, 180 гр., сахара | 1 | ST | 9352,25 | 11035.655 | EIB | Заказ | 5 недель |  |  | 12.05.2015 |  |  |  | Интеллектуальные инсталляционные системы (EIB/KNX) | ABB i-bus EIB/KNX | ABB i-bus EIB/KNX Устройства управления | ABB i-bus EIB/KNX Устройства управления | 4011395140574 | 0.063 | KG | 0.420 | CDM
6132-0-0281 | 6122/01-884-500 | 6122/01-884-500 Датчик движения, селективная линза, 180 гр., белый бархат | 1 | ST | 9627,43 | 11360.3674 | EIB | Заказ | 5 недель |  |  | 12.05.2015 |  |  |  | Интеллектуальные инсталляционные системы (EIB/KNX) | ABB i-bus EIB/KNX | ABB i-bus EIB/KNX Устройства управления | ABB i-bus EIB/KNX Устройства управления | 4011395140581 | 0.063 | KG | 0.420 | CDM
6132-0-0282 | 6122/01-885-500 | 6122/01-885-500 Датчик движения, селективная линза, 180 гр., черный бархат | 1 | ST | 10583,73 | 12488.8014 | EIB | Заказ | 5 недель |  |  | 12.05.2015 |  |  |  | Интеллектуальные инсталляционные системы (EIB/KNX) | ABB i-bus EIB/KNX | ABB i-bus EIB/KNX Устройства управления | ABB i-bus EIB/KNX Устройства управления | 4011395140598 | 0.063 | KG | 0.420 | CDM
6132-0-0283 | 6122/02-81-500 | 6122/02-81-500 Датчик движения, мультилинза, 180 гр., антарцит | 1 | ST | 13105,24 | 15464.1832 | EIB | Заказ | 5 недель |  |  | 12.05.2015 |  |  |  | Интеллектуальные инсталляционные системы (EIB/KNX) | ABB i-bus EIB/KNX | ABB i-bus EIB/KNX Устройства управления | ABB i-bus EIB/KNX Устройства управления | 4011395140604 | 0.063 | KG | 0.420 | CDM
6132-0-0284 | 6122/02-82-500 | 6122/02-82-500 Датчик движения, мультилинза, 180 гр.,слоновая кость | 1 | ST | 13003,76 | 15344.4368 | EIB | Заказ | 5 недель |  |  | 12.05.2015 |  |  |  | Интеллектуальные инсталляционные системы (EIB/KNX) | ABB i-bus EIB/KNX | ABB i-bus EIB/KNX Устройства управления | ABB i-bus EIB/KNX Устройства управления | 4011395140611 | 0.063 | KG | 0.420 | CDM
6132-0-0285 | 6122/02-83-500 | 6122/02-83-500 Датчик движения, мультилинза, 180 гр.,серебристый алюминий | 1 | ST | 13366,76 | 15772.7768 | EIB | Заказ | 5 недель |  |  | 12.05.2015 |  |  |  | Интеллектуальные инсталляционные системы (EIB/KNX) | ABB i-bus EIB/KNX | ABB i-bus EIB/KNX Устройства управления | ABB i-bus EIB/KNX Устройства управления | 4011395140628 | 0.063 | KG | 0.420 | CDM
6132-0-0287 | 6122/02-87-500 | 6122/02-87-500 Датчик движения, мультилинза, 180 гр., тоскана/пурпурно- красный | 1 | ST | 11643,47 | 13739.2946 | EIB | Заказ | 5 недель |  |  | 12.05.2015 |  |  |  | Интеллектуальные инсталляционные системы (EIB/KNX) | ABB i-bus EIB/KNX | ABB i-bus EIB/KNX Устройства управления | ABB i-bus EIB/KNX Устройства управления | 4011395140642 | 0.063 | KG | 0.420 | CDM
6132-0-0289 | 6122/02-866-500 | 6122/02-866-500 Датчик движения, мультилинза, 180 гр., нержавеющая сталь | 1 | ST | 14086,92 | 16622.5656 | EIB | Заказ | 5 недель |  |  | 12.05.2015 |  |  |  | Интеллектуальные инсталляционные системы (EIB/KNX) | ABB i-bus EIB/KNX | ABB i-bus EIB/KNX Устройства управления | ABB i-bus EIB/KNX Устройства управления | 4011395140666 | 0.063 | KG | 0.420 | CDM
6132-0-0290 | 6122/02-803-500 | 6122/02-803-500 Датчик движения, мультилинза, 180 гр., метеор | 1 | ST | 12158,70 | 14347.266 | EIB | Заказ | 5 недель |  |  | 12.05.2015 |  |  |  | Интеллектуальные инсталляционные системы (EIB/KNX) | ABB i-bus EIB/KNX | ABB i-bus EIB/KNX Устройства управления | ABB i-bus EIB/KNX Устройства управления | 4011395140673 | 0.063 | KG | 0.420 | CDM
6132-0-0291 | 6122/02-815-500 | 6122/02-815-500 Датчик движения, мультилинза, 180 гр., сахара | 1 | ST | 11918,65 | 14064.007 | EIB | Заказ | 5 недель |  |  | 12.05.2015 |  |  |  | Интеллектуальные инсталляционные системы (EIB/KNX) | ABB i-bus EIB/KNX | ABB i-bus EIB/KNX Устройства управления | ABB i-bus EIB/KNX Устройства управления | 4011395140680 | 0.063 | KG | 0.420 | CDM
6132-0-0292 | 6122/02-884-500 | 6122/02-884-500 Датчик движения, мультилинза, 180 гр., белый бархат | 1 | ST | 12158,70 | 14347.266 | EIB | Заказ | 5 недель |  |  | 12.05.2015 |  |  |  | Интеллектуальные инсталляционные системы (EIB/KNX) | ABB i-bus EIB/KNX | ABB i-bus EIB/KNX Устройства управления | ABB i-bus EIB/KNX Устройства управления | 4011395140697 | 0.063 | KG | 0.420 | CDM
6132-0-0293 | 6122/02-885-500 | 6122/02-885-500 Датчик движения, мультилинза, 180 гр., черный бархат | 1 | ST | 12158,70 | 14347.266 | EIB | Заказ | 5 недель |  |  | 12.05.2015 |  |  |  | Интеллектуальные инсталляционные системы (EIB/KNX) | ABB i-bus EIB/KNX | ABB i-bus EIB/KNX Устройства управления | ABB i-bus EIB/KNX Устройства управления | 4011395140703 | 0.063 | KG | 0.420 | CDM
6132-0-0295 | 6131/10-24-500 | 6131/10-24-500 Датчик присутствия со встроенным коплером, альпийский белый | 1 | ST | 23889,99 | 28190.1882 | EIB | Заказ | 5 недель |  |  | 12.05.2015 |  |  |  | Интеллектуальные инсталляционные системы (EIB/KNX) | ABB i-bus EIB/KNX | ABB i-bus EIB/KNX Устройства управления | ABB i-bus EIB/KNX Устройства управления | 4011395147726 | 0.167 | KG | 4.500 | CDM
6132-0-0297 | 6131/10-183-500 | 6131/10-183-500 Датчик присутствия со встроенным коплером, серебристый алюминий | 1 | ST | 24495,00 | 28904.1 | EIB | Заказ | 5 недель |  |  | 12.05.2015 |  |  |  | Интеллектуальные инсталляционные системы (EIB/KNX) | ABB i-bus EIB/KNX | ABB i-bus EIB/KNX Устройства управления | ABB i-bus EIB/KNX Устройства управления | 4011395147740 | 0.167 | KG | 4.500 | CDM
6132-0-0299 | 6131/11-24-500 | 6131/11-24-500 Датчик присутствия DualLine со встроенным коплером, альпийский белый | 1 | ST | 29836,63 | 35207.2234 | EIB | Заказ | 5 недель |  |  | 12.05.2015 |  |  |  | Интеллектуальные инсталляционные системы (EIB/KNX) | ABB i-bus EIB/KNX | ABB i-bus EIB/KNX Устройства управления | ABB i-bus EIB/KNX Устройства управления | 4011395147764 | 0.167 | KG | 4.500 | CDM
6132-0-0301 | 6131/11-183-500 | 6131/11-183-500 Датчик присутствия DualLine со встроенным коплером, серебристый алюминий | 1 | ST | 27689,83 | 32673.9994 | EIB | Заказ | 5 недель |  |  | 12.05.2015 |  |  |  | Интеллектуальные инсталляционные системы (EIB/KNX) | ABB i-bus EIB/KNX | ABB i-bus EIB/KNX Устройства управления | ABB i-bus EIB/KNX Устройства управления | 4011395147788 | 0.167 | KG | 4.500 | CDM
6132-0-0313 | 6179/01-204-500 | 6179/01-204-500 Датчик движения Watchdog 220° KNX, белый | 1 | ST | 29536,08 | 34852.5744 | EIB | Заказ | 5 недель |  |  | 12.05.2015 |  |  |  | Интеллектуальные инсталляционные системы (EIB/KNX) | ABB i-bus EIB/KNX | ABB i-bus EIB/KNX Устройства управления | ABB i-bus EIB/KNX Устройства управления | 4011395168547 | 0.500 | KG | 4.300 | CDM
6132-0-0314 | 6179/01-208-500 | 6179/01-208-500 Датчик движения Watchdog 220° KNX, серебристый | 1 | ST | 29635,61 | 34970.0198 | EIB | Заказ | 5 недель |  |  | 12.05.2015 |  |  |  | Интеллектуальные инсталляционные системы (EIB/KNX) | ABB i-bus EIB/KNX | ABB i-bus EIB/KNX Устройства управления | ABB i-bus EIB/KNX Устройства управления | 4011395168561 | 0.500 | KG | 4.300 | CDM
6132-0-0317 | 6179/02-204-500 | 6179/02-204-500 Датчик движения Watchdog Premium 220° KNX, белый | 1 | ST | 39011,28 | 46033.3104 | EIB | Заказ | 5 недель |  |  | 12.05.2015 |  |  |  | Интеллектуальные инсталляционные системы (EIB/KNX) | ABB i-bus EIB/KNX | ABB i-bus EIB/KNX Устройства управления | ABB i-bus EIB/KNX Устройства управления | 4011395168615 | 0.520 | KG | 4.300 | CDM
6132-0-0318 | 6179/02-208-500 | 6179/02-208-500 Датчик движения Watchdog Premium 220° KNX, серебристый | 1 | ST | 39616,29 | 46747.2222 | EIB | Заказ | 5 недель |  |  | 12.05.2015 |  |  |  | Интеллектуальные инсталляционные системы (EIB/KNX) | ABB i-bus EIB/KNX | ABB i-bus EIB/KNX Устройства управления | ABB i-bus EIB/KNX Устройства управления | 4011395168622 | 0.540 | KG | 4.300 | CDM
6132-0-0322 | 6122/01-896-500 | 6122/01-896-500 Датчик движения, селективная линза, 180 гр., chaley-white | 1 | ST | 9260,52 | 10927.4136 | EIB | Заказ | 5 недель |  |  | 12.05.2015 |  |  |  | Интеллектуальные инсталляционные системы (EIB/KNX) | ABB i-bus EIB/KNX | ABB i-bus EIB/KNX Устройства управления | ABB i-bus EIB/KNX Устройства управления | 4011395169827 | 0.063 | KG | 0.420 | CDM
6132-0-0324 | 6122/02-896-500 | 6122/02-896-500 Датчик движения, мультилинза, 180 гр., chaley-white | 1 | ST | 11826,92 | 13955.7656 | EIB | Заказ | 5 недель |  |  | 12.05.2015 |  |  |  | Интеллектуальные инсталляционные системы (EIB/KNX) | ABB i-bus EIB/KNX | ABB i-bus EIB/KNX Устройства управления | ABB i-bus EIB/KNX Устройства управления | 4011395169841 | 0.063 | KG | 0.420 | CDM
6132-0-0342 | 6131/20-24-500 | 6131/20-24-500 Датчик присутствия KNX mini, альпийский белый | 1 | ST | 12377,28 | 14605.1904 | EIB | D | 4 недели |  |  | 12.05.2015 |  |  |  | Интеллектуальные инсталляционные системы (EIB/KNX) | ABB i-bus EIB/KNX | ABB i-bus EIB/KNX Устройства управления | ABB i-bus EIB/KNX Устройства управления | 4011395185889 | 0.167 | KG | 0.280 | CDM
6132-0-0343 | 6131/20-183-500 | 6131/20-183-500 Датчик присутствия KNX mini, серебристый алюминий | 1 | ST | 13294,55 | 15687.569 | EIB | Заказ |  |  |  | 12.05.2015 |  |  |  | Интеллектуальные инсталляционные системы (EIB/KNX) | ABB i-bus EIB/KNX | ABB i-bus EIB/KNX Устройства управления | ABB i-bus EIB/KNX Устройства управления | 4011395185896 | 0.167 | KG | 0.280 | CDM
6132-0-0344 | 6131/21-24-500 | 6131/21-24-500 Датчик присутствия KNX mini premium альпийский белый | 1 | ST | 14945,64 | 17635.8552 | EIB | D | 4 недели |  |  | 12.05.2015 |  |  |  | Интеллектуальные инсталляционные системы (EIB/KNX) | ABB i-bus EIB/KNX | ABB i-bus EIB/KNX Устройства управления | ABB i-bus EIB/KNX Устройства управления | 4011395185902 | 0.167 | KG | 0.364 | CDM
6132-0-0345 | 6131/21-183-500 | 6131/21-183-500 Датчик присутствия KNX mini premium , серебристый алюминий | 1 | ST | 15862,91 | 18718.2338 | EIB | D | 4 недели |  |  | 12.05.2015 |  |  |  | Интеллектуальные инсталляционные системы (EIB/KNX) | ABB i-bus EIB/KNX | ABB i-bus EIB/KNX Устройства управления | ABB i-bus EIB/KNX Устройства управления | 4011395185919 | 0.167 | KG | 0.364 | CDM
6132-0-0346 | 6131/30-24-500 | 6131/30-24-500 Датчик присутствия KNX, альпийский белый | 1 | ST | 14670,46 | 17311.1428 | EIB | D | 4 недели |  |  | 12.05.2015 |  |  |  | Интеллектуальные инсталляционные системы (EIB/KNX) | ABB i-bus EIB/KNX | ABB i-bus EIB/KNX Устройства управления | ABB i-bus EIB/KNX Устройства управления | 4011395185926 | 0.185 | KG | 0.364 | CDM
6132-0-0347 | 6131/30-183-500 | 6131/30-183-500 Датчик присутствия KNX, серебристый алюминий | 1 | ST | 15587,73 | 18393.5214 | EIB | Заказ |  |  |  | 12.05.2015 |  |  |  | Интеллектуальные инсталляционные системы (EIB/KNX) | ABB i-bus EIB/KNX | ABB i-bus EIB/KNX Устройства управления | ABB i-bus EIB/KNX Устройства управления | 4011395185933 | 0.185 | KG | 0.364 | CDM
6132-0-0348 | 6131/31-24-500 | 6131/31-24-500 Датчик присутствия KNX premium, альпийский белый | 1 | ST | 18245,86 | 21530.1148 | EIB | D | 4 недели |  |  | 12.05.2015 |  |  |  | Интеллектуальные инсталляционные системы (EIB/KNX) | ABB i-bus EIB/KNX | ABB i-bus EIB/KNX Устройства управления | ABB i-bus EIB/KNX Устройства управления | 4011395185940 | 0.185 | KG | 0.364 | CDM
6132-0-0349 | 6131/31-183-500 | 6131/31-183-500 Датчик присутствия KNX premium, серебристый алюминий | 1 | ST | 19163,13 | 22612.4934 | EIB | Заказ |  |  |  | 12.05.2015 |  |  |  | Интеллектуальные инсталляционные системы (EIB/KNX) | ABB i-bus EIB/KNX | ABB i-bus EIB/KNX Устройства управления | ABB i-bus EIB/KNX Устройства управления | 4011395185964 | 0.185 | KG | 0.364 | CDM
6132-0-0350 | 6131/40-24-500 | 6131/40-24-500 Датчик движения KNX Sky, альпийский белый | 1 | ST | 21087,44 | 24883.1792 | EIB | D | 4 недели |  |  | 12.05.2015 |  |  |  | Интеллектуальные инсталляционные системы (EIB/KNX) | ABB i-bus EIB/KNX | ABB i-bus EIB/KNX Устройства управления | ABB i-bus EIB/KNX Устройства управления | 4011395185971 | 0.195 | KG | 0.364 | CDM
6132-0-0351 | 6131/29-24-500 | 6131/29-24-500 Короб для открытого монтажа KNX Mini, альпийский белый | 1 | ST | 0,00 | 0 | EIB | D | 4 недели |  |  | 12.05.2015 |  |  |  | Электроустановочные изделия | Датчики движения | Датчики движения | Датчики движения | 4011395185988 | 0.095 | KG | 0.364 | CDM
6132-0-0352 | 6131/29-183-500 | 6131/29-183-500 Короб для открытого монтажа KNX Mini, серебристый алюминий | 1 | ST | 0,00 | 0 | EIB | Заказ |  |  |  | 12.05.2015 |  |  |  | Электроустановочные изделия | Датчики движения | Датчики движения | Датчики движения | 4011395185995 | 0.095 | KG | 0.364 | CDM
6132-0-0353 | 6131/39-24-500 | 6131/39-24-500 Короб для открытого монтажа KNX Normal/Sky, альпийский белый | 1 | ST | 0,00 | 0 | EIB | Заказ |  |  |  | 12.05.2015 |  |  |  | Электроустановочные изделия | Датчики движения | Датчики движения | Датчики движения | 4011395186008 | 0.113 | KG | 0.364 | CDM
6132-0-0354 | 6131/39-183-500 | 6131/39-183-500 Короб для открытого монтажа KNX Normal/Sky, серебристый алюминий | 1 | ST | 0,00 | 0 | EIB | Заказ |  |  |  | 12.05.2015 |  |  |  | Электроустановочные изделия | Датчики движения | Датчики движения | Датчики движения | 4011395186015 | 0.113 | KG | 0.364 | CDM
6132-0-0355 | 6122/01-840-500 | 6122/01-840-500 Датчик движения KNX Busch-Watchter® 180 Standart селективная линза, Династия, латунь античная | 1 | ST | 12752,00 | 15047.36 | EIB | Заказ |  |  |  | 12.05.2015 |  |  |  | Интеллектуальные инсталляционные системы (EIB/KNX) | ABB i-bus EIB/KNX | ABB i-bus EIB/KNX Устройства управления | ABB i-bus EIB/KNX Устройства управления | 4011395195574 | 0.063 | KG | 0.405 | CDM
6133-0-0201 | 6149/21-500 | 6149/21-500 Интерфейс/адаптер ввода в действие | 1 | ST | 26405,65 | 31158.667 | EIB | Заказ | 5 недель |  |  | 12.05.2015 |  |  |  | Интеллектуальные инсталляционные системы (EIB/KNX) | ABB i-bus EIB/KNX | ABB i-bus EIB/KNX Устройства управления | ABB i-bus EIB/KNX Устройства управления | 4011395118962 | 0.150 | KG | 1.400 | CDM
6133-0-0207 | 6108/01-500 | 6108/01-500 Блок электронный адаптер для 1-кл. переключателя, FM | 1 | ST | 7812,40 | 9218.632 | EIB | Заказ | 5 недель |  |  | 12.05.2015 |  |  |  | Интеллектуальные инсталляционные системы (EIB/KNX) | ABB i-bus EIB/KNX | ABB i-bus EIB/KNX Устройства управления | ABB i-bus EIB/KNX Устройства управления | 4011395135426 | 0.082 | KG | 0.420 | CDM
6133-0-0209 | 6108/02-500 | 6108/02-500 Блок электронный адаптер для 2-кл. переключателя, FM | 1 | ST | 8911,18 | 10515.1924 | EIB | Заказ | 5 недель |  |  | 12.05.2015 |  |  |  | Интеллектуальные инсталляционные системы (EIB/KNX) | ABB i-bus EIB/KNX | ABB i-bus EIB/KNX Устройства управления | ABB i-bus EIB/KNX Устройства управления | 4011395135440 | 0.083 | KG | 0.420 | CDM
6133-0-0211 | 6108/04-500 | 6108/04-500 Блок электронный адаптер для 1-кл. переключателя, ocean | 1 | ST | 7761,66 | 9158.7588 | EIB | Заказ | 5 недель |  |  | 12.05.2015 |  |  |  | Интеллектуальные инсталляционные системы (EIB/KNX) | ABB i-bus EIB/KNX | ABB i-bus EIB/KNX Устройства управления | ABB i-bus EIB/KNX Устройства управления | 4011395144039 | 0.061 | KG | 0.420 | CDM
6133-0-0213 | 6108/05-500 | 6108/05-500 Блок электронный адаптер для 2-кл. переключателя, ocean | 1 | ST | 8870,19 | 10466.8242 | EIB | Заказ | 5 недель |  |  | 12.05.2015 |  |  |  | Интеллектуальные инсталляционные системы (EIB/KNX) | ABB i-bus EIB/KNX | ABB i-bus EIB/KNX Устройства управления | ABB i-bus EIB/KNX Устройства управления | 4011395144053 | 0.063 | KG | 0.420 | CDM
6134-0-0248 | 6124/01-84-500 | 6124/01-84-500 Терморегулятор комнатный с дисплеем, альпийский белый | 1 | ST | 17804,79 | 21009.6522 | EIB | Заказ | 5 недель |  |  | 12.05.2015 |  |  |  | Интеллектуальные инсталляционные системы (EIB/KNX) | ABB i-bus EIB/KNX | ABB i-bus EIB/KNX Отопление и кондиционирование | ABB i-bus EIB/KNX Отопление и кондиционирование | 4011395135358 | 0.076 | KG | 0.420 | CDM
6134-0-0261 | 6128/01-84-500 | 6128/01-84-500 Терморегулятор комнатный с дисплеем и сенсором, 2/4-клавишный, альпийский белый | 1 | ST | 20818,12 | 24565.3816 | EIB | Заказ | 5 недель |  |  | 12.05.2015 |  |  |  | Интеллектуальные инсталляционные системы (EIB/KNX) | ABB i-bus EIB/KNX | ABB i-bus EIB/KNX Отопление и кондиционирование | ABB i-bus EIB/KNX Отопление и кондиционирование | 4011395136027 | 0.076 | KG | 0.420 | CDM
6134-0-0271 | 6108/03-500 | 6108/03-500 Терморегулятор для общественных помещений, скрытый монтаж | 1 | ST | 19442,21 | 22941.8078 | EIB | Заказ | 5 недель |  |  | 12.05.2015 |  |  |  | Интеллектуальные инсталляционные системы (EIB/KNX) | ABB i-bus EIB/KNX | ABB i-bus EIB/KNX Отопление и кондиционирование | ABB i-bus EIB/KNX Отопление и кондиционирование | 4011395135464 | 0.075 | KG | 0.420 | CDM
6134-0-0274 | 6124/01-82-500 | 6124/01-82-500 Терморегулятор комнатный с дисплеем, FM, слоновая кость | 1 | ST | 17804,79 | 21009.6522 | EIB | Заказ | 5 недель |  |  | 12.05.2015 |  |  |  | Интеллектуальные инсталляционные системы (EIB/KNX) | ABB i-bus EIB/KNX | ABB i-bus EIB/KNX Отопление и кондиционирование | ABB i-bus EIB/KNX Отопление и кондиционирование | 4011395140710 | 0.076 | KG | 0.420 | CDM
6134-0-0275 | 6124/01-83-500 | 6124/01-83-500 Терморегулятор комнатный с дисплеем, FM, серебристый алюминий | 1 | ST | 18286,84 | 21578.4712 | EIB | Заказ | 5 недель |  |  | 12.05.2015 |  |  |  | Интеллектуальные инсталляционные системы (EIB/KNX) | ABB i-bus EIB/KNX | ABB i-bus EIB/KNX Отопление и кондиционирование | ABB i-bus EIB/KNX Отопление и кондиционирование | 4011395140727 | 0.076 | KG | 0.420 | CDM
6134-0-0277 | 6124/01-87-500 | 6124/01-87-500 Терморегулятор комнатный с дисплеем, FM, тоскана/пурпурно-красный | 1 | ST | 17613,53 | 20783.9654 | EIB | Заказ | 5 недель |  |  | 12.05.2015 |  |  |  | Интеллектуальные инсталляционные системы (EIB/KNX) | ABB i-bus EIB/KNX | ABB i-bus EIB/KNX Отопление и кондиционирование | ABB i-bus EIB/KNX Отопление и кондиционирование | 4011395140741 | 0.076 | KG | 0.420 | CDM
6134-0-0279 | 6124/01-866-500 | 6124/01-866-500 Терморегулятор комнатный с дисплеем, FM, нержавеющая сталь | 1 | ST | 19249,00 | 22713.82 | EIB | Заказ | 5 недель |  |  | 12.05.2015 |  |  |  | Интеллектуальные инсталляционные системы (EIB/KNX) | ABB i-bus EIB/KNX | ABB i-bus EIB/KNX Отопление и кондиционирование | ABB i-bus EIB/KNX Отопление и кондиционирование | 4011395140765 | 0.076 | KG | 0.420 | CDM
6134-0-0280 | 6124/01-803-500 | 6124/01-803-500 Терморегулятор комнатный с дисплеем, FM, метеор | 1 | ST | 18286,84 | 21578.4712 | EIB | Заказ | 5 недель |  |  | 12.05.2015 |  |  |  | Интеллектуальные инсталляционные системы (EIB/KNX) | ABB i-bus EIB/KNX | ABB i-bus EIB/KNX Отопление и кондиционирование | ABB i-bus EIB/KNX Отопление и кондиционирование | 4011395140772 | 0.076 | KG | 0.420 | CDM
6134-0-0281 | 6124/01-815-500 | 6124/01-815-500 Терморегулятор комнатный с дисплеем, FM, сахара | 1 | ST | 17998,00 | 21237.64 | EIB | Заказ | 5 недель |  |  | 12.05.2015 |  |  |  | Интеллектуальные инсталляционные системы (EIB/KNX) | ABB i-bus EIB/KNX | ABB i-bus EIB/KNX Отопление и кондиционирование | ABB i-bus EIB/KNX Отопление и кондиционирование | 4011395140789 | 0.076 | KG | 0.420 | CDM
6134-0-0282 | 6124/01-884-500 | 6124/01-884-500 Терморегулятор комнатный с дисплеем, FM, белый бархат | 1 | ST | 18286,84 | 21578.4712 | EIB | Заказ | 5 недель |  |  | 12.05.2015 |  |  |  | Интеллектуальные инсталляционные системы (EIB/KNX) | ABB i-bus EIB/KNX | ABB i-bus EIB/KNX Отопление и кондиционирование | ABB i-bus EIB/KNX Отопление и кондиционирование | 4011395140796 | 0.076 | KG | 0.420 | CDM
6134-0-0283 | 6124/01-885-500 | 6124/01-885-500 Терморегулятор комнатный с дисплеем, FM, черный бархат | 1 | ST | 18286,84 | 21578.4712 | EIB | Заказ | 5 недель |  |  | 12.05.2015 |  |  |  | Интеллектуальные инсталляционные системы (EIB/KNX) | ABB i-bus EIB/KNX | ABB i-bus EIB/KNX Отопление и кондиционирование | ABB i-bus EIB/KNX Отопление и кондиционирование | 4011395140819 | 0.076 | KG | 0.420 | CDM
6134-0-0284 | 6128/01-81-500 | 6128/01-81-500 Терморегулятор с дисплеем и сенсором, 2/4-клавишный, антрацит | 1 | ST | 21011,33 | 24793.3694 | EIB | Заказ | 5 недель |  |  | 12.05.2015 |  |  |  | Интеллектуальные инсталляционные системы (EIB/KNX) | ABB i-bus EIB/KNX | ABB i-bus EIB/KNX Отопление и кондиционирование | ABB i-bus EIB/KNX Отопление и кондиционирование | 4011395140826 | 0.076 | KG | 0.420 | CDM
6134-0-0285 | 6128/01-82-500 | 6128/01-82-500 Терморегулятор с дисплеем и сенсором, 2/4-клавишный, слоновая кость | 1 | ST | 20818,12 | 24565.3816 | EIB | Заказ | 5 недель |  |  | 12.05.2015 |  |  |  | Интеллектуальные инсталляционные системы (EIB/KNX) | ABB i-bus EIB/KNX | ABB i-bus EIB/KNX Отопление и кондиционирование | ABB i-bus EIB/KNX Отопление и кондиционирование | 4011395140833 | 0.076 | KG | 0.420 | CDM
6134-0-0286 | 6128/01-83-500 | 6128/01-83-500 Терморегулятор с дисплеем и сенсором, 2/4-клавишный, серебристый алюминий | 1 | ST | 21307,98 | 25143.4164 | EIB | Заказ | 5 недель |  |  | 12.05.2015 |  |  |  | Интеллектуальные инсталляционные системы (EIB/KNX) | ABB i-bus EIB/KNX | ABB i-bus EIB/KNX Отопление и кондиционирование | ABB i-bus EIB/KNX Отопление и кондиционирование | 4011395140840 | 0.076 | KG | 0.420 | CDM
6134-0-0288 | 6128/01-87-500 | 6128/01-87-500 Терморегулятор с дисплеем и сенсором, 2/4-клавишный, тоскана/пурпурно-красный | 1 | ST | 20595,63 | 24302.8434 | EIB | Заказ | 5 недель |  |  | 12.05.2015 |  |  |  | Интеллектуальные инсталляционные системы (EIB/KNX) | ABB i-bus EIB/KNX | ABB i-bus EIB/KNX Отопление и кондиционирование | ABB i-bus EIB/KNX Отопление и кондиционирование | 4011395140864 | 0.076 | KG | 0.420 | CDM
6134-0-0290 | 6128/01-866-500 | 6128/01-866-500 Терморегулятор с дисплеем и сенсором, 2/4-клавишный, нержавеющая сталь | 1 | ST | 22424,31 | 26460.6858 | EIB | Заказ | 5 недель |  |  | 12.05.2015 |  |  |  | Интеллектуальные инсталляционные системы (EIB/KNX) | ABB i-bus EIB/KNX | ABB i-bus EIB/KNX Отопление и кондиционирование | ABB i-bus EIB/KNX Отопление и кондиционирование | 4011395140888 | 0.076 | KG | 0.420 | CDM
6134-0-0291 | 6128/01-803-500 | 6128/01-803-500 Терморегулятор с дисплеем и сенсором, 2/4-клавишный, метеор | 1 | ST | 21307,98 | 25143.4164 | EIB | Заказ | 5 недель |  |  | 12.05.2015 |  |  |  | Интеллектуальные инсталляционные системы (EIB/KNX) | ABB i-bus EIB/KNX | ABB i-bus EIB/KNX Отопление и кондиционирование | ABB i-bus EIB/KNX Отопление и кондиционирование | 4011395140895 | 0.076 | KG | 0.420 | CDM
6134-0-0292 | 6128/01-815-500 | 6128/01-815-500 Терморегулятор с дисплеем и сенсором, 2/4-клавишный, сахара | 1 | ST | 21011,33 | 24793.3694 | EIB | Заказ | 5 недель |  |  | 12.05.2015 |  |  |  | Интеллектуальные инсталляционные системы (EIB/KNX) | ABB i-bus EIB/KNX | ABB i-bus EIB/KNX Отопление и кондиционирование | ABB i-bus EIB/KNX Отопление и кондиционирование | 4011395140918 | 0.076 | KG | 0.420 | CDM
6134-0-0293 | 6128/01-884-500 | 6128/01-884-500 Терморегулятор с дисплеем и сенсором, 2/4-клавишный., белый бархат | 1 | ST | 21307,98 | 25143.4164 | EIB | Заказ | 5 недель |  |  | 12.05.2015 |  |  |  | Интеллектуальные инсталляционные системы (EIB/KNX) | ABB i-bus EIB/KNX | ABB i-bus EIB/KNX Отопление и кондиционирование | ABB i-bus EIB/KNX Отопление и кондиционирование | 4011395140925 | 0.076 | KG | 0.420 | CDM
6134-0-0294 | 6128/01-885-500 | 6128/01-885-500 Терморегулятор с дисплеем и сенсором, 2/4-клавишный, черный бархат | 1 | ST | 21307,98 | 25143.4164 | EIB | Заказ | 5 недель |  |  | 12.05.2015 |  |  |  | Интеллектуальные инсталляционные системы (EIB/KNX) | ABB i-bus EIB/KNX | ABB i-bus EIB/KNX Отопление и кондиционирование | ABB i-bus EIB/KNX Отопление и кондиционирование | 4011395140932 | 0.076 | KG | 0.420 | CDM
6134-0-0295 | 6124/01-81-500 | 6124/01-81-500 Терморегулятор комнатный с дисплеем, антрацит | 1 | ST | 17998,00 | 21237.64 | EIB | Заказ | 5 недель |  |  | 12.05.2015 |  |  |  | Интеллектуальные инсталляционные системы (EIB/KNX) | ABB i-bus EIB/KNX | ABB i-bus EIB/KNX Отопление и кондиционирование | ABB i-bus EIB/KNX Отопление и кондиционирование | 4011395143513 | 0.076 | KG | 0.420 | CDM
6134-0-0304 | 6124/01-896-500 | 6124/01-896-500 Терморегулятор комнатный с дисплеем, chaley-white | 1 | ST | 17804,79 | 21009.6522 | EIB | Заказ | 5 недель |  |  | 12.05.2015 |  |  |  | Интеллектуальные инсталляционные системы (EIB/KNX) | ABB i-bus EIB/KNX | ABB i-bus EIB/KNX Отопление и кондиционирование | ABB i-bus EIB/KNX Отопление и кондиционирование | 4011395169865 | 0.076 | KG | 0.420 | CDM
6134-0-0306 | 6128/01-896-500 | 6128/01-896-500 Терморегулятор с дисплеем и сенсором, 2/4-клавишный, chaley-white | 1 | ST | 20818,12 | 24565.3816 | EIB | Заказ | 5 недель |  |  | 12.05.2015 |  |  |  | Интеллектуальные инсталляционные системы (EIB/KNX) | ABB i-bus EIB/KNX | ABB i-bus EIB/KNX Отопление и кондиционирование | ABB i-bus EIB/KNX Отопление и кондиционирование | 4011395170021 | 0.076 | KG | 0.420 | CDM
6134-0-0311 | 6128/01-840-500 | 6128/01-840-500 Терморегулятор с дисплеем и сенсором, 2/4-клавишный, Династия, латунь античная | 1 | ST | 24137,85 | 28482.663 | EIB | Заказ |  |  |  | 12.05.2015 |  |  |  | Интеллектуальные инсталляционные системы (EIB/KNX) | ABB i-bus EIB/KNX | ABB i-bus EIB/KNX Отопление и кондиционирование | ABB i-bus EIB/KNX Отопление и кондиционирование | 4011395195581 | 0.076 | KG | 0.371 | CDM
6135-0-0146 | 6129/01-84-500 | 6129/01-84-500 Сенсор 3/6-клавишный, ИК-приёмник, альпийский белый | 1 | ST | 20361,43 | 24026.4874 | EIB | Заказ | 5 недель |  |  | 12.05.2015 |  |  |  | Интеллектуальные инсталляционные системы (EIB/KNX) | ABB i-bus EIB/KNX | ABB i-bus EIB/KNX Устройства управления | ABB i-bus EIB/KNX Устройства управления | 4011395136164 | 0.080 | KG | 0.420 | CDM
6135-0-0156 | 6129/01-81-500 | 6129/01-81-500 Сенсор 3/6-клавишный, ИК-приёмник, антрацит | 1 | ST | 19537,84 | 23054.6512 | EIB | Заказ | 5 недель |  |  | 12.05.2015 |  |  |  | Интеллектуальные инсталляционные системы (EIB/KNX) | ABB i-bus EIB/KNX | ABB i-bus EIB/KNX Устройства управления | ABB i-bus EIB/KNX Устройства управления | 4011395140949 | 0.080 | KG | 0.420 | CDM
6135-0-0157 | 6129/01-82-500 | 6129/01-82-500 Сенсор 3/6-клавишный, ИК-приёмник, слоновая кость | 1 | ST | 20361,43 | 24026.4874 | EIB | Заказ | 5 недель |  |  | 12.05.2015 |  |  |  | Интеллектуальные инсталляционные системы (EIB/KNX) | ABB i-bus EIB/KNX | ABB i-bus EIB/KNX Устройства управления | ABB i-bus EIB/KNX Устройства управления | 4011395140956 | 0.080 | KG | 0.420 | CDM
6135-0-0158 | 6129/01-83-500 | 6129/01-83-500 Сенсор 3/6-клавишный, ИК-приёмник, серебристый алюминий | 1 | ST | 20125,28 | 23747.8304 | EIB | Заказ | 5 недель |  |  | 12.05.2015 |  |  |  | Интеллектуальные инсталляционные системы (EIB/KNX) | ABB i-bus EIB/KNX | ABB i-bus EIB/KNX Устройства управления | ABB i-bus EIB/KNX Устройства управления | 4011395140963 | 0.080 | KG | 0.420 | CDM
6135-0-0160 | 6129/01-87-500 | 6129/01-87-500 Сенсор 3/6-клавишный, ИК-приёмник, тоскана/пурпурно-красный | 1 | ST | 19153,37 | 22600.9766 | EIB | Заказ | 5 недель |  |  | 12.05.2015 |  |  |  | Интеллектуальные инсталляционные системы (EIB/KNX) | ABB i-bus EIB/KNX | ABB i-bus EIB/KNX Устройства управления | ABB i-bus EIB/KNX Устройства управления | 4011395140987 | 0.080 | KG | 0.420 | CDM
6135-0-0162 | 6129/01-866-500 | 6129/01-866-500 Сенсор 3/6-клавишный, ИК-приёмник, нержавеющая сталь | 1 | ST | 22217,44 | 26216.5792 | EIB | Заказ | 5 недель |  |  | 12.05.2015 |  |  |  | Интеллектуальные инсталляционные системы (EIB/KNX) | ABB i-bus EIB/KNX | ABB i-bus EIB/KNX Устройства управления | ABB i-bus EIB/KNX Устройства управления | 4011395141007 | 0.080 | KG | 0.420 | CDM
6135-0-0163 | 6129/01-803-500 | 6129/01-803-500 Сенсор 3/6-клавишный, ИК-приёмник, метеор | 1 | ST | 20125,28 | 23747.8304 | EIB | Заказ | 5 недель |  |  | 12.05.2015 |  |  |  | Интеллектуальные инсталляционные системы (EIB/KNX) | ABB i-bus EIB/KNX | ABB i-bus EIB/KNX Устройства управления | ABB i-bus EIB/KNX Устройства управления | 4011395141014 | 0.080 | KG | 0.420 | CDM
6135-0-0164 | 6129/01-815-500 | 6129/01-815-500 Сенсор 3/6-клавишный, ИК-приёмник, сахара | 1 | ST | 19537,84 | 23054.6512 | EIB | Заказ | 5 недель |  |  | 12.05.2015 |  |  |  | Интеллектуальные инсталляционные системы (EIB/KNX) | ABB i-bus EIB/KNX | ABB i-bus EIB/KNX Устройства управления | ABB i-bus EIB/KNX Устройства управления | 4011395141021 | 0.080 | KG | 0.420 | CDM
6135-0-0165 | 6129/01-884-500 | 6129/01-884-500 Сенсор 3/6-клавишный, ИК-приёмник, белый бархат | 1 | ST | 20125,28 | 23747.8304 | EIB | Заказ | 5 недель |  |  | 12.05.2015 |  |  |  | Интеллектуальные инсталляционные системы (EIB/KNX) | ABB i-bus EIB/KNX | ABB i-bus EIB/KNX Устройства управления | ABB i-bus EIB/KNX Устройства управления | 4011395141038 | 0.080 | KG | 0.420 | CDM
6135-0-0166 | 6129/01-885-500 | 6129/01-885-500 Сенсор 3/6-клавишный, ИК-приёмник, черный бархат | 1 | ST | 20125,28 | 23747.8304 | EIB | Заказ | 5 недель |  |  | 12.05.2015 |  |  |  | Интеллектуальные инсталляционные системы (EIB/KNX) | ABB i-bus EIB/KNX | ABB i-bus EIB/KNX Устройства управления | ABB i-bus EIB/KNX Устройства управления | 4011395141045 | 0.080 | KG | 0.420 | CDM
6135-0-0170 | 6129/01-896-500 | 6129/01-896-500 Сенсор 3/6-клавишный, ИК-приёмник., chaley-white | 1 | ST | 20361,43 | 24026.4874 | EIB | Заказ | 5 недель |  |  | 12.05.2015 |  |  |  | Интеллектуальные инсталляционные системы (EIB/KNX) | ABB i-bus EIB/KNX | ABB i-bus EIB/KNX Устройства управления | ABB i-bus EIB/KNX Устройства управления | 4011395170045 | 0.080 | KG | 0.420 | CDM
6136-0-0124 | 6136/UP | 6136/UP Коробка монтажная для сенсорной панели | 1 | ST | 5774,89 | 6814.3702 | EIB | Заказ | 5 недель |  |  | 12.05.2015 |  |  |  | Интеллектуальные инсталляционные системы (EIB/KNX) | ABB i-bus EIB/KNX | ABB i-bus EIB/KNX Средства визуализации, отображения и сигнализации | 6136/UP | 4011395044377 | 0.290 | KG | 3.900 | CDM
6136-0-0139 | 6136/10-500 | 6136/10-500 Рамка декоративная для панели (черное стекло, хром) | 1 | ST | 15697,02 | 18522.4836 | EIB | Заказ | 5 недель |  |  | 12.05.2015 |  |  |  | Интеллектуальные инсталляционные системы (EIB/KNX) | ABB i-bus EIB/KNX | ABB i-bus EIB/KNX Средства визуализации, отображения и сигнализации | 6136/10-500 | 4011395079270 | 0.470 | KG | 5.970 | CDM
6136-0-0141 | 6136/11-500 | 6136/11-500 Рамка декоративная для панели (черное стекло, алюминий) | 1 | ST | 21733,43 | 25645.4474 | EIB | Заказ | 5 недель |  |  | 12.05.2015 |  |  |  | Интеллектуальные инсталляционные системы (EIB/KNX) | ABB i-bus EIB/KNX | ABB i-bus EIB/KNX Средства визуализации, отображения и сигнализации | 6136/11-500 | 4011395079294 | 0.480 | KG | 5.970 | CDM
6136-0-0155 | 6136/13-500 | 6136/13-500 Рамка декоративная для панели (белое стекло, алюминий) | 1 | ST | 21733,43 | 25645.4474 | EIB | Заказ | 5 недель |  |  | 12.05.2015 |  |  |  | Интеллектуальные инсталляционные системы (EIB/KNX) | ABB i-bus EIB/KNX | ABB i-bus EIB/KNX Средства визуализации, отображения и сигнализации | 6136/13-500 | 4011395083925 | 0.480 | KG | 5.970 | CDM
6136-0-0185 | 6136/100C-102-5 | 6136/100C-102-5 Панель управления,210 функций, цветная, TFT-дисплей | 1 | ST | 144409,45 | 170403.151 | EIB | Заказ | 5 недель |  |  | 12.05.2015 |  |  |  | Интеллектуальные инсталляционные системы (EIB/KNX) | ABB i-bus EIB/KNX | ABB i-bus EIB/KNX Средства визуализации, отображения и сигнализации | ABB i-bus EIB/KNX Средства визуализации, отображения и сигнализации | 4011395106754 | 1.180 | KG | 5.970 | CDM
6136-0-0186 | 6136/100 CB-102 | 6136/100 CB-102 Панель управления, 210 функций, цветная, B<(>&<)>O, TFT- дисплей | 1 | ST | 161371,13 | 190417.9334 | EIB | Заказ | 5 недель |  |  | 12.05.2015 |  |  |  | Интеллектуальные инсталляционные системы (EIB/KNX) | ABB i-bus EIB/KNX | ABB i-bus EIB/KNX Средства визуализации, отображения и сигнализации | 8136/20-500 | 4011395106761 | 1.180 | KG | 5.970 | CDM
6136-0-0196 | 6136/15-500 | 6136/15-500 Рамка декоративная для панели SmartTouch, белое глянцевое стекло | 1 | ST | 21733,43 | 25645.4474 | EIB | Заказ | 5 недель |  |  | 12.05.2015 |  |  |  | Интеллектуальные инсталляционные системы (EIB/KNX) | ABB i-bus EIB/KNX | ABB i-bus EIB/KNX Средства визуализации, отображения и сигнализации | ABB i-bus EIB/KNX Средства визуализации, отображения и сигнализации | 4011395156940 | 0.468 | KG | 5.970 | CDM
6138-0-0003 | 6138/11-84-500 | 6138/11-84-500 Термостат комнатный с ЖК-дисплеем для управления Fan- Coil,SM, альпийский белый | 1 | ST | 21405,56 | 25258.5608 | EIB | Заказ | 5 недель |  |  | 12.05.2015 |  |  |  | Интеллектуальные инсталляционные системы (EIB/KNX) | ABB i-bus EIB/KNX | ABB i-bus EIB/KNX Отопление и кондиционирование | ABB i-bus EIB/KNX Отопление и кондиционирование | 4011395116098 | 0.080 | KG | 0.330 | CDM
6138-0-0005 | 6138/11-83-500 | 6138/11-83-500 Термостат комнатный с ЖК-дисплеем для управления Fan- Coil,SM, серебристый алюминий | 1 | ST | 21405,56 | 25258.5608 | EIB | Заказ | 5 недель |  |  | 12.05.2015 |  |  |  | Интеллектуальные инсталляционные системы (EIB/KNX) | ABB i-bus EIB/KNX | ABB i-bus EIB/KNX Отопление и кондиционирование | ABB i-bus EIB/KNX Отопление и кондиционирование | 4011395116135 | 0.080 | KG | 0.330 | CDM
6146-0-0022 | 6146/10 | 6146/10 Датчик освещенности и температуры, IP54 | 1 | ST | 0,00 | 0 | EIB | Заказ | 5 недель |  |  | 12.05.2015 |  |  |  | Интеллектуальные инсталляционные системы (EIB/KNX) | ABB i-bus EIB/KNX | ABB i-bus EIB/KNX Освещение и датчики освещенности | 6146/10 | 4011395085066 | 0.180 | KG | 0.570 | CDM
6151-0-0245 | 6151/11 U-500 | 6151/11 U-500 Релейный активатор 1-канальный 16А, FM | 1 | ST | 13643,90 | 16099.802 | EIB | Заказ | 5 недель |  |  | 12.05.2015 |  |  |  | Интеллектуальные инсталляционные системы (EIB/KNX) | ABB i-bus EIB/KNX | ABB i-bus EIB/KNX Устройства управления | ABB i-bus EIB/KNX Устройства управления | 4011395163955 | 0.070 | KG | 0.420 | CDM
6151-0-0247 | 6164/11 U-500 | 6164/11 U-500 Электронный активатор для термоэлектрических приводов 230В, 1канальный, FM | 1 | ST | 18161,94 | 21431.0892 | EIB | Заказ | 5 недель |  |  | 12.05.2015 |  |  |  | Интеллектуальные инсталляционные системы (EIB/KNX) | ABB i-bus EIB/KNX | ABB i-bus EIB/KNX Устройства управления | ABB i-bus EIB/KNX Устройства управления | 4011395163993 | 0.047 | KG | 0.420 | CDM
6151-0-0249 | 6173/11 U-500 | 6173/11 U-500 Универсальный 2-канальный активатор со входами для подключения кнопок, 3 А, FM | 1 | ST | 20476,58 | 24162.3644 | EIB | Заказ | 5 недель |  |  | 12.05.2015 |  |  |  | Интеллектуальные инсталляционные системы (EIB/KNX) | ABB i-bus EIB/KNX | ABB i-bus EIB/KNX Устройства управления | ABB i-bus EIB/KNX Устройства управления | 4011395164020 | 0.065 | KG | 0.420 | CDM
6152-0-0040 | 6152/11 U-500 | 6152/11 U-500 Жалюзиактиватор 230В 1-канальный, FM | 1 | ST | 15794,60 | 18637.628 | EIB | Заказ | 5 недель |  |  | 12.05.2015 |  |  |  | Интеллектуальные инсталляционные системы (EIB/KNX) | ABB i-bus EIB/KNX | ABB i-bus EIB/KNX Устройства управления | ABB i-bus EIB/KNX Устройства управления | 4011395163979 | 0.060 | KG | 0.420 | CDM
6186-0-0021 | 6186 UP-500 | 6186 UP-500 Модуль ABB i-bus KNX для Busch-Comfort Panel | 1 | ST | 38843,44 | 45835.2592 | EIB | Заказ | 5 недель |  |  | 12.05.2015 |  |  |  | Интеллектуальные инсталляционные системы (EIB/KNX) | ABB i-bus EIB/KNX | ABB i-bus EIB/KNX Средства визуализации, отображения и сигнализации | 6186 UP-500 | 4011395101643 | 0.070 | KG | 0.840 | CDM
6186-0-0023 | 6186/01 UP-500 | 6186/01 UP-500 Блок питания для Busch-ComfortTouch NEW TP | 1 | ST | 37005,00 | 43665.9 | EIB | Заказ | 5 недель |  |  | 12.05.2015 |  |  |  | Интеллектуальные инсталляционные системы (EIB/KNX) | ABB i-bus EIB/KNX | ABB i-bus EIB/KNX Средства визуализации, отображения и сигнализации | ABB i-bus EIB/KNX Средства визуализации, отображения и сигнализации | 4011395158869 | 0.050 | KG | 0.830 | CDM
6190-0-0031 | 6190/41 | 6190/41 Датчик силы ветра для 6190/40 | 1 | ST | 42360,29 | 49985.1422 | EIB | Заказ | 5 недель |  |  | 12.05.2015 |  |  |  | Интеллектуальные инсталляционные системы (EIB/KNX) | ABB i-bus EIB/KNX | ABB i-bus EIB/KNX Входы | 6190/40-101 | 4011395988442 | 0.500 | KG | 2.930 | CDM
6190-0-0032 | 6190/42 | 6190/42 Датчик температуры для 6190/40 | 1 | ST | 13667,32 | 16127.4376 | EIB | Заказ | 5 недель |  |  | 12.05.2015 |  |  |  | Интеллектуальные инсталляционные системы (EIB/KNX) | ABB i-bus EIB/KNX | ABB i-bus EIB/KNX Входы | 6190/40-101 | 4011395988466 | 0.100 | KG | 0.220 | CDM
6190-0-0033 | 6190/43 | 6190/43 Датчик дождя для 6190/40 | 1 | ST | 28103,58 | 33162.2244 | EIB | Заказ | 5 недель |  |  | 12.05.2015 |  |  |  | Интеллектуальные инсталляционные системы (EIB/KNX) | ABB i-bus EIB/KNX | ABB i-bus EIB/KNX Входы | 6190/40-101 | 4011395988480 | 0.500 | KG | 2.250 | CDM
6190-0-0034 | 6190/44 | 6190/44 Датчик освещенности 0-255 Люкс для 6190/40 | 1 | ST | 12377,28 | 14605.1904 | EIB | Заказ | 5 недель |  |  | 12.05.2015 |  |  |  | Интеллектуальные инсталляционные системы (EIB/KNX) | ABB i-bus EIB/KNX | ABB i-bus EIB/KNX Входы | 6190/40-101 | 4011395988503 | 0.100 | KG | 0.220 | CDM
6190-0-0035 | 6190/45 | 6190/45 Датчик освещенности 0-60000 Люкс для 6190/40 | 1 | ST | 12377,28 | 14605.1904 | EIB | Заказ | 5 недель |  |  | 12.05.2015 |  |  |  | Интеллектуальные инсталляционные системы (EIB/KNX) | ABB i-bus EIB/KNX | ABB i-bus EIB/KNX Входы | 6190/40-101 | 4011395988527 | 0.001 | KG | 0.220 | CDM
6197-0-0036 | 6197/12-101-500 | 6197/12-101-500 Светорегулятор универсальный 4х210Вт | 1 | ST | 38556,55 | 45496.729 | EIB | D | 5 недель |  |  | 12.05.2015 |  |  |  | Интеллектуальные инсталляционные системы (EIB/KNX) | ABB i-bus EIB/KNX | ABB i-bus EIB/KNX Освещение и датчики освещенности |  | 4011395163665 | 0.520 | KG | 1.590 | CDM
6197-0-0037 | 6197/13-101-500 | 6197/13-101-500 Светорегулятор универсальный 4х315Вт | 1 | ST | 45361,91 | 53527.0538 | EIB | C | 5 недель |  |  | 12.05.2015 |  |  |  | Интеллектуальные инсталляционные системы (EIB/KNX) | ABB i-bus EIB/KNX | ABB i-bus EIB/KNX Освещение и датчики освещенности |  | 4011395163672 | 0.580 | KG | 1.590 | CDM
6197-0-0038 | 6197/14-101-500 | 6197/14-101-500 Светорегулятор универсальный 6х315Вт | 1 | ST | 62448,49 | 73689.2182 | EIB | C | 5 недель |  |  | 12.05.2015 |  |  |  | Интеллектуальные инсталляционные системы (EIB/KNX) | ABB i-bus EIB/KNX | ABB i-bus EIB/KNX Освещение и датчики освещенности |  | 4011395163689 | 0.920 | KG | 3.330 | CDM
6197-0-0039 | 6197/15-101-500 | 6197/15-101-500 Светорегулятор универсальный 4х600Вт | 1 | ST | 70762,47 | 83499.7146 | EIB | D | 5 недель |  |  | 12.05.2015 |  |  |  | Интеллектуальные инсталляционные системы (EIB/KNX) | ABB i-bus EIB/KNX | ABB i-bus EIB/KNX Освещение и датчики освещенности |  | 4011395163696 | 0.900 | KG | 3.330 | CDM
6197-0-0040 | 6197/52-101-500 | 6197/52-101-500 Светорегулятор универсальный 1х1260Вт | 1 | ST | 40955,11 | 48327.0298 | EIB | D | 5 недель |  |  | 12.05.2015 |  |  |  | Интеллектуальные инсталляционные системы (EIB/KNX) | ABB i-bus EIB/KNX | ABB i-bus EIB/KNX Освещение и датчики освещенности | ABB i-bus EIB/KNX Освещение и датчики освещенности | 4011395163719 | 0.463 | KG | 1.590 | CDM
6197-0-0041 | 6197/53-101-500 | 6197/53-101-500 Светорегулятор универсальный 1х2400Вт | 1 | ST | 53244,57 | 62828.5926 | EIB | Заказ | 5 недель |  |  | 12.05.2015 |  |  |  | Интеллектуальные инсталляционные системы (EIB/KNX) | ABB i-bus EIB/KNX | ABB i-bus EIB/KNX Освещение и датчики освещенности | ABB i-bus EIB/KNX Освещение и датчики освещенности | 4011395163726 | 0.833 | KG | 3.330 | CDM
6220-0-0117 | SU-F-1.0.1 | SU-F-1.0.1 Элемент управления, 1-клавишный, free@home | 1 | ST | 3576,05 | 4219.739 | FATH | Заказ |  |  |  | 12.05.2015 |  |  |  | Автоматизация free@home | Компоненты скрытого монтажа | Исполнительные устройства |  | 4011395180075 | 0.070 | KG | 0.190 | CDM
6220-0-0118 | SU-F-2.0.1 | SU-F-2.0.1 Элемент управления, 2-клавишный, free@home | 1 | ST | 4079,17 | 4813.4206 | FATH | Заказ |  |  |  | 12.05.2015 |  |  |  | Автоматизация free@home | Компоненты скрытого монтажа | Исполнительные устройства |  | 4011395180082 | 0.070 | KG | 0.190 | CDM
6220-0-0122 | RTC-F-1 | RTC-F-1 Комнатный терморегулятор, free@home | 1 | ST | 10799,22 | 12743.0796 | FATH | Заказ |  |  |  | 12.05.2015 |  |  |  | Автоматизация free@home | Компоненты скрытого монтажа | Отопление и кондиционирование |  | 4011395180099 | 0.070 | KG | 0.190 | CDM
6220-0-0123 | SSA-F-1.1.1 | SSA-F-1.1.1 Элемент управления 1-клавишный/релейный активатор 1-канальный free@home | 1 | ST | 6183,27 | 7296.2586 | FATH | Заказ |  |  |  | 12.05.2015 |  |  |  | Автоматизация free@home | Компоненты скрытого монтажа | Исполнительные устройства |  | 4011395180112 | 0.110 | KG | 0.420 | CDM
6220-0-0124 | SSA-F-2.1.1 | SSA-F-2.1.1 Элемент управления 2-клавишный/релейный активатор 1-канальный free@home | 1 | ST | 6684,52 | 7887.7336 | FATH | Заказ |  |  |  | 12.05.2015 |  | изменился статус | Временно недоступно | Автоматизация free@home | Компоненты скрытого монтажа | Исполнительные устройства |  | 4011395180129 | 0.110 | KG | 0.420 | CDM
6220-0-0125 | SSA-F-2.2.1 | SSA-F-2.2.1 Элемент управления 2-клавишный/релейный активатор 2-канальный free@home | 1 | ST | 7238,13 | 8540.9934 | FATH | Заказ |  |  |  | 12.05.2015 |  |  |  | Автоматизация free@home | Компоненты скрытого монтажа | Исполнительные устройства |  | 4011395180136 | 0.110 | KG | 0.420 | CDM
6220-0-0126 | SDA-F-1.1.1 | SDA-F-1.1.1 Элемент управления 1-клавишный/светорегулятор 1-канальный free@home | 1 | ST | 10002,47 | 11802.9146 | FATH | Заказ |  |  |  | 12.05.2015 |  | изменился статус | Временно недоступно | Автоматизация free@home | Компоненты скрытого монтажа | Исполнительные устройства |  | 4011395180143 | 0.110 | KG | 0.420 | CDM
6220-0-0127 | SDA-F-2.1.1 | SDA-F-2.1.1 Элемент управления 2-клавишный/светорегулятор 1-канальный free@home | 1 | ST | 10002,47 | 11802.9146 | FATH | Заказ |  |  |  | 12.05.2015 |  |  |  | Автоматизация free@home | Компоненты скрытого монтажа | Исполнительные устройства |  | 4011395180150 | 0.110 | KG | 0.420 | CDM
6220-0-0128 | SBA-F-1.1.1 | SBA-F-1.1.1 Элемент управления 1-клавишный/жалюзи активатор, 1-канальный, free@home | 1 | ST | 7187,64 | 8481.4152 | FATH | Заказ |  |  |  | 12.05.2015 |  | изменился статус | Временно недоступно | Автоматизация free@home | Компоненты скрытого монтажа | Исполнительные устройства |  | 4011395180167 | 0.110 | KG | 0.420 | CDM
6220-0-0129 | SBA-F-2.1.1 | SBA-F-2.1.1 Элемент управления 2-клавишный/жалюзи активатор 1-канальный free@home | 1 | ST | 7187,64 | 8481.4152 | FATH | Заказ |  |  |  | 12.05.2015 |  |  |  | Автоматизация free@home | Компоненты скрытого монтажа | Исполнительные устройства |  | 4011395180174 | 0.110 | KG | 0.420 | CDM
6220-0-0135 | DA-M-0.4.1 | DA-M-0.4.1 Светорегулятор универсальный free@home, 4-канальный, MDRC | 1 | ST | 29554,78 | 34874.6404 | FATH | D | 4 недели |  |  | 12.05.2015 |  |  |  | Автоматизация free@home | Компоненты DIN монтажа | Выходы |  | 4011395180358 | 0.500 | KG | 1.590 | CDM
6220-0-0136 | SAP-S-1-84 | SAP-S-1-84 Системная точка доступа free@home | 1 | ST | 24385,22 | 28774.5596 | FATH | D | 4 недели |  |  | 12.05.2015 |  |  |  | Автоматизация free@home | Компоненты скрытого монтажа | Системные компоненты |  | 4011395180327 | 0.470 | KG | 3.900 | CDM
6220-0-0137 | SR-1-81 | SR-1-81 Клавиша одинарная free@home, future, антрацит | 1 | ST | 280,55 | 331.049 | FATH | Заказ |  |  |  | 12.05.2015 |  |  |  | Автоматизация free@home | Компоненты скрытого монтажа | Аксессуары |  | 4011395181492 | 0.020 | KG | 0.080 | CDM
6220-0-0138 | SR-1-83 | SR-1-83 Клавиша одинарная free@home, future, серебристый алюминий | 1 | ST | 499,38 | 589.2684 | FATH | Заказ |  |  |  | 12.05.2015 |  | изменился статус | Временно недоступно | Автоматизация free@home | Компоненты скрытого монтажа | Аксессуары |  | 4011395182178 | 0.020 | KG | 0.080 | CDM
6220-0-0139 | SR-1-84 | SR-1-84 Клавиша одинарная free@home, future, белый | 1 | ST | 280,55 | 331.049 | FATH | Заказ |  |  |  | 12.05.2015 |  |  |  | Автоматизация free@home | Компоненты скрытого монтажа | Аксессуары |  | 4011395181836 | 0.020 | KG | 0.080 | CDM
6220-0-0140 | SRL-1-81 | SRL-1-81 Клавиша одинарная free@home, освещение, future, антрацит | 1 | ST | 411,47 | 485.5346 | FATH | Заказ |  |  |  | 12.05.2015 |  |  |  | Автоматизация free@home | Компоненты скрытого монтажа | Аксессуары |  | 4011395181515 | 0.020 | KG | 0.080 | CDM
6220-0-0141 | SRL-1-83 | SRL-1-83 Клавиша одинарная free@home, освещение, future, серебристый алюминий | 1 | ST | 562,97 | 664.3046 | FATH | Заказ |  |  |  | 12.05.2015 |  | изменился статус | Временно недоступно | Автоматизация free@home | Компоненты скрытого монтажа | Аксессуары |  | 4011395182185 | 0.020 | KG | 0.080 | CDM
6220-0-0142 | SRL-1-84 | SRL-1-84 Клавиша одинарная free@home, освещение, future, белый | 1 | ST | 411,47 | 485.5346 | FATH | Заказ |  |  |  | 12.05.2015 |  | изменился статус | Временно недоступно | Автоматизация free@home | Компоненты скрытого монтажа | Аксессуары |  | 4011395181843 | 0.020 | KG | 0.080 | CDM
6220-0-0143 | SRB-1-81 | SRB-1-81 Клавиша одинарная free@home, жалюзи, future, антрацит | 1 | ST | 411,47 | 485.5346 | FATH | Заказ |  |  |  | 12.05.2015 |  | изменился статус | Временно недоступно | Автоматизация free@home | Компоненты скрытого монтажа | Аксессуары |  | 4011395181522 | 0.010 | KG | 0.080 | CDM
6220-0-0144 | SRB-1-83 | SRB-1-83 Клавиша одинарная free@home, жалюзи, future, серебристый алюминий | 1 | ST | 562,97 | 664.3046 | FATH | Заказ |  |  |  | 12.05.2015 |  | изменился статус | Временно недоступно | Автоматизация free@home | Компоненты скрытого монтажа | Аксессуары |  | 4011395182192 | 0.020 | KG | 0.080 | CDM
6220-0-0145 | SRB-1-84 | SRB-1-84 Клавиша одинарная free@home, жалюзи, future, белый | 1 | ST | 411,47 | 485.5346 | FATH | Заказ |  |  |  | 12.05.2015 |  | изменился статус | Временно недоступно | Автоматизация free@home | Компоненты скрытого монтажа | Аксессуары |  | 4011395181850 | 0.020 | KG | 0.080 | CDM
6220-0-0146 | SRS-1-81 | SRS-1-81 Клавиша одинарная free@home, сцена, future, антрацит | 1 | ST | 411,47 | 485.5346 | FATH | Заказ |  |  |  | 12.05.2015 |  | изменился статус | Временно недоступно | Автоматизация free@home | Компоненты скрытого монтажа | Аксессуары |  | 4011395181539 | 0.020 | KG | 0.080 | CDM
6220-0-0147 | SRS-1-83 | SRS-1-83 Клавиша одинарная free@home, сцена, future, серебристый алюминий | 1 | ST | 562,97 | 664.3046 | FATH | Заказ |  |  |  | 12.05.2015 |  | изменился статус | Временно недоступно | Автоматизация free@home | Компоненты скрытого монтажа | Аксессуары |  | 4011395182215 | 0.020 | KG | 0.080 | CDM
6220-0-0148 | SRS-1-84 | SRS-1-84 Клавиша одинарная free@home, сцена, future, белый | 1 | ST | 411,47 | 485.5346 | FATH | Заказ |  |  |  | 12.05.2015 |  | изменился статус | Временно недоступно | Автоматизация free@home | Компоненты скрытого монтажа | Аксессуары |  | 4011395181867 | 0.020 | KG | 0.080 | CDM
6220-0-0149 | SRD-1-81 | SRD-1-81 Клавиша одинарная free@home, светорегулятор, future, антрацит | 1 | ST | 411,47 | 485.5346 | FATH | Заказ |  |  |  | 12.05.2015 |  | изменился статус | Временно недоступно | Автоматизация free@home | Компоненты скрытого монтажа | Аксессуары |  | 4011395181546 | 0.020 | KG | 0.080 | CDM
6220-0-0150 | SRD-1-83 | SRD-1-83 Клавиша одинарная free@home, светорегулятор, future, серебристый алюминий | 1 | ST | 562,97 | 664.3046 | FATH | Заказ |  |  |  | 12.05.2015 |  | изменился статус | Временно недоступно | Автоматизация free@home | Компоненты скрытого монтажа | Аксессуары |  | 4011395182222 | 0.020 | KG | 0.080 | CDM
6220-0-0151 | SRD-1-84 | SRD-1-84 Клавиша одинарная free@home, светорегулятор, future, белый | 1 | ST | 411,47 | 485.5346 | FATH | Заказ |  |  |  | 12.05.2015 |  | изменился статус | Временно недоступно | Автоматизация free@home | Компоненты скрытого монтажа | Аксессуары |  | 4011395181874 | 0.020 | KG | 0.080 | CDM
6220-0-0152 | SR-2-81 | SR-2-81 Клавиша двойная free@home, future, антрацит | 1 | ST | 222,57 | 262.6326 | FATH | Заказ |  |  |  | 12.05.2015 |  |  |  | Автоматизация free@home | Компоненты скрытого монтажа | Аксессуары |  | 4011395181553 | 0.010 | KG | 0.080 | CDM
6220-0-0153 | SR-2-83 | SR-2-83 Клавиша двойная free@home, future, серебристый алюминий | 1 | ST | 329,18 | 388.4324 | FATH | Заказ |  |  |  | 12.05.2015 |  | изменился статус | Временно недоступно | Автоматизация free@home | Компоненты скрытого монтажа | Аксессуары |  | 4011395182239 | 0.010 | KG | 0.080 | CDM
6220-0-0154 | SR-2-84 | SR-2-84 Клавиша двойная free@home, future, белый | 1 | ST | 222,57 | 262.6326 | FATH | Заказ |  |  |  | 12.05.2015 |  | изменился статус | Временно недоступно | Автоматизация free@home | Компоненты скрытого монтажа | Аксессуары |  | 4011395181881 | 0.010 | KG | 0.080 | CDM
6220-0-0155 | SRL-2-L-81 | SRL-2-L-81 Клавиша двойная левая free@home, освещение, future, антрацит | 1 | ST | 317,95 | 375.181 | FATH | Заказ |  |  |  | 12.05.2015 |  |  |  | Автоматизация free@home | Компоненты скрытого монтажа | Аксессуары |  | 4011395181560 | 0.010 | KG | 0.080 | CDM
6220-0-0156 | SRL-2-L-83 | SRL-2-L-83 Клавиша двойная левая free@home, освещение, future, серебристый алюминий | 1 | ST | 392,77 | 463.4686 | FATH | Заказ |  |  |  | 12.05.2015 |  | изменился статус | Временно недоступно | Автоматизация free@home | Компоненты скрытого монтажа | Аксессуары |  | 4011395182246 | 0.010 | KG | 0.080 | CDM
6220-0-0157 | SRL-2-L-84 | SRL-2-L-84 Клавиша двойная левая free@home, освещение, future, белый | 1 | ST | 317,95 | 375.181 | FATH | Заказ |  |  |  | 12.05.2015 |  |  |  | Автоматизация free@home | Компоненты скрытого монтажа | Аксессуары |  | 4011395181898 | 0.010 | KG | 0.080 | CDM
6220-0-0158 | SRB-2-81 | SRB-2-81 Клавиша двойная free@home, жалюзи, future, антрацит | 1 | ST | 317,95 | 375.181 | FATH | Заказ |  |  |  | 12.05.2015 |  |  |  | Автоматизация free@home | Компоненты скрытого монтажа | Аксессуары |  | 4011395181577 | 0.010 | KG | 0.080 | CDM
6220-0-0159 | SRB-2-83 | SRB-2-83 Клавиша двойная free@home, жалюзи, future, серебристый алюминий | 1 | ST | 392,77 | 463.4686 | FATH | Заказ |  |  |  | 12.05.2015 |  | изменился статус | Временно недоступно | Автоматизация free@home | Компоненты скрытого монтажа | Аксессуары |  | 4011395182253 | 0.010 | KG | 0.080 | CDM
6220-0-0160 | SRB-2-84 | SRB-2-84 Клавиша двойная free@home, жалюзи, future, белый | 1 | ST | 317,95 | 375.181 | FATH | Заказ |  |  |  | 12.05.2015 |  |  |  | Автоматизация free@home | Компоненты скрытого монтажа | Аксессуары |  | 4011395181911 | 0.010 | KG | 0.080 | CDM
6220-0-0161 | SRS-2-L-81 | SRS-2-L-81 Клавиша двойная левая free@home, сцена, future, антрацит | 1 | ST | 317,95 | 375.181 | FATH | Заказ |  |  |  | 12.05.2015 |  | изменился статус | Временно недоступно | Автоматизация free@home | Компоненты скрытого монтажа | Аксессуары |  | 4011395181584 | 0.010 | KG | 0.080 | CDM
6220-0-0162 | SRS-2-L-83 | SRS-2-L-83 Клавиша двойная левая free@home, сцена, future, серебристый алюминий | 1 | ST | 392,77 | 463.4686 | FATH | Заказ |  |  |  | 12.05.2015 |  | изменился статус | Временно недоступно | Автоматизация free@home | Компоненты скрытого монтажа | Аксессуары |  | 4011395182260 | 0.010 | KG | 0.080 | CDM
6220-0-0163 | SRS-2-L-84 | SRS-2-L-84 Клавиша двойная левая free@home, сцена, future, белый | 1 | ST | 317,95 | 375.181 | FATH | Заказ |  |  |  | 12.05.2015 |  | изменился статус | Временно недоступно | Автоматизация free@home | Компоненты скрытого монтажа | Аксессуары |  | 4011395181928 | 0.010 | KG | 0.080 | CDM
6220-0-0164 | SRD-2-L-81 | SRD-2-L-81 Клавиша двойная левая free@home, светорегулятор, future, антрацит | 1 | ST | 317,95 | 375.181 | FATH | Заказ |  |  |  | 12.05.2015 |  |  |  | Автоматизация free@home | Компоненты скрытого монтажа | Аксессуары |  | 4011395181591 | 0.010 | KG | 0.080 | CDM
6220-0-0165 | SRD-2-L-83 | SRD-2-L-83 Клавиша двойная левая free@home, светорегулятор, future, серебристый алюминий | 1 | ST | 392,77 | 463.4686 | FATH | Заказ |  |  |  | 12.05.2015 |  | изменился статус | Временно недоступно | Автоматизация free@home | Компоненты скрытого монтажа | Аксессуары |  | 4011395182277 | 0.010 | KG | 0.080 | CDM
6220-0-0166 | SRD-2-L-84 | SRD-2-L-84 Клавиша двойная левая free@home, светорегулятор, future, белый | 1 | ST | 317,95 | 375.181 | FATH | Заказ |  |  |  | 12.05.2015 |  |  |  | Автоматизация free@home | Компоненты скрытого монтажа | Аксессуары |  | 4011395181935 | 0.010 | KG | 0.080 | CDM
6220-0-0167 | SRL-2-R-81 | SRL-2-R-81 Клавиша двойная правая free@home, освещение, future, антрацит | 1 | ST | 317,95 | 375.181 | FATH | Заказ |  |  |  | 12.05.2015 |  |  |  | Автоматизация free@home | Компоненты скрытого монтажа | Аксессуары |  | 4011395181614 | 0.010 | KG | 0.080 | CDM
6220-0-0168 | SRL-2-R-83 | SRL-2-R-83 Клавиша двойная правая free@home, освещение, future, серебристый алюминий | 1 | ST | 392,77 | 463.4686 | FATH | Заказ |  |  |  | 12.05.2015 |  | изменился статус | Временно недоступно | Автоматизация free@home | Компоненты скрытого монтажа | Аксессуары |  | 4011395182284 | 0.010 | KG | 0.080 | CDM
6220-0-0169 | SRL-2-R-84 | SRL-2-R-84 Клавиша двойная правая free@home, освещение, future, белый | 1 | ST | 317,95 | 375.181 | FATH | Заказ |  |  |  | 12.05.2015 |  |  |  | Автоматизация free@home | Компоненты скрытого монтажа | Аксессуары |  | 4011395181942 | 0.010 | KG | 0.080 | CDM
6220-0-0173 | SRS-2-R-81 | SRS-2-R-81 Клавиша двойная правая free@home, сцена, future, антрацит | 1 | ST | 317,95 | 375.181 | FATH | Заказ |  |  |  | 12.05.2015 |  | изменился статус | Временно недоступно | Автоматизация free@home | Компоненты скрытого монтажа | Аксессуары |  | 4011395181638 | 0.010 | KG | 0.080 | CDM
6220-0-0174 | SRS-2-R-83 | SRS-2-R-83 Клавиша двойная правая free@home, сцена, future, серебристый алюминий | 1 | ST | 392,77 | 463.4686 | FATH | Заказ |  |  |  | 12.05.2015 |  | изменился статус | Временно недоступно | Автоматизация free@home | Компоненты скрытого монтажа | Аксессуары |  | 4011395182314 | 0.010 | KG | 0.080 | CDM
6220-0-0175 | SRS-2-R-84 | SRS-2-R-84 Клавиша двойная правая free@home, сцена, future, белый | 1 | ST | 317,95 | 375.181 | FATH | Заказ |  |  |  | 12.05.2015 |  | изменился статус | Временно недоступно | Автоматизация free@home | Компоненты скрытого монтажа | Аксессуары |  | 4011395181966 | 0.010 | KG | 0.080 | CDM
6220-0-0179 | CP-RTC-81 | CP-RTC-81 Накладка терморегулятора free@home, future, антрацит | 1 | ST | 596,63 | 704.0234 | FATH | Заказ |  |  |  | 12.05.2015 |  |  |  | Автоматизация free@home | Компоненты скрытого монтажа | Аксессуары |  | 4011395181652 | 0.010 | KG | 0.080 | CDM
6220-0-0180 | CP-RTC-83 | CP-RTC-83 Накладка терморегулятора free@home, future, серебристый алюминий | 1 | ST | 856,61 | 1010.7998 | FATH | Заказ |  |  |  | 12.05.2015 |  | изменился статус | Временно недоступно | Автоматизация free@home | Компоненты скрытого монтажа | Аксессуары |  | 4011395182345 | 0.010 | KG | 0.080 | CDM
6220-0-0181 | CP-RTC-84 | CP-RTC-84 Накладка терморегулятора free@home, future, белый | 1 | ST | 596,63 | 704.0234 | FATH | Заказ |  |  |  | 12.05.2015 |  |  |  | Автоматизация free@home | Компоненты скрытого монтажа | Аксессуары |  | 4011395181980 | 0.010 | KG | 0.080 | CDM
6220-0-0182 | SR-1-212 | SR-1-212 Клавиша одинарная free@home, BD, слоновая кость | 1 | ST | 188,90 | 222.902 | FATH | Заказ |  |  |  | 12.05.2015 |  | изменился статус | Временно недоступно | Автоматизация free@home | Компоненты скрытого монтажа | Аксессуары |  | 4011395180747 | 0.020 | KG | 0.080 | CDM
6220-0-0183 | SR-1-214 | SR-1-214 Клавиша одинарная free@home, Reflex, альпийский белый | 1 | ST | 188,90 | 222.902 | FATH | Заказ |  |  |  | 12.05.2015 |  | изменился статус | Временно недоступно | Автоматизация free@home | Компоненты скрытого монтажа | Аксессуары |  | 4011395181133 | 0.020 | KG | 0.080 | CDM
6220-0-0184 | SRL-1-212 | SRL-1-212 Клавиша одинарная free@home, освещение, BD, слоновая кость | 1 | ST | 252,49 | 297.9382 | FATH | Заказ |  |  |  | 12.05.2015 |  | изменился статус | Временно недоступно | Автоматизация free@home | Компоненты скрытого монтажа | Аксессуары |  | 4011395180754 | 0.010 | KG | 0.080 | CDM
6220-0-0185 | SRL-1-214 | SRL-1-214 Клавиша одинарная free@home, освещение, Reflex, альпийский белый | 1 | ST | 252,49 | 297.9382 | FATH | Заказ |  |  |  | 12.05.2015 |  | изменился статус | Временно недоступно | Автоматизация free@home | Компоненты скрытого монтажа | Аксессуары |  | 4011395181140 | 0.010 | KG | 0.080 | CDM
6220-0-0186 | SRB-1-212 | SRB-1-212 Клавиша одинарная free@home, жалюзи, BD, слоновая кость | 1 | ST | 252,49 | 297.9382 | FATH | Заказ |  |  |  | 12.05.2015 |  | изменился статус | Временно недоступно | Автоматизация free@home | Компоненты скрытого монтажа | Аксессуары |  | 4011395180761 | 0.010 | KG | 0.080 | CDM
6220-0-0187 | SRB-1-214 | SRB-1-214 Клавиша одинарная free@home, жалюзи, Reflex, альпийский белый | 1 | ST | 252,49 | 297.9382 | FATH | Заказ |  |  |  | 12.05.2015 |  | изменился статус | Временно недоступно | Автоматизация free@home | Компоненты скрытого монтажа | Аксессуары |  | 4011395181157 | 0.010 | KG | 0.080 | CDM
6220-0-0188 | SRS-1-212 | SRS-1-212 Клавиша одинарная free@home, сцена, BD, слоновая кость | 1 | ST | 252,49 | 297.9382 | FATH | Заказ |  |  |  | 12.05.2015 |  | изменился статус | Временно недоступно | Автоматизация free@home | Компоненты скрытого монтажа | Аксессуары |  | 4011395180778 | 0.010 | KG | 0.080 | CDM
6220-0-0189 | SRS-1-214 | SRS-1-214 Клавиша одинарная free@home, сцена, Reflex, альпийский белый | 1 | ST | 252,49 | 297.9382 | FATH | Заказ |  |  |  | 12.05.2015 |  | изменился статус | Временно недоступно | Автоматизация free@home | Компоненты скрытого монтажа | Аксессуары |  | 4011395181171 | 0.010 | KG | 0.080 | CDM
6220-0-0190 | SRD-1-212 | SRD-1-212 Клавиша одинарная free@home, светорегулятор, BD, слоновая кость | 1 | ST | 252,49 | 297.9382 | FATH | Заказ |  |  |  | 12.05.2015 |  | изменился статус | Временно недоступно | Автоматизация free@home | Компоненты скрытого монтажа | Аксессуары |  | 4011395180785 | 0.010 | KG | 0.080 | CDM
6220-0-0191 | SRD-1-214 | SRD-1-214 Клавиша одинарная free@home, светорегулятор, Reflex, альпийский белый | 1 | ST | 252,49 | 297.9382 | FATH | Заказ |  |  |  | 12.05.2015 |  | изменился статус | Временно недоступно | Автоматизация free@home | Компоненты скрытого монтажа | Аксессуары |  | 4011395181188 | 0.010 | KG | 0.080 | CDM
6220-0-0192 | SR-2-212 | SR-2-212 Клавиша двойная free@home, BD, слоновая кость | 1 | ST | 177,68 | 209.6624 | FATH | Заказ |  |  |  | 12.05.2015 |  | изменился статус | Временно недоступно | Автоматизация free@home | Компоненты скрытого монтажа | Аксессуары |  | 4011395180792 | 0.010 | KG | 0.080 | CDM
6220-0-0193 | SR-2-214 | SR-2-214 Клавиша двойная free@home, Reflex, альпийский белый | 1 | ST | 177,68 | 209.6624 | FATH | Заказ |  |  |  | 12.05.2015 |  | изменился статус | Временно недоступно | Автоматизация free@home | Компоненты скрытого монтажа | Аксессуары |  | 4011395181195 | 0.010 | KG | 0.080 | CDM
6220-0-0194 | SRL-2-L-212 | SRL-2-L-212 Клавиша двойная левая free@home, освещение, BD, слоновая кость | 1 | ST | 243,14 | 286.9052 | FATH | Заказ |  |  |  | 12.05.2015 |  | изменился статус | Временно недоступно | Автоматизация free@home | Компоненты скрытого монтажа | Аксессуары |  | 4011395180808 | 0.010 | KG | 0.080 | CDM
6220-0-0195 | SRL-2-L-214 | SRL-2-L-214 Клавиша двойная левая free@home, освещение, Reflex, альпийский белый | 1 | ST | 243,14 | 286.9052 | FATH | Заказ |  |  |  | 12.05.2015 |  | изменился статус | Временно недоступно | Автоматизация free@home | Компоненты скрытого монтажа | Аксессуары |  | 4011395181218 | 0.010 | KG | 0.080 | CDM
6220-0-0196 | SRB-2-212 | SRB-2-212 Клавиша двойная free@home, жалюзи, BD, слоновая кость | 1 | ST | 243,14 | 286.9052 | FATH | Заказ |  |  |  | 12.05.2015 |  | изменился статус | Временно недоступно | Автоматизация free@home | Компоненты скрытого монтажа | Аксессуары |  | 4011395180815 | 0.010 | KG | 0.080 | CDM
6220-0-0197 | SRB-2-214 | SRB-2-214 Клавиша двойная free@home, жалюзи, Reflex, альпийский белый | 1 | ST | 243,14 | 286.9052 | FATH | Заказ |  |  |  | 12.05.2015 |  | изменился статус | Временно недоступно | Автоматизация free@home | Компоненты скрытого монтажа | Аксессуары |  | 4011395181225 | 0.010 | KG | 0.080 | CDM
6220-0-0198 | SRS-2-L-212 | SRS-2-L-212 Клавиша двойная левая free@home, сцена, BD, слоновая кость | 1 | ST | 243,14 | 286.9052 | FATH | Заказ |  |  |  | 12.05.2015 |  | изменился статус | Временно недоступно | Автоматизация free@home | Компоненты скрытого монтажа | Аксессуары |  | 4011395180839 | 0.010 | KG | 0.080 | CDM
6220-0-0199 | SRS-2-L-214 | SRS-2-L-214 Клавиша двойная левая free@home, сцена, Reflex, альпийский белый | 1 | ST | 243,14 | 286.9052 | FATH | Заказ |  |  |  | 12.05.2015 |  | изменился статус | Временно недоступно | Автоматизация free@home | Компоненты скрытого монтажа | Аксессуары |  | 4011395181232 | 0.010 | KG | 0.080 | CDM
6220-0-0200 | SRD-2-L-212 | SRD-2-L-212 Клавиша двойная левая free@home, светорегулятор, BD, слоновая кость | 1 | ST | 243,14 | 286.9052 | FATH | Заказ |  |  |  | 12.05.2015 |  | изменился статус | Временно недоступно | Автоматизация free@home | Компоненты скрытого монтажа | Аксессуары |  | 4011395180846 | 0.010 | KG | 0.080 | CDM
6220-0-0201 | SRD-2-L-214 | SRD-2-L-214 Клавиша двойная левая free@home, светорегулятор, Reflex, альпийский белый | 1 | ST | 243,14 | 286.9052 | FATH | Заказ |  |  |  | 12.05.2015 |  | изменился статус | Временно недоступно | Автоматизация free@home | Компоненты скрытого монтажа | Аксессуары |  | 4011395181249 | 0.010 | KG | 0.080 | CDM
6220-0-0202 | SRL-2-R-212 | SRL-2-R-212 Клавиша двойная правая free@home, освещение, BD, слоновая кость | 1 | ST | 243,14 | 286.9052 | FATH | Заказ |  |  |  | 12.05.2015 |  | изменился статус | Временно недоступно | Автоматизация free@home | Компоненты скрытого монтажа | Аксессуары |  | 4011395180853 | 0.010 | KG | 0.080 | CDM
6220-0-0203 | SRL-2-R-214 | SRL-2-R-214 Клавиша двойная правая free@home, освещение, Reflex, альпийский белый | 1 | ST | 243,14 | 286.9052 | FATH | Заказ |  |  |  | 12.05.2015 |  | изменился статус | Временно недоступно | Автоматизация free@home | Компоненты скрытого монтажа | Аксессуары |  | 4011395181263 | 0.010 | KG | 0.080 | CDM
6220-0-0206 | SRS-2-R-212 | SRS-2-R-212 Клавиша двойная правая free@home, сцена, BD, слоновая кость | 1 | ST | 243,14 | 286.9052 | FATH | Заказ |  |  |  | 12.05.2015 |  | изменился статус | Временно недоступно | Автоматизация free@home | Компоненты скрытого монтажа | Аксессуары |  | 4011395180884 | 0.010 | KG | 0.080 | CDM
6220-0-0207 | SRS-2-R-214 | SRS-2-R-214 Клавиша двойная правая free@home, сцена, Reflex, альпийский белый | 1 | ST | 243,14 | 286.9052 | FATH | Заказ |  |  |  | 12.05.2015 |  | изменился статус | Временно недоступно | Автоматизация free@home | Компоненты скрытого монтажа | Аксессуары |  | 4011395181287 | 0.010 | KG | 0.080 | CDM
6220-0-0210 | CP-RTC-212 | CP-RTC-212 Накладка терморегулятора free@home, BD, слоновая кость | 1 | ST | 432,04 | 509.8072 | FATH | Заказ |  |  |  | 12.05.2015 |  | изменился статус | Временно недоступно | Автоматизация free@home | Компоненты скрытого монтажа | Аксессуары |  | 4011395180914 | 0.010 | KG | 0.080 | CDM
6220-0-0211 | CP-RTC-214 | CP-RTC-214 Накладка терморегулятора free@home, Reflex, альпийский белый | 1 | ST | 432,04 | 509.8072 | FATH | Заказ |  |  |  | 12.05.2015 |  | изменился статус | Временно недоступно | Автоматизация free@home | Компоненты скрытого монтажа | Аксессуары |  | 4011395181317 | 0.010 | KG | 0.080 | CDM
6220-0-0212 | MD-F-1.0.1-81 | MD-F-1.0.1-81 Датчик движения free@home, future, антрацит | 1 | ST | 9299,23 | 10973.0914 | FATH | Заказ |  |  |  | 12.05.2015 |  | изменился статус | Временно недоступно | Автоматизация free@home | Компоненты скрытого монтажа | Исполнительные устройства |  | 4011395179833 | 0.070 | KG | 0.420 | CDM
6220-0-0213 | MD-F-1.0.1-83 | MD-F-1.0.1-83 Датчик движения free@home, future, серебристый алюминий. | 1 | ST | 9501,22 | 11211.4396 | FATH | Заказ |  |  |  | 12.05.2015 |  | изменился статус | Временно недоступно | Автоматизация free@home | Компоненты скрытого монтажа | Исполнительные устройства |  | 4011395179925 | 0.070 | KG | 0.420 | CDM
6220-0-0214 | MD-F-1.0.1-84 | MD-F-1.0.1-84 Датчик движения free@home, future, белый | 1 | ST | 9299,23 | 10973.0914 | FATH | Заказ |  |  |  | 12.05.2015 |  |  |  | Автоматизация free@home | Компоненты скрытого монтажа | Исполнительные устройства |  | 4011395179871 | 0.070 | KG | 0.420 | CDM
6220-0-0215 | MSA-F-1.1.1-81 | MSA-F-1.1.1-81 Датчик движения/релейный активатор free@home, future, антрацит | 1 | ST | 11812,94 | 13939.2692 | FATH | Заказ |  |  |  | 12.05.2015 |  |  |  | Автоматизация free@home | Компоненты скрытого монтажа | Исполнительные устройства |  | 4011395179840 | 0.130 | KG | 0.420 | CDM
6220-0-0216 | MSA-F-1.1.1-83 | MSA-F-1.1.1-83 Датчик движения/релейный активатор free@home, future, серебристый алюминий | 1 | ST | 12013,06 | 14175.4108 | FATH | Заказ |  |  |  | 12.05.2015 |  | изменился статус | Временно недоступно | Автоматизация free@home | Компоненты скрытого монтажа | Исполнительные устройства |  | 4011395179949 | 0.130 | KG | 0.420 | CDM
6220-0-0217 | MSA-F-1.1.1-84 | MSA-F-1.1.1-84 Датчик движения/релейный активатор free@home, future, белый | 1 | ST | 11812,94 | 13939.2692 | FATH | Заказ |  |  |  | 12.05.2015 |  | изменился статус | Временно недоступно | Автоматизация free@home | Компоненты скрытого монтажа | Исполнительные устройства |  | 4011395179895 | 0.130 | KG | 0.420 | CDM
6220-0-0218 | MD-F-1.0.1-212 | MD-F-1.0.1-212 Датчик движения free@home, BD, слоновая кость | 1 | ST | 9198,23 | 10853.9114 | FATH | Заказ |  |  |  | 12.05.2015 |  | изменился статус | Временно недоступно | Автоматизация free@home | Компоненты скрытого монтажа | Исполнительные устройства |  | 4011395179758 | 0.070 | KG | 0.420 | CDM
6220-0-0219 | MD-F-1.0.1-214 | MD-F-1.0.1-214 Датчик движения free@home, Reflex, альпийский белый | 1 | ST | 9198,23 | 10853.9114 | FATH | Заказ |  |  |  | 12.05.2015 |  | изменился статус | Временно недоступно | Автоматизация free@home | Компоненты скрытого монтажа | Исполнительные устройства |  | 4011395179796 | 0.070 | KG | 0.420 | CDM
6220-0-0220 | MSA-F-1.1.1-212 | MSA-F-1.1.1-212 Датчик движения/релейный активатор free@home, BD, слоновая кость | 1 | ST | 11711,94 | 13820.0892 | FATH | Заказ |  |  |  | 12.05.2015 |  | изменился статус | Временно недоступно | Автоматизация free@home | Компоненты скрытого монтажа | Исполнительные устройства |  | 4011395179765 | 0.130 | KG | 0.420 | CDM
6220-0-0221 | MSA-F-1.1.1-214 | MSA-F-1.1.1-214 Датчик движения/релейный активатор free@home, Reflex, альпийский белый | 1 | ST | 11711,94 | 13820.0892 | FATH | Заказ |  |  |  | 12.05.2015 |  | изменился статус | Временно недоступно | Автоматизация free@home | Компоненты скрытого монтажа | Исполнительные устройства |  | 4011395179802 | 0.130 | KG | 0.420 | CDM
6220-0-0222 | SU-F-1.0.PB.1 | SU-F-1.0.PB.1 Элемент управления free@home, 1-клавишный, Zenit | 1 | ST | 3576,05 | 4219.739 | FATH | Заказ |  |  |  | 12.05.2015 |  | изменился статус | Временно недоступно | Автоматизация free@home | Компоненты скрытого монтажа | Исполнительные устройства |  | 4011395187258 | 0.066 | KG | 0.192 | CDM
6220-0-0223 | SU-F-2.0.PB.1 | SU-F-2.0.PB.1 Элемент управления free@home, 2-клавишный, Zenit | 1 | ST | 4079,17 | 4813.4206 | FATH | Заказ |  |  |  | 12.05.2015 |  | изменился статус | Временно недоступно | Автоматизация free@home | Компоненты скрытого монтажа | Исполнительные устройства |  | 4011395187265 | 0.066 | KG | 0.192 | CDM
6220-0-0229 | MD-F-1.0.PB.1 | MD-F-1.0.PB.1 Датчик движения free@home, Zenit | 1 | ST | 8783,02 | 10363.9636 | FATH | Заказ |  |  |  | 12.05.2015 |  | изменился статус | Временно недоступно | Автоматизация free@home | Компоненты скрытого монтажа | Исполнительные устройства |  | 4011395187326 | 0.074 | KG | 0.416 | CDM
6220-0-0231 | MSA-F-1.1.PB.1 | MSA-F-1.1.PB.1 Датчик движения/релейный активатор free@home, Zenit | 1 | ST | 11711,94 | 13820.0892 | FATH | Заказ |  |  |  | 12.05.2015 |  | изменился статус | Временно недоступно | Автоматизация free@home | Компоненты скрытого монтажа | Исполнительные устройства |  | 4011395187340 | 0.127 | KG | 0.416 | CDM
6220-0-0232 | SSA-F-1.1.PB.1 | SSA-F-1.1.PB.1 Элемент управления 1-клавишный/релейный активатор 1-канальный free@home, Zenit | 1 | ST | 6183,27 | 7296.2586 | FATH | Заказ |  |  |  | 12.05.2015 |  | изменился статус | Временно недоступно | Автоматизация free@home | Компоненты скрытого монтажа | Исполнительные устройства |  | 4011395187357 | 0.113 | KG | 0.416 | CDM
6220-0-0233 | SSA-F-2.1.PB.1 | SSA-F-2.1.PB.1 Элемент управления 2-клавишный/релейный активатор 1-канальный free@home, Zenit | 1 | ST | 6684,52 | 7887.7336 | FATH | Заказ |  |  |  | 12.05.2015 |  | изменился статус | Временно недоступно | Автоматизация free@home | Компоненты скрытого монтажа | Исполнительные устройства |  | 4011395187364 | 0.113 | KG | 0.416 | CDM
6220-0-0234 | SSA-F-2.2.PB.1 | SSA-F-2.2.PB.1 Элемент управления 2-клавишный/релейный активатор 2-канальный free@home, Zenit | 1 | ST | 7238,13 | 8540.9934 | FATH | Заказ |  |  |  | 12.05.2015 |  | изменился статус | Временно недоступно | Автоматизация free@home | Компоненты скрытого монтажа | Исполнительные устройства |  | 4011395187371 | 0.113 | KG | 0.416 | CDM
6220-0-0235 | SDA-F-1.1.PB.1 | SDA-F-1.1.PB.1 Элемент управления 1-клавишный/светорегулятор 1-канальный free@home, Zenit | 1 | ST | 10002,47 | 11802.9146 | FATH | Заказ |  |  |  | 12.05.2015 |  | изменился статус | Временно недоступно | Автоматизация free@home | Компоненты скрытого монтажа | Исполнительные устройства |  | 4011395187388 | 0.113 | KG | 0.416 | CDM
6220-0-0236 | SDA-F-2.1.PB.1 | SDA-F-2.1.PB.1 Элемент управления 2-клавишный/светорегулятор 1-канальный free@home, Zenit | 1 | ST | 10002,47 | 11802.9146 | FATH | Заказ |  |  |  | 12.05.2015 |  | изменился статус | Временно недоступно | Автоматизация free@home | Компоненты скрытого монтажа | Исполнительные устройства |  | 4011395187395 | 0.113 | KG | 0.416 | CDM
6220-0-0237 | SBA-F-1.1.PB.1 | SBA-F-1.1.PB.1 Элемент управления 1-клавишный/активатор жалюзи 1-канальный free@home, Zenit | 1 | ST | 7187,64 | 8481.4152 | FATH | Заказ |  |  |  | 12.05.2015 |  | изменился статус | Временно недоступно | Автоматизация free@home | Компоненты скрытого монтажа | Исполнительные устройства |  | 4011395187401 | 0.113 | KG | 0.416 | CDM
6220-0-0238 | SBA-F-2.1.PB.1 | SBA-F-2.1.PB.1 Элемент управления 2-клавишный/активатор жалюзи 1-канальный free@home, Zenit | 1 | ST | 7187,64 | 8481.4152 | FATH | Заказ |  |  |  | 12.05.2015 |  | изменился статус | Временно недоступно | Автоматизация free@home | Компоненты скрытого монтажа | Исполнительные устройства |  | 4011395187418 | 0.113 | KG | 0.416 | CDM
6220-0-0258 | SRD-2-R-81 | SRD-2-R-81 Клавиша двойная правая free@home, светорегулятор, future, антрацит | 1 | ST | 317,95 | 375.181 | FATH | Заказ |  |  |  | 12.05.2015 |  |  |  | Автоматизация free@home | Компоненты скрытого монтажа | Аксессуары |  | 4011395188477 | 0.010 | KG | 0.080 | CDM
6220-0-0259 | SRD-2-R-83 | SRD-2-R-83 Клавиша двойная правая free@home, светорегулятор, future, серебристый алюминий | 1 | ST | 392,77 | 463.4686 | FATH | Заказ |  |  |  | 12.05.2015 |  | изменился статус | Временно недоступно | Автоматизация free@home | Компоненты скрытого монтажа | Аксессуары |  | 4011395188484 | 0.010 | KG | 0.080 | CDM
6220-0-0260 | SRD-2-R-84 | SRD-2-R-84 Клавиша двойная правая free@home, светорегулятор, future, белый | 1 | ST | 317,95 | 375.181 | FATH | Заказ |  |  |  | 12.05.2015 |  |  |  | Автоматизация free@home | Компоненты скрытого монтажа | Аксессуары |  | 4011395188491 | 0.010 | KG | 0.080 | CDM
6220-0-0261 | SRD-2-R-212 | SRD-2-R-212 Клавиша двойная правая free@home, светорегулятор, BD, слоновая кость | 1 | ST | 243,14 | 286.9052 | FATH | Заказ |  |  |  | 12.05.2015 |  | изменился статус | Временно недоступно | Автоматизация free@home | Компоненты скрытого монтажа | Аксессуары |  | 4011395188507 | 0.010 | KG | 0.080 | CDM
6220-0-0262 | SRD-2-R-214 | SRD-2-R-214 Клавиша двойная правая free@home, светорегулятор, Reflex, альпийский белый | 1 | ST | 243,14 | 286.9052 | FATH | Заказ |  |  |  | 12.05.2015 |  | изменился статус | Временно недоступно | Автоматизация free@home | Компоненты скрытого монтажа | Аксессуары |  | 4011395188514 | 0.010 | KG | 0.080 | CDM
6220-0-0276 | RTC-F-1.PB | RTC-F-1.PB Терморегулятор комнатный free@home, Zenit | 1 | ST | 10799,22 | 12743.0796 | FATH | Заказ |  |  |  | 12.05.2015 |  | изменился статус | Временно недоступно | Автоматизация free@home | Компоненты скрытого монтажа | Отопление и кондиционирование |  | 4011395188743 | 0.072 | KG | 0.192 | CDM
6220-0-0371 | SR-1-840 | SR-1-840 Клавиша одинарная free@home, ДИНАСТИЯ, латунь античная | 1 | ST | 966,95 | 1141.001 | FATH | Заказ |  |  |  | 12.05.2015 |  | изменился статус | Временно недоступно | Автоматизация free@home | Компоненты скрытого монтажа | Аксессуары |  | 4011395195598 | 0.018 | KG | 0.080 | CDM
6220-0-0372 | SRL-1-840 | SRL-1-840 Клавиша одинарная free@home, освещение, ДИНАСТИЯ, латунь античная | 1 | ST | 966,95 | 1141.001 | FATH | Заказ |  |  |  | 12.05.2015 |  | изменился статус | Временно недоступно | Автоматизация free@home | Компоненты скрытого монтажа | Аксессуары |  | 4011395195604 | 0.018 | KG | 0.080 | CDM
6220-0-0373 | SRB-1-840 | SRB-1-840 Клавиша одинарная free@home, жалюзи, ДИНАСТИЯ, латунь античная | 1 | ST | 966,95 | 1141.001 | FATH | Заказ |  |  |  | 12.05.2015 |  | изменился статус | Временно недоступно | Автоматизация free@home | Компоненты скрытого монтажа | Аксессуары |  | 4011395195611 | 0.018 | KG | 0.080 | CDM
6220-0-0374 | SRS-1-840 | SRS-1-840 Клавиша одинарная free@home, сцена, ДИНАСТИЯ, латунь античная | 1 | ST | 966,95 | 1141.001 | FATH | Заказ |  |  |  | 12.05.2015 |  | изменился статус | Временно недоступно | Автоматизация free@home | Компоненты скрытого монтажа | Аксессуары |  | 4011395195628 | 0.018 | KG | 0.080 | CDM
6220-0-0375 | SRD-1-840 | SRD-1-840 Клавиша одинарная free@home, светорегулятор, ДИНАСТИЯ, латунь античная | 1 | ST | 966,95 | 1141.001 | FATH | Заказ |  |  |  | 12.05.2015 |  | изменился статус | Временно недоступно | Автоматизация free@home | Компоненты скрытого монтажа | Аксессуары |  | 4011395195635 | 0.018 | KG | 0.080 | CDM
6220-0-0376 | SR-2-840 | SR-2-840 Клавиша двойная free@home, ДИНАСТИЯ, латунь античная | 1 | ST | 1320,45 | 1558.131 | FATH | Заказ |  |  |  | 12.05.2015 |  | изменился статус | Временно недоступно | Автоматизация free@home | Компоненты скрытого монтажа | Аксессуары |  | 4011395195642 | 0.012 | KG | 0.040 | CDM
6220-0-0377 | SRL-2-L-840 | SRL-2-L-840 Клавиша двойная левая free@home, освещение, ДИНАСТИЯ, латунь античная | 1 | ST | 660,22 | 779.0596 | FATH | Заказ |  |  |  | 12.05.2015 |  | изменился статус | Временно недоступно | Автоматизация free@home | Компоненты скрытого монтажа | Аксессуары |  | 4011395195659 | 0.012 | KG | 0.040 | CDM
6220-0-0378 | SRB-2-840 | SRB-2-840 Клавиша двойная free@home, жалюзи, ДИНАСТИЯ, латунь античная | 1 | ST | 660,22 | 779.0596 | FATH | Заказ |  |  |  | 12.05.2015 |  | изменился статус | Временно недоступно | Автоматизация free@home | Компоненты скрытого монтажа | Аксессуары |  | 4011395195666 | 0.012 | KG | 0.040 | CDM
6220-0-0379 | SRS-2-L-840 | SRS-2-L-840 Клавиша двойная левая free@home, сцена, ДИНАСТИЯ, латунь античная | 1 | ST | 660,22 | 779.0596 | FATH | Заказ |  |  |  | 12.05.2015 |  | изменился статус | Временно недоступно | Автоматизация free@home | Компоненты скрытого монтажа | Аксессуары |  | 4011395195673 | 0.012 | KG | 0.040 | CDM
6220-0-0380 | SRD-2-L-840 | SRD-2-L-840 Клавиша двойная левая free@home, светорегулятор, ДИНАСТИЯ, латунь античная | 1 | ST | 660,22 | 779.0596 | FATH | Заказ |  |  |  | 12.05.2015 |  | изменился статус | Временно недоступно | Автоматизация free@home | Компоненты скрытого монтажа | Аксессуары |  | 4011395195680 | 0.012 | KG | 0.040 | CDM
6220-0-0381 | SRL-2-R-840 | SRL-2-R-840 Клавиша двойная правая free@home, освещение, ДИНАСТИЯ, латунь античная | 1 | ST | 660,22 | 779.0596 | FATH | Заказ |  |  |  | 12.05.2015 |  | изменился статус | Временно недоступно | Автоматизация free@home | Компоненты скрытого монтажа | Аксессуары |  | 4011395195697 | 0.012 | KG | 0.040 | CDM
6220-0-0382 | SRS-2-R-840 | SRS-2-R-840 Клавиша двойная правая free@home, сцена, ДИНАСТИЯ, латунь античная | 1 | ST | 660,22 | 779.0596 | FATH | Заказ |  |  |  | 12.05.2015 |  | изменился статус | Временно недоступно | Автоматизация free@home | Компоненты скрытого монтажа | Аксессуары |  | 4011395195710 | 0.012 | KG | 0.040 | CDM
6220-0-0383 | SRD-2-R-840 | SRD-2-R-840 Клавиша двойная правая free@home, светорегулятор, ДИНАСТИЯ, латунь античная | 1 | ST | 660,22 | 779.0596 | FATH | Заказ |  |  |  | 12.05.2015 |  | изменился статус | Временно недоступно | Автоматизация free@home | Компоненты скрытого монтажа | Аксессуары |  | 4011395195727 | 0.012 | KG | 0.040 | CDM
6220-0-0384 | CP-RTC-840 | CP-RTC-840 Накладка терморегулятора free@home, ДИНАСТИЯ, латунь античная | 1 | ST | 1672,07 | 1973.0426 | FATH | Заказ |  |  |  | 12.05.2015 |  | изменился статус | Временно недоступно | Автоматизация free@home | Компоненты скрытого монтажа | Аксессуары |  | 4011395195734 | 0.013 | KG | 0.080 | CDM
6220-0-0385 | MD-F-1.0.1-840 | MD-F-1.0.1-840 Датчик движения free@home, ДИНАСТИЯ, латунь античная | 1 | ST | 10294,24 | 12147.2032 | FATH | Заказ |  |  |  | 12.05.2015 |  | изменился статус | Временно недоступно | Автоматизация free@home | Компоненты скрытого монтажа | Исполнительные устройства |  | 4011395195741 | 0.074 | KG | 0.410 | CDM
6220-0-0386 | MSA-F-1.1.1-840 | MSA-F-1.1.1-840 Датчик движения/ релейный активатор free@home, ДИНАСТИЯ, латунь античная | 1 | ST | 13638,37 | 16093.2766 | FATH | Заказ |  |  |  | 12.05.2015 |  | изменился статус | Временно недоступно | Автоматизация free@home | Компоненты скрытого монтажа | Исполнительные устройства |  | 4011395195758 | 0.127 | KG | 0.410 | CDM
6310-0-0078 | 6345-866-101-500 | 6345-866-101-500 Датчик движения Busch-priOn, мультилинза 180, сталь, FM | 1 | ST | 21169,41 | 24979.9038 | EIB | Заказ | 5 недель |  |  | 12.05.2015 |  |  |  | Интеллектуальные инсталляционные системы (EIB/KNX) | ABB i-bus EIB/KNX | ABB i-bus EIB/KNX Устройства управления | ABB i-bus EIB/KNX Устройства управления | 4011395118689 | 0.325 | KG | 1.150 | CDM
6310-0-0079 | 6345-810-101-500 | 6345-810-101-500 Датчик движения Busch-priOn, мультилинза 180, белое стекло, FM | 1 | ST | 20078,44 | 23692.5592 | EIB | Заказ | 5 недель |  |  | 12.05.2015 |  |  |  | Интеллектуальные инсталляционные системы (EIB/KNX) | ABB i-bus EIB/KNX | ABB i-bus EIB/KNX Устройства управления | ABB i-bus EIB/KNX Устройства управления | 4011395118719 | 0.170 | KG | 1.150 | CDM
6310-0-0080 | 6345-825-101-500 | 6345-825-101-500 Датчик движения Busch-priOn, мультилинза 180, черное стекло, FM | 1 | ST | 20078,44 | 23692.5592 | EIB | Заказ | 5 недель |  |  | 12.05.2015 |  |  |  | Интеллектуальные инсталляционные системы (EIB/KNX) | ABB i-bus EIB/KNX | ABB i-bus EIB/KNX Устройства управления | ABB i-bus EIB/KNX Устройства управления | 4011395118726 | 0.170 | KG | 1.150 | CDM
6310-0-0081 | 6345-24G-101-500 | 6345-24G-101-500 Датчик движения Busch-priOn, мультилинза 180, | 1 | ST | 14857,82 | 17532.2276 | EIB | Заказ | 5 недель |  |  | 12.05.2015 |  |  |  | Интеллектуальные инсталляционные системы (EIB/KNX) | ABB i-bus EIB/KNX | ABB i-bus EIB/KNX Устройства управления | ABB i-bus EIB/KNX Устройства управления | 4011395118733 | 0.190 | KG | 1.150 | CDM
6310-0-0092 | 6351-825-101-500 | 6351-825-101-500 Планка верхняя с терморегулятором priOn | 1 | ST | 18671,31 | 22032.1458 | EIB | D | 5 недель |  |  | 12.05.2015 |  |  |  | Интеллектуальные инсталляционные системы (EIB/KNX) | ABB i-bus EIB/KNX | ABB i-bus EIB/KNX Устройства управления | ABB i-bus EIB/KNX Устройства управления | 4011395118917 | 0.060 | KG | 0.660 | CDM
6310-0-0093 | 6353/20-860-500 | 6353/20-860-500 Вставка с символом "СВЕТ" | 1 | ST | 669,41 | 789.9038 | EIB | E | 5 недель |  |  | 12.05.2015 |  |  |  | Интеллектуальные инсталляционные системы (EIB/KNX) | ABB i-bus EIB/KNX | ABB i-bus EIB/KNX Устройства управления | ABB i-bus EIB/KNX Устройства управления | 4011395118924 | 0.010 | KG | 0.180 | CDM
6310-0-0094 | 6353/30-860-500 | 6353/30-860-500 Вставка с символом "ЖАЛЮЗИ" | 1 | ST | 669,41 | 789.9038 | EIB | Заказ | 5 недель |  |  | 12.05.2015 |  |  |  | Интеллектуальные инсталляционные системы (EIB/KNX) | ABB i-bus EIB/KNX | ABB i-bus EIB/KNX Устройства управления | ABB i-bus EIB/KNX Устройства управления | 4011395118931 | 0.010 | KG | 0.180 | CDM
6310-0-0095 | 6353/40-860-500 | 6353/40-860-500 Вставка с символом "КЛИМАТ" | 1 | ST | 669,41 | 789.9038 | EIB | Заказ | 5 недель |  |  | 12.05.2015 |  |  |  | Интеллектуальные инсталляционные системы (EIB/KNX) | ABB i-bus EIB/KNX | ABB i-bus EIB/KNX Устройства управления | ABB i-bus EIB/KNX Устройства управления | 4011395118948 | 0.010 | KG | 0.180 | CDM
6310-0-0096 | 6353/50-860-500 | 6353/50-860-500 Вставка с символом "СЦЕНА" | 1 | ST | 669,41 | 789.9038 | EIB | Заказ | 5 недель |  |  | 12.05.2015 |  |  |  | Интеллектуальные инсталляционные системы (EIB/KNX) | ABB i-bus EIB/KNX | ABB i-bus EIB/KNX Устройства управления | ABB i-bus EIB/KNX Устройства управления | 4011395118955 | 0.010 | KG | 0.180 | CDM
6310-0-0097 | 6354 U-500 | 6354 U-500 Выход бинарный,1-канальный, 2300Вт, FM | 1 | ST | 10735,96 | 12668.4328 | EIB | Заказ | 5 недель |  |  | 12.05.2015 |  |  |  | Интеллектуальные инсталляционные системы (EIB/KNX) | ABB i-bus EIB/KNX | ABB i-bus EIB/KNX Устройства управления | ABB i-bus EIB/KNX Устройства управления | 4011395118979 | 0.107 | KG | 0.700 | CDM
6310-0-0098 | 6355 U-500 | 6355 U-500 Светорегулятор универсальный ,1х 450Вт, FM | 1 | ST | 16733,34 | 19745.3412 | EIB | Заказ | 5 недель |  |  | 12.05.2015 |  |  |  | Интеллектуальные инсталляционные системы (EIB/KNX) | ABB i-bus EIB/KNX | ABB i-bus EIB/KNX Устройства управления | ABB i-bus EIB/KNX Устройства управления | 4011395118986 | 0.103 | KG | 0.700 | CDM
6310-0-0099 | 6356 U-500 | 6356 U-500 Жалюзиактор/реле 2 кан., 2300Вт, FM | 1 | ST | 17080,73 | 20155.2614 | EIB | Заказ | 5 недель |  |  | 12.05.2015 |  |  |  | Интеллектуальные инсталляционные системы (EIB/KNX) | ABB i-bus EIB/KNX | ABB i-bus EIB/KNX Устройства управления | ABB i-bus EIB/KNX Устройства управления | 4011395118993 | 0.122 | KG | 0.700 | CDM
6310-0-0106 | 6340-866-101-500 | 6340-866-101-500 Сенсор 1-кл priOn, сталь | 1 | ST | 9738,67 | 11491.6306 | EIB | E | 5 недель |  |  | 12.05.2015 |  |  |  | Интеллектуальные инсталляционные системы (EIB/KNX) | ABB i-bus EIB/KNX | ABB i-bus EIB/KNX Устройства управления | ABB i-bus EIB/KNX Устройства управления | 4011395130889 | 0.325 | KG | 1.150 | CDM
6310-0-0107 | 6340-810-101-500 | 6340-810-101-500 Сенсор 1-кл priOn, белое стекло | 1 | ST | 9239,05 | 10902.079 | EIB | Заказ | 5 недель |  |  | 12.05.2015 |  |  |  | Интеллектуальные инсталляционные системы (EIB/KNX) | ABB i-bus EIB/KNX | ABB i-bus EIB/KNX Устройства управления | ABB i-bus EIB/KNX Устройства управления | 4011395130896 | 0.150 | KG | 1.150 | CDM
6310-0-0108 | 6340-825-101-500 | 6340-825-101-500 Сенсор 1-кл priOn, черное стекло | 1 | ST | 9239,05 | 10902.079 | EIB | Заказ | 5 недель |  |  | 12.05.2015 |  |  |  | Интеллектуальные инсталляционные системы (EIB/KNX) | ABB i-bus EIB/KNX | ABB i-bus EIB/KNX Устройства управления | ABB i-bus EIB/KNX Устройства управления | 4011395130919 | 0.150 | KG | 1.150 | CDM
6310-0-0109 | 6340-24G-101-500 | 6340-24G-101-500 Сенсор 1-кл priOn, белый глянец | 1 | ST | 4642,95 | 5478.681 | EIB | Заказ | 5 недель |  |  | 12.05.2015 |  |  |  | Интеллектуальные инсталляционные системы (EIB/KNX) | ABB i-bus EIB/KNX | ABB i-bus EIB/KNX Устройства управления | ABB i-bus EIB/KNX Устройства управления | 4011395130926 | 0.190 | KG | 1.150 | CDM
6310-0-0114 | 6341-866-101-500 | 6341-866-101-500 Элемент поворотный priOn, сталь | 1 | ST | 12927,65 | 15254.627 | EIB | Заказ | 5 недель |  |  | 12.05.2015 |  |  |  | Интеллектуальные инсталляционные системы (EIB/KNX) | ABB i-bus EIB/KNX | ABB i-bus EIB/KNX Устройства управления | ABB i-bus EIB/KNX Устройства управления | 4011395130971 | 0.336 | KG | 1.150 | CDM
6310-0-0115 | 6341-810-101-500 | 6341-810-101-500 Элемент поворотный priOn, белое сталь | 1 | ST | 12269,94 | 14478.5292 | EIB | Заказ | 5 недель |  |  | 12.05.2015 |  |  |  | Интеллектуальные инсталляционные системы (EIB/KNX) | ABB i-bus EIB/KNX | ABB i-bus EIB/KNX Устройства управления | ABB i-bus EIB/KNX Устройства управления | 4011395130988 | 0.230 | KG | 1.150 | CDM
6310-0-0116 | 6341-825-101-500 | 6341-825-101-500 Элемент поворотный priOn, черное сталь | 1 | ST | 12269,94 | 14478.5292 | EIB | Заказ | 5 недель |  |  | 12.05.2015 |  |  |  | Интеллектуальные инсталляционные системы (EIB/KNX) | ABB i-bus EIB/KNX | ABB i-bus EIB/KNX Устройства управления | ABB i-bus EIB/KNX Устройства управления | 4011395130995 | 0.180 | KG | 1.150 | CDM
6310-0-0117 | 6341-24G-101-500 | 6341-24G-101-500 Элемент поворотный priOn, белый глянец | 1 | ST | 8083,68 | 9538.7424 | EIB | Заказ | 5 недель |  |  | 12.05.2015 |  |  |  | Интеллектуальные инсталляционные системы (EIB/KNX) | ABB i-bus EIB/KNX | ABB i-bus EIB/KNX Устройства управления | ABB i-bus EIB/KNX Устройства управления | 4011395131008 | 0.220 | KG | 1.150 | CDM
6310-0-0122 | 6342-866-101-500 | 6342-866-101-500 Сенсор 3-кл priOn,сталь | 1 | ST | 19619,81 | 23151.3758 | EIB | C | 5 недель |  |  | 12.05.2015 |  |  |  | Интеллектуальные инсталляционные системы (EIB/KNX) | ABB i-bus EIB/KNX | ABB i-bus EIB/KNX Устройства управления | ABB i-bus EIB/KNX Устройства управления | 4011395131053 | 0.320 | KG | 1.150 | CDM
6310-0-0123 | 6342-810-101-500 | 6342-810-101-500 Сенсор 3-кл priOn, белое стекло | 1 | ST | 18608,86 | 21958.4548 | EIB | Заказ | 5 недель |  |  | 12.05.2015 |  |  |  | Интеллектуальные инсталляционные системы (EIB/KNX) | ABB i-bus EIB/KNX | ABB i-bus EIB/KNX Устройства управления | ABB i-bus EIB/KNX Устройства управления | 4011395131060 | 0.200 | KG | 1.150 | CDM
6310-0-0124 | 6342-825-101-500 | 6342-825-101-500 Сенсор 3-кл priOn, черное стекло | 1 | ST | 18608,86 | 21958.4548 | EIB | Заказ | 5 недель |  |  | 12.05.2015 |  |  |  | Интеллектуальные инсталляционные системы (EIB/KNX) | ABB i-bus EIB/KNX | ABB i-bus EIB/KNX Устройства управления | ABB i-bus EIB/KNX Устройства управления | 4011395131077 | 0.200 | KG | 1.150 | CDM
6310-0-0125 | 6342-24G-101-500 | 6342-24G-101-500 Сенсор 3-кл priOn, белый глянец | 1 | ST | 10169,98 | 12000.5764 | EIB | Заказ | 5 недель |  |  | 12.05.2015 |  |  |  | Интеллектуальные инсталляционные системы (EIB/KNX) | ABB i-bus EIB/KNX | ABB i-bus EIB/KNX Устройства управления | ABB i-bus EIB/KNX Устройства управления | 4011395131084 | 0.190 | KG | 1.150 | CDM
6310-0-0130 | 6344-866-101-500 | 6344-866-101-500 Дисплей с поворот элем priOn, сталь | 1 | ST | 108390,03 | 127900.2354 | EIB | D | 5 недель |  |  | 12.05.2015 |  |  |  | Интеллектуальные инсталляционные системы (EIB/KNX) | ABB i-bus EIB/KNX | ABB i-bus EIB/KNX Устройства управления | ABB i-bus EIB/KNX Устройства управления | 4011395131145 | 0.630 | KG | 2.020 | CDM
6310-0-0131 | 6344-810-101-500 | 6344-810-101-500 Дисплей с поворот элем priOn, белое ст. | 1 | ST | 102898,13 | 121419.7934 | EIB | Заказ | 5 недель |  |  | 12.05.2015 |  |  |  | Интеллектуальные инсталляционные системы (EIB/KNX) | ABB i-bus EIB/KNX | ABB i-bus EIB/KNX Устройства управления | ABB i-bus EIB/KNX Устройства управления | 4011395131152 | 0.422 | KG | 2.020 | CDM
6310-0-0132 | 6344-825-101-500 | 6344-825-101-500 Дисплей с поворот элем priOn, черное ст. | 1 | ST | 102898,13 | 121419.7934 | EIB | Заказ | 5 недель |  |  | 12.05.2015 |  |  |  | Интеллектуальные инсталляционные системы (EIB/KNX) | ABB i-bus EIB/KNX | ABB i-bus EIB/KNX Устройства управления | ABB i-bus EIB/KNX Устройства управления | 4011395131169 | 0.422 | KG | 2.020 | CDM
6310-0-0133 | 6344-24G-101-500 | 6344-24G-101-500 Дисплей с поворот элем priOn,белый гл. | 1 | ST | 87737,81 | 103530.6158 | EIB | Заказ | 5 недель |  |  | 12.05.2015 |  |  |  | Интеллектуальные инсталляционные системы (EIB/KNX) | ABB i-bus EIB/KNX | ABB i-bus EIB/KNX Устройства управления | ABB i-bus EIB/KNX Устройства управления | 4011395131176 | 0.383 | KG | 2.020 | CDM
6310-0-0135 | 6346/10-101-500 | 6346/10-101-500 Модуль базовый на 1 пост Busch-priOn | 1 | ST | 2900,13 | 3422.1534 | EIB | C | 5 недель |  |  | 12.05.2015 |  |  |  | Интеллектуальные инсталляционные системы (EIB/KNX) | ABB i-bus EIB/KNX | ABB i-bus EIB/KNX Устройства управления | ABB i-bus EIB/KNX Устройства управления | 4011395131190 | 0.099 | KG | 1.150 | CDM
6310-0-0137 | 6346/11-101-500 | 6346/11-101-500 Модуль базовый на 2 поста Busch-priOn | 1 | ST | 7667,98 | 9048.2164 | EIB | D | 5 недель |  |  | 12.05.2015 |  |  |  | Интеллектуальные инсталляционные системы (EIB/KNX) | ABB i-bus EIB/KNX | ABB i-bus EIB/KNX Устройства управления | ABB i-bus EIB/KNX Устройства управления | 4011395131220 | 0.120 | KG | 1.580 | CDM
6310-0-0139 | 6346/12-101-500 | 6346/12-101-500 Модуль базовый на 3 поста Busch-priOn | 1 | ST | 11085,30 | 13080.654 | EIB | C | 5 недель |  |  | 12.05.2015 |  |  |  | Интеллектуальные инсталляционные системы (EIB/KNX) | ABB i-bus EIB/KNX | ABB i-bus EIB/KNX Устройства управления | ABB i-bus EIB/KNX Устройства управления | 4011395131244 | 0.160 | KG | 1.580 | CDM
6310-0-0144 | 6348-860-101-500 | 6348-860-101-500 Планка верхняя priOn, сталь | 1 | ST | 1937,98 | 2286.8164 | EIB | C | 5 недель |  |  | 12.05.2015 |  |  |  | Интеллектуальные инсталляционные системы (EIB/KNX) | ABB i-bus EIB/KNX | ABB i-bus EIB/KNX Устройства управления | ABB i-bus EIB/KNX Устройства управления | 4011395131299 | 0.048 | KG | 0.180 | CDM
6310-0-0145 | 6348-810-101-500 | 6348-810-101-500 Планка верхняя priOn, белое стекло | 1 | ST | 1477,39 | 1743.3202 | EIB | Заказ | 5 недель |  |  | 12.05.2015 |  |  |  | Интеллектуальные инсталляционные системы (EIB/KNX) | ABB i-bus EIB/KNX | ABB i-bus EIB/KNX Устройства управления | ABB i-bus EIB/KNX Устройства управления | 4011395131305 | 0.027 | KG | 0.180 | CDM
6310-0-0146 | 6348-825-101-500 | 6348-825-101-500 Планка верхняя priOn, черное стекло | 1 | ST | 1477,39 | 1743.3202 | EIB | E | 5 недель |  |  | 12.05.2015 |  |  |  | Интеллектуальные инсталляционные системы (EIB/KNX) | ABB i-bus EIB/KNX | ABB i-bus EIB/KNX Устройства управления | ABB i-bus EIB/KNX Устройства управления | 4011395131312 | 0.027 | KG | 0.180 | CDM
6310-0-0147 | 6348-24G-101-500 | 6348-24G-101-500 Планка верхняя priOn, белый глянец | 1 | ST | 942,64 | 1112.3152 | EIB | Заказ | 5 недель |  |  | 12.05.2015 |  |  |  | Интеллектуальные инсталляционные системы (EIB/KNX) | ABB i-bus EIB/KNX | ABB i-bus EIB/KNX Устройства управления | ABB i-bus EIB/KNX Устройства управления | 4011395131329 | 0.024 | KG | 0.180 | CDM
6310-0-0152 | 6349-860-101-500 | 6349-860-101-500 Планка нижняя priOn, сталь | 1 | ST | 1937,98 | 2286.8164 | EIB | D | 5 недель |  |  | 12.05.2015 |  |  |  | Интеллектуальные инсталляционные системы (EIB/KNX) | ABB i-bus EIB/KNX | ABB i-bus EIB/KNX Устройства управления | ABB i-bus EIB/KNX Устройства управления | 4011395131374 | 0.048 | KG | 0.180 | CDM
6310-0-0153 | 6349-810-101-500 | 6349-810-101-500 Планка нижняя priOn, белое стекло | 1 | ST | 1477,39 | 1743.3202 | EIB | Заказ | 5 недель |  |  | 12.05.2015 |  |  |  | Интеллектуальные инсталляционные системы (EIB/KNX) | ABB i-bus EIB/KNX | ABB i-bus EIB/KNX Устройства управления | ABB i-bus EIB/KNX Устройства управления | 4011395131398 | 0.027 | KG | 0.180 | CDM
6310-0-0154 | 6349-825-101-500 | 6349-825-101-500 Планка нижняя priOn, черное стекло | 1 | ST | 1477,39 | 1743.3202 | EIB | Заказ | 5 недель |  |  | 12.05.2015 |  |  |  | Интеллектуальные инсталляционные системы (EIB/KNX) | ABB i-bus EIB/KNX | ABB i-bus EIB/KNX Устройства управления | ABB i-bus EIB/KNX Устройства управления | 4011395131404 | 0.027 | KG | 0.180 | CDM
6310-0-0155 | 6349-24G-101-500 | 6349-24G-101-500 Планка нижняя priOn, белый глянец | 1 | ST | 942,64 | 1112.3152 | EIB | Заказ | 5 недель |  |  | 12.05.2015 |  |  |  | Интеллектуальные инсталляционные системы (EIB/KNX) | ABB i-bus EIB/KNX | ABB i-bus EIB/KNX Устройства управления | ABB i-bus EIB/KNX Устройства управления | 4011395131428 | 0.024 | KG | 0.180 | CDM
6310-0-0157 | 6350-825-101-500 | 6350-825-101-500 Планка верхняя с ИК priOn, черное стекло | 1 | ST | 4551,22 | 5370.4396 | EIB | Заказ | 5 недель |  |  | 12.05.2015 |  |  |  | Интеллектуальные инсталляционные системы (EIB/KNX) | ABB i-bus EIB/KNX | ABB i-bus EIB/KNX Устройства управления | ABB i-bus EIB/KNX Устройства управления | 4011395131442 | 0.037 | KG | 0.180 | CDM
6310-0-0162 | 6352-860-101-500 | 6352-860-101-500 Планка нижняя с терм. priOn, сталь | 1 | ST | 5388,47 | 6358.3946 | EIB | C | 5 недель |  |  | 12.05.2015 |  |  |  | Интеллектуальные инсталляционные системы (EIB/KNX) | ABB i-bus EIB/KNX | ABB i-bus EIB/KNX Устройства управления | ABB i-bus EIB/KNX Устройства управления | 4011395131497 | 0.048 | KG | 0.180 | CDM
6310-0-0163 | 6352-810-101-500 | 6352-810-101-500 Планка нижняя с термодатчиком priOn, белое стекло | 1 | ST | 5011,80 | 5913.924 | EIB | Заказ | 5 недель |  |  | 12.05.2015 |  |  |  | Интеллектуальные инсталляционные системы (EIB/KNX) | ABB i-bus EIB/KNX | ABB i-bus EIB/KNX Устройства управления | ABB i-bus EIB/KNX Устройства управления | 4011395131503 | 0.027 | KG | 0.180 | CDM
6310-0-0164 | 6352-825-101-500 | 6352-825-101-500 Планка нижняя с термодат. priOn, черн ст | 1 | ST | 5011,80 | 5913.924 | EIB | Заказ | 5 недель |  |  | 12.05.2015 |  |  |  | Интеллектуальные инсталляционные системы (EIB/KNX) | ABB i-bus EIB/KNX | ABB i-bus EIB/KNX Устройства управления | ABB i-bus EIB/KNX Устройства управления | 4011395131510 | 0.024 | KG | 0.180 | CDM
6310-0-0165 | 6352-24G-101-500 | 6352-24G-101-500 Планка нижняя с термодат. priOn, белый | 1 | ST | 3194,83 | 3769.8994 | EIB | Заказ | 5 недель |  |  | 12.05.2015 |  |  |  | Интеллектуальные инсталляционные системы (EIB/KNX) | ABB i-bus EIB/KNX | ABB i-bus EIB/KNX Устройства управления | ABB i-bus EIB/KNX Устройства управления | 4011395131527 | 0.024 | KG | 0.180 | CDM
6310-0-0168 | 6340-811-101-500 | 6340-811-101-500 Сенсор 1-кл priOn, белое глянцевое стекло | 1 | ST | 9239,05 | 10902.079 | EIB | Заказ | 5 недель |  |  | 12.05.2015 |  |  |  | Интеллектуальные инсталляционные системы (EIB/KNX) | ABB i-bus EIB/KNX | ABB i-bus EIB/KNX Устройства управления | ABB i-bus EIB/KNX Устройства управления | 4011395156742 | 0.164 | KG | 1.150 | CDM
6310-0-0170 | 6341-811-101-500 | 6341-811-101-500 Элемент поворотный priOn, белое глянцевое стекло | 1 | ST | 12269,94 | 14478.5292 | EIB | Заказ | 5 недель |  |  | 12.05.2015 |  |  |  | Интеллектуальные инсталляционные системы (EIB/KNX) | ABB i-bus EIB/KNX | ABB i-bus EIB/KNX Устройства управления | ABB i-bus EIB/KNX Устройства управления | 4011395156766 | 0.230 | KG | 1.150 | CDM
6310-0-0172 | 6342-811-101-500 | 6342-811-101-500 Сенсор 3-кл priOn, белое глянцевое стекло | 1 | ST | 18608,86 | 21958.4548 | EIB | Заказ | 5 недель |  |  | 12.05.2015 |  |  |  | Интеллектуальные инсталляционные системы (EIB/KNX) | ABB i-bus EIB/KNX | ABB i-bus EIB/KNX Устройства управления | ABB i-bus EIB/KNX Устройства управления | 4011395156780 | 0.200 | KG | 1.150 | CDM
6310-0-0174 | 6344-811-101-500 | 6344-811-101-500 Дисплей с поворот элем priOn, белое глянцевое стекло | 1 | ST | 102898,13 | 121419.7934 | EIB | Заказ | 5 недель |  |  | 12.05.2015 |  |  |  | Интеллектуальные инсталляционные системы (EIB/KNX) | ABB i-bus EIB/KNX | ABB i-bus EIB/KNX Устройства управления | ABB i-bus EIB/KNX Устройства управления | 4011395156810 | 0.375 | KG | 2.020 | CDM
6310-0-0176 | 6345-811-101-500 | 6345-811-101-500 Датчик движения Busch-priOn, мультилинза 180, белое глянцевое стекло | 1 | ST | 18263,42 | 21550.8356 | EIB | Заказ | 5 недель |  |  | 12.05.2015 |  |  |  | Интеллектуальные инсталляционные системы (EIB/KNX) | ABB i-bus EIB/KNX | ABB i-bus EIB/KNX Устройства управления | ABB i-bus EIB/KNX Устройства управления | 4011395156834 | 0.166 | KG | 1.150 | CDM
6310-0-0178 | 6348-811-101-500 | 6348-811-101-500 Планка верхняя priOn, белое глянцевое стекло | 1 | ST | 1477,39 | 1743.3202 | EIB | Заказ | 5 недель |  |  | 12.05.2015 |  |  |  | Интеллектуальные инсталляционные системы (EIB/KNX) | ABB i-bus EIB/KNX | ABB i-bus EIB/KNX Устройства управления | ABB i-bus EIB/KNX Устройства управления | 4011395156858 | 0.034 | KG | 0.180 | CDM
6310-0-0180 | 6349-811-101-500 | 6349-811-101-500 Планка нижняя priOn, белое глянцевое стекло | 1 | ST | 1477,39 | 1743.3202 | EIB | Заказ | 5 недель |  |  | 12.05.2015 |  |  |  | Интеллектуальные инсталляционные системы (EIB/KNX) | ABB i-bus EIB/KNX | ABB i-bus EIB/KNX Устройства управления | ABB i-bus EIB/KNX Устройства управления | 4011395156872 | 0.035 | KG | 0.180 | CDM
6310-0-0182 | 6352-811-101-500 | 6352-811-101-500 Планка нижняя с терм. priOn, белое глянцевое стекло | 1 | ST | 5011,80 | 5913.924 | EIB | Заказ | 5 недель |  |  | 12.05.2015 |  |  |  | Интеллектуальные инсталляционные системы (EIB/KNX) | ABB i-bus EIB/KNX | ABB i-bus EIB/KNX Устройства управления | ABB i-bus EIB/KNX Устройства управления | 4011395156896 | 0.040 | KG | 0.180 | CDM
6320-0-0002 | 6320/10-20-500 | 6320/10-20-500 Сенсор 1/2-кл. с ИК-приемником, triton, платина | 1 | ST | 17065,12 | 20136.8416 | EIB | Заказ | 5 недель |  |  | 12.05.2015 |  |  |  | Интеллектуальные инсталляционные системы (EIB/KNX) | ABB i-bus EIB/KNX | ABB i-bus EIB/KNX Устройства управления | ABB i-bus EIB/KNX Устройства управления | 4011395138571 | 0.100 | KG | 1.300 | CDM
6320-0-0004 | 6320/10-24G-500 | 6320/10-24G-500 Сенсор 1/2-кл. с ИК-приемником, triton, альпийский белый | 1 | ST | 16864,10 | 19899.638 | EIB | Заказ | 5 недель |  |  | 12.05.2015 |  |  |  | Интеллектуальные инсталляционные системы (EIB/KNX) | ABB i-bus EIB/KNX | ABB i-bus EIB/KNX Устройства управления | ABB i-bus EIB/KNX Устройства управления | 4011395138731 | 0.100 | KG | 1.300 | CDM
6320-0-0006 | 6320/10-79-500 | 6320/10-79-500 Сенсор 1/2-кл. с ИК-приемником, triton, шампань металлик | 1 | ST | 17065,12 | 20136.8416 | EIB | Заказ | 5 недель |  |  | 12.05.2015 |  |  |  | Интеллектуальные инсталляционные системы (EIB/KNX) | ABB i-bus EIB/KNX | ABB i-bus EIB/KNX Устройства управления | ABB i-bus EIB/KNX Устройства управления | 4011395138755 | 0.100 | KG | 1.300 | CDM
6320-0-0008 | 6320/10-83-500 | 6320/10-83-500 Сенсор 1/2-кл. с ИК-приемником, triton, серебристый алюминий | 1 | ST | 17065,12 | 20136.8416 | EIB | Заказ | 5 недель |  |  | 12.05.2015 |  |  |  | Интеллектуальные инсталляционные системы (EIB/KNX) | ABB i-bus EIB/KNX | ABB i-bus EIB/KNX Устройства управления | ABB i-bus EIB/KNX Устройства управления | 4011395138779 | 0.100 | KG | 1.300 | CDM
6320-0-0010 | 6320/10-260-500 | 6320/10-260-500 Сенсор 1/2-кл. с ИК-приемником, triton, паладий | 1 | ST | 17065,12 | 20136.8416 | EIB | Заказ | 5 недель |  |  | 12.05.2015 |  |  |  | Интеллектуальные инсталляционные системы (EIB/KNX) | ABB i-bus EIB/KNX | ABB i-bus EIB/KNX Устройства управления | ABB i-bus EIB/KNX Устройства управления | 4011395138793 | 0.100 | KG | 1.300 | CDM
6320-0-0012 | 6320/30-20-500 | 6320/30-20-500 Сенсор 3/6-кл. с ИК-приемником, triton, платина | 1 | ST | 22931,74 | 27059.4532 | EIB | Заказ | 5 недель |  |  | 12.05.2015 |  |  |  | Интеллектуальные инсталляционные системы (EIB/KNX) | ABB i-bus EIB/KNX | ABB i-bus EIB/KNX Устройства управления | ABB i-bus EIB/KNX Устройства управления | 4011395138823 | 0.100 | KG | 1.300 | CDM
6320-0-0014 | 6320/30-24G-500 | 6320/30-24G-500 Сенсор 3/6-кл. с ИК-приемником, triton, альпийский белый | 1 | ST | 22832,21 | 26942.0078 | EIB | Заказ | 5 недель |  |  | 12.05.2015 |  |  |  | Интеллектуальные инсталляционные системы (EIB/KNX) | ABB i-bus EIB/KNX | ABB i-bus EIB/KNX Устройства управления | ABB i-bus EIB/KNX Устройства управления | 4011395138854 | 0.100 | KG | 1.300 | CDM
6320-0-0016 | 6320/30-79-500 | 6320/30-79-500 Сенсор 3/6-кл. с ИК-приемником, triton, шампань металлик | 1 | ST | 22832,21 | 26942.0078 | EIB | Заказ | 5 недель |  |  | 12.05.2015 |  |  |  | Интеллектуальные инсталляционные системы (EIB/KNX) | ABB i-bus EIB/KNX | ABB i-bus EIB/KNX Устройства управления | ABB i-bus EIB/KNX Устройства управления | 4011395138878 | 0.100 | KG | 1.300 | CDM
6320-0-0018 | 6320/30-83-500 | 6320/30-83-500 Сенсор 3/6-кл. с ИК-приемником, triton, серебристый алюминий | 1 | ST | 22931,74 | 27059.4532 | EIB | Заказ | 5 недель |  |  | 12.05.2015 |  |  |  | Интеллектуальные инсталляционные системы (EIB/KNX) | ABB i-bus EIB/KNX | ABB i-bus EIB/KNX Устройства управления | ABB i-bus EIB/KNX Устройства управления | 4011395138892 | 0.100 | KG | 1.300 | CDM
6320-0-0020 | 6320/30-260-500 | 6320/30-260-500 Сенсор 3/6-кл. с ИК-приемником, triton, паладий | 1 | ST | 22931,74 | 27059.4532 | EIB | Заказ | 5 недель |  |  | 12.05.2015 |  |  |  | Интеллектуальные инсталляционные системы (EIB/KNX) | ABB i-bus EIB/KNX | ABB i-bus EIB/KNX Устройства управления | ABB i-bus EIB/KNX Устройства управления | 4011395138922 | 0.100 | KG | 1.300 | CDM
6320-0-0022 | 6320/38-20-500 | 6320/38-20-500 Сенсор 3/6-кл., терморегулятор, triton, платина | 1 | ST | 33782,84 | 39863.7512 | EIB | Заказ | 5 недель |  |  | 12.05.2015 |  |  |  | Интеллектуальные инсталляционные системы (EIB/KNX) | ABB i-bus EIB/KNX | ABB i-bus EIB/KNX Отопление и кондиционирование | ABB i-bus EIB/KNX Отопление и кондиционирование | 4011395138953 | 0.169 | KG | 1.300 | CDM
6320-0-0024 | 6320/38-24G-500 | 6320/38-24G-500 Сенсор 3/6-кл., терморегулятор, triton, альпийскйи белый | 1 | ST | 33782,84 | 39863.7512 | EIB | Заказ | 5 недель |  |  | 12.05.2015 |  |  |  | Интеллектуальные инсталляционные системы (EIB/KNX) | ABB i-bus EIB/KNX | ABB i-bus EIB/KNX Отопление и кондиционирование | ABB i-bus EIB/KNX Отопление и кондиционирование | 4011395138977 | 0.169 | KG | 1.300 | CDM
6320-0-0026 | 6320/38-79-500 | 6320/38-79-500 Сенсор 3/6-кл., терморегулятор, triton, шампань металлик | 1 | ST | 33782,84 | 39863.7512 | EIB | Заказ | 5 недель |  |  | 12.05.2015 |  |  |  | Интеллектуальные инсталляционные системы (EIB/KNX) | ABB i-bus EIB/KNX | ABB i-bus EIB/KNX Отопление и кондиционирование | ABB i-bus EIB/KNX Отопление и кондиционирование | 4011395139004 | 0.169 | KG | 1.300 | CDM
6320-0-0028 | 6320/38-83-500 | 6320/38-83-500 Сенсор 3/6-кл., терморегулятор, triton, серебристый алюминий | 1 | ST | 33782,84 | 39863.7512 | EIB | Заказ | 5 недель |  |  | 12.05.2015 |  |  |  | Интеллектуальные инсталляционные системы (EIB/KNX) | ABB i-bus EIB/KNX | ABB i-bus EIB/KNX Отопление и кондиционирование | ABB i-bus EIB/KNX Отопление и кондиционирование | 4011395139028 | 0.169 | KG | 1.300 | CDM
6320-0-0030 | 6320/38-260-500 | 6320/38-260-500 Сенсор 3/6-кл., терморегулятор, triton, паладий | 1 | ST | 33782,84 | 39863.7512 | EIB | Заказ | 5 недель |  |  | 12.05.2015 |  |  |  | Интеллектуальные инсталляционные системы (EIB/KNX) | ABB i-bus EIB/KNX | ABB i-bus EIB/KNX Отопление и кондиционирование | ABB i-bus EIB/KNX Отопление и кондиционирование | 4011395139042 | 0.169 | KG | 1.300 | CDM
6320-0-0032 | 6320/50-20-500 | 6320/50-20-500 Сенсор 5/10-кл. с ИК-приемником, triton, платина | 1 | ST | 30441,64 | 35921.1352 | EIB | Заказ | 5 недель |  |  | 12.05.2015 |  |  |  | Интеллектуальные инсталляционные системы (EIB/KNX) | ABB i-bus EIB/KNX | ABB i-bus EIB/KNX Устройства управления | ABB i-bus EIB/KNX Устройства управления | 4011395139110 | 0.274 | KG | 1.910 | CDM
6320-0-0034 | 6320/50-24G-500 | 6320/50-24G-500 Сенсор 5/10-кл. с ИК-приемником, triton, альпийский белый | 1 | ST | 30139,14 | 35564.1852 | EIB | Заказ | 5 недель |  |  | 12.05.2015 |  |  |  | Интеллектуальные инсталляционные системы (EIB/KNX) | ABB i-bus EIB/KNX | ABB i-bus EIB/KNX Устройства управления | ABB i-bus EIB/KNX Устройства управления | 4011395139141 | 0.274 | KG | 1.910 | CDM
6320-0-0036 | 6320/50-79-500 | 6320/50-79-500 Сенсор 5/10-кл. с ИК-приемником, triton, шампань металлик | 1 | ST | 30441,64 | 35921.1352 | EIB | Заказ | 5 недель |  |  | 12.05.2015 |  |  |  | Интеллектуальные инсталляционные системы (EIB/KNX) | ABB i-bus EIB/KNX | ABB i-bus EIB/KNX Устройства управления | ABB i-bus EIB/KNX Устройства управления | 4011395139165 | 0.274 | KG | 1.910 | CDM
6320-0-0038 | 6320/50-83-500 | 6320/50-83-500 Сенсор 5/10-кл. с ИК-приемником, triton, серебристый алюминий | 1 | ST | 30441,64 | 35921.1352 | EIB | Заказ | 5 недель |  |  | 12.05.2015 |  |  |  | Интеллектуальные инсталляционные системы (EIB/KNX) | ABB i-bus EIB/KNX | ABB i-bus EIB/KNX Устройства управления | ABB i-bus EIB/KNX Устройства управления | 4011395139189 | 0.274 | KG | 2.180 | CDM
6320-0-0040 | 6320/50-260-500 | 6320/50-260-500 Сенсор 5/10-кл. с ИК-приемником, triton, паладий | 1 | ST | 30441,64 | 35921.1352 | EIB | Заказ | 5 недель |  |  | 12.05.2015 |  |  |  | Интеллектуальные инсталляционные системы (EIB/KNX) | ABB i-bus EIB/KNX | ABB i-bus EIB/KNX Устройства управления | ABB i-bus EIB/KNX Устройства управления | 4011395139219 | 0.274 | KG | 1.910 | CDM
6320-0-0042 | 6320/58-20-500 | 6320/58-20-500 Сенсор 5/10-кл., терморегулятор, triton, платина | 1 | ST | 45043,79 | 53151.6722 | EIB | Заказ | 5 недель |  |  | 12.05.2015 |  |  |  | Интеллектуальные инсталляционные системы (EIB/KNX) | ABB i-bus EIB/KNX | ABB i-bus EIB/KNX Отопление и кондиционирование | ABB i-bus EIB/KNX Отопление и кондиционирование | 4011395139233 | 0.278 | KG | 1.390 | CDM
6320-0-0044 | 6320/58-24G-500 | 6320/58-24G-500 Сенсор 5/10-кл., терморегулятор, triton, альпийский белый | 1 | ST | 44754,95 | 52810.841 | EIB | Заказ | 5 недель |  |  | 12.05.2015 |  |  |  | Интеллектуальные инсталляционные системы (EIB/KNX) | ABB i-bus EIB/KNX | ABB i-bus EIB/KNX Отопление и кондиционирование | ABB i-bus EIB/KNX Отопление и кондиционирование | 4011395139264 | 0.278 | KG | 2.180 | CDM
6320-0-0046 | 6320/58-79-500 | 6320/58-79-500 Сенсор 5/10-кл., терморегулятор, triton, шампань металлик | 1 | ST | 45043,79 | 53151.6722 | EIB | Заказ | 5 недель |  |  | 12.05.2015 |  |  |  | Интеллектуальные инсталляционные системы (EIB/KNX) | ABB i-bus EIB/KNX | ABB i-bus EIB/KNX Отопление и кондиционирование | ABB i-bus EIB/KNX Отопление и кондиционирование | 4011395139288 | 0.278 | KG | 2.180 | CDM
6320-0-0048 | 6320/58-83-500 | 6320/58-83-500 Сенсор 5/10-кл., терморегулятор, triton, серебристый алюминий | 1 | ST | 45043,79 | 53151.6722 | EIB | Заказ | 5 недель |  |  | 12.05.2015 |  |  |  | Интеллектуальные инсталляционные системы (EIB/KNX) | ABB i-bus EIB/KNX | ABB i-bus EIB/KNX Отопление и кондиционирование | ABB i-bus EIB/KNX Отопление и кондиционирование | 4011395139318 | 0.278 | KG | 1.390 | CDM
6320-0-0050 | 6320/58-260-500 | 6320/58-260-500 Сенсор 5/10-кл., терморегулятор, triton, паладий | 1 | ST | 45043,79 | 53151.6722 | EIB | Заказ | 5 недель |  |  | 12.05.2015 |  |  |  | Интеллектуальные инсталляционные системы (EIB/KNX) | ABB i-bus EIB/KNX | ABB i-bus EIB/KNX Отопление и кондиционирование | ABB i-bus EIB/KNX Отопление и кондиционирование | 4011395139332 | 0.200 | KG | 2.180 | CDM
6400-0-0002 | 6472 U-500 | Устройство зарядное 6472 U-500, два USB разъема, 1400 мА (по 700 мА на каждый), электронная защита от перегрузки и КЗ | 1 | ST | 4700,45 | 5546.531 | BJE | Заказ | 4 недели |  |  | 12.05.2015 |  |  |  | Электроустановочные изделия | Механизмы устройств скрытой установки | Механизмы устройств скрытой установки |  | 4011395151594 | 0.100 | KG | 416.000 | CCM
6400-0-0006 | 6478-212 | Плата центральная (накладка) 6478-212 для блока питания micro USB - 6474 U, Busch-Duro, слоновая кость | 1 | ST | 0,00 | 0 | BJE | Заказ | 4 недели | Снятие с заменой | 6400-0-0007 | 12.05.2015 | 28.02.2014 |  |  | Электроустановочные изделия | Системы передачи данных | Накладки | Накладки | 4011395151648 | 0.059 | KG | 416.200 | CCM
6400-0-0007 | 6478-212-500 | Плата центральная (накладка) 6478-212 для блока питания micro USB - 6474 U, Busch-Duro, слоновая кость | 1 | ST | 2665,42 | 3145.1956 | BJE | Заказ | 4 недели |  |  | 12.05.2015 |  |  |  | Электроустановочные изделия | Выключатели скрытой установки | Выключатели скрытой установки | Arco | 4011395151655 | 0.060 | KG | 416.200 | CCM
6400-0-0008 | 6478-214 | Плата центральная (накладка) 6478-214 для блока питания micro USB - 6474 U, Reflex, альпийский белый | 1 | ST | 0,00 | 0 | BJE | Заказ | 4 недели | Снятие с заменой | 6400-0-0009 | 12.05.2015 | 28.02.2014 |  |  | Электроустановочные изделия | Системы передачи данных | Накладки | Накладки | 4011395151662 | 0.059 | KG | 416.200 | CCM
6400-0-0009 | 6478-214-500 | Плата центральная (накладка) 6478-214 для блока питания micro USB - 6474 U, Reflex, альпийский белый | 1 | ST | 2665,42 | 3145.1956 | BJE | Заказ | 4 недели |  |  | 12.05.2015 |  |  |  | Электроустановочные изделия | Системы передачи данных | Системы передачи данных | Reflex SI | 4011395151679 | 0.060 | KG | 416.200 | CCM
6400-0-0010 | 6478-92-507 | Плата центральная (накладка) 6478-92-507 для блока питания micro USB - 6474 U, basic55, слоновая кость | 1 | ST | 2021,78 | 2385.7004 | BJB | Заказ | 5 недель |  |  | 12.05.2015 |  |  |  | Электроустановочные изделия | Системы передачи данных | Накладки | Накладки | 4011395151686 | 64.500 | G | 416.200 | CCM
6400-0-0011 | 6478-94-507 | Плата центральная (накладка) 6478-94-507 для блока питания micro USB - 6474 U, basic55, белый | 1 | ST | 2021,78 | 2385.7004 | BJB | Заказ | 5 недель |  |  | 12.05.2015 |  |  |  | Электроустановочные изделия | Системы передачи данных | Накладки | Накладки | 4011395151693 | 64.500 | G | 416.200 | CCM
6400-0-0012 | 6478-81 | Плата центральная (накладка) 6478-81 для блока питания micro USB - 6474 U, Future, антрацит/чёрный | 1 | ST | 0,00 | 0 | BJE | Заказ | 4 недели | Снятие с заменой | 6400-0-0013 | 12.05.2015 | 28.02.2014 |  |  | Электроустановочные изделия | Системы передачи данных | Накладки | Накладки | 4011395151709 | 0.059 | KG | 416.200 | CCM
6400-0-0013 | 6478-81-500 | Плата центральная (накладка) 6478-81 для блока питания micro USB - 6474 U, Future, антрацит/чёрный | 1 | ST | 2822,54 | 3330.5972 | BJE | Заказ | 4 недели |  |  | 12.05.2015 |  |  |  | Электроустановочные изделия | Системы передачи данных | Системы передачи данных | carat® | 4011395151716 | 62.000 | G | 416.200 | CCM
6400-0-0014 | 6478-82 | Плата центральная (накладка) 6478-82 для блока питания micro USB - 6474 U, Future, слоновая кость | 1 | ST | 0,00 | 0 | BJE | Заказ | 4 недели | Снятие с заменой | 6400-0-0015 | 12.05.2015 | 28.02.2014 |  |  | Электроустановочные изделия | Системы передачи данных | Накладки | Накладки | 4011395151723 | 0.059 | KG | 416.200 | CCM
6400-0-0015 | 6478-82-500 | Плата центральная (накладка) 6478-82 для блока питания micro USB - 6474 U, Future, слоновая кость | 1 | ST | 2754,39 | 3250.1802 | BJE | Заказ | 4 недели |  |  | 12.05.2015 |  |  |  | Электроустановочные изделия | Системы передачи данных | Системы передачи данных | carat® | 4011395151730 | 62.000 | G | 416.200 | CCM
6400-0-0016 | 6478-83 | Плата центральная (накладка) 6478-83 для блока питания micro USB - 6474 U, Future, серебристый алюминий | 1 | ST | 0,00 | 0 | BJE | Заказ | 4 недели | Снятие с заменой | 6400-0-0017 | 12.05.2015 | 28.02.2014 |  |  | Электроустановочные изделия | Системы передачи данных | Накладки | Накладки | 4011395151747 | 0.059 | KG | 416.200 | CCM
6400-0-0017 | 6478-83-500 | Плата центральная (накладка) 6478-83 для блока питания micro USB - 6474 U, Future, серебристый алюминий | 1 | ST | 2911,51 | 3435.5818 | BJE | Заказ | 4 недели |  |  | 12.05.2015 |  |  |  | Электроустановочные изделия | Системы передачи данных | Системы передачи данных | carat® | 4011395151754 | 62.000 | G | 416.200 | CCM
6400-0-0019 | 6478-84-500 | Плата центральная (накладка) 6478-84 для блока питания micro USB - 6474 U, Future, альпийский белый | 1 | ST | 2754,39 | 3250.1802 | BJE | Заказ | 4 недели |  |  | 12.05.2015 |  |  |  | Электроустановочные изделия | Системы передачи данных | Системы передачи данных | carat® | 4011395151778 | 62.000 | G | 416.200 | CCM
6400-0-0020 | 6478-896 | Плата центральная (накладка) 6478-896 для блока питания micro USB - 6474 U, Axcent, chalet-белый | 1 | ST | 2754,39 | 3250.1802 | BJE | Заказ | 4 недели |  |  | 12.05.2015 |  |  |  | Электроустановочные изделия | Системы передачи данных | Накладки | Накладки | 4011395151785 | 0.059 | KG | 416.200 | CCM
6400-0-0022 | 6478-803 | Плата центральная (накладка) 6478-803 для блока питания micro USB - 6474 U, Solo, серый металлик | 1 | ST | 2911,51 | 3435.5818 | BJE | Заказ | 4 недели |  |  | 12.05.2015 |  |  |  | Электроустановочные изделия | Системы передачи данных | Накладки | Накладки | 4011395151808 | 0.059 | KG | 416.200 | CCM
6400-0-0024 | 6478-815 | Плата центральная (накладка) 6478-815 для блока питания micro USB - 6474 U, Solo, жёлтый | 1 | ST | 0,00 | 0 | BJE | Заказ | 4 недели | Снятие с заменой | 6400-0-0025 | 12.05.2015 | 28.02.2014 |  |  | Электроустановочные изделия | Системы передачи данных | Накладки | Накладки | 4011395151822 | 0.059 | KG | 416.200 | CCM
6400-0-0025 | 6478-815-500 | Плата центральная (накладка) 6478-815 для блока питания micro USB - 6474 U, Solo, жёлтый | 1 | ST | 2822,54 | 3330.5972 | BJE | Заказ | 4 недели |  |  | 12.05.2015 |  |  |  | Электроустановочные изделия | Системы передачи данных | Системы передачи данных | carat® | 4011395151839 | 62.000 | G | 416.200 | CCM
6400-0-0026 | 6478-884 | Плата центральная (накладка) 6478-884 для блока питания micro USB - 6474 U, Future, белый бархат | 1 | ST | 0,00 | 0 | BJE | Заказ | 4 недели | Снятие с заменой | 6400-0-0027 | 12.05.2015 | 28.02.2014 |  |  | Электроустановочные изделия | Системы передачи данных | Накладки | Накладки | 4011395151846 | 0.059 | KG | 416.200 | CCM
6400-0-0027 | 6478-884-500 | Плата центральная (накладка) 6478-884 для блока питания micro USB - 6474 U, Future, белый бархат | 1 | ST | 2911,51 | 3435.5818 | BJE | Заказ | 4 недели |  |  | 12.05.2015 |  |  |  | Электроустановочные изделия | Системы передачи данных | Системы передачи данных | carat® | 4011395151853 | 62.500 | G | 416.200 | CCM
6400-0-0028 | 6478-885 | Плата центральная (накладка) 6478-885 для блока питания micro USB - 6474 U, Future, чёрный бархат | 1 | ST | 0,00 | 0 | BJE | Заказ | 4 недели | Снятие с заменой | 6400-0-0029 | 12.05.2015 | 28.02.2014 |  |  | Электроустановочные изделия | Системы передачи данных | Накладки | Накладки | 4011395151860 | 0.059 | KG | 416.200 | CCM
6400-0-0029 | 6478-885-500 | Плата центральная (накладка) 6478-885 для блока питания micro USB - 6474 U, Future, чёрный бархат | 1 | ST | 2911,51 | 3435.5818 | BJE | Заказ | 4 недели |  |  | 12.05.2015 |  |  |  | Электроустановочные изделия | Системы передачи данных | Системы передачи данных | carat® | 4011395151877 | 0.060 | KG | 416.200 | CCM
6400-0-0030 | 6478-866 | Плата центральная (накладка) 6478-866 для блока питания micro USB - 6474 U, сталь | 1 | ST | 0,00 | 0 | BJE | Заказ | 4 недели | Снятие с заменой | 6400-0-0031 | 12.05.2015 | 28.02.2014 |  |  | Электроустановочные изделия | Системы передачи данных | Накладки | Накладки | 4011395151884 | 0.059 | KG | 416.200 | CCM
6400-0-0031 | 6478-866-500 | Плата центральная (накладка) 6478-866 для блока питания micro USB - 6474 U, сталь | 1 | ST | 3070,53 | 3623.2254 | BJE | Заказ | 4 недели |  |  | 12.05.2015 |  |  |  | Электроустановочные изделия | Выключатели скрытой установки | Выключатели скрытой установки | Puma | 4011395151891 | 62.000 | G | 416.200 | CCM
6400-0-0033 | 6474 U-500 | Устройство зарядное 6474 U-500, micro USB-кабель, 1400 мА, электронная защита от перегрузки и КЗ | 1 | ST | 5050,66 | 5959.7788 | BJE | Заказ | 4 недели |  |  | 12.05.2015 |  |  |  | Электроустановочные изделия | Механизмы устройств скрытой установки | Механизмы устройств скрытой установки |  | 4011395156421 | 0.100 | KG | 416.000 | CCM
6400-0-0036 | 6478-840-500 | Плата центральная (накладка) 6478-82 для блока питания micro USB - 6474 U, серия Династия, Латунь античная | 1 | ST | 3880,75 | 4579.285 | BJE | Заказ | 4 недели |  |  | 12.05.2015 |  |  |  | Электроустановочные изделия | Электроустановочные изделия |  |  | 4011395195765 | 62.000 | G | 416.200 | CCM
6401-0-0049 | 6401 U-102-500 | Механизм универсального реле 2300 Вт/ВА | 1 | ST | 8441,11 | 9960.5098 | BJE | C | 3 недели |  |  | 12.05.2015 |  |  |  | Электроустановочные изделия | Датчики движения | Датчики движения | Датчики движения | 4011395991312 | 0.129 | KG | 416.208 | CCM
6401-0-0051 | 6402 U-500 | Механизм универсального 2-канального реле 2300 Вт/ВА | 1 | ST | 12946,57 | 15276.9526 | BJE | Заказ | 4 недели |  |  | 12.05.2015 |  |  |  | Электроустановочные изделия | Датчики движения | Датчики движения | Датчики движения | 4011395014158 | 0.124 | KG | 416.208 | CCM
6410-0-0302 | 6415 | Реле разделительное для механизма управления жалюзи 6411 U, 6411 U/S и 6454 U-10x | 1 | ST | 0,00 | 0 | BJE | Заказ | 4 недели | Снятие с заменой | 6410-0-0395 | 12.05.2015 | 28.02.2014 |  |  | Электроустановочные изделия | Управление жалюзи | Управление жалюзи скрытой установки | Arco | 4011395896907 | 0.096 | KG | 2.177 | CCM
6410-0-0341 | 6413 | Датчик разбития стекла для механизма управления жалюзи 6411 U/S-101 | 1 | ST | 6960,75 | 8213.685 | BJE | Заказ | 4 недели |  |  | 12.05.2015 |  |  |  | Электроустановочные изделия | Управление жалюзи | Аксессуары для управления жалюзи скрытой установки | Аксессуары для управления жалюзи скрытой установки | 4011395988695 | 0.039 | KG | 0.151 | CCM
6410-0-0363 | 6415/24 | Реле разделительное для приводов постоянного тока Busch-Jalousiecontrol, 24 В | 1 | ST | 7004,29 | 8265.0622 | BJE | Заказ | 4 недели |  |  | 12.05.2015 |  |  |  | Электроустановочные изделия | Управление жалюзи | Управление жалюзи скрытой установки | Arco | 4011395019672 | 0.080 | KG | 2.177 | CDM
6410-0-0371 | 6480 U-102 | Механизм датчика силы ветра и освещенности для управления приводами жалюзи 6480 U, 690ВА | 1 | ST | 26765,85 | 31583.703 | BJE | Заказ |  |  |  | 12.05.2015 |  |  |  | Электроустановочные изделия | Управление жалюзи | Управление жалюзи скрытой установки | Управление жалюзи скрытой установки | 4011395062838 | 0.204 | KG | 663.000 | CCM
6410-0-0373 | 6455-500 | Таймер комфортный с астропрограммой и ручным управлением для механизмов 6411 U, 6411 U/S, 6401 U-10x, 6593 U, 6550 U-101 | 1 | ST | 9506,90 | 11218.142 | BJE | Заказ | 4 недели |  |  | 12.05.2015 |  |  |  | Электроустановочные изделия | Таймеры | Накладки, элементы управления | Busch-Timer® | 4011395071618 | 0.060 | KG | 416.208 | CCM
6410-0-0374 | 6456 | Таймер стандартный с астропрограммой и ручным управлением для механизма управления жалюзи 6418 U | 1 | ST | 0,00 | 0 | BJE | Заказ | 4 недели | Снятие с заменой | 6410-0-0396 | 12.05.2015 | 28.02.2014 |  |  | Электроустановочные изделия | Таймеры | Накладки, элементы управления | Busch-Timer® | 4011395071632 | 0.044 | KG | 175.875 | CCM
6410-0-0376 | 6418 U-500 | Механизм базового электронного выключателя жалюзи, 3А при cosφ=0.5 | 1 | ST | 4053,02 | 4782.5636 | BJE | Заказ | 4 недели |  |  | 12.05.2015 |  |  |  | Электроустановочные изделия | Управление жалюзи | Управление жалюзи скрытой установки | Управление жалюзи скрытой установки | 4011395075760 | 0.095 | KG | 416.208 | CCM
6410-0-0378 | 6411 U-500-101 | Механизм электронного выключателя жалюзи Busch-Jalousiecontrol, 3А при cosφ=0.5 | 1 | ST | 12134,46 | 14318.6628 | BJE | Заказ | 4 недели |  |  | 12.05.2015 |  |  |  | Электроустановочные изделия | Управление жалюзи | Управление жалюзи скрытой установки | Управление жалюзи скрытой установки | 4011395076491 | 0.173 | KG | 416.208 | CCM
6410-0-0380 | 6411 U/S-500-101 | Механизм электронного выключателя жалюзи Busch-Jalousiecontrol, с возможностью подключения датчиков, 3А при cosφ=0.5 | 1 | ST | 13957,46 | 16469.8028 | BJE | Заказ | 4 недели |  |  | 12.05.2015 |  |  |  | Электроустановочные изделия | Управление жалюзи | Управление жалюзи скрытой установки | Управление жалюзи скрытой установки | 4011395076521 | 0.165 | KG | 416.208 | CCM
6410-0-0383 | 6498 | Набор конденсаторов для механизма управления жалюзи 6418 U | 1 | ST | 2532,90 | 2988.822 | BJE | Заказ | 4 недели |  |  | 12.05.2015 |  |  |  | Электроустановочные изделия | Управление жалюзи | Аксессуары для управления жалюзи скрытой установки | Аксессуары для управления жалюзи скрытой установки | 4011395085103 | 0.041 | KG | 416.208 | CCM
6410-0-0389 | 6414-101 | Датчик освещенности 6414-101 для механизма 6411 U/S-101, длина кабеля 2м, диапазон измерений 15-50тыс Люкс | 1 | ST | 4405,13 | 5198.0534 | BJE | Заказ | 4 недели |  |  | 12.05.2015 |  |  |  | Электроустановочные изделия | Системы безопасности | Системы безопасности | Системы безопасности | 4011395122327 | 0.015 | KG | 181.000 | CCM
6410-0-0390 | 6419 U | Механизм управления жалюзи 6419 U электронный с памятью, для ручного и автоматического управления с таймером | 1 | ST | 9860,90 | 11635.862 | BJE | Заказ |  |  |  | 12.05.2015 |  |  |  | Электроустановочные изделия | Управление жалюзи | Аксессуары для управления жалюзи скрытой установки | Аксессуары для управления жалюзи скрытой установки | 4011395126226 | 0.118 | KG | 416.200 | CDM
6410-0-0395 | 6415-500 | Реле разделительное для механизма управления жалюзи 6411 U, 6411 U/S и 6454 U-10x | 1 | ST | 7004,29 | 8265.0622 | BJE | Заказ | 4 недели |  |  | 12.05.2015 |  |  |  | Электроустановочные изделия | Управление жалюзи | Управление жалюзи скрытой установки | Arco | 4011395176276 | 0.100 | KG | 217.660 | CCM
6410-0-0396 | 6456-500 | Таймер стандартный с астропрограммой и ручным управлением для механизма управления жалюзи 6418 U | 1 | ST | 8967,38 | 10581.5084 | BJE | Заказ | 4 недели |  |  | 12.05.2015 |  |  |  | Электроустановочные изделия | Таймеры | Накладки, элементы управления | Busch-Timer® | 4011395176283 | 44.000 | G | 175.870 | CCM
6430-0-0144 | 6430-74 | Клавиша для механизма электронного выключателя Busch-Jalousiecontrol 6411 U-101, 6411 U/S-101, 6418 U, реле 6402 U, серия impuls, цвет альпийский белый | 1 | ST | 2644,59 | 3120.6162 | BJE | Заказ | 4 недели |  |  | 12.05.2015 |  |  |  | Электроустановочные изделия | Управление жалюзи | Управление жалюзи скрытой установки | future linear | 4011395639405 | 0.040 | KG | 328.510 | CCM
6430-0-0177 | 6430-79 | Клавиша для механизма электронного выключателя Busch-Jalousiecontrol 6411 U-101, 6411 U/S-101, 6418 U, реле 6402 U, серия impuls, цвет шампань-металлик | 1 | ST | 3269,30 | 3857.774 | BJE | Заказ | 4 недели |  |  | 12.05.2015 |  |  |  | Электроустановочные изделия | Управление жалюзи | Управление жалюзи скрытой установки | future linear | 4011395639702 | 0.040 | KG | 328.510 | CCM
6430-0-0227 | 6430-71 | Клавиша для механизма электронного выключателя Busch-Jalousiecontrol 6411 U-101, 6411 U/S-101, 6418 U, реле 6402 U, серия impuls, цвет чёрный бриллиант | 1 | ST | 2873,65 | 3390.907 | BJE | Заказ | 4 недели |  |  | 12.05.2015 |  |  |  | Электроустановочные изделия | Управление жалюзи | Управление жалюзи скрытой установки | future linear | 4011395831700 | 0.040 | KG | 328.510 | CCM
6430-0-0285 | 6435-212 | Плата центральная (накладка) для таймера 6455, 6456, серия Busch-Duro 2000 SI, цвет слоновая кость | 1 | ST | 624,71 | 737.1578 | BJE | Заказ | 4 недели |  |  | 12.05.2015 |  |  |  | Электроустановочные изделия | Таймеры | Накладки, элементы управления | Busch-Duro 2000® SI | 4011395071649 | 0.012 | KG | 21.175 | CCM
6430-0-0286 | 6435-214 | Плата центральная (накладка) для таймера 6455, 6456, серия Reflex SI, цвет альпийский белый | 1 | ST | 0,00 | 0 | BJE | Заказ | 4 недели | Снятие с заменой | 6430-0-0401 | 12.05.2015 | 28.02.2014 |  |  | Электроустановочные изделия | Таймеры | Накладки, элементы управления | Reflex SI | 4011395071656 | 0.012 | KG | 21.180 | CCM
6430-0-0289 | 6435-260 | Плата центральная (накладка) для таймера 6455, 6456, серия alpha exclusive, цвет палладий | 1 | ST | 1679,14 | 1981.3852 | BJE | Заказ | 4 недели |  |  | 12.05.2015 |  |  |  | Электроустановочные изделия | Таймеры | Накладки, элементы управления | alpha bs® | 4011395071687 | 0.014 | KG | 21.175 | CCM
6430-0-0290 | 6435-266 | Плата центральная (накладка) для таймера 6455, 6456, серия alpha exclusive, цвет титан | 1 | ST | 1679,14 | 1981.3852 | BJE | Заказ | 4 недели |  |  | 12.05.2015 |  |  |  | Электроустановочные изделия | Таймеры | Накладки, элементы управления | alpha bs® | 4011395071694 | 0.014 | KG | 21.175 | CCM
6430-0-0291 | 6435-20 | Плата центральная (накладка) для таймера 6455, 6456, серия alpha nea, цвет платина | 1 | ST | 1679,14 | 1981.3852 | BJE | Заказ | 4 недели |  |  | 12.05.2015 |  |  |  | Электроустановочные изделия | Таймеры | Накладки, элементы управления | alpha nea® | 4011395071700 | 0.014 | KG | 21.175 | CCM
6430-0-0292 | 6435-21 | Плата центральная (накладка) для таймера 6455, 6456, серия alpha nea, цвет бронза | 1 | ST | 1830,58 | 2160.0844 | BJE | Заказ | 4 недели |  |  | 12.05.2015 |  |  |  | Электроустановочные изделия | Таймеры | Накладки, элементы управления | alpha nea® | 4011395071717 | 0.014 | KG | 21.175 | CCM
6430-0-0293 | 6435-22G | Плата центральная (накладка) для таймера 6455, 6456, серия alpha nea, цвет слоновая кость | 1 | ST | 825,37 | 973.9366 | BJE | Заказ | 4 недели |  |  | 12.05.2015 |  |  |  | Электроустановочные изделия | Таймеры | Накладки, элементы управления | alpha nea® | 4011395071724 | 0.014 | KG | 21.175 | CCM
6430-0-0294 | 6435-24 | Плата центральная (накладка) для таймера 6455, 6456, серия alpha nea, цвет белый матовый | 1 | ST | 1154,76 | 1362.6168 | BJE | Заказ | 4 недели |  |  | 12.05.2015 |  |  |  | Электроустановочные изделия | Таймеры | Накладки, элементы управления | alpha nea® | 4011395071731 | 0.014 | KG | 21.175 | CCM
6430-0-0295 | 6435-24G | Плата центральная (накладка) для таймера 6455, 6456, серия alpha nea, цвет белый глянцевый | 1 | ST | 1154,76 | 1362.6168 | BJE | Заказ | 4 недели |  |  | 12.05.2015 |  |  |  | Электроустановочные изделия | Таймеры | Накладки, элементы управления | alpha nea® | 4011395071748 | 0.014 | KG | 21.175 | CCM
6430-0-0299 | 6435-71 | Плата центральная (накладка) для таймера 6455, 6456, серия impuls, цвет чёрный | 1 | ST | 1575,02 | 1858.5236 | BJE | Заказ | 4 недели |  |  | 12.05.2015 |  |  |  | Электроустановочные изделия | Таймеры | Накладки, элементы управления | future® | 4011395071786 | 0.021 | KG | 21.175 | CCM
6430-0-0300 | 6435-74 | Плата центральная (накладка) для таймера 6455, 6456, серия impuls, цвет белый | 1 | ST | 1461,44 | 1724.4992 | BJE | Заказ | 4 недели |  |  | 12.05.2015 |  |  |  | Электроустановочные изделия | Таймеры | Накладки, элементы управления | future® | 4011395071793 | 0.021 | KG | 21.175 | CCM
6430-0-0302 | 6435-79 | Плата центральная (накладка) для таймера 6455, 6456, серия impuls, цвет шампань-металлик | 1 | ST | 1966,88 | 2320.9184 | BJE | Заказ | 4 недели |  |  | 12.05.2015 |  |  |  | Электроустановочные изделия | Таймеры | Накладки, элементы управления | future® | 4011395071816 | 0.021 | KG | 21.175 | CCM
6430-0-0303 | 6435-81 | Плата центральная (накладка) для таймера 6455, 6456, серия solo/future, цвет антрацит | 1 | ST | 1124,47 | 1326.8746 | BJE | Заказ | 4 недели |  |  | 12.05.2015 |  |  |  | Электроустановочные изделия | Таймеры | Накладки, элементы управления | Busch-Timer® | 4011395071823 | 0.018 | KG | 21.175 | CCM
6430-0-0304 | 6435-82 | Плата центральная (накладка) для таймера 6455, 6456, серия solo/future, цвет savanne/слоновая кость | 1 | ST | 592,52 | 699.1736 | BJE | Заказ | 4 недели |  |  | 12.05.2015 |  |  |  | Электроустановочные изделия | Таймеры | Накладки, элементы управления | future® | 4011395071830 | 0.018 | KG | 21.175 | CCM
6430-0-0305 | 6435-83 | Плата центральная (накладка) для таймера 6455, 6456, серия solo/future, цвет серебристо-алюминиевый | 1 | ST | 1169,91 | 1380.4938 | BJE | Заказ | 4 недели |  |  | 12.05.2015 |  |  |  | Электроустановочные изделия | Таймеры | Накладки, элементы управления | future® | 4011395071922 | 0.018 | KG | 21.175 | CCM
6430-0-0306 | 6435-84 | Плата центральная (накладка) для таймера 6455, 6456, серия solo/future, цвет davos/альпийский белый | 1 | ST | 774,26 | 913.6268 | BJE | Заказ | 4 недели |  |  | 12.05.2015 |  |  |  | Электроустановочные изделия | Таймеры | Накладки, элементы управления | future® | 4011395071854 | 0.018 | KG | 21.175 | CCM
6430-0-0309 | 6435-87 | Плата центральная (накладка) для таймера 6455, 6456, серия solo/future, цвет toscana/красный | 1 | ST | 1124,47 | 1326.8746 | BJE | Заказ | 4 недели |  |  | 12.05.2015 |  |  |  | Электроустановочные изделия | Таймеры | Накладки, элементы управления | Reflex SI | 4011395071885 | 0.018 | KG | 21.175 | CCM
6430-0-0313 | 6430-212-102 | Клавиша для механизма электронного выключателя Busch-Jalousiecontrol 6411 U-101, 6411 U/S-101, 6418 U, реле 6402 U, серия Busch-Duro 2000 SI, цвет слоновая кость | 1 | ST | 1737,82 | 2050.6276 | BJE | Заказ | 4 недели |  |  | 12.05.2015 |  |  |  | Электроустановочные изделия | Управление жалюзи | Управление жалюзи скрытой установки | Arco | 4011395076545 | 0.028 | KG | 181.152 | CCM
6430-0-0314 | 6430-214-102 | Клавиша для механизма электронного выключателя Busch-Jalousiecontrol 6411 U-101, 6411 U/S-101, 6418 U, реле 6402 U, серия Reflex SI, цвет альпийский белый | 1 | ST | 0,00 | 0 | BJE | Заказ | 4 недели | Снятие с заменой | 6430-0-0399 | 12.05.2015 | 28.02.2014 |  |  | Электроустановочные изделия | Управление жалюзи | Управление жалюзи скрытой установки | Reflex SI | 4011395076552 | 0.036 | KG | 181.152 | CCM
6430-0-0317 | 6430-260-102 | Клавиша для механизма электронного выключателя Busch-Jalousiecontrol 6411 U-101, 6411 U/S-101, 6418 U, реле 6402 U, серия alpha exclusive, цвет палладий | 1 | ST | 3108,39 | 3667.9002 | BJE | Заказ | 4 недели |  |  | 12.05.2015 |  |  |  | Электроустановочные изделия | Управление жалюзи | Управление жалюзи скрытой установки | alpha bs® | 4011395076583 | 0.048 | KG | 181.152 | CCM
6430-0-0318 | 6430-266-102 | Клавиша для механизма электронного выключателя Busch-Jalousiecontrol 6411 U-101, 6411 U/S-101, 6418 U, реле 6402 U, серия alpha exclusive, цвет титан | 1 | ST | 3108,39 | 3667.9002 | BJE | Заказ | 4 недели |  |  | 12.05.2015 |  |  |  | Электроустановочные изделия | Управление жалюзи | Управление жалюзи скрытой установки | alpha bs® | 4011395076590 | 0.048 | KG | 181.152 | CCM
6430-0-0319 | 6430-20-102 | Клавиша для механизма электронного выключателя Busch-Jalousiecontrol 6411 U-101, 6411 U/S-101, 6418 U, реле 6402 U, серия alpha nea, цвет платина | 1 | ST | 3108,39 | 3667.9002 | BJE | Заказ | 4 недели |  |  | 12.05.2015 |  |  |  | Электроустановочные изделия | Управление жалюзи | Управление жалюзи скрытой установки | alpha bs® | 4011395076613 | 0.048 | KG | 181.152 | CCM
6430-0-0320 | 6430-21-102 | Клавиша для механизма электронного выключателя Busch-Jalousiecontrol 6411 U-101, 6411 U/S-101, 6418 U, реле 6402 U, серия alpha nea, цвет бронза | 1 | ST | 3108,39 | 3667.9002 | BJE | Заказ | 4 недели |  |  | 12.05.2015 |  |  |  | Электроустановочные изделия | Управление жалюзи | Управление жалюзи скрытой установки | alpha bs® | 4011395076620 | 0.048 | KG | 181.152 | CCM
6430-0-0321 | 6430-22G-102 | Клавиша для механизма электронного выключателя Busch-Jalousiecontrol 6411 U-101, 6411 U/S-101, 6418 U, реле 6402 U, серия alpha nea, цвет слоновая кость | 1 | ST | 2417,43 | 2852.5674 | BJE | Заказ | 4 недели |  |  | 12.05.2015 |  |  |  | Электроустановочные изделия | Управление жалюзи | Управление жалюзи скрытой установки | alpha bs® | 4011395076637 | 0.048 | KG | 181.152 | CCM
6430-0-0322 | 6430-24-102 | Клавиша для механизма электронного выключателя Busch-Jalousiecontrol 6411 U-101, 6411 U/S-101, 6418 U, реле 6402 U, серия alpha nea, цвет белый матовый | 1 | ST | 2468,54 | 2912.8772 | BJE | Заказ | 4 недели |  |  | 12.05.2015 |  |  |  | Электроустановочные изделия | Управление жалюзи | Управление жалюзи скрытой установки | alpha bs® | 4011395076644 | 0.048 | KG | 181.152 | CCM
6430-0-0323 | 6430-24G-102 | Клавиша для механизма электронного выключателя Busch-Jalousiecontrol 6411 U-101, 6411 U/S-101, 6418 U, реле 6402 U, серия alpha nea, цвет белый глянцевый | 1 | ST | 2468,54 | 2912.8772 | BJE | Заказ | 4 недели |  |  | 12.05.2015 |  |  |  | Электроустановочные изделия | Управление жалюзи | Управление жалюзи скрытой установки | alpha bs® | 4011395076651 | 0.048 | KG | 181.152 | CCM
6430-0-0326 | 6430-81-102 | Клавиша для механизма электронного выключателя Busch-Jalousiecontrol 6411 U-101, 6411 U/S-101, 6418 U, реле 6402 U, серия solo/future, цвет антрацит | 1 | ST | 2665,42 | 3145.1956 | BJE | Заказ | 4 недели |  |  | 12.05.2015 |  |  |  | Электроустановочные изделия | Управление жалюзи | Управление жалюзи скрытой установки | Arco | 4011395076682 | 0.048 | KG | 181.152 | CCM
6430-0-0327 | 6430-82-102 | Клавиша для механизма электронного выключателя Busch-Jalousiecontrol 6411 U-101, 6411 U/S-101, 6418 U, реле 6402 U, серия solo/future, цвет savanne/слоновая кость | 1 | ST | 2084,25 | 2459.415 | BJE | Заказ | 4 недели |  |  | 12.05.2015 |  |  |  | Электроустановочные изделия | Управление жалюзи | Управление жалюзи скрытой установки | future linear | 4011395076699 | 0.048 | KG | 181.152 | CCM
6430-0-0328 | 6430-83-102 | Клавиша для механизма электронного выключателя Busch-Jalousiecontrol 6411 U-101, 6411 U/S-101, 6418 U, реле 6402 U, серия solo/future, цвет серебристо-алюминиевый | 1 | ST | 2956,95 | 3489.201 | BJE | Заказ | 4 недели |  |  | 12.05.2015 |  |  |  | Электроустановочные изделия | Управление жалюзи | Управление жалюзи скрытой установки | future linear | 4011395076712 | 0.048 | KG | 181.152 | CCM
6430-0-0329 | 6430-84-102 | Клавиша для механизма электронного выключателя Busch-Jalousiecontrol 6411 U-101, 6411 U/S-101, 6418 U, реле 6402 U, серия solo/future, цвет davos/альпийский белый | 1 | ST | 0,00 | 0 | BJE | Заказ | 4 недели | Снятие с заменой | 6430-0-0400 | 12.05.2015 | 28.02.2014 |  |  | Электроустановочные изделия | Управление жалюзи | Управление жалюзи скрытой установки | future linear | 4011395076729 | 0.048 | KG | 181.152 | CCM
6430-0-0332 | 6430-87-102 | Клавиша для механизма электронного выключателя Busch-Jalousiecontrol 6411 U-101, 6411 U/S-101, 6418 U, реле 6402 U, серия solo/future, цвет toscana/красный | 1 | ST | 2665,42 | 3145.1956 | BJE | Заказ | 4 недели |  |  | 12.05.2015 |  |  |  | Электроустановочные изделия | Управление жалюзи | Управление жалюзи скрытой установки | Signo | 4011395076750 | 0.048 | KG | 181.152 | CCM
6430-0-0337 | 6430-72 | Клавиша для механизма электронного выключателя Busch-Jalousiecontrol 6411 U-101, 6411 U/S-101, 6418 U, реле 6402 U, серия impuls, цвет слоновая кость | 1 | ST | 2644,59 | 3120.6162 | BJE | Заказ | 4 недели |  |  | 12.05.2015 |  |  |  | Электроустановочные изделия | Управление жалюзи | Управление жалюзи скрытой установки | future linear | 4011395082775 | 0.040 | KG | 328.510 | CCM
6430-0-0338 | 6430-783 | Клавиша для механизма электронного выключателя Busch-Jalousiecontrol 6411 U-101, 6411 U/S-101, 6418 U, реле 6402 U, серия impuls, цвет серебристый металлик | 1 | ST | 3269,30 | 3857.774 | BJE | Заказ | 4 недели |  |  | 12.05.2015 |  |  |  | Электроустановочные изделия | Управление жалюзи | Управление жалюзи скрытой установки | future linear | 4011395083444 | 0.040 | KG | 328.510 | CCM
6430-0-0341 | 6435-72 | Плата центральная (накладка) для таймера 6455, 6456, серия impuls, цвет слоновая кость | 1 | ST | 1461,44 | 1724.4992 | BJE | Заказ | 4 недели |  |  | 12.05.2015 |  |  |  | Электроустановочные изделия | Таймеры | Накладки, элементы управления | future® | 4011395084038 | 0.021 | KG | 21.175 | CCM
6430-0-0342 | 6435-783 | Плата центральная (накладка) для таймера 6455, 6456, серия impuls, цвет серебристый металлик | 1 | ST | 1804,08 | 2128.8144 | BJE | Заказ | 4 недели |  |  | 12.05.2015 |  |  |  | Электроустановочные изделия | Таймеры | Накладки, элементы управления | future® | 4011395084045 | 0.021 | KG | 21.175 | CCM
6430-0-0343 | 6430-866-102 | Клавиша для механизма электронного выключателя Busch-Jalousiecontrol 6411 U-101, 6411 U/S-101, 6418 U, реле 6402 U, серия pur/сталь | 1 | ST | 3091,35 | 3647.793 | BJE | Заказ | 4 недели |  |  | 12.05.2015 |  |  |  | Электроустановочные изделия | Управление жалюзи | Управление жалюзи скрытой установки | Over | 4011395086872 | 0.046 | KG | 181.152 | CCM
6430-0-0344 | 6435-866 | Плата центральная (накладка) для таймера 6455, 6456, серия pur/сталь | 1 | ST | 1906,30 | 2249.434 | BJE | Заказ | 4 недели |  |  | 12.05.2015 |  |  |  | Электроустановочные изделия | Таймеры | Накладки, элементы управления | future® | 4011395086919 | 0.018 | KG | 21.175 | CCM
6430-0-0346 | 6430-777 | Клавиша для механизма электронного выключателя Busch-Jalousiecontrol 6411 U-101, 6411 U/S-101, 6418 U, реле 6402 U, серия impuls, цвет бордо/ежевика | 1 | ST | 3269,30 | 3857.774 | BJE | Заказ | 4 недели |  |  | 12.05.2015 |  |  |  | Электроустановочные изделия | Выключатели скрытой установки | Аксессуары для выключателей скрытой установки | Аксессуары для выключателей скрытой установки | 4011395107515 | 0.040 | KG | 328.510 | CCM
6430-0-0347 | 6435-777 | Плата центральная (накладка) для таймера 6455, 6456, серия impuls, цвет бордо/ежевика | 1 | ST | 1804,08 | 2128.8144 | BJE | Заказ | 4 недели |  |  | 12.05.2015 |  |  |  | Электроустановочные изделия | Таймеры | Накладки, элементы управления | future® | 4011395107522 | 0.021 | KG | 98.000 | CCM
6430-0-0348 | 6430-815-102 | Клавиша для механизма электронного выключателя Busch-Jalousiecontrol 6411 U-101, 6411 U/S-101, 6418 U, реле 6402 U, серия solo/future, цвет sahara/жёлтый | 1 | ST | 2665,42 | 3145.1956 | BJE | Заказ | 4 недели |  |  | 12.05.2015 |  |  |  | Электроустановочные изделия | Управление жалюзи | Управление жалюзи скрытой установки | Signo | 4011395111062 | 0.048 | KG | 2.177 | CDM
6430-0-0349 | 6435-815 | Плата центральная (накладка) для таймера 6455, 6456, серия solo/future, цвет sahara/жёлтый | 1 | ST | 1124,47 | 1326.8746 | BJE | Заказ | 4 недели |  |  | 12.05.2015 |  |  |  | Электроустановочные изделия | Таймеры | Накладки, элементы управления | future® | 4011395111079 | 0.018 | KG | 21.175 | CCM
6430-0-0350 | 6430-803-102 | Клавиша для механизма электронного выключателя Busch-Jalousiecontrol 6411 U-101, 6411 U/S-101, 6418 U, реле 6402 U, серия solo/future, цвет meteor/серый металлик | 1 | ST | 2956,95 | 3489.201 | BJE | Заказ | 4 недели |  |  | 12.05.2015 |  |  |  | Электроустановочные изделия | Управление жалюзи | Управление жалюзи скрытой установки | Signo | 4011395111086 | 0.048 | KG | 2.177 | CDM
6430-0-0351 | 6435-803 | Плата центральная (накладка) для таймера 6455, 6456, серия solo/future, цвет meteor/серый металлик | 1 | ST | 1169,91 | 1380.4938 | BJE | Заказ | 4 недели |  |  | 12.05.2015 |  |  |  | Электроустановочные изделия | Таймеры | Накладки, элементы управления | future® | 4011395111093 | 0.018 | KG | 21.175 | CCM
6430-0-0352 | 6435-94-507 | Накладка (центральная плата) для терморегулятора с таймером 1098 U/UF, Basic 55, альпийский белый | 1 | ST | 357,79 | 422.1922 | BJB | Заказ | 4 недели |  |  | 12.05.2015 |  |  |  | Электроустановочные изделия | Механизмы устройств скрытой установки | Механизмы терморегуляторов | Механизмы терморегуляторов | 4011395120798 | 0.018 | KG | 21.175 | CCM
6430-0-0353 | 6435-92-507 | Накладка (центральная плата) для терморегулятора с таймером 1098 U/UF, Basic 55, слоновая кость | 1 | ST | 357,79 | 422.1922 | BJB | Заказ | 4 недели |  |  | 12.05.2015 |  |  |  | Электроустановочные изделия | Механизмы устройств скрытой установки | Механизмы терморегуляторов | Механизмы терморегуляторов | 4011395120880 | 0.120 | KG | 21.175 | CCM
6430-0-0379 | 6430-774 | Клавиша для механизма электронного выключателя Busch-Jalousiecontrol 6411 U-101, 6411 U/S-101, 6418 U, реле 6402 U, серия impuls, цвет белый бархат | 10 | ST | 3269,30 | 3857.774 | BJE | Заказ | 5 недель |  |  | 12.05.2015 |  |  |  | Электроустановочные изделия | Управление жалюзи | Управление жалюзи скрытой установки | future linear | 4011395130377 | 0.040 | KG | 0.310 | CDM
6430-0-0380 | 6435-774 | Плата центральная (накладка) для таймера 6455, 6456, серия impuls, цвет белый бархат | 1 | ST | 1804,08 | 2128.8144 | BJE | Заказ | 5 недель |  |  | 12.05.2015 |  |  |  | Электроустановочные изделия | Таймеры | Накладки, элементы управления | future® | 4011395130384 | 0.020 | KG | 0.160 | CDM
6430-0-0381 | 6430-775 | Клавиша для механизма электронного выключателя Busch-Jalousiecontrol 6411 U-101, 6411 U/S-101, 6418 U, реле 6402 U, серия impuls, цвет чёрный бархат | 1 | ST | 3269,30 | 3857.774 | BJE | Заказ | 5 недель |  |  | 12.05.2015 |  |  |  | Электроустановочные изделия | Управление жалюзи | Управление жалюзи скрытой установки | future linear | 4011395136874 | 0.040 | KG | 0.310 | CDM
6430-0-0382 | 6435-775 | Плата центральная (накладка) для таймера 6455, 6456, серия impuls, цвет чёрный бархат | 1 | ST | 1966,88 | 2320.9184 | BJE | Заказ | 5 недель |  |  | 12.05.2015 |  |  |  | Электроустановочные изделия | Таймеры | Накладки, элементы управления | future® | 4011395136898 | 0.020 | KG | 0.160 | CDM
6430-0-0388 | 6435-884 | Плата центральная (накладка) для таймера 6455, 6456, серия solo/future, цвет белый бархат | 1 | ST | 1169,91 | 1380.4938 | BJE | Заказ | 5 недель |  |  | 12.05.2015 |  |  |  | Электроустановочные изделия | Таймеры | Накладки, элементы управления | future® | 4011395148013 | 0.018 | KG | 0.160 | CDM
6430-0-0389 | 6435-885 | Плата центральная (накладка) для таймера 6455, 6456, серия solo/future, цвет чёрный бархат | 1 | ST | 1169,91 | 1380.4938 | BJE | Заказ | 5 недель |  |  | 12.05.2015 |  |  |  | Электроустановочные изделия | Таймеры | Накладки, элементы управления | future® | 4011395148020 | 0.018 | KG | 0.160 | CDM
6430-0-0392 | 6435-93-507 | Плата центральная (накладка) для таймера 6455, 6456, серия Basic 55, цвет шампань | 1 | ST | 761,01 | 897.9918 | BJB | Заказ | 5 недель |  |  | 12.05.2015 |  |  |  | Электроустановочные изделия | Таймеры | Накладки, элементы управления | Basic 55 | 4011395161289 | 0.129 | KG | 0.020 | CDM
6430-0-0393 | 6435-95-507 | Плата центральная (накладка) для таймера 6455, 6456, серия Basic 55, цвет château-black | 1 | ST | 408,90 | 482.502 | BJB | Заказ | 5 недель |  |  | 12.05.2015 |  |  |  | Электроустановочные изделия | Таймеры | Накладки, элементы управления | Basic 55 | 4011395161296 | 0.129 | KG | 0.020 | CDM
6430-0-0394 | 6435-96-507 | Плата центральная (накладка) для таймера 6455, 6456, серия Basic 55, цвет chalet-white | 1 | ST | 408,90 | 482.502 | BJB | Заказ | 5 недель |  |  | 12.05.2015 |  |  |  | Электроустановочные изделия | Таймеры | Накладки, элементы управления | Basic 55 | 4011395161319 | 0.129 | KG | 0.020 | CDM
6430-0-0396 | 6430-896-102-50 | Клавиша для механизма электронного выключателя Busch-Jalousiecontrol 6411 U-101, 6411 U/S-101, 6418 U, реле 6402 U, серия solo/future, цвет chalet-white | 1 | ST | 2186,47 | 2580.0346 | BJE | Заказ | 5 недель |  |  | 12.05.2015 |  |  |  | Электроустановочные изделия | Управление жалюзи | Управление жалюзи скрытой установки | future linear | 4011395167007 | 0.048 | KG | 0.080 | CDM
6430-0-0398 | 6436-896-500 | Плата центральная (накладка) для комфортного механизма жалюзи 6419 U, серия solo/future, цвет chalet-white | 1 | ST | 865,12 | 1020.8416 | BJE | Заказ | 5 недель |  |  | 12.05.2015 |  |  |  | Электроустановочные изделия | Выключатели скрытой установки | Выключатели скрытой установки | Elos | 4011395171820 | 0.029 | KG | 0.080 | CDM
6430-0-0399 | 6430-214-102-500 | Клавиша для механизма электронного выключателя Busch-Jalousiecontrol 6411 U-101, 6411 U/S-101, 6418 U, реле 6402 U, серия Reflex SI, цвет альпийский белый | 1 | ST | 1654,53 | 1952.3454 | BJE | Заказ | 4 недели |  |  | 12.05.2015 |  |  |  | Электроустановочные изделия | Управление жалюзи | Управление жалюзи скрытой установки | Reflex SI | 4011395175767 | 0.040 | KG | 181.150 | CCM
6430-0-0400 | 6430-84-102-500 | Клавиша для механизма электронного выключателя Busch-Jalousiecontrol 6411 U-101, 6411 U/S-101, 6418 U, реле 6402 U, серия solo/future, цвет davos/альпийский белый | 1 | ST | 2186,47 | 2580.0346 | BJE | Заказ | 4 недели |  |  | 12.05.2015 |  |  |  | Электроустановочные изделия | Управление жалюзи | Управление жалюзи скрытой установки | future linear | 4011395175774 | 0.050 | KG | 181.150 | CCM
6430-0-0401 | 6435-214-500 | Плата центральная (накладка) для таймера 6455, 6456, серия Reflex SI, цвет альпийский белый | 1 | ST | 571,70 | 674.606 | BJE | Заказ | 4 недели |  |  | 12.05.2015 |  |  |  | Электроустановочные изделия | Таймеры | Накладки, элементы управления | Reflex SI | 4011395175781 | 0.010 | KG | 158.000 | CCM
6430-0-0405 | 6435-840-500 | Плата центральная (накладка) для таймера 6455, 6456, серия Династия, Латунь античная | 1 | ST | 2082,36 | 2457.1848 | BJE | Новинка | 4 недели |  |  | 12.05.2015 |  |  |  | Электроустановочные изделия | Электроустановочные изделия |  |  | 4011395195789 | 0.018 | KG | 21.175 | CCM
6430-0-0406 | 6436-840-500 | Плата центральная (накладка) для комфортного механизма жалюзи 6419 U, серия Династия, Латунь античная | 1 | ST | 2695,70 | 3180.926 | BJE | Новинка | 4 недели |  |  | 12.05.2015 |  |  |  | Электроустановочные изделия | Электроустановочные изделия |  |  | 4011395195796 | 0.029 | KG | 80.000 | CCM
6430-0-0407 | 6430-840-102-500 | Клавиша для механизма электронного выключателя Busch-Jalousiecontrol 6411 U-101, 6411 U/S-101, 6418 U, реле 6402 U, серия Династия, Латунь античная | 1 | ST | 3587,33 | 4233.0494 | BJE | Новинка | 4 недели |  |  | 12.05.2015 |  |  |  | Электроустановочные изделия | Электроустановочные изделия |  |  | 4011395195819 | 0.040 | KG | 328.510 | CCM
6435-0-0004 | 6435-896-500 | Плата центральная (накладка) для таймера 6455, 6456, серия solo/future, цвет chalet-white | 1 | ST | 709,89 | 837.6702 | BJE | Заказ | 5 недель |  |  | 12.05.2015 |  |  |  | Электроустановочные изделия | Таймеры | Накладки, элементы управления | future® | 4011395167021 | 0.180 | KG | 0.080 | CDM
6500-0-0791 | 2240 W-53 | Выключатель сумеречный IP44, 16А 250В, серия ocean, цвет серый/сине-зелёный | 1 | ST | 8588,77 | 10134.7486 | BJE | Заказ | 4 недели |  |  | 12.05.2015 |  |  |  | Электроустановочные изделия | Влагозащищенные выключатели | Влагозащищённые выключатели IP44 | Luxury inserts | 4011395020135 | 0.166 | KG | 633.600 | CCM
6500-0-0792 | 2240 W-54 | Выключатель сумеречный IP44, 16А 250В, серия ocean, цвет альпийский белый | 1 | ST | 8689,10 | 10253.138 | BJE | Заказ | 4 недели |  |  | 12.05.2015 |  |  |  | Электроустановочные изделия | Влагозащищенные выключатели | Влагозащищённые выключатели IP44 | Luxury inserts | 4011395079744 | 0.166 | KG | 633.600 | CCM
6512-0-0248 | 2247-500 | Механизм светорегулятора MDRC для ламп накаливания и НВ галогенных ламп с индуктивным трансформатором, 20-500 Вт/ВА | 1 | ST | 13641,32 | 16096.7576 | BJE | Заказ | 4 недели |  |  | 12.05.2015 |  |  |  | Электроустановочные изделия | Электронные светорегуляторы | Электронные светорегуляторы | Электронные светорегуляторы | 4016779027908 | 0.171 | KG | 416.208 | CCM
6512-0-0302 | 2247 U-500 | Механизм светорегулятора для ламп накаливания и НВ галогенных ламп с индуктивным трансформатором, 20-500 Вт/ВА | 1 | ST | 6992,93 | 8251.6574 | BJE | C | 4 недели |  |  | 12.05.2015 |  |  |  | Электроустановочные изделия | Электронные светорегуляторы | Электронные светорегуляторы | Электронные светорегуляторы | 4011395037195 | 0.170 | KG | 416.208 | CCM
6512-0-0307 | 6523 U-500 | Механизм светорегулятора LED, поворотный, 2-100 Вт/ВА | 1 | ST | 8359,71 | 9864.4578 | BJE | C | 5 недель |  |  | 12.05.2015 |  |  |  | Электроустановочные изделия | Электронные светорегуляторы | Электронные трансформаторы |  | 4011395151310 | 0.118 | KG | 0.420 | CDM
6512-0-0312 | 6524 U-500 | Механизм светорегулятора LED, клавишный, 2-100 Вт/ВА | 1 | ST | 12783,77 | 15084.8486 | BJE | Заказ | 5 недель |  |  | 12.05.2015 |  |  |  | Электроустановочные изделия | Электронные светорегуляторы | Электронные трансформаторы |  | 4011395158715 | 0.105 | KG | 0.420 | CDM
6513-0-0543 | 6513-102-500 | Механизм светорегулятора MDRC для ламп накаливания и НВ галогенных ламп с электронным трансформатором, 40-420 Вт/ВА | 1 | ST | 14470,48 | 17075.1664 | BJE | Заказ | 4 недели |  |  | 12.05.2015 |  |  |  | Электроустановочные изделия | Электронные светорегуляторы | Электронные светорегуляторы | Электронные светорегуляторы | 4016779033008 | 0.107 | KG | 416.208 | CCM
6513-0-0586 | 6513 U-102-500 | Механизм светорегулятора для ламп накаливания и НВ галогенных ламп с электронным трансформатором, 40-420 Вт/ВА | 1 | ST | 8344,57 | 9846.5926 | BJE | E | 4 недели |  |  | 12.05.2015 |  |  |  | Электроустановочные изделия | Электронные светорегуляторы | Электронные светорегуляторы | Электронные светорегуляторы | 4011395037256 | 0.099 | KG | 416.208 | CCM
6513-0-0588 | 6591 U-101-500 | Механизм универсального поворотного светорегулятора 60-420 Вт/ВА | 1 | ST | 12043,59 | 14211.4362 | BJE | E | 4 недели |  |  | 12.05.2015 |  |  |  | Электроустановочные изделия | Электронные светорегуляторы | Электронные светорегуляторы | Электронные светорегуляторы | 4011395039861 | 0.112 | KG | 416.208 | CCM
6513-0-0590 | 6592 U-500 | Механизм управления светорегулятором 6591 U-101 | 1 | ST | 5542,85 | 6540.563 | BJE | E | 4 недели |  |  | 12.05.2015 |  |  |  | Электроустановочные изделия | Электронные светорегуляторы | Электронные светорегуляторы | Электронные светорегуляторы | 4011395039885 | 0.080 | KG | 416.210 | CCM
6513UJGL-214 | 6513UJGL-214 | Светорегулятор электронный поворотный 420 ВА, для галогенных ламп, серия Jussi | 1 | ST | 6620,00 | 7811.6 | ABJ | Заказ | 5 недель | Сертификация |  | 12.05.2015 | 16.03.2015 |  |  | Электроустановочные изделия | Электронные светорегуляторы | Электронные светорегуляторы | Электронные светорегуляторы | 6410035127858 | 0.086 | KG | 0.522 | CDM
6514-0-0012 | 2200 UJ-212 | Механизм светорегулятора в сборе для ламп накаливания 60-400 Вт, серия Busch-Duro 2000 SI, цвет слоновая кость | 1 | ST | 0,00 | 0 | BJE | Заказ | 4 недели | Снятие с заменой | 6514-0-0114 | 12.05.2015 | 28.02.2014 |  |  | Электроустановочные изделия | Электронные светорегуляторы | Электронные светорегуляторы | alpha nea® | 4011395363409 | 0.168 | KG | 633.600 | CCM
6514-0-0114 | 2200 UJ-212-500 | Механизм светорегулятора в сборе для ламп накаливания 60-400 Вт, серия Busch-Duro 2000 SI, цвет слоновая кость | 1 | ST | 2252,73 | 2658.2214 | BJE | Заказ | 4 недели |  |  | 12.05.2015 |  |  |  | Электроустановочные изделия | Электронные светорегуляторы | Электронные светорегуляторы | alpha nea® | 4011395175453 | 0.170 | KG | 633.600 | CCM
6515-0-0840 | 2250 U-507 | Механизм светорегулятора для ламп накаливания, 60-600 Вт/ВА | 1 | ST | 5328,94 | 6288.1492 | BJE | B | 3 недели |  |  | 12.05.2015 |  |  |  | Электроустановочные изделия | Электронные светорегуляторы | Электронные светорегуляторы | Электронные светорегуляторы | 4011395041192 | 0.157 | KG | 416.208 | CCM
6515-0-0842 | 2251 UCGL-94-507 | Светорегулятор Busch-Dimmer с центральной платой, альпийский бел ый | 1 | ST | 2099,39 | 2477.2802 | BJB | B | 3 недели |  |  | 12.05.2015 |  |  |  | Электроустановочные изделия | Электронные светорегуляторы | Электронные светорегуляторы | Электронные светорегуляторы | 4011395090879 | 0.159 | KG | 633.600 | CCM
6515-0-0843 | 2251 UCGL-92-507 | Светорегулятор Busch-Dimmer с центральной платой, слоновая кость | 1 | ST | 2099,39 | 2477.2802 | BJB | A | 1 неделя |  |  | 12.05.2015 |  |  |  | Электроустановочные изделия | Электронные светорегуляторы | Электронные светорегуляторы | Электронные светорегуляторы | 4011395091326 | 0.159 | KG | 633.600 | CCM
6515-0-0845 | 2251 UCGL-93-5 | Механизм светорегулятора Busch-Dimmer с центральной платой, 60-400 Вт, серия Basic 55, цвет шампань | 1 | ST | 3736,88 | 4409.5184 | BJB | Заказ | 5 недель |  |  | 12.05.2015 |  |  |  | Электроустановочные изделия | Электронные светорегуляторы | Электронные светорегуляторы | Basic 55 | 4011395161326 | 0.160 | KG | 0.400 | CDM
6515-0-0846 | 2251 UCGL-95-5 | Механизм светорегулятора Busch-Dimmer с центральной платой, 60-400 Вт, серия Basic 55, цвет château-black | 1 | ST | 3167,07 | 3737.1426 | BJB | Заказ | 5 недель |  |  | 12.05.2015 |  |  |  | Электроустановочные изделия | Электронные светорегуляторы | Электронные светорегуляторы | Basic 55 | 4011395161333 | 0.160 | KG | 0.400 | CDM
6515-0-0847 | 2251 UCGL-96-5 | Механизм светорегулятора Busch-Dimmer с центральной платой, 60-400 Вт, серия Basic 55, цвет chalet-white | 1 | ST | 3167,07 | 3737.1426 | BJB | Заказ | 5 недель |  |  | 12.05.2015 |  |  |  | Электроустановочные изделия | Электронные светорегуляторы | Электронные светорегуляторы | Basic 55 | 4011395161340 | 0.160 | KG | 0.400 | CDM
6517-0-0018 | 6517 U-101-500 | Механизм светорегулятора для ламп накаливания и НВ галогенных ламп с индуктивным трансформатором, с отдельным выходом выключателя, 60-400 Вт + 6А | 1 | ST | 5512,56 | 6504.8208 | BJE | Заказ | 4 недели |  |  | 12.05.2015 |  |  |  | Электроустановочные изделия | Электронные светорегуляторы | Электронные светорегуляторы | Электронные светорегуляторы | 4011395037218 | 0.136 | KG | 416.208 | CCM
6519-0-0011 | 6519 U | Механизм светорегулятора для ламп накаливания и НВ галогенных ламп с электронным трансформатором, 40-550 Вт/ВА | 1 | ST | 11384,81 | 13434.0758 | BJE | D | 4 недели |  |  | 12.05.2015 |  |  |  | Электроустановочные изделия | Электронные светорегуляторы | Электронные светорегуляторы | alpha nea® | 4011395667903 | 0.100 | KG | 416.208 | CCM
6520-0-0227 | 6520 U-500 | Механизм светорегулятора для ламп накаливания и НВ галогенных ламп с индутивным трансформатором, 200-1000 Вт | 1 | ST | 18275,51 | 21565.1018 | BJE | C | 4 недели |  |  | 12.05.2015 |  |  |  | Электроустановочные изделия | Электронные светорегуляторы | Электронные светорегуляторы | Электронные светорегуляторы | 4011395014271 | 0.164 | KG | 416.208 | CCM
6520UJGL-214 | 6520UJGL-214 | Светорегулятор электронный поворотный 1000 ВА, для галогенных ламп, серия Jussi | 1 | ST | 18862,36 | 22257.5848 | ABJ | Заказ | 5 недель | Сертификация |  | 12.05.2015 | 16.03.2015 |  |  | Электроустановочные изделия | Электронные светорегуляторы | Электронные светорегуляторы | Электронные светорегуляторы | 6410035127063 | 0.150 | KG | 0.522 | CDM
6531-0-0032 | 2250 KB | Механизм светорегулятора MDRC для ламп накаливания, 60-600 Вт/ВА | 1 | ST | 12183,68 | 14376.7424 | BJE | Заказ | 4 недели |  |  | 12.05.2015 |  |  |  | Электроустановочные изделия | Электронные светорегуляторы | Электронные светорегуляторы | alpha nea® | 4011395369005 | 0.163 | KG | 416.208 | CCM
6550-0-0016 | 6550 | Механизм светорегулятора для люминесцентных ламп с ЭПРА, 500 Вт, 50мА, 1-10 В, MDRC | 1 | ST | 17677,31 | 20859.2258 | BJE | Заказ | 4 недели |  |  | 12.05.2015 |  |  |  | Электроустановочные изделия | Электронные светорегуляторы | Электронные светорегуляторы | alpha nea® | 4011395599204 | 0.180 | KG | 416.208 | CCM
6550-0-0042 | 6550 U-101-500 | Механизм клавишного светорегулятора для люминесцентных ламп с ЭПРА, 700 Вт, 50мА, 1-10 В | 1 | ST | 14881,27 | 17559.8986 | BJE | Заказ | 4 недели |  |  | 12.05.2015 |  |  |  | Электроустановочные изделия | Электронные светорегуляторы | Электронные светорегуляторы | Электронные светорегуляторы | 4011395991343 | 0.144 | KG | 416.208 | CCM
6560-0-1205 | 6560 U-101 | Механизм клавишного светорегулятора для ламп накаливания и НВ галогенных ламп с индуктивным трансформатором, 20-500 Вт/ВА | 1 | ST | 0,00 | 0 | BJE | Заказ | 4 недели | Снятие с заменой | 6560-0-1207 | 12.05.2015 | 05.02.2015 | изменился статус | Продажа остатков | Электроустановочные изделия | Электронные светорегуляторы | Электронные светорегуляторы | alpha nea® | 4011395039939 | 0.160 | KG | 416.208 | CCM
6560-0-1207 | 6560 U-101-500 | Механизм клавишного светорегулятора для ламп накаливания и НВ галогенных ламп с индуктивным трансформатором, 20-500 Вт/ВА | 1 | ST | 8689,10 | 10253.138 | BJE | E | 4 недели |  |  | 12.05.2015 |  |  |  | Электроустановочные изделия | Электронные светорегуляторы | Электронные светорегуляторы | alpha nea® | 4011395175149 | 0.160 | KG | 416.210 | CCM
6565-0-0057 | 6565 U-500 | Механизм 2-канального клавишного светорегулятора, 2 х 40-315 Вт | 1 | ST | 12403,27 | 14635.8586 | BJE | Заказ | 4 недели |  |  | 12.05.2015 |  |  |  | Электроустановочные изделия | Электронные светорегуляторы | Электронные светорегуляторы | Электронные светорегуляторы | 4011395096017 | 0.097 | KG | 416.208 | CCM
6590-0-0155 | 6597-500 | Блок управления механизмами светорегуляторов 6583-10х (2 независимых группы), MDRC | 1 | ST | 17177,54 | 20269.4972 | BJE | Заказ | 4 недели |  |  | 12.05.2015 |  |  |  | Электроустановочные изделия | Электронные светорегуляторы | Электронные светорегуляторы | Электронные светорегуляторы | 4011395004616 | 0.171 | KG | 416.208 | CCM
6590-0-0168 | 6598 | Датчик освещённости (100-1000 Люкс) для блока управления 6597, 6597-500 | 1 | ST | 5832,49 | 6882.3382 | BJE | Заказ | 4 недели |  |  | 12.05.2015 |  |  |  | Электроустановочные изделия | Электронные светорегуляторы | Электронные светорегуляторы | Электронные светорегуляторы | 4011395018712 | 0.032 | KG | 2.246 | CCM
6590-0-0171 | 6593 U-500 | Механизм универсального клавишного светорегулятора 60-420 Вт/ВА | 1 | ST | 12683,44 | 14966.4592 | BJE | C | 4 недели |  |  | 12.05.2015 |  |  |  | Электроустановочные изделия | Электронные светорегуляторы | Электронные светорегуляторы | Электронные светорегуляторы | 4011395030998 | 0.142 | KG | 416.208 | CCM
6590-0-0172 | 6594 U-500 | Усилитель мощности для универсального центрального светорегулятора 6591 U-101 и 6593 U, 200-315 Вт/ВА | 1 | ST | 8089,01 | 9545.0318 | BJE | Заказ | 4 недели |  |  | 12.05.2015 |  |  |  | Электроустановочные изделия | Электронные светорегуляторы | Электронные светорегуляторы | Электронные светорегуляторы | 4011395031018 | 0.084 | KG | 416.208 | CCM
6590-0-0178 | 6583-500 | 6583-500 Светорегулятор универсальный центральный 500 Вт/ВА REG | 1 | ST | 17677,31 | 20859.2258 | BJE | C | 5 недель |  |  | 12.05.2015 |  |  |  | Интеллектуальные инсталляционные системы (EIB/KNX) | ABB i-bus EIB/KNX | ABB i-bus EIB/KNX Освещение и датчики освещенности | ABB i-bus EIB/KNX Освещение и датчики освещенности | 4011395066928 | 0.190 | KG | 0.420 | CDM
6590-0-0179 | 6584-500 | 6584-500 Модуль доп. мощность для универсального центральн. светорегулятора 420Вт/ВА REG | 1 | ST | 11186,04 | 13199.5272 | BJE | D | 5 недель |  |  | 12.05.2015 |  |  |  | Интеллектуальные инсталляционные системы (EIB/KNX) | ABB i-bus EIB/KNX | ABB i-bus EIB/KNX Освещение и датчики освещенности | ABB i-bus EIB/KNX Освещение и датчики освещенности | 4011395066935 | 0.133 | KG | 0.420 | CDM
6590-0-0181 | 6543/10-500 | 6543/10-500 Накладка-кнопка на 6583 | 1 | ST | 0,00 | 0 | EIB | Заказ | 5 недель |  |  | 12.05.2015 |  |  |  | Электроустановочные изделия | Электронные светорегуляторы | Электронные светорегуляторы | alpha nea® | 4011395066959 | 0.050 | KG | 0.420 | CDM
6590-0-0183 | 6543/11-500 | 6543/11-500 Накладка поворотного светорегулятора на 6583 | 1 | ST | 0,00 | 0 | EIB | Заказ | 5 недель |  |  | 12.05.2015 |  |  |  | Электроустановочные изделия | Электронные светорегуляторы | Электронные светорегуляторы | alpha nea® | 4011395066980 | 0.041 | KG | 0.420 | CDM
6590-0-0185 | 6543/12-500 | 6543/12-500 Накладка-таймер на 6583 | 1 | ST | 0,00 | 0 | EIB | Заказ | 5 недель |  |  | 12.05.2015 |  |  |  | Электроустановочные изделия | Таймеры | Аксессуары для таймеров | Аксессуары для таймеров | 4011395070567 | 0.068 | KG | 0.420 | CDM
6593U-214 | 6593U-214 | Светорегулятор электронный нажимной 420 ВА, универсальный, серия Jussi | 1 | ST | 13069,62 | 15422.1516 | ABJ | Заказ | 5 недель | Сертификация |  | 12.05.2015 | 16.03.2015 |  |  | Электроустановочные изделия | Электронные светорегуляторы | Электронные светорегуляторы | Электронные светорегуляторы | 6410035127070 | 0.180 | KG | 0.522 | CDM
6599-0-0195 | 2114-214 | Плата центральная (накладка) для усилителя мощности светорегулятора 6594 U, KNX-ТР 6134/10 и цоколя 6930/01, серия Reflex SI, цвет альпийский белый | 1 | ST | 0,00 | 0 | BJE | Заказ | 4 недели | Снятие с заменой | 6599-0-3008 | 12.05.2015 | 28.02.2014 |  |  | Электроустановочные изделия | Электронные светорегуляторы | Электронные светорегуляторы | Olas | 4011395375204 | 0.020 | KG | 54.000 | CCM
6599-0-0229 | 2115 J-214 | Плата центральная (накладка) с поворотной ручкой для механизма поворотного светорегулятора, с лампой подсветки, серия Reflex SI, цве альпийский белый | 1 | ST | 804,55 | 949.369 | BJE | Заказ | 4 недели |  |  | 12.05.2015 |  |  |  | Электроустановочные изделия | Электронные светорегуляторы | Электронные светорегуляторы | Olas | 4011395375501 | 0.030 | KG | 2.369 | CCM
6599-0-0237 | 2115-214 | Плата центральная (накладка) с поворотной ручкой для механизма поворотного светорегулятора, с лампой подсветки, серия Reflex SI, цве альпийский белый | 1 | ST | 814,01 | 960.5318 | BJE | C | 4 недели |  |  | 12.05.2015 |  |  |  | Электроустановочные изделия | Электронные светорегуляторы | Электронные светорегуляторы | Olas | 4011395375600 | 0.021 | KG | 54.000 | CCM
6599-0-0518 | 3855 | Лампа неоновая для механизма светорегулятора, 230 В | 1 | ST | 408,90 | 482.502 | BJE | Заказ | 4 недели |  |  | 12.05.2015 |  |  |  | Электроустановочные изделия | Выключатели скрытой установки | Аксессуары для выключателей скрытой установки | Аксессуары для выключателей скрытой установки | 4011395376607 | 0.002 | KG | 0.181 | CCM
6599-0-1193 | 2114-212 | Плата центральная (накладка) для усилителя мощности светорегулятора 6594 U, KNX-ТР 6134/10 и цоколя 6930/01, серия Busch-Duro 2000 SI, цвет слоновая кость | 1 | ST | 478,94 | 565.1492 | BJE | Заказ | 4 недели |  |  | 12.05.2015 |  |  |  | Электроустановочные изделия | Электронные светорегуляторы | Электронные светорегуляторы | Busch-Duro 2000® SI | 4011395378700 | 0.016 | KG | 54.000 | CCM
6599-0-1326 | 2115 J-212 | Плата центральная (накладка) с поворотной ручкой для механизма поворотного светорегулятора, с лампой подсветки, серия Busch-Duro 200 SI, цвет слоновая кость | 1 | ST | 804,55 | 949.369 | BJE | Заказ | 4 недели |  |  | 12.05.2015 |  |  |  | Электроустановочные изделия | Электронные светорегуляторы | Электронные светорегуляторы | Busch-Duro 2000® SI | 4011395379608 | 0.030 | KG | 2.369 | CCM
6599-0-1334 | 2115-212 | Плата центральная (накладка) с поворотной ручкой для механизма поворотного светорегулятора, с лампой подсветки, серия Busch-Duro 200 SI, цвет слоновая кость | 1 | ST | 814,01 | 960.5318 | BJE | D | 4 недели |  |  | 12.05.2015 |  |  |  | Электроустановочные изделия | Электронные светорегуляторы | Электронные светорегуляторы | Busch-Duro 2000® SI | 4011395379707 | 0.015 | KG | 54.000 | CCM
6599-0-1458 | 6540-20 | Плата центральная (накладка) с ручкой и лампой для поворотного светорегулятора, серия alpha nea, цвет платина | 1 | ST | 2417,43 | 2852.5674 | BJE | Заказ | 4 недели |  |  | 12.05.2015 |  |  |  | Электроустановочные изделия | Электронные светорегуляторы | Электронные светорегуляторы | alpha nea® | 4011395380901 | 0.031 | KG | 21.175 | CCM
6599-0-1466 | 6541-20 | Плата центральная (накладка) для усилителя мощности светорегулятора 6594 U, KNX-ТР 6134/10 и цоколя 6930/01, серия alpha nea, цвет платина | 1 | ST | 1470,90 | 1735.662 | BJE | Заказ | 4 недели |  |  | 12.05.2015 |  |  |  | Электроустановочные изделия | Электронные светорегуляторы | Электронные светорегуляторы | alpha nea® | 4011395381007 | 0.020 | KG | 98.000 | CCM
6599-0-1490 | 6540-21 | Плата центральная (накладка) с ручкой и лампой для поворотного светорегулятора, серия alpha nea, цвет бронза | 1 | ST | 2417,43 | 2852.5674 | BJE | Заказ | 4 недели |  |  | 12.05.2015 |  |  |  | Электроустановочные изделия | Электронные светорегуляторы | Электронные светорегуляторы | alpha nea® | 4011395381304 | 0.030 | KG | 21.175 | CCM
6599-0-1524 | 6541-21 | Плата центральная (накладка) для усилителя мощности светорегулятора 6594 U, KNX-ТР 6134/10 и цоколя 6930/01, серия alpha nea, цвет бронза | 1 | ST | 1470,90 | 1735.662 | BJE | Заказ | 4 недели |  |  | 12.05.2015 |  |  |  | Электроустановочные изделия | Электронные светорегуляторы | Электронные светорегуляторы | alpha nea® | 4011395381502 | 0.020 | KG | 98.000 | CCM
6599-0-1540 | 6540-24 | Плата центральная (накладка) с ручкой и лампой для поворотного светорегулятора, серия alpha nea, цвет белый матовый | 1 | ST | 1876,01 | 2213.6918 | BJE | Заказ | 4 недели |  |  | 12.05.2015 |  |  |  | Электроустановочные изделия | Электронные светорегуляторы | Электронные светорегуляторы | alpha nea® | 4011395381700 | 0.026 | KG | 21.175 | CCM
6599-0-1557 | 6541-24 | Плата центральная (накладка) для усилителя мощности светорегулятора 6594 U, KNX-ТР 6134/10 и цоколя 6930/01, серия alpha nea, цвет белый матовый | 1 | ST | 904,88 | 1067.7584 | BJE | Заказ | 4 недели |  |  | 12.05.2015 |  |  |  | Электроустановочные изделия | Электронные светорегуляторы | Электронные светорегуляторы | alpha nea® | 4011395381809 | 0.020 | KG | 98.000 | CCM
6599-0-2076 | 6541-74 | Плата центральная (накладка) для усилителя мощности светорегулятора 6594 U, KNX-ТР 6134/10 и цоколя 6930/01, серия impuls, цвет альпийский белый | 1 | ST | 1060,11 | 1250.9298 | BJE | Заказ | 4 недели |  |  | 12.05.2015 |  |  |  | Электроустановочные изделия | Электронные светорегуляторы | Электронные светорегуляторы | impuls | 4011395541807 | 0.019 | KG | 98.000 | CCM
6599-0-2084 | 6540-74 | Плата центральная (накладка) с ручкой и лампой для поворотного светорегулятора, серия impuls, цвет альпийский белый | 1 | ST | 2061,53 | 2432.6054 | BJE | C | 4 недели |  |  | 12.05.2015 |  |  |  | Электроустановочные изделия | Электронные светорегуляторы | Электронные светорегуляторы | impuls | 4011395542002 | 0.034 | KG | 328.510 | CCM
6599-0-2142 | 6541-79 | Плата центральная (накладка) для усилителя мощности светорегулятора 6594 U, KNX-ТР 6134/10 и цоколя 6930/01, серия impuls, цвет шампань-металлик | 1 | ST | 1436,83 | 1695.4594 | BJE | Заказ | 4 недели |  |  | 12.05.2015 |  |  |  | Электроустановочные изделия | Электронные светорегуляторы | Электронные светорегуляторы | impuls | 4011395558102 | 0.019 | KG | 98.000 | CCM
6599-0-2159 | 6540-79 | Плата центральная (накладка) с ручкой и лампой для поворотного светорегулятора, серия impuls, цвет шампань-металлик | 1 | ST | 2426,89 | 2863.7302 | BJE | C | 4 недели |  |  | 12.05.2015 |  |  |  | Электроустановочные изделия | Электронные светорегуляторы | Электронные светорегуляторы | impuls | 4011395558201 | 0.040 | KG | 328.510 | CCM
6599-0-2274 | 3856 | Лампа неоновая для механизма поворотного светорегулятора | 1 | ST | 359,68 | 424.4224 | BJE | Заказ | 4 недели |  |  | 12.05.2015 |  |  |  | Электроустановочные изделия | Выключатели скрытой установки | Аксессуары для выключателей скрытой установки | Аксессуары для выключателей скрытой установки | 4011395628706 | 0.002 | KG | 0.181 | CCM
6599-0-2282 | 3857 | Лампа неоновая для механизма клавишного светорегулятора | 1 | ST | 359,68 | 424.4224 | BJE | Заказ | 4 недели |  |  | 12.05.2015 |  |  |  | Электроустановочные изделия | Выключатели скрытой установки | Аксессуары для выключателей скрытой установки | Аксессуары для выключателей скрытой установки | 4011395628805 | 0.020 | KG | 0.681 | CCM
6599-0-2290 | 6596 | Компенсатор 6596, 0,39 мкФ, 47 Ом, 250 В | 1 | ST | 1504,98 | 1775.8764 | BJE | E | 5 недель |  |  | 12.05.2015 |  |  |  | Электроустановочные изделия | Датчики движения | Датчики движения |  | 4011395638507 | 0.026 | KG | 0.180 | CDM
6599-0-2316 | 3858 | Лампа неоновая для механизма управления жалюзи | 1 | ST | 342,64 | 404.3152 | BJE | Заказ | 4 недели |  |  | 12.05.2015 |  |  |  | Электроустановочные изделия | Выключатели скрытой установки | Аксессуары для выключателей скрытой установки | Аксессуары для выключателей скрытой установки | 4011395648704 | 0.010 | KG | 0.681 | CCM
6599-0-2324 | 6540-24G | Плата центральная (накладка) с ручкой и лампой для поворотного светорегулятора, серия alpha nea, цвет белый глянцевый | 1 | ST | 1876,01 | 2213.6918 | BJE | Заказ | 4 недели |  |  | 12.05.2015 |  |  |  | Электроустановочные изделия | Электронные светорегуляторы | Электронные светорегуляторы | alpha nea® | 4011395690802 | 0.024 | KG | 21.175 | CCM
6599-0-2332 | 6541-24G | Плата центральная (накладка) для усилителя мощности светорегулятора 6594 U, KNX-ТР 6134/10 и цоколя 6930/01, серия alpha nea, цвет белый глянцевый | 1 | ST | 904,88 | 1067.7584 | BJE | Заказ | 4 недели |  |  | 12.05.2015 |  |  |  | Электроустановочные изделия | Электронные светорегуляторы | Электронные светорегуляторы | alpha nea® | 4011395708606 | 0.020 | KG | 98.000 | CCM
6599-0-2563 | 2112-101-500 | Механизм светорегулятора для люминесцентных ламп с ЭПРА (потенциометер), MDRC, 0/1-10 В, 50мА, 700 Вт | 1 | ST | 8089,01 | 9545.0318 | BJE | Заказ | 4 недели |  |  | 12.05.2015 |  |  |  | Электроустановочные изделия | Электронные светорегуляторы | Электронные трансформаторы |  | 4016779270502 | 0.090 | KG | 416.208 | CCM
6599-0-2597 | 6543-74-101 | Клавиша для светорегулятора 6550 U-10x, 6560 U-101, 6593 U, реле 6401 U-10x, 6402 U, серия impuls, цвет альпийский белый | 1 | ST | 2773,32 | 3272.5176 | BJE | Заказ | 4 недели |  |  | 12.05.2015 |  |  |  | Электроустановочные изделия | Электронные светорегуляторы | Электронные светорегуляторы | impuls | 4011395809303 | 0.038 | KG | 328.510 | CCM
6599-0-2621 | 6543-79-101 | Клавиша для светорегулятора 6550 U-10x, 6560 U-101, 6593 U, реле 6401 U-10x, 6402 U, серия impuls, цвет шампань-металлик | 1 | ST | 3269,30 | 3857.774 | BJE | Заказ | 4 недели |  |  | 12.05.2015 |  |  |  | Электроустановочные изделия | Электронные светорегуляторы | Электронные светорегуляторы | impuls | 4011395809600 | 0.038 | KG | 328.510 | CCM
6599-0-2647 | 6541-71 | Плата центральная (накладка) для усилителя мощности светорегулятора 6594 U, KNX-ТР 6134/10 и цоколя 6930/01, серия impuls, цвет чёрный бриллиант | 1 | ST | 1139,62 | 1344.7516 | BJE | Заказ | 4 недели |  |  | 12.05.2015 |  |  |  | Электроустановочные изделия | Электронные светорегуляторы | Электронные светорегуляторы | impuls | 4011395828700 | 0.019 | KG | 98.000 | CCM
6599-0-2688 | 6540-71 | Плата центральная (накладка) с ручкой и лампой для поворотного светорегулятора, серия impuls, цвет чёрный бриллиант | 1 | ST | 2203,51 | 2600.1418 | BJE | Заказ | 4 недели |  |  | 12.05.2015 |  |  |  | Электроустановочные изделия | Электронные светорегуляторы | Электронные светорегуляторы | impuls | 4011395829103 | 0.033 | KG | 328.510 | CCM
6599-0-2795 | 6541-22G | Плата центральная (накладка) для усилителя мощности светорегулятора 6594 U, KNX-ТР 6134/10 и цоколя 6930/01, серия alpha nea, цвет слоновая кость | 1 | ST | 800,76 | 944.8968 | BJE | Заказ | 4 недели |  |  | 12.05.2015 |  |  |  | Электроустановочные изделия | Электронные светорегуляторы | Электронные светорегуляторы | alpha nea® | 4011395917305 | 0.020 | KG | 98.000 | CCM
6599-0-2803 | 6540-22G | Плата центральная (накладка) с ручкой и лампой для поворотного светорегулятора, серия alpha nea, цвет слоновая кость | 1 | ST | 1741,61 | 2055.0998 | BJE | Заказ | 4 недели |  |  | 12.05.2015 |  |  |  | Электроустановочные изделия | Электронные светорегуляторы | Электронные светорегуляторы | alpha nea® | 4011395917404 | 0.026 | KG | 21.175 | CCM
6599-0-2815 | 6543-212-102 | Клавиша для светорегулятора 6550 U-10x, 6560 U-101, 6593 U, реле 6401 U-10x, 6402 U, серия Busch-Duro 2000 SI, цвет слоновая кость | 1 | ST | 1559,87 | 1840.6466 | BJE | Заказ | 4 недели |  |  | 12.05.2015 |  |  |  | Электроустановочные изделия | Электронные светорегуляторы | Электронные светорегуляторы | Busch-Duro 2000® SI | 4011395993668 | 0.036 | KG | 181.152 | CCM
6599-0-2816 | 6543-214-102 | Клавиша для светорегулятора 6550 U-10x, 6560 U-101, 6593 U, реле 6401 U-10x, 6402 U, серия Reflex SI, цвет альпийский белый | 1 | ST | 0,00 | 0 | BJE | Заказ | 4 недели | Снятие с заменой | 6599-0-3011 | 12.05.2015 | 28.02.2014 |  |  | Электроустановочные изделия | Электронные светорегуляторы | Электронные светорегуляторы | Olas | 4011395993682 | 0.030 | KG | 2.177 | CDM
6599-0-2820 | 6543-20-102 | Клавиша для светорегулятора 6550 U-10x, 6560 U-101, 6593 U, реле 6401 U-10x, 6402 U, серия alpha nea, цвет платина | 1 | ST | 3276,87 | 3866.7066 | BJE | Заказ | 4 недели |  |  | 12.05.2015 |  |  |  | Электроустановочные изделия | Электронные светорегуляторы | Электронные светорегуляторы | alpha nea® | 4011395993767 | 0.037 | KG | 2.177 | CDM
6599-0-2821 | 6543-21-102 | Клавиша для светорегулятора 6550 U-10x, 6560 U-101, 6593 U, реле 6401 U-10x, 6402 U, серия alpha nea, цвет бронза | 1 | ST | 3276,87 | 3866.7066 | BJE | Заказ | 4 недели |  |  | 12.05.2015 |  |  |  | Электроустановочные изделия | Электронные светорегуляторы | Электронные светорегуляторы | alpha nea® | 4011395993798 | 0.037 | KG | 2.177 | CDM
6599-0-2822 | 6543-22G-102 | Клавиша для светорегулятора 6550 U-10x, 6560 U-101, 6593 U, реле 6401 U-10x, 6402 U, серия alpha nea, цвет слоновая кость | 1 | ST | 2610,52 | 3080.4136 | BJE | Заказ | 4 недели |  |  | 12.05.2015 |  |  |  | Электроустановочные изделия | Электронные светорегуляторы | Электронные светорегуляторы | alpha nea® | 4011395993811 | 0.037 | KG | 2.177 | CDM
6599-0-2823 | 6543-24-102 | Клавиша для светорегулятора 6550 U-10x, 6560 U-101, 6593 U, реле 6401 U-10x, 6402 U, серия alpha nea, цвет белый матовый | 1 | ST | 2610,52 | 3080.4136 | BJE | Заказ | 4 недели |  |  | 12.05.2015 |  |  |  | Электроустановочные изделия | Электронные светорегуляторы | Электронные светорегуляторы | alpha nea® | 4011395993835 | 0.037 | KG | 2.177 | CDM
6599-0-2824 | 6543-24G-102 | Клавиша для светорегулятора 6550 U-10x, 6560 U-101, 6593 U, реле 6401 U-10x, 6402 U, серия alpha nea, цвет белый глянцевый | 1 | ST | 2610,52 | 3080.4136 | BJE | Заказ | 4 недели |  |  | 12.05.2015 |  |  |  | Электроустановочные изделия | Электронные светорегуляторы | Электронные светорегуляторы | alpha nea® | 4011395993859 | 0.039 | KG | 2.177 | CDM
6599-0-2831 | 6543-82-101 | Клавиша для светорегулятора 6550 U-10x, 6560 U-101, 6593 U, реле 6401 U-10x, 6402 U, серия solo/future, цвет savanne/слоновая кость | 1 | ST | 1713,21 | 2021.5878 | BJE | Заказ | 4 недели |  |  | 12.05.2015 |  |  |  | Электроустановочные изделия | Электронные светорегуляторы | Электронные светорегуляторы | future | 4011395995365 | 0.040 | KG | 181.152 | CCM
6599-0-2832 | 6541-82 | Плата центральная (накладка) для усилителя мощности светорегулятора 6594 U, KNX-ТР 6134/10 и цоколя 6930/01, серия solo/future, цвет savanne/слоновая кость | 1 | ST | 497,87 | 587.4866 | BJE | Заказ | 4 недели |  |  | 12.05.2015 |  |  |  | Электроустановочные изделия | Электронные светорегуляторы | Электронные светорегуляторы | future | 4011395995693 | 0.022 | KG | 98.000 | CCM
6599-0-2834 | 6543-84-101 | Клавиша для светорегулятора 6550 U-10x, 6560 U-101, 6593 U, реле 6401 U-10x, 6402 U, серия solo/future, цвет davos/альпийский белый | 1 | ST | 0,00 | 0 | BJE | Заказ | 4 недели | Снятие с заменой | 6599-0-3010 | 12.05.2015 | 28.02.2014 |  |  | Электроустановочные изделия | Электронные светорегуляторы | Электронные светорегуляторы | future | 4011395996317 | 0.040 | KG | 181.152 | CCM
6599-0-2835 | 6541-84 | Плата центральная (накладка) для усилителя мощности светорегулятора 6594 U, KNX-ТР 6134/10 и цоколя 6930/01, серия solo/future, цвет davos/альпийский белый | 1 | ST | 656,89 | 775.1302 | BJE | Заказ | 4 недели |  |  | 12.05.2015 |  |  |  | Электроустановочные изделия | Электронные светорегуляторы | Электронные светорегуляторы | future | 4011395996638 | 0.022 | KG | 98.000 | CCM
6599-0-2844 | 6541-87 | Плата центральная (накладка) для усилителя мощности светорегулятора 6594 U, KNX-ТР 6134/10 и цоколя 6930/01, серия solo/future, цвет toscana/красный | 1 | ST | 749,65 | 884.587 | BJE | Заказ | 4 недели |  |  | 12.05.2015 |  |  |  | Электроустановочные изделия | Электронные светорегуляторы | Электронные светорегуляторы | Signo | 4011395999172 | 0.022 | KG | 98.000 | CCM
6599-0-2852 | 6540-260 | Плата центральная (накладка) с ручкой и лампой для поворотного светорегулятора, серия alpha exclusive, цвет палладий | 1 | ST | 2417,43 | 2852.5674 | BJE | Заказ | 4 недели |  |  | 12.05.2015 |  |  |  | Электроустановочные изделия | Электронные светорегуляторы | Электронные светорегуляторы | alpha exclusive® | 4011395005460 | 0.031 | KG | 21.175 | CCM
6599-0-2853 | 6541-260 | Плата центральная (накладка) для усилителя мощности светорегулятора 6594 U, KNX-ТР 6134/10 и цоколя 6930/01, серия alpha exclusive, цвет палладий | 1 | ST | 1470,90 | 1735.662 | BJE | Заказ | 4 недели |  |  | 12.05.2015 |  |  |  | Электроустановочные изделия | Электронные светорегуляторы | Электронные светорегуляторы | alpha exclusive® | 4011395005484 | 0.020 | KG | 98.000 | CCM
6599-0-2855 | 6540-266 | Плата центральная (накладка) с ручкой и лампой для поворотного светорегулятора, серия alpha exclusive, цвет титан | 1 | ST | 2417,43 | 2852.5674 | BJE | Заказ | 4 недели |  |  | 12.05.2015 |  |  |  | Электроустановочные изделия | Электронные светорегуляторы | Электронные светорегуляторы | alpha exclusive® | 4011395006337 | 0.032 | KG | 21.175 | CCM
6599-0-2856 | 6541-266 | Плата центральная (накладка) для усилителя мощности светорегулятора 6594 U, KNX-ТР 6134/10 и цоколя 6930/01, серия alpha exclusive, цвет титан | 1 | ST | 1470,90 | 1735.662 | BJE | Заказ | 4 недели |  |  | 12.05.2015 |  |  |  | Электроустановочные изделия | Электронные светорегуляторы | Электронные светорегуляторы | alpha exclusive® | 4011395006344 | 0.020 | KG | 98.000 | CCM
6599-0-2869 | 6543-260-102 | Клавиша для светорегулятора 6550 U-10x, 6560 U-101, 6593 U, реле 6401 U-10x, 6402 U, серия alpha exclusive, цвет палладий | 1 | ST | 3276,87 | 3866.7066 | BJE | Заказ | 4 недели |  |  | 12.05.2015 |  |  |  | Электроустановочные изделия | Электронные светорегуляторы | Электронные светорегуляторы | alpha exclusive® | 4011395029954 | 0.037 | KG | 2.177 | CDM
6599-0-2870 | 6543-266-102 | Клавиша для светорегулятора 6550 U-10x, 6560 U-101, 6593 U, реле 6401 U-10x, 6402 U, серия alpha exclusive, цвет титан | 1 | ST | 3276,87 | 3866.7066 | BJE | Заказ | 4 недели |  |  | 12.05.2015 |  |  |  | Электроустановочные изделия | Электронные светорегуляторы | Электронные светорегуляторы | alpha exclusive® | 4011395029978 | 0.041 | KG | 2.177 | CDM
6599-0-2873 | 2112 U-101-500 | Механизм светорегулятора для люминесцентных ламп с ЭПРА (потенциометер), 0/1-10 В, 50мА, 700 Вт | 1 | ST | 3935,65 | 4644.067 | BJE | C | 4 недели |  |  | 12.05.2015 |  |  |  | Электроустановочные изделия | Электронные светорегуляторы | Электронные трансформаторы |  | 4011395037188 | 0.100 | KG | 416.208 | CCM
6599-0-2881 | 6543-81-101 | Клавиша для светорегулятора 6550 U-10x, 6560 U-101, 6593 U, реле 6401 U-10x, 6402 U, серия solo/future, цвет антрацит | 1 | ST | 2665,42 | 3145.1956 | BJE | Заказ | 4 недели |  |  | 12.05.2015 |  |  |  | Электроустановочные изделия | Электронные светорегуляторы | Электронные светорегуляторы | Busch-Duro 2000® SI | 4011395056240 | 0.033 | KG | 181.152 | CCM
6599-0-2882 | 6541-81 | Плата центральная (накладка) для усилителя мощности светорегулятора 6594 U, KNX-ТР 6134/10 и цоколя 6930/01, серия solo/future, цвет антрацит | 1 | ST | 749,65 | 884.587 | BJE | Заказ | 4 недели |  |  | 12.05.2015 |  |  |  | Электроустановочные изделия | Электронные светорегуляторы | Электронные светорегуляторы | Busch-Duro 2000® SI | 4011395056424 | 0.022 | KG | 98.000 | CCM
6599-0-2885 | 6541-83 | Плата центральная (накладка) для усилителя мощности светорегулятора 6594 U, KNX-ТР 6134/10 и цоколя 6930/01, серия solo/future, цвет серебристо-алюминиевый | 1 | ST | 810,23 | 956.0714 | BJE | Заказ | 4 недели |  |  | 12.05.2015 |  |  |  | Электроустановочные изделия | Электронные светорегуляторы | Электронные светорегуляторы | future | 4011395074459 | 0.022 | KG | 98.000 | CCM
6599-0-2887 | 6543-83-101 | Клавиша для светорегулятора 6550 U-10x, 6560 U-101, 6593 U, реле 6401 U-10x, 6402 U, серия solo/future, цвет серебристо-алюминиевый | 1 | ST | 2763,85 | 3261.343 | BJE | Заказ | 4 недели |  |  | 12.05.2015 |  |  |  | Электроустановочные изделия | Электронные светорегуляторы | Электронные светорегуляторы | future | 4011395074466 | 0.040 | KG | 181.152 | CCM
6599-0-2888 | 6545-212 | Клавиша для 2-канального светорегулятора 6565 U, серия Busch-Duro 2000 SI, цвет слоновая кость | 1 | ST | 2279,23 | 2689.4914 | BJE | Заказ | 4 недели |  |  | 12.05.2015 |  |  |  | Электроустановочные изделия | Электронные светорегуляторы | Электронные светорегуляторы | Busch-Duro 2000® SI | 4011395075852 | 0.033 | KG | 181.152 | CCM
6599-0-2889 | 6545-214 | Клавиша для 2-канального светорегулятора 6565 U, серия Reflex SI, цвет альпийский белый | 1 | ST | 2279,23 | 2689.4914 | BJE | Заказ | 4 недели |  |  | 12.05.2015 |  |  |  | Электроустановочные изделия | Электронные светорегуляторы | Электронные светорегуляторы | Olas | 4011395075869 | 0.033 | KG | 181.152 | CCM
6599-0-2890 | 6545-20 | Клавиша для 2-канального светорегулятора 6565 U, серия alpha nea, цвет платина | 1 | ST | 3680,09 | 4342.5062 | BJE | Заказ | 4 недели |  |  | 12.05.2015 |  |  |  | Электроустановочные изделия | Электронные светорегуляторы | Электронные светорегуляторы | alpha nea® | 4011395075876 | 0.042 | KG | 181.152 | CCM
6599-0-2891 | 6545-21 | Клавиша для 2-канального светорегулятора 6565 U, серия alpha nea, цвет бронза | 1 | ST | 3680,09 | 4342.5062 | BJE | Заказ | 4 недели |  |  | 12.05.2015 |  |  |  | Электроустановочные изделия | Электронные светорегуляторы | Электронные светорегуляторы | alpha nea® | 4011395075883 | 0.042 | KG | 181.152 | CCM
6599-0-2892 | 6545-22G | Клавиша для 2-канального светорегулятора 6565 U, серия alpha nea, цвет слоновая кость | 1 | ST | 2994,81 | 3533.8758 | BJE | Заказ | 4 недели |  |  | 12.05.2015 |  |  |  | Электроустановочные изделия | Электронные светорегуляторы | Электронные светорегуляторы | alpha nea® | 4011395075890 | 0.040 | KG | 181.152 | CCM
6599-0-2893 | 6545-24 | Клавиша для 2-канального светорегулятора 6565 U, серия alpha nea, цвет белый матовый | 1 | ST | 2994,81 | 3533.8758 | BJE | Заказ | 4 недели |  |  | 12.05.2015 |  |  |  | Электроустановочные изделия | Электронные светорегуляторы | Электронные светорегуляторы | alpha nea® | 4011395075913 | 0.040 | KG | 181.152 | CCM
6599-0-2894 | 6545-24G | Клавиша для 2-канального светорегулятора 6565 U, серия alpha nea, цвет белый глянцевый | 1 | ST | 2994,81 | 3533.8758 | BJE | Заказ | 4 недели |  |  | 12.05.2015 |  |  |  | Электроустановочные изделия | Электронные светорегуляторы | Электронные светорегуляторы | alpha nea® | 4011395075920 | 0.040 | KG | 181.152 | CCM
6599-0-2899 | 6545-260 | Клавиша для 2-канального светорегулятора 6565 U, серия alpha exclusive, цвет палладий | 1 | ST | 3680,09 | 4342.5062 | BJE | Заказ | 4 недели |  |  | 12.05.2015 |  |  |  | Электроустановочные изделия | Электронные светорегуляторы | Электронные светорегуляторы | alpha exclusive® | 4011395075975 | 0.042 | KG | 181.152 | CCM
6599-0-2900 | 6545-266 | Клавиша для 2-канального светорегулятора 6565 U, серия alpha exclusive, цвет титан | 1 | ST | 3680,09 | 4342.5062 | BJE | Заказ | 4 недели |  |  | 12.05.2015 |  |  |  | Электроустановочные изделия | Электронные светорегуляторы | Электронные светорегуляторы | alpha exclusive® | 4011395075982 | 0.042 | KG | 181.152 | CCM
6599-0-2902 | 6545-71 | Клавиша для 2-канального светорегулятора 6565 U, серия impuls, цвет чёрный | 1 | ST | 3369,63 | 3976.1634 | BJE | Заказ | 4 недели |  |  | 12.05.2015 |  |  |  | Электроустановочные изделия | Электронные светорегуляторы | Электронные светорегуляторы | impuls | 4011395076019 | 0.036 | KG | 328.510 | CCM
6599-0-2903 | 6545-74 | Клавиша для 2-канального светорегулятора 6565 U, серия impuls, цвет белый | 1 | ST | 3170,86 | 3741.6148 | BJE | Заказ | 4 недели |  |  | 12.05.2015 |  |  |  | Электроустановочные изделия | Электронные светорегуляторы | Электронные светорегуляторы | impuls | 4011395076026 | 0.036 | KG | 328.510 | CCM
6599-0-2905 | 6545-79 | Клавиша для 2-канального светорегулятора 6565 U, серия impuls, цвет шампань-металлик | 1 | ST | 3487,00 | 4114.66 | BJE | Заказ | 4 недели |  |  | 12.05.2015 |  |  |  | Электроустановочные изделия | Электронные светорегуляторы | Электронные светорегуляторы | impuls | 4011395076040 | 0.036 | KG | 328.510 | CCM
6599-0-2906 | 6545-81 | Клавиша для 2-канального светорегулятора 6565 U, серия solo/future, цвет антрацит | 1 | ST | 3023,20 | 3567.376 | BJE | Заказ | 4 недели |  |  | 12.05.2015 |  |  |  | Электроустановочные изделия | Электронные светорегуляторы | Электронные светорегуляторы | Busch-Duro 2000® SI | 4011395076057 | 0.033 | KG | 181.152 | CCM
6599-0-2907 | 6545-82 | Клавиша для 2-канального светорегулятора 6565 U, серия solo/future, цвет savanne/слоновая кость | 1 | ST | 2445,82 | 2886.0676 | BJE | Заказ | 4 недели |  |  | 12.05.2015 |  |  |  | Электроустановочные изделия | Электронные светорегуляторы | Электронные светорегуляторы | future | 4011395076064 | 0.033 | KG | 181.152 | CCM
6599-0-2908 | 6545-84 | Клавиша для 2-канального светорегулятора 6565 U, серия solo/future, цвет davos/альпийский белый | 1 | ST | 2920,98 | 3446.7564 | BJE | Заказ | 4 недели |  |  | 12.05.2015 |  |  |  | Электроустановочные изделия | Электронные светорегуляторы | Электронные светорегуляторы | future | 4011395076071 | 0.033 | KG | 181.152 | CCM
6599-0-2911 | 6545-87 | Клавиша для 2-канального светорегулятора 6565 U, серия solo/future, цвет toscana/красный | 1 | ST | 3023,20 | 3567.376 | BJE | Заказ | 4 недели |  |  | 12.05.2015 |  |  |  | Электроустановочные изделия | Электронные светорегуляторы | Электронные светорегуляторы | Signo | 4011395076118 | 0.033 | KG | 181.152 | CCM
6599-0-2914 | 6545-83 | Клавиша для 2-канального светорегулятора 6565 U, серия solo/future, цвет серебристо-алюминиевый | 1 | ST | 3108,39 | 3667.9002 | BJE | Заказ | 4 недели |  |  | 12.05.2015 |  |  |  | Электроустановочные изделия | Электронные светорегуляторы | Электронные светорегуляторы | future | 4011395076149 | 0.033 | KG | 181.152 | CCM
6599-0-2916 | 6540-72 | Плата центральная (накладка) с ручкой и лампой для поворотного светорегулятора, серия impuls, цвет слоновая кость | 1 | ST | 2061,53 | 2432.6054 | BJE | C | 3 недели |  |  | 12.05.2015 |  |  |  | Электроустановочные изделия | Электронные светорегуляторы | Электронные светорегуляторы | impuls | 4011395082829 | 0.034 | KG | 328.510 | CCM
6599-0-2917 | 6540-783 | Плата центральная (накладка) с ручкой и лампой для поворотного светорегулятора, серия impuls, цвет серебристый металлик | 1 | ST | 2426,89 | 2863.7302 | BJE | Заказ | 4 недели |  |  | 12.05.2015 |  |  |  | Электроустановочные изделия | Электронные светорегуляторы | Электронные светорегуляторы | impuls | 4011395083451 | 0.034 | KG | 328.510 | CCM
6599-0-2918 | 6541-72 | Плата центральная (накладка) для усилителя мощности светорегулятора 6594 U, KNX-ТР 6134/10 и цоколя 6930/01, серия impuls, цвет слоновая кость | 1 | ST | 1156,65 | 1364.847 | BJE | Заказ | 4 недели |  |  | 12.05.2015 |  |  |  | Электроустановочные изделия | Электронные светорегуляторы | Электронные светорегуляторы | impuls | 4011395082812 | 0.019 | KG | 98.000 | CCM
6599-0-2919 | 6541-783 | Плата центральная (накладка) для усилителя мощности светорегулятора 6594 U, KNX-ТР 6134/10 и цоколя 6930/01, серия impuls, цвет серебристый металлик | 1 | ST | 1436,83 | 1695.4594 | BJE | Заказ | 4 недели |  |  | 12.05.2015 |  |  |  | Электроустановочные изделия | Электронные светорегуляторы | Электронные светорегуляторы | impuls | 4011395083468 | 0.019 | KG | 98.000 | CCM
6599-0-2920 | 6543-72-101 | Клавиша для светорегулятора 6550 U-10x, 6560 U-101, 6593 U, реле 6401 U-10x, 6402 U, серия impuls, цвет слоновая кость | 1 | ST | 2773,32 | 3272.5176 | BJE | Заказ | 4 недели |  |  | 12.05.2015 |  |  |  | Электроустановочные изделия | Электронные светорегуляторы | Электронные светорегуляторы | impuls | 4011395082751 | 0.038 | KG | 328.510 | CCM
6599-0-2921 | 6543-783-101 | Клавиша для светорегулятора 6550 U-10x, 6560 U-101, 6593 U, реле 6401 U-10x, 6402 U, серия impuls, цвет серебристый металлик | 1 | ST | 3269,30 | 3857.774 | BJE | Заказ | 4 недели |  |  | 12.05.2015 |  |  |  | Электроустановочные изделия | Электронные светорегуляторы | Электронные светорегуляторы | impuls | 4011395083475 | 0.038 | KG | 328.510 | CCM
6599-0-2922 | 6545-72 | Клавиша для 2-канального светорегулятора 6565 U, серия impuls, цвет слоновая кость | 1 | ST | 3170,86 | 3741.6148 | BJE | Заказ | 4 недели |  |  | 12.05.2015 |  |  |  | Электроустановочные изделия | Электронные светорегуляторы | Электронные светорегуляторы | impuls | 4011395084724 | 0.036 | KG | 328.510 | CCM
6599-0-2923 | 6545-783 | Клавиша для 2-канального светорегулятора 6565 U, серия impuls, цвет серебристый металлик | 1 | ST | 3487,00 | 4114.66 | BJE | Заказ | 4 недели |  |  | 12.05.2015 |  |  |  | Электроустановочные изделия | Электронные светорегуляторы | Электронные светорегуляторы | impuls | 4011395084731 | 0.036 | KG | 328.510 | CCM
6599-0-2924 | 6541-866 | Плата центральная (накладка) для усилителя мощности светорегулятора 6594 U, KNX-ТР 6134/10 и цоколя 6930/01, серия pur/сталь | 1 | ST | 1696,17 | 2001.4806 | BJE | Заказ | 4 недели |  |  | 12.05.2015 |  |  |  | Электроустановочные изделия | Электронные светорегуляторы | Электронные светорегуляторы | Olas | 4011395088159 | 0.018 | KG | 98.000 | CCM
6599-0-2926 | 6543-866-101 | Клавиша для светорегулятора 6550 U-10x, 6560 U-101, 6593 U, реле 6401 U-10x, 6402 U, серия pur/сталь | 1 | ST | 2922,87 | 3448.9866 | BJE | Заказ | 4 недели |  |  | 12.05.2015 |  |  |  | Электроустановочные изделия | Электронные светорегуляторы | Электронные светорегуляторы | Olas | 4011395087473 | 0.038 | KG | 181.152 | CCM
6599-0-2927 | 6545-866 | Клавиша для 2-канального светорегулятора 6565 U, серия pur/сталь | 1 | ST | 3833,43 | 4523.4474 | BJE | Заказ | 4 недели |  |  | 12.05.2015 |  |  |  | Электроустановочные изделия | Электронные светорегуляторы | Электронные светорегуляторы | Olas | 4011395087275 | 0.066 | KG | 181.152 | CCM
6599-0-2928 | 2115-94-507 | Центр.плата, с поворот. ручкой, крепёж.гайкой, лампой подсв., ал ьпийский белый | 1 | ST | 336,96 | 397.6128 | BJB | D | 4 недели |  |  | 12.05.2015 |  |  |  | Электроустановочные изделия | Электронные светорегуляторы | Электронные светорегуляторы | Электронные светорегуляторы | 4011395090886 | 0.030 | KG | 54.000 | CCM
6599-0-2929 | 2115-92-507 | Центр.плата, с повор.ручкой, крепёж.гайкой и лампой подсв., слон .кость | 1 | ST | 336,96 | 397.6128 | BJB | D | 4 недели |  |  | 12.05.2015 |  |  |  | Электроустановочные изделия | Электронные светорегуляторы | Электронные светорегуляторы | Электронные светорегуляторы | 4011395091340 | 0.030 | KG | 54.000 | CCM
6599-0-2932 | 6540-777 | Плата центральная (накладка) с ручкой и лампой для поворотного светорегулятора, серия impuls, цвет бордо/ежевика | 1 | ST | 2426,89 | 2863.7302 | BJE | Заказ | 4 недели |  |  | 12.05.2015 |  |  |  | Электроустановочные изделия | Электронные светорегуляторы | Электронные светорегуляторы | Signo | 4011395107539 | 0.034 | KG | 328.510 | CCM
6599-0-2933 | 6541-777 | Плата центральная (накладка) для усилителя мощности светорегулятора 6594 U, KNX-ТР 6134/10 и цоколя 6930/01, серия impuls, цвет бордо/ежевика | 1 | ST | 1436,83 | 1695.4594 | BJE | Заказ | 4 недели |  |  | 12.05.2015 |  |  |  | Электроустановочные изделия | Электронные светорегуляторы | Электронные светорегуляторы | Signo | 4011395107546 | 0.024 | KG | 98.000 | CCM
6599-0-2934 | 6543-777-101 | Клавиша для светорегулятора 6550 U-10x, 6560 U-101, 6593 U, реле 6401 U-10x, 6402 U, серия impuls, цвет бордо/ежевика | 1 | ST | 3269,30 | 3857.774 | BJE | Заказ | 4 недели |  |  | 12.05.2015 |  |  |  | Электроустановочные изделия | Электронные светорегуляторы | Электронные светорегуляторы | Signo | 4011395107560 | 0.038 | KG | 328.510 | CCM
6599-0-2935 | 6545-777 | Клавиша для 2-канального светорегулятора 6565 U, серия impuls, цвет бордо/ежевика | 1 | ST | 3487,00 | 4114.66 | BJE | Заказ | 4 недели |  |  | 12.05.2015 |  |  |  | Электроустановочные изделия | Электронные светорегуляторы | Электронные светорегуляторы | Signo | 4011395107812 | 0.036 | KG | 328.500 | CCM
6599-0-2936 | 6541-815 | Плата центральная (накладка) для усилителя мощности светорегулятора 6594 U, KNX-ТР 6134/10 и цоколя 6930/01, серия solo/future, цвет sahara/жёлтый | 1 | ST | 749,65 | 884.587 | BJE | Заказ | 4 недели |  |  | 12.05.2015 |  |  |  | Электроустановочные изделия | Электронные светорегуляторы | Электронные светорегуляторы | Signo | 4011395111116 | 0.022 | KG | 98.000 | CCM
6599-0-2938 | 6543-815-101 | Клавиша для светорегулятора 6550 U-10x, 6560 U-101, 6593 U, реле 6401 U-10x, 6402 U, серия solo/future, цвет sahara/жёлтый | 1 | ST | 2665,42 | 3145.1956 | BJE | Заказ | 4 недели |  |  | 12.05.2015 |  |  |  | Электроустановочные изделия | Электронные светорегуляторы | Электронные светорегуляторы | Signo | 4011395111130 | 0.040 | KG | 181.152 | CCM
6599-0-2939 | 6545-815 | Клавиша для 2-канального светорегулятора 6565 U, серия solo/future, цвет sahara/жёлтый | 1 | ST | 3023,20 | 3567.376 | BJE | Заказ | 4 недели |  |  | 12.05.2015 |  |  |  | Электроустановочные изделия | Электронные светорегуляторы | Электронные светорегуляторы | Signo | 4011395111147 | 0.033 | KG | 181.152 | CCM
6599-0-2940 | 6541-803 | Плата центральная (накладка) для усилителя мощности светорегулятора 6594 U, KNX-ТР 6134/10 и цоколя 6930/01, серия solo/future, цвет meteor/серый металлик | 1 | ST | 810,23 | 956.0714 | BJE | Заказ | 4 недели |  |  | 12.05.2015 |  |  |  | Электроустановочные изделия | Электронные светорегуляторы | Электронные светорегуляторы | Signo | 4011395111154 | 0.022 | KG | 98.000 | CCM
6599-0-2942 | 6543-803-101 | Клавиша для светорегулятора 6550 U-10x, 6560 U-101, 6593 U, реле 6401 U-10x, 6402 U, серия solo/future, цвет meteor/серый металлик | 1 | ST | 2763,85 | 3261.343 | BJE | Заказ | 4 недели |  |  | 12.05.2015 |  |  |  | Электроустановочные изделия | Электронные светорегуляторы | Электронные светорегуляторы | Signo | 4011395111178 | 0.040 | KG | 181.152 | CCM
6599-0-2943 | 6545-803 | Клавиша для 2-канального светорегулятора 6565 U, серия solo/future, цвет meteor/серый металлик | 1 | ST | 3108,39 | 3667.9002 | BJE | Заказ | 4 недели |  |  | 12.05.2015 |  |  |  | Электроустановочные изделия | Электронные светорегуляторы | Электронные светорегуляторы | Signo | 4011395111185 | 0.033 | KG | 181.152 | CCM
6599-0-2950 | 6540-81-102 | Плата центральная (накладка) с ручкой и лампой для поворотного светорегулятора, серия solo/future, цвет антрацит | 1 | ST | 1173,69 | 1384.9542 | BJE | Заказ | 4 недели |  |  | 12.05.2015 |  |  |  | Электроустановочные изделия | Электронные светорегуляторы | Электронные светорегуляторы | future linear | 4011395125403 | 0.030 | KG | 36.000 | CCM
6599-0-2951 | 6540-82-102 | Плата центральная (накладка) с ручкой и лампой для поворотного светорегулятора, серия solo/future, цвет savanne/слоновая кость | 1 | ST | 899,20 | 1061.056 | BJE | D | 4 недели |  |  | 12.05.2015 |  |  |  | Электроустановочные изделия | Электронные светорегуляторы | Электронные светорегуляторы | future linear | 4011395125410 | 0.030 | KG | 36.000 | CCM
6599-0-2952 | 6540-83-102 | Плата центральная (накладка) с ручкой и лампой для поворотного светорегулятора, серия solo/future, цвет серебристо-алюминиевый | 1 | ST | 1552,30 | 1831.714 | BJE | Заказ | 4 недели |  |  | 12.05.2015 |  |  |  | Электроустановочные изделия | Электронные светорегуляторы | Электронные светорегуляторы | future linear | 4011395125427 | 0.030 | KG | 36.000 | CCM
6599-0-2956 | 6540-87-102 | Плата центральная (накладка) с ручкой и лампой для поворотного светорегулятора, серия solo/future, цвет toscana/красный | 1 | ST | 1381,93 | 1630.6774 | BJE | Заказ | 4 недели |  |  | 12.05.2015 |  |  |  | Электроустановочные изделия | Электронные светорегуляторы | Электронные светорегуляторы | future linear | 4011395125465 | 0.030 | KG | 36.000 | CCM
6599-0-2959 | 6540-866-102 | Плата центральная (накладка) с ручкой и лампой для поворотного светорегулятора, серия pur/сталь | 1 | ST | 2239,48 | 2642.5864 | BJE | Заказ | 4 недели |  |  | 12.05.2015 |  |  |  | Электроустановочные изделия | Электронные светорегуляторы | Электронные светорегуляторы | Olas | 4011395125496 | 0.048 | KG | 36.000 | CCM
6599-0-2961 | 6540-884-102 | Плата центральная (накладка) с ручкой и лампой для поворотного светорегулятора, серия solo/future, цвет белый бархат | 1 | ST | 1826,79 | 2155.6122 | BJE | Заказ | 4 недели |  |  | 12.05.2015 |  |  |  | Электроустановочные изделия | Электронные светорегуляторы | Электронные светорегуляторы | future linear | 4011395129425 | 0.030 | KG | 36.000 | CCM
6599-0-2962 | 6541-884 | Плата центральная (накладка) для усилителя мощности светорегулятора 6594 U, KNX-ТР 6134/10 и цоколя 6930/01, серия solo/future, цвет белый бархат | 1 | ST | 810,23 | 956.0714 | BJE | Заказ |  |  |  | 12.05.2015 |  |  |  | Электроустановочные изделия | Электронные светорегуляторы | Электронные светорегуляторы | Busch-Duro 2000® SI | 4011395129647 | 0.022 | KG | 98.000 | CCM
6599-0-2963 | 6543-884-101 | Клавиша для светорегулятора 6550 U-10x, 6560 U-101, 6593 U, реле 6401 U-10x, 6402 U, серия solo/future, цвет белый бархат | 1 | ST | 2763,85 | 3261.343 | BJE | Заказ | 4 недели |  |  | 12.05.2015 |  |  |  | Электроустановочные изделия | Электронные светорегуляторы | Электронные светорегуляторы | impuls | 4011395129449 | 0.040 | KG | 0.200 | CDM
6599-0-2964 | 6545-884 | Управляющий элемент для 2-канального светорегулятора 6565 U, серия solo/future, цвет белый бархат | 1 | ST | 3256,05 | 3842.139 | BJE | Заказ | 4 недели |  |  | 12.05.2015 |  |  |  | Электроустановочные изделия | Электронные светорегуляторы | Электронные светорегуляторы | future | 4011395129463 | 0.030 | KG | 0.079 | CDM
6599-0-2966 | 6540-885-102 | Плата центральная (накладка) с ручкой и лампой для поворотного светорегулятора, серия solo/future, цвет чёрный бархат | 1 | ST | 1826,79 | 2155.6122 | BJE | Заказ | 4 недели |  |  | 12.05.2015 |  |  |  | Электроустановочные изделия | Электронные светорегуляторы | Электронные светорегуляторы | future linear | 4011395129487 | 0.030 | KG | 36.000 | CCM
6599-0-2967 | 6541-885 | Плата центральная (накладка) для усилителя мощности светорегулятора 6594 U, KNX-ТР 6134/10 и цоколя 6930/01, серия solo/future, цвет черный бархат | 1 | ST | 810,23 | 956.0714 | BJE | Заказ |  |  |  | 12.05.2015 |  |  |  | Электроустановочные изделия | Электронные светорегуляторы | Электронные светорегуляторы | Busch-Duro 2000® SI | 4011395129654 | 0.022 | KG | 98.000 | CCM
6599-0-2968 | 6543-885-101 | Клавиша для светорегулятора 6550 U-10x, 6560 U-101, 6593 U, реле 6401 U-10x, 6402 U, серия solo/future, цвет чёрный бархат | 1 | ST | 2763,85 | 3261.343 | BJE | Заказ | 4 недели |  |  | 12.05.2015 |  |  |  | Электроустановочные изделия | Электронные светорегуляторы | Электронные светорегуляторы | impuls | 4011395129517 | 0.040 | KG | 0.200 | CCM
6599-0-2969 | 6545-885 | Управляющий элемент для 2-канального светорегулятора 6565 U, серия solo/future, цвет чёрный бархат | 1 | ST | 3256,05 | 3842.139 | BJE | Заказ | 4 недели |  |  | 12.05.2015 |  |  |  | Электроустановочные изделия | Электронные светорегуляторы | Электронные светорегуляторы | future | 4011395129524 | 0.030 | KG | 0.079 | CDM
6599-0-2970 | 6540-774 | Плата центральная (накладка) с ручкой и лампой для поворотного светорегулятора, серия impuls, цвет белый бархат | 1 | ST | 2426,89 | 2863.7302 | BJE | Заказ | 4 недели |  |  | 12.05.2015 |  |  |  | Электроустановочные изделия | Электронные светорегуляторы | Электронные светорегуляторы | impuls | 4011395129548 | 0.040 | KG | 328.510 | CCM
6599-0-2972 | 6543-774-101 | Клавиша для светорегулятора 6550 U-10x, 6560 U-101, 6593 U, реле 6401 U-10x, 6402 U, серия impuls, цвет белый бархат | 1 | ST | 3269,30 | 3857.774 | BJE | Заказ | 4 недели |  |  | 12.05.2015 |  |  |  | Электроустановочные изделия | Электронные светорегуляторы | Электронные светорегуляторы | impuls | 4011395129579 | 0.038 | KG | 0.200 | CDM
6599-0-2973 | 6545-774 | Клавиша для светорегулятора 6565 U, серия impuls, цвет белый бархат | 1 | ST | 3059,17 | 3609.8206 | BJE | Заказ | 5 недель |  |  | 12.05.2015 |  |  |  | Электроустановочные изделия | Электронные светорегуляторы | Электронные светорегуляторы | impuls | 4011395129586 | 0.036 | KG | 0.200 | CDM
6599-0-2974 | 6540-775 | Плата центральная (накладка) с ручкой и лампой для поворотного светорегулятора, серия impuls, цвет чёрный бархат | 1 | ST | 2426,89 | 2863.7302 | BJE | Заказ | 4 недели |  |  | 12.05.2015 |  |  |  | Электроустановочные изделия | Электронные светорегуляторы | Электронные светорегуляторы | impuls | 4011395136911 | 0.040 | KG | 328.510 | CCM
6599-0-2976 | 6543-775-101 | Клавиша для светорегулятора 6550 U-10x, 6560 U-101, 6593 U, реле 6401 U-10x, 6402 U, серия impuls, цвет чёрный бархат | 1 | ST | 3269,30 | 3857.774 | BJE | Заказ | 4 недели |  |  | 12.05.2015 |  |  |  | Электроустановочные изделия | Электронные светорегуляторы | Электронные светорегуляторы | impuls | 4011395136935 | 0.038 | KG | 0.200 | CDM
6599-0-2977 | 6545-775 | Клавиша для светорегулятора 6565 U, серия impuls, цвет чёрный бархат | 1 | ST | 3059,17 | 3609.8206 | BJE | Заказ | 5 недель |  |  | 12.05.2015 |  |  |  | Электроустановочные изделия | Электронные светорегуляторы | Электронные светорегуляторы | impuls | 4011395136942 | 0.036 | KG | 0.200 | CDM
6599-0-2980 | 6540-803-102 | Плата центральная (накладка) с ручкой и лампой для поворотного светорегулятора, серия solo/future, цвет meteor/серый металлик | 1 | ST | 1826,79 | 2155.6122 | BJE | Заказ | 4 недели |  |  | 12.05.2015 |  |  |  | Электроустановочные изделия | Электронные светорегуляторы | Электронные светорегуляторы | future linear | 4011395137314 | 0.030 | KG | 36.000 | CCM
6599-0-2981 | 6540-815-102 | Плата центральная (накладка) с ручкой и лампой для поворотного светорегулятора, серия solo/future, цвет sahara/жёлтый | 1 | ST | 1381,93 | 1630.6774 | BJE | Заказ | 4 недели |  |  | 12.05.2015 |  |  |  | Электроустановочные изделия | Электронные светорегуляторы | Электронные светорегуляторы | future linear | 4011395137321 | 0.030 | KG | 36.000 | CCM
6599-0-2987 | 2117 U-500 | Механизм светорегулятора DALI, поворотный, пассивный | 1 | ST | 4244,22 | 5008.1796 | BJE | Заказ | 5 недель |  |  | 12.05.2015 |  |  |  | Электроустановочные изделия | Электронные светорегуляторы | Электронные трансформаторы |  | 4011395152218 | 0.108 | KG | 0.420 | CDM
6599-0-2988 | 2117/11 U-500 | Механизм светорегулятора DALI, поворотный, со встроенным сетевым блоком питания, 75 мА | 1 | ST | 11186,04 | 13199.5272 | BJE | Заказ | 5 недель |  |  | 12.05.2015 |  |  |  | Электроустановочные изделия | Электронные светорегуляторы | Электронные трансформаторы |  | 4011395152225 | 0.096 | KG | 0.420 | CDM
6599-0-2990 | 2115-93-507 | Плата центральная (накладка) с поворотной ручкой, с крепёжной гайкой и неоновой лампой подсветки, серия Basic 55, цвет шампань | 1 | ST | 776,15 | 915.857 | BJB | Заказ | 5 недель |  |  | 12.05.2015 |  |  |  | Электроустановочные изделия | Электронные светорегуляторы | Электронные светорегуляторы | Basic 55 | 4011395161357 | 0.030 | KG | 0.050 | CDM
6599-0-2991 | 2115-95-507 | Плата центральная (накладка) с поворотной ручкой, с крепёжной гайкой и неоновой лампой подсветки, серия Basic 55, цвет château-black | 1 | ST | 422,15 | 498.137 | BJB | Заказ | 5 недель |  |  | 12.05.2015 |  |  |  | Электроустановочные изделия | Электронные светорегуляторы | Электронные светорегуляторы | Basic 55 | 4011395161364 | 0.030 | KG | 0.050 | CDM
6599-0-2992 | 2115-96-507 | Плата центральная (накладка) с поворотной ручкой, с крепёжной гайкой и неоновой лампой подсветки, серия Basic 55, цвет chalet-white | 1 | ST | 422,15 | 498.137 | BJB | Заказ | 5 недель |  |  | 12.05.2015 |  |  |  | Электроустановочные изделия | Электронные светорегуляторы | Электронные светорегуляторы | Basic 55 | 4011395161371 | 0.030 | KG | 0.050 | CDM
6599-0-2993 | 6543-93-507 | Клавиша для светорегулятора 6550 U-10x, 6560 U-101, 6593 U, реле 6401 U-10x, 6402 U, серия Basic 55, цвет шампань | 1 | ST | 1870,33 | 2206.9894 | BJB | Заказ | 6 недель |  |  | 12.05.2015 |  |  |  | Электроустановочные изделия | Электронные светорегуляторы | Электронные светорегуляторы | Basic 55 | 4011395161623 | 0.030 | KG | 0.060 | CDM
6599-0-2994 | 6543-95-507 | Клавиша для светорегулятора 6550 U-10x, 6560 U-101, 6593 U, реле 6401 U-10x, 6402 U, серия Basic 55, цвет château-black | 1 | ST | 1520,12 | 1793.7416 | BJB | Заказ | 5 недель | Временно недоступно |  | 12.05.2015 | 28.12.2012 |  |  | Электроустановочные изделия | Электронные светорегуляторы | Электронные светорегуляторы | Basic 55 | 4011395161746 | 0.038 | KG | 0.060 | CDM
6599-0-2995 | 6543-96-507 | Клавиша для светорегулятора 6550 U-10x, 6560 U-101, 6593 U, реле 6401 U-10x, 6402 U, серия Basic 55, цвет chalet-white | 1 | ST | 1520,12 | 1793.7416 | BJB | Заказ | 5 недель |  |  | 12.05.2015 |  |  |  | Электроустановочные изделия | Электронные светорегуляторы | Электронные светорегуляторы | Basic 55 | 4011395162262 | 0.030 | KG | 0.060 | CDM
6599-0-2996 | 6543-92-507 | Клавиша для светорегулятора 6550 U-10x, 6560 U-101, 6593 U, реле 6401 U-10x, 6402 U, серия Basic 55, цвет слоновая кость | 1 | ST | 1215,34 | 1434.1012 | BJB | Заказ | 5 недель |  |  | 12.05.2015 |  |  |  | Электроустановочные изделия | Электронные светорегуляторы | Электронные светорегуляторы | Basic 55 | 4011395162460 | 0.032 | KG | 0.060 | CDM
6599-0-2997 | 6543-94-507 | Клавиша для светорегулятора 6550 U-10x, 6560 U-101, 6593 U, реле 6401 U-10x, 6402 U, серия Basic 55, цвет альпийский белый | 1 | ST | 1215,34 | 1434.1012 | BJB | Заказ | 5 недель |  |  | 12.05.2015 |  |  |  | Электроустановочные изделия | Электронные светорегуляторы | Электронные светорегуляторы | Basic 55 | 4011395162538 | 0.038 | KG | 0.060 | CDM
6599-0-3001 | 6541-896-500 | Плата центральная (накладка) для усилителя мощности светорегулятора 6594 U, KNX-ТР 6134/10 и цоколя 6930/01, серия solo/future, цвет chalet-white | 1 | ST | 601,99 | 710.3482 | BJE | Заказ | 5 недель |  |  | 12.05.2015 |  |  |  | Электроустановочные изделия | Электронные светорегуляторы | Электронные светорегуляторы | future | 4011395167045 | 0.022 | KG | 0.080 | CDM
6599-0-3002 | 6543-896-101-50 | Клавиша для светорегулятора 6550 U-10x, 6560 U-101, 6593 U, реле 6401 U-10x, 6402 U, серия solo/future, цвет chalet-white | 1 | ST | 2436,36 | 2874.9048 | BJE | Заказ | 5 недель |  |  | 12.05.2015 |  |  |  | Электроустановочные изделия | Электронные светорегуляторы | Электронные светорегуляторы | future | 4011395167069 | 0.040 | KG | 0.080 | CDM
6599-0-3003 | 6545-896-500 | Клавиша для 2-канального светорегулятора 6565 U, серия solo/future, цвет chalet-white | 1 | ST | 2920,98 | 3446.7564 | BJE | Заказ | 5 недель |  |  | 12.05.2015 |  |  |  | Электроустановочные изделия | Электронные светорегуляторы | Электронные светорегуляторы | future | 4011395167083 | 0.033 | KG | 0.080 | CDM
6599-0-3005 | 6540-896-102-50 | Плата центральная (накладка) с ручкой и лампой для поворотного светорегулятора, серия solo/future, цвет chalet-white | 1 | ST | 1243,73 | 1467.6014 | BJE | E | 5 недель |  |  | 12.05.2015 |  |  |  | Электроустановочные изделия | Электронные светорегуляторы | Электронные светорегуляторы | future linear | 4011395171813 | 0.030 | KG | 0.080 | CDM
6599-0-3008 | 2114-214-500 | Плата центральная (накладка) для усилителя мощности светорегулятора 6594 U, KNX-ТР 6134/10 и цоколя 6930/01, серия Reflex SI, цвет альпийский белый | 1 | ST | 478,94 | 565.1492 | BJE | Заказ | 4 недели |  |  | 12.05.2015 |  |  |  | Электроустановочные изделия | Электронные светорегуляторы | Электронные светорегуляторы | Olas | 4011395175170 | 0.020 | KG | 158.000 | CCM
6599-0-3009 | 6540-84-102-500 | Плата центральная (накладка) с ручкой и лампой для поворотного светорегулятора, серия solo/future, цвет davos/альпийский белый | 1 | ST | 1056,32 | 1246.4576 | BJE | E | 4 недели |  |  | 12.05.2015 |  |  |  | Электроустановочные изделия | Системы передачи данных | Системы передачи данных | carat® | 4011395175187 | 0.030 | KG | 158.000 | CCM
6599-0-3010 | 6543-84-101-500 | Клавиша для светорегулятора 6550 U-10x, 6560 U-101, 6593 U, реле 6401 U-10x, 6402 U, серия solo/future, цвет davos/альпийский белый | 1 | ST | 2339,81 | 2760.9758 | BJE | Заказ | 4 недели |  |  | 12.05.2015 |  |  |  | Электроустановочные изделия | Электронные светорегуляторы | Электронные светорегуляторы | future | 4011395175651 | 0.040 | KG | 181.150 | CCM
6599-0-3011 | 6543-214-102-500 | Клавиша для светорегулятора 6550 U-10x, 6560 U-101, 6593 U, реле 6401 U-10x, 6402 U, серия Reflex SI, цвет альпийский белый | 1 | ST | 1559,87 | 1840.6466 | BJE | Заказ | 4 недели |  |  | 12.05.2015 |  |  |  | Электроустановочные изделия | Электронные светорегуляторы | Электронные светорегуляторы | Olas | 4011395175804 | 0.030 | KG | 181.150 | CCM
6599-0-3022 | 6540-840-102-500 | Плата центральная (накладка) с ручкой и лампой для поворотного светорегулятора, серия Династия, Латунь античная | 1 | ST | 3000,49 | 3540.5782 | BJE | Новинка | 4 недели |  |  | 12.05.2015 |  |  |  | Электроустановочные изделия | Электроустановочные изделия |  |  | 4011395195826 | 0.030 | KG | 36.000 | CCM
6599-0-3023 | 6543-840-101-500 | Клавиша для светорегулятора 6550 U-10x, 6560 U-101, 6593 U, реле 6401 U-10x, 6402 U, серия Династия, Латунь античная | 1 | ST | 3409,38 | 4023.0684 | BJE | Новинка | 4 недели |  |  | 12.05.2015 |  |  |  | Электроустановочные изделия | Электроустановочные изделия |  |  | 4011395195833 | 0.040 | KG | 181.152 | CCM
6599-0-3024 | 6545-840-500 | Клавиша для 2-канального светорегулятора 6565 U, серия Династия, Латунь античная | 1 | ST | 4374,84 | 5162.3112 | BJE | Новинка | 4 недели |  |  | 12.05.2015 |  |  |  | Электроустановочные изделия | Электроустановочные изделия |  |  | 4011395195840 | 0.033 | KG | 181.152 | CCM
6770-0-0002 | 6770-500 | Преобразователь KNX TP/ KNX RF | 1 | ST | 0,00 | 0 | EIB | Заказ | 5 недель | Временно недоступно |  | 12.05.2015 | 14.11.2013 |  |  | Интеллектуальные инсталляционные системы (EIB/KNX) | ABB i-bus EIB/KNX | ABB i-bus EIB/KNX Аксессуары | ABB i-bus EIB/KNX Аксессуары | 4011395147979 | 0.150 | KG | 0.480 | CDM
6800-0-1674 | 6800-34-102C | Датчик движения Busch-Wächter 180 UP, серия Allwetter 44, с комбинированной линзой, цвет альпийский белый | 1 | ST | 11555,18 | 13635.1124 | BJE | Заказ | 4 недели |  |  | 12.05.2015 |  |  |  | Электроустановочные изделия | Датчики движения | Датчики движения | Датчики движения | 4011395836705 | 0.109 | KG | 416.208 | CCM
6800-0-1740 | 6800-35-102C | Датчик движения Busch-Wächter 180 UP, серия Allwetter 44, с комбинированной линзой, цвет антрацит | 1 | ST | 10797,96 | 12741.5928 | BJE | Заказ | 4 недели |  |  | 12.05.2015 |  |  |  | Электроустановочные изделия | Датчики движения | Датчики движения | Датчики движения | 4011395891209 | 0.098 | KG | 416.208 | CCM
6800-0-1898 | 6800-32-102C | Датчик движения Busch-Wächter 180 UP, серия Allwetter 44, с комбинированной линзой, цвет белый | 1 | ST | 10512,11 | 12404.2898 | BJE | Заказ | 4 недели |  |  | 12.05.2015 |  |  |  | Электроустановочные изделия | Датчики движения | Датчики движения | Датчики движения | 4011395914304 | 0.106 | KG | 416.208 | CCM
6800-0-2068 | 6800-20-104 | Датчик движения Busch-Wächter 180 UP Сенсор Комфорт II, с селективной линзой, серия alpha nea, цвет платина | 1 | ST | 9548,55 | 11267.289 | BJE | Заказ | 4 недели |  |  | 12.05.2015 |  |  |  | Электроустановочные изделия | Датчики движения | Датчики движения | alpha bs® | 4011395990667 | 0.103 | KG | 416.208 | CCM
6800-0-2069 | 6800-21-104 | Датчик движения Busch-Wächter 180 UP Сенсор Комфорт II, с селективной линзой, серия alpha nea, цвет бронза | 1 | ST | 10496,97 | 12386.4246 | BJE | Заказ | 4 недели |  |  | 12.05.2015 |  |  |  | Электроустановочные изделия | Датчики движения | Датчики движения | alpha bs® | 4011395990674 | 0.103 | KG | 416.208 | CCM
6800-0-2070 | 6800-22G-104 | Датчик движения Busch-Wächter 180 UP Сенсор Комфорт II, с селективной линзой, серия alpha nea, цвет слоновая кость | 1 | ST | 9938,52 | 11727.4536 | BJE | Заказ | 4 недели |  |  | 12.05.2015 |  |  |  | Электроустановочные изделия | Датчики движения | Датчики движения | alpha bs® | 4011395990704 | 0.103 | KG | 416.208 | CCM
6800-0-2077 | 6800-71-104 | Датчик движения Busch-Wächter 180 UP Сенсор Комфорт II, с селективной линзой, серия impuls, цвет чёрный бриллиант | 1 | ST | 10161,90 | 11991.042 | BJE | Заказ | 4 недели |  |  | 12.05.2015 |  |  |  | Электроустановочные изделия | Датчики движения | Датчики движения | impuls | 4011395990827 | 0.103 | KG | 416.208 | CCM
6800-0-2081 | 6800-79-104 | Датчик движения Busch-Wächter 180 UP Сенсор Комфорт II, с селективной линзой, серия impuls, цвет шампань-металлик | 1 | ST | 11265,55 | 13293.349 | BJE | Заказ | 4 недели |  |  | 12.05.2015 |  |  |  | Электроустановочные изделия | Датчики движения | Датчики движения | impuls | 4011395990889 | 0.120 | KG | 416.208 | CCM
6800-0-2084 | 6800-20-104M | Датчик движения Busch-Wächter 180 UP Сенсор Комфорт II, с мультилинзой, серия alpha nea, цвет платина | 1 | ST | 9548,55 | 11267.289 | BJE | Заказ | 4 недели |  |  | 12.05.2015 |  |  |  | Электроустановочные изделия | Датчики движения | Датчики движения | alpha bs® | 4011395990940 | 0.103 | KG | 416.208 | CCM
6800-0-2085 | 6800-21-104M | Датчик движения Busch-Wächter 180 UP Сенсор Комфорт II, с мультилинзой, серия alpha nea, цвет бронза | 1 | ST | 9548,55 | 11267.289 | BJE | Заказ | 4 недели |  |  | 12.05.2015 |  |  |  | Электроустановочные изделия | Датчики движения | Датчики движения | alpha bs® | 4011395990964 | 0.103 | KG | 416.208 | CCM
6800-0-2086 | 6800-22G-104M | Датчик движения Busch-Wächter 180 UP Сенсор Комфорт II, с мультилинзой, серия alpha nea, цвет слоновая кость | 1 | ST | 9938,52 | 11727.4536 | BJE | Заказ | 4 недели |  |  | 12.05.2015 |  |  |  | Электроустановочные изделия | Датчики движения | Датчики движения | alpha bs® | 4011395990988 | 0.103 | KG | 416.208 | CCM
6800-0-2093 | 6800-71-104M | Датчик движения Busch-Wächter 180 UP Сенсор Комфорт II, с мультилинзой, серия impuls, цвет чёрный бриллиант | 1 | ST | 11172,79 | 13183.8922 | BJE | Заказ | 4 недели |  |  | 12.05.2015 |  |  |  | Электроустановочные изделия | Датчики движения | Датчики движения | impuls | 4011395991138 | 0.103 | KG | 416.208 | CCM
6800-0-2097 | 6800-79-104M | Датчик движения Busch-Wächter 180 UP Сенсор Комфорт II, с мультилинзой, серия impuls, цвет шампань-металлик | 1 | ST | 11265,55 | 13293.349 | BJE | Заказ | 4 недели |  |  | 12.05.2015 |  |  |  | Электроустановочные изделия | Датчики движения | Датчики движения | impuls | 4011395991220 | 0.103 | KG | 416.208 | CCM
6800-0-2099 | 6800-82-104 | Датчик движения Busch-Wächter 180 UP Сенсор Комфорт II, с селективной линзой, серия solo/future, цвет savanne/слоновая кость | 1 | ST | 9753,00 | 11508.54 | BJE | Заказ | 4 недели |  |  | 12.05.2015 |  |  |  | Электроустановочные изделия | Датчики движения | Датчики движения | future | 4011395995389 | 0.104 | KG | 416.208 | CCM
6800-0-2100 | 6800-82-104M | Датчик движения Busch-Wächter 180 UP Сенсор Комфорт II, с мультилинзой, серия solo/future, цвет savanne/слоновая кость | 1 | ST | 8870,84 | 10467.5912 | BJE | Заказ | 4 недели |  |  | 12.05.2015 |  |  |  | Электроустановочные изделия | Датчики движения | Датчики движения | future | 4011395995402 | 0.104 | KG | 416.208 | CCM
6800-0-2101 | 6800-84-104 | Датчик движения Busch-Wächter 180 UP Сенсор Комфорт II, с селективной линзой, серия solo/future, цвет davos/альпийский белый | 1 | ST | 9753,00 | 11508.54 | BJE | Заказ | 4 недели |  |  | 12.05.2015 |  |  |  | Электроустановочные изделия | Датчики движения | Датчики движения | future | 4011395996331 | 0.103 | KG | 416.208 | CCM
6800-0-2102 | 6800-84-104M | Датчик движения Busch-Wächter 180 UP Сенсор Комфорт II, с мультилинзой, серия solo/future, цвет davos/альпийский белый | 1 | ST | 9753,00 | 11508.54 | BJE | Заказ | 4 недели |  |  | 12.05.2015 |  |  |  | Электроустановочные изделия | Датчики движения | Датчики движения | future | 4011395996355 | 0.106 | KG | 416.208 | CCM
6800-0-2107 | 6800-87-104 | Датчик движения Busch-Wächter 180 UP Сенсор Комфорт II, с селективной линзой, серия solo/future, цвет toscana/красный | 1 | ST | 9997,20 | 11796.696 | BJE | Заказ | 4 недели |  |  | 12.05.2015 |  |  |  | Электроустановочные изделия | Датчики движения | Датчики движения | solo® | 4011395998885 | 0.104 | KG | 416.208 | CCM
6800-0-2118 | 6800-260-104 | Датчик движения Busch-Wächter 180 UP Сенсор Комфорт II, с селективной линзой, серия alpha exclusive, цвет палладий | 1 | ST | 10496,97 | 12386.4246 | BJE | Заказ | 4 недели |  |  | 12.05.2015 |  |  |  | Электроустановочные изделия | Датчики движения | Датчики движения | alpha bs® | 4011395005521 | 0.104 | KG | 416.208 | CCM
6800-0-2119 | 6800-260-104M | Датчик движения Busch-Wächter 180 UP Сенсор Комфорт II, с мультилинзой, серия alpha exclusive, цвет палладий | 1 | ST | 10496,97 | 12386.4246 | BJE | Заказ | 4 недели |  |  | 12.05.2015 |  |  |  | Электроустановочные изделия | Датчики движения | Датчики движения | alpha bs® | 4011395005538 | 0.104 | KG | 416.208 | CCM
6800-0-2120 | 6800-266-104 | Датчик движения Busch-Wächter 180 UP Сенсор Комфорт II, с селективной линзой, серия alpha exclusive, цвет титан | 1 | ST | 9548,55 | 11267.289 | BJE | Заказ | 4 недели |  |  | 12.05.2015 |  |  |  | Электроустановочные изделия | Датчики движения | Датчики движения | alpha bs® | 4011395006382 | 0.100 | KG | 416.208 | CCM
6800-0-2121 | 6800-266-104M | Датчик движения Busch-Wächter 180 UP Сенсор Комфорт II, с мультилинзой, серия alpha exclusive, цвет титан | 1 | ST | 10496,97 | 12386.4246 | BJE | Заказ | 4 недели |  |  | 12.05.2015 |  |  |  | Электроустановочные изделия | Датчики движения | Датчики движения | alpha bs® | 4011395006399 | 0.107 | KG | 416.208 | CCM
6800-0-2160 | 6812 U-101-500 | Механизм базового реле Busch-Wächter для всех типов ламп, 700 Вт/ВА | 1 | ST | 6593,50 | 7780.33 | BJE | E | 4 недели |  |  | 12.05.2015 |  |  |  | Электроустановочные изделия | Датчики движения | Датчики движения |  | 4011395018439 | 0.107 | KG | 416.210 | CCM
6800-0-2161 | 6805 U-500 | Механизм дополнительного датчика движения Busch-Wächter | 1 | ST | 2826,32 | 3335.0576 | BJE | Заказ | 4 недели |  |  | 12.05.2015 |  |  |  | Электроустановочные изделия | Датчики движения | Датчики движения | Датчики движения | 4011395018453 | 0.100 | KG | 416.210 | CCM
6800-0-2162 | 6810-212-101-500 | Датчик движения Busch-Wächter 180 UP Сенсор Стандарт, с селективной линзой, серия Busch-Duro 2000 SI, цвет слоновая кость | 1 | ST | 4747,77 | 5602.3686 | BJE | Заказ | 4 недели |  |  | 12.05.2015 |  |  |  | Электроустановочные изделия | Датчики движения | Датчики движения | Busch Watchdog Presence Tech | 4011395018477 | 0.100 | KG | 416.210 | CCM
6800-0-2163 | 6810-214-101-500 | Датчик движения Busch-Wächter 180 UP Сенсор Стандарт, с селективной линзой, серия Reflex SI, цвет альпийский белый | 1 | ST | 4747,77 | 5602.3686 | BJE | Заказ | 4 недели |  |  | 12.05.2015 |  |  |  | Электроустановочные изделия | Датчики движения | Датчики движения | Reflex SI | 4011395018491 | 0.100 | KG | 416.208 | CCM
6800-0-2164 | 6800-212-104-500 | Датчик движения Busch-Wächter 180 UP Сенсор Комфорт II, с селективной линзой, серия Busch-Duro 2000 SI, цвет слоновая кость | 1 | ST | 9565,59 | 11287.3962 | BJE | Заказ | 4 недели |  |  | 12.05.2015 |  |  |  | Электроустановочные изделия | Датчики движения | Датчики движения | Busch Watchdog Presence Tech | 4011395018514 | 0.103 | KG | 416.208 | CCM
6800-0-2165 | 6800-214-104-500 | Датчик движения Busch-Wächter 180 UP Сенсор Комфорт II, с селективной линзой, серия Reflex SI, цвет альпийский белый | 1 | ST | 9565,59 | 11287.3962 | BJE | Заказ | 4 недели |  |  | 12.05.2015 |  |  |  | Электроустановочные изделия | Датчики движения | Датчики движения | Reflex SI | 4011395018545 | 0.103 | KG | 416.208 | CCM
6800-0-2166 | 6800-212-104M-500 | Датчик движения Busch-Wächter 180 UP Сенсор Комфорт II, с мультилинзой, серия Busch-Duro 2000 SI, цвет слоновая кость | 1 | ST | 9565,59 | 11287.3962 | BJE | Заказ | 4 недели |  |  | 12.05.2015 |  |  |  | Электроустановочные изделия | Датчики движения | Датчики движения | Busch Watchdog Presence Tech | 4011395018569 | 0.103 | KG | 416.208 | CCM
6800-0-2167 | 6800-214-104M-500 | Датчик движения Busch-Wächter 180 UP Сенсор Комфорт II, с мультилинзой, серия Reflex SI, цвет альпийский белый | 1 | ST | 9565,59 | 11287.3962 | BJE | Заказ | 4 недели |  |  | 12.05.2015 |  |  |  | Электроустановочные изделия | Датчики движения | Датчики движения | Reflex SI | 4011395018583 | 0.103 | KG | 416.208 | CCM
6800-0-2168 | 6800-24-104-500 | Датчик движения Busch-Wächter 180 UP Сенсор Комфорт II, с селективной линзой, серия alpha nea, цвет белый матовый | 1 | ST | 9039,32 | 10666.3976 | BJE | Заказ | 4 недели |  |  | 12.05.2015 |  |  |  | Электроустановочные изделия | Датчики движения | Датчики движения | alpha bs® | 4011395018590 | 0.103 | KG | 416.208 | CCM
6800-0-2169 | 6800-24-104M-500 | Датчик движения Busch-Wächter 180 UP Сенсор Комфорт II, с мультилинзой, серия alpha nea, цвет белый матовый | 1 | ST | 9039,32 | 10666.3976 | BJE | Заказ | 4 недели |  |  | 12.05.2015 |  |  |  | Электроустановочные изделия | Датчики движения | Датчики движения | alpha bs® | 4011395018613 | 0.103 | KG | 416.208 | CCM
6800-0-2170 | 6800-24G-104-500 | Датчик движения Busch-Wächter 180 UP Сенсор Комфорт II, с селективной линзой, серия alpha nea, цвет белый глянцевый | 1 | ST | 9039,32 | 10666.3976 | BJE | Заказ | 4 недели |  |  | 12.05.2015 |  |  |  | Электроустановочные изделия | Датчики движения | Датчики движения | alpha bs® | 4011395018637 | 0.103 | KG | 416.208 | CCM
6800-0-2171 | 6800-24G-104M-500 | Датчик движения Busch-Wächter 180 UP Сенсор Комфорт II, с мультилинзой, серия alpha nea, цвет белый глянцевый | 1 | ST | 9039,32 | 10666.3976 | BJE | Заказ | 4 недели |  |  | 12.05.2015 |  |  |  | Электроустановочные изделия | Датчики движения | Датчики движения | alpha bs® | 4011395018651 | 0.103 | KG | 416.208 | CCM
6800-0-2172 | 6800-74-104-500 | Датчик движения Busch-Wächter 180 UP Сенсор Комфорт II, с селективной линзой, серия impuls, цвет альпийский белый | 1 | ST | 10474,25 | 12359.615 | BJE | Заказ | 4 недели |  |  | 12.05.2015 |  |  |  | Электроустановочные изделия | Датчики движения | Датчики движения | impuls | 4011395018675 | 0.103 | KG | 416.208 | CCM
6800-0-2173 | 6800-74-104M-500 | Датчик движения Busch-Wächter 180 UP Сенсор Комфорт II, с мультилинзой, серия impuls, цвет альпийский белый | 1 | ST | 10474,25 | 12359.615 | BJE | Заказ | 4 недели |  |  | 12.05.2015 |  |  |  | Электроустановочные изделия | Датчики движения | Датчики движения | impuls | 4011395018699 | 0.103 | KG | 416.208 | CCM
6800-0-2178 | 6813-101-500 | Датчик присутствия Busch-Wächter Präsenztech, 360 градусов | 1 | ST | 15594,95 | 18402.041 | BJE | C | 4 недели |  |  | 12.05.2015 |  |  |  | Электроустановочные изделия | Датчики движения | Датчики движения | Busch Watchdog Presence Tech | 4011395020326 | 0.306 | KG | 1.580 | CDM
6800-0-2219 | 6804 U-101-500 | Механизм датчика движения Busch-Wächter 180 UP с МОП-транзистором для ламп накаливания и НВГЛ, 60-420 Вт | 1 | ST | 5033,62 | 5939.6716 | BJE | D | 4 недели |  |  | 12.05.2015 |  |  |  | Электроустановочные изделия | Датчики движения | Датчики движения | Датчики движения | 4011395035849 | 0.099 | KG | 416.210 | CCM
6800-0-2268 | 6800-81-104 | Датчик движения Busch-Wächter 180 UP Сенсор Комфорт II, с селективной линзой, серия solo/future, цвет антрацит | 1 | ST | 9997,20 | 11796.696 | BJE | Заказ | 4 недели |  |  | 12.05.2015 |  |  |  | Электроустановочные изделия | Датчики движения | Датчики движения | Busch Watchdog Presence Tech | 4011395056257 | 0.104 | KG | 416.208 | CCM
6800-0-2269 | 6800-81-104M | Датчик движения Busch-Wächter 180 UP Сенсор Комфорт II, с мультилинзой, серия solo/future, цвет антрацит | 1 | ST | 9997,20 | 11796.696 | BJE | Заказ | 4 недели |  |  | 12.05.2015 |  |  |  | Электроустановочные изделия | Датчики движения | Датчики движения | Busch Watchdog Presence Tech | 4011395056264 | 0.104 | KG | 416.208 | CCM
6800-0-2270 | 6815 U | Механизм для детектора движения (комфортного выключателя) Busch-Komfortschalter, 40-300 Вт | 1 | ST | 4719,38 | 5568.8684 | BJE | C | 4 недели |  |  | 12.05.2015 |  |  |  | Электроустановочные изделия | Механизмы устройств скрытой установки | Механизмы выключателей/возвратно-нажимных выключателей | Механизмы выключателей/возвратно-нажимных выключателей | 4011395061008 | 0.131 | KG | 416.208 | CCM
6800-0-2271 | 6815-212 | Сенсор комфортного выключателя Busch-Komfortschalter, Busch-Duro 2000 SI, цвет слоновая кость | 1 | ST | 3744,45 | 4418.451 | BJE | Заказ | 4 недели |  |  | 12.05.2015 |  |  |  | Электроустановочные изделия | Выключатели скрытой установки | Выключатели скрытой установки | Arco | 4011395061015 | 0.039 | KG | 181.152 | CCM
6800-0-2272 | 6815-214 | Сенсор комфортного выключателя Busch-Komfortschalter, серия Reflex SI, цвет альпийский белый | 1 | ST | 0,00 | 0 | BJE | Заказ | 4 недели | Снятие с заменой | 6800-0-2622 | 12.05.2015 | 28.02.2014 |  |  | Электроустановочные изделия | Выключатели скрытой установки | Выключатели скрытой установки | Reflex SI | 4011395061022 | 0.039 | KG | 181.152 | CCM
6800-0-2273 | 6815-20 | Сенсор комфортного выключателя Busch-Komfortschalter, серия alpha nea, цвет платина | 1 | ST | 3717,95 | 4387.181 | BJE | Заказ | 4 недели |  |  | 12.05.2015 |  |  |  | Электроустановочные изделия | Выключатели скрытой установки | Выключатели скрытой установки | alpha bs® | 4011395061039 | 0.047 | KG | 181.152 | CCM
6800-0-2274 | 6815-21 | Сенсор комфортного выключателя Busch-Komfortschalter, серия alpha nea, цвет бронза | 1 | ST | 4087,10 | 4822.778 | BJE | Заказ | 4 недели |  |  | 12.05.2015 |  |  |  | Электроустановочные изделия | Выключатели скрытой установки | Выключатели скрытой установки | alpha bs® | 4011395061046 | 0.047 | KG | 181.152 | CCM
6800-0-2275 | 6815-22G | Сенсор комфортного выключателя Busch-Komfortschalter, серия alpha nea, слоновая кость | 1 | ST | 3911,04 | 4615.0272 | BJE | Заказ | 4 недели |  |  | 12.05.2015 |  |  |  | Электроустановочные изделия | Выключатели скрытой установки | Выключатели скрытой установки | alpha bs® | 4011395061060 | 0.047 | KG | 181.152 | CCM
6800-0-2276 | 6815-24 | Сенсор комфортного выключателя Busch-Komfortschalter, серия alpha nea, цвет белый матовый | 1 | ST | 3557,04 | 4197.3072 | BJE | Заказ | 4 недели |  |  | 12.05.2015 |  |  |  | Электроустановочные изделия | Выключатели скрытой установки | Выключатели скрытой установки | alpha bs® | 4011395061084 | 0.047 | KG | 181.152 | CCM
6800-0-2277 | 6815-24G | Сенсор комфортного выключателя Busch-Komfortschalter, серия alpha nea, цвет белый глянцевый | 1 | ST | 3911,04 | 4615.0272 | BJE | Заказ | 4 недели |  |  | 12.05.2015 |  |  |  | Электроустановочные изделия | Выключатели скрытой установки | Выключатели скрытой установки | alpha bs® | 4011395061114 | 0.047 | KG | 181.152 | CCM
6800-0-2282 | 6815-260 | Сенсор комфортного выключателя Busch-Komfortschalter, серия alpha exclusive, цвет палладий | 1 | ST | 3717,95 | 4387.181 | BJE | Заказ | 4 недели |  |  | 12.05.2015 |  |  |  | Электроустановочные изделия | Выключатели скрытой установки | Выключатели скрытой установки | alpha bs® | 4011395061213 | 0.047 | KG | 181.152 | CCM
6800-0-2283 | 6815-266 | Сенсор комфортного выключателя Busch-Komfortschalter, серия alpha exclusive, цвет титан | 1 | ST | 3717,95 | 4387.181 | BJE | Заказ | 4 недели |  |  | 12.05.2015 |  |  |  | Электроустановочные изделия | Выключатели скрытой установки | Выключатели скрытой установки | alpha bs® | 4011395061237 | 0.047 | KG | 181.152 | CCM
6800-0-2284 | 6815-81 | Сенсор комфортного выключателя Busch-Komfortschalter, серия solo/future, цвет антрацит | 1 | ST | 3608,15 | 4257.617 | BJE | Заказ | 4 недели |  |  | 12.05.2015 |  |  |  | Электроустановочные изделия | Выключатели скрытой установки | Выключатели скрытой установки | Arco | 4011395061251 | 0.050 | KG | 181.152 | CCM
6800-0-2285 | 6815-82 | Сенсор комфортного выключателя Busch-Komfortschalter, серия solo/future, цвет savanne/слоновая кость | 1 | ST | 3750,13 | 4425.1534 | BJE | Заказ | 4 недели |  |  | 12.05.2015 |  |  |  | Электроустановочные изделия | Выключатели скрытой установки | Выключатели скрытой установки | Elos | 4011395061275 | 0.050 | KG | 181.152 | CCM
6800-0-2286 | 6815-84 | Сенсор комфортного выключателя Busch-Komfortschalter, серия solo/future, цвет davos/альпийский белый | 1 | ST | 3911,04 | 4615.0272 | BJE | Заказ | 4 недели |  |  | 12.05.2015 |  |  |  | Электроустановочные изделия | Выключатели скрытой установки | Выключатели скрытой установки | Elos | 4011395061299 | 0.050 | KG | 181.152 | CCM
6800-0-2287 | 6815-85 | Сенсор комфортного выключателя Busch-Komfortschalter, серия solo/future, цвет manhattan/графит | 1 | ST | 3608,15 | 4257.617 | BJE | Заказ | 4 недели |  |  | 12.05.2015 |  |  |  | Электроустановочные изделия | Выключатели скрытой установки | Выключатели скрытой установки | Elos | 4011395061312 | 0.050 | KG | 181.152 | CCM
6800-0-2300 | 6845 AGM-204-500 | Датчик движения Busch-Wächter 220 ProfessionalLINE, IP55, с ИК-пультом, цвет белый | 1 | ST | 16723,21 | 19733.3878 | BJE | Заказ | 4 недели | Продажа остатков |  | 12.05.2015 | 23.03.2015 |  |  | Электроустановочные изделия | Датчики движения | Пассивные инфракрасные датчики движения, поверхностного монтажа | Пассивные инфракрасные датчики движения, поверхностного монтажа | 4011395063897 | 0.349 | KG | 1.593 | CDM
6800-0-2303 | 6845 AGM-208-500 | Датчик движения Busch-Wächter 220 ProfessionalLINE, IP55, с ИК-пультом, цвет серебристый металлик | 1 | ST | 15454,87 | 18236.7466 | BJE | Заказ | 4 недели |  |  | 12.05.2015 |  |  |  | Электроустановочные изделия | Датчики движения | Пассивные инфракрасные датчики движения, поверхностного монтажа | Пассивные инфракрасные датчики движения, поверхностного монтажа | 4011395063958 | 0.349 | KG | 1.593 | CDM
6800-0-2308 | 6846 AGM-201-500 | Датчик движения Busch-Wächter 280 ProfessionalLINE, IP55, с ИК-пультом, цвет коричневый | 1 | ST | 19712,34 | 23260.5612 | BJE | Заказ | 4 недели |  |  | 12.05.2015 |  |  |  | Электроустановочные изделия | Датчики движения | Пассивные инфракрасные датчики движения, поверхностного монтажа | Пассивные инфракрасные датчики движения, поверхностного монтажа | 4011395064054 | 0.349 | KG | 1.593 | CDM
6800-0-2314 | 6849 AGM-204-500 | Датчик движения Busch-Wächter 220 AlarmLINE, IP55, с ИК-пультом, цвет белый | 1 | ST | 19712,34 | 23260.5612 | BJE | Заказ | 4 недели |  |  | 12.05.2015 |  |  |  | Электроустановочные изделия | Датчики движения | Пассивные инфракрасные датчики движения, поверхностного монтажа | Пассивные инфракрасные датчики движения, поверхностного монтажа | 4011395064177 | 0.391 | KG | 1.593 | CDM
6800-0-2324 | 6813-183-101-500 | Датчик присутствия Präsenztech,Ag-Al | 1 | ST | 14534,84 | 17151.1112 | BJE | Заказ | 4 недели |  |  | 12.05.2015 |  |  |  | Электроустановочные изделия | Датчики движения | Датчики движения | Busch Watchdog Presence Tech | 4011395068236 | 0.177 | KG | 1.580 | CDM
6800-0-2325 | 6800-83-104 | Датчик движения Busch-Wächter 180 UP Сенсор Комфорт II, с селективной линзой, серия solo/future, цвет серебристо-алюминиевый | 1 | ST | 10160,00 | 11988.8 | BJE | Заказ | 4 недели |  |  | 12.05.2015 |  |  |  | Электроустановочные изделия | Датчики движения | Датчики движения | future linear | 4011395070192 | 0.104 | KG | 416.208 | CCM
6800-0-2327 | 6800-83-104M | Датчик движения Busch-Wächter 180 UP Сенсор Комфорт II, с мультилинзой, серия solo/future, цвет серебристо-алюминиевый | 1 | ST | 10160,00 | 11988.8 | BJE | Заказ | 4 недели |  |  | 12.05.2015 |  |  |  | Электроустановочные изделия | Датчики движения | Датчики движения | future linear | 4011395075203 | 0.106 | KG | 416.208 | CCM
6800-0-2334 | 6845/11AGM-204-500 | Датчик движения Busch-Wächter 220 ProfessionalLINE, IP55, без ИК-пульта, цвет белый | 1 | ST | 15735,04 | 18567.3472 | BJE | Заказ | 4 недели |  |  | 12.05.2015 |  |  |  | Электроустановочные изделия | Датчики движения | Пассивные инфракрасные датчики движения, поверхностного монтажа | Пассивные инфракрасные датчики движения, поверхностного монтажа | 4011395079041 | 0.349 | KG | 1.593 | CDM
6800-0-2335 | 6845/11AGM-201-500 | Датчик движения Busch-Wächter 220 ProfessionalLINE, IP55, без ИК-пульта, цвет коричневый | 1 | ST | 15735,04 | 18567.3472 | BJE | Заказ | 4 недели |  |  | 12.05.2015 |  |  |  | Электроустановочные изделия | Датчики движения | Пассивные инфракрасные датчики движения, поверхностного монтажа | Пассивные инфракрасные датчики движения, поверхностного монтажа | 4011395079058 | 0.349 | KG | 1.593 | CDM
6800-0-2337 | 6845/11AGM-208-500 | Датчик движения Busch-Wächter 220 ProfessionalLINE, IP55, без ИК-пульта, цвет серебристый металлик | 1 | ST | 13982,07 | 16498.8426 | BJE | Заказ | 4 недели |  |  | 12.05.2015 |  |  |  | Электроустановочные изделия | Датчики движения | Пассивные инфракрасные датчики движения, поверхностного монтажа | Пассивные инфракрасные датчики движения, поверхностного монтажа | 4011395079072 | 0.349 | KG | 1.593 | CDM
6800-0-2338 | 6800-72-104 | Датчик движения Busch-Wächter 180 UP Сенсор Комфорт II, с селективной линзой, серия impuls, цвет слоновая кость | 1 | ST | 10474,25 | 12359.615 | BJE | C | 4 недели |  |  | 12.05.2015 |  |  |  | Электроустановочные изделия | Датчики движения | Датчики движения | impuls | 4011395082720 | 0.103 | KG | 416.208 | CCM
6800-0-2339 | 6800-72-104M | Датчик движения Busch-Wächter 180 UP Сенсор Комфорт II, с мультилинзой, серия impuls, цвет слоновая кость | 1 | ST | 10474,25 | 12359.615 | BJE | Заказ | 4 недели |  |  | 12.05.2015 |  |  |  | Электроустановочные изделия | Датчики движения | Датчики движения | impuls | 4011395082621 | 0.103 | KG | 416.208 | CCM
6800-0-2340 | 6800-783-104 | Датчик движения Busch-Wächter 180 UP Сенсор Комфорт II, с селективной линзой, серия impuls, цвет серебристый металлик | 1 | ST | 11265,55 | 13293.349 | BJE | Заказ | 4 недели |  |  | 12.05.2015 |  |  |  | Электроустановочные изделия | Датчики движения | Датчики движения | impuls | 4011395083482 | 0.120 | KG | 4.583 | CDM
6800-0-2341 | 6800-783-104M | Датчик движения Busch-Wächter 180 UP Сенсор Комфорт II, с мультилинзой, серия impuls, цвет серебристый металлик | 1 | ST | 11265,55 | 13293.349 | BJE | Заказ | 4 недели |  |  | 12.05.2015 |  |  |  | Электроустановочные изделия | Датчики движения | Датчики движения | impuls | 4011395083499 | 0.103 | KG | 416.208 | CCM
6800-0-2342 | 6815-83 | Сенсор комфортного выключателя Busch-Komfortschalter, серия solo/future, цвет серебристо-алюминиевый | 1 | ST | 3717,95 | 4387.181 | BJE | Заказ | 4 недели |  |  | 12.05.2015 |  |  |  | Электроустановочные изделия | Выключатели скрытой установки | Выключатели скрытой установки | Elos | 4011395084823 | 0.039 | KG | 181.152 | CCM
6800-0-2343 | 6800-866-104 | Датчик движения Busch-Wächter 180 UP Сенсор Комфорт II, с селективной линзой, серия pur/сталь | 1 | ST | 11114,10 | 13114.638 | BJE | Заказ | 4 недели |  |  | 12.05.2015 |  |  |  | Электроустановочные изделия | Датчики движения | Датчики движения | Luxury Inserts | 4011395087633 | 0.104 | KG | 416.208 | CCM
6800-0-2344 | 6800-866-104M | Датчик движения Busch-Wächter 180 UP Сенсор Комфорт II, с мультилинзой, серия pur/сталь | 1 | ST | 11114,10 | 13114.638 | BJE | Заказ | 4 недели |  |  | 12.05.2015 |  |  |  | Электроустановочные изделия | Датчики движения | Датчики движения | Luxury Inserts | 4011395087657 | 0.107 | KG | 416.208 | CCM
6800-0-2345 | 6815-866 | Сенсор комфортного выключателя Busch-Komfortschalter, серия pur/сталь | 1 | ST | 4673,94 | 5515.2492 | BJE | Заказ | 4 недели |  |  | 12.05.2015 |  |  |  | Электроустановочные изделия | Выключатели скрытой установки | Выключатели скрытой установки | Puma | 4011395088036 | 0.050 | KG | 181.152 | CCM
6800-0-2350 | 6813/11-24-500 | Датчик присутствия Busch-Wächter Präsenztech DualLINE, 360 градусов, цвет белый матовый | 1 | ST | 15594,95 | 18402.041 | BJE | Заказ | 5 недель |  |  | 12.05.2015 |  |  |  | Электроустановочные изделия | Датчики движения | Датчики движения | Busch Watchdog Presence Tech | 4011395095720 | 0.327 | KG | 1.580 | CDM
6800-0-2352 | 6813/11-183-500 | Датчик присутствия Busch-Wächter Präsenztech DualLINE, 360 градусов, цвет серебристо-алюминиевый | 1 | ST | 14534,84 | 17151.1112 | BJE | Заказ | 5 недель |  |  | 12.05.2015 |  |  |  | Электроустановочные изделия | Датчики движения | Датчики движения | Busch Watchdog Presence Tech | 4011395095744 | 0.327 | KG | 1.580 | CDM
6800-0-2353 | 6800-31-102C | Датчик движения Busch-Wächter 180 UP, серия Allwetter 44, с комбинированной линзой, цвет коричневый | 1 | ST | 11869,43 | 14005.9274 | BJE | Заказ | 4 недели |  |  | 12.05.2015 |  |  |  | Электроустановочные изделия | Датчики движения | Датчики движения | Датчики движения | 4011395103531 | 0.109 | KG | 416.208 | CCM
6800-0-2354 | 6800-33-102C | Датчик движения Busch-Wächter 180 UP, серия Allwetter 44, с комбинированной линзой, цвет серебристо-алюминиевый | 1 | ST | 11871,32 | 14008.1576 | BJE | Заказ | 4 недели |  |  | 12.05.2015 |  |  |  | Электроустановочные изделия | Датчики движения | Датчики движения | Датчики движения | 4011395103524 | 0.109 | KG | 416.208 | CCM
6800-0-2355 | 6816 U | Механизм для детектора движения (комфортного выключателя) Busch-Komfortschalter, для всех типов ламп, 2300 Вт | 1 | ST | 0,00 | 0 | BJE | Заказ | 4 недели | Снятие с заменой | 6800-0-2621 | 12.05.2015 | 06.06.2014 |  |  | Электроустановочные изделия | Датчики движения | Датчики движения |  | 4011395104217 | 0.118 | KG | 416.208 | CCM
6800-0-2357 | 6800-777-104 | Датчик движения Busch-Wächter 180 UP Сенсор Комфорт II, с селективной линзой, серия impuls, цвет бордо/ежевика | 1 | ST | 11265,55 | 13293.349 | BJE | Заказ | 4 недели |  |  | 12.05.2015 |  |  |  | Электроустановочные изделия | Датчики движения | Датчики движения | impuls | 4011395107577 | 0.104 | KG | 4.583 | CDM
6800-0-2358 | 6800-777-104M | Датчик движения Busch-Wächter 180 UP Сенсор Комфорт II, с мультилинзой, серия impuls, цвет бордо/ежевика | 1 | ST | 10247,08 | 12091.5544 | BJE | Заказ | 4 недели |  |  | 12.05.2015 |  |  |  | Электроустановочные изделия | Датчики движения | Датчики движения | impuls | 4011395107584 | 0.104 | KG | 416.208 | CCM
6800-0-2480 | 6815-815 | Сенсор комфортного выключателя Busch-Komfortschalter, серия solo/future, цвет sahara/жёлтый | 1 | ST | 3608,15 | 4257.617 | BJE | Заказ | 4 недели |  |  | 12.05.2015 |  |  |  | Электроустановочные изделия | Датчики движения | Датчики движения | solo® | 4011395111215 | 0.050 | KG | 181.152 | CCM
6800-0-2481 | 6815-803 | Сенсор комфортного выключателя Busch-Komfortschalter, серия solo/future, цвет meteor/серый металлик | 1 | ST | 3717,95 | 4387.181 | BJE | Заказ | 4 недели |  |  | 12.05.2015 |  |  |  | Электроустановочные изделия | Датчики движения | Датчики движения | solo® | 4011395111222 | 0.050 | KG | 181.152 | CCM
6800-0-2482 | 6800-815-104 | Датчик движения Busch-Wächter 180 UP Сенсор Комфорт II, с селективной линзой, серия solo/future, цвет sahara/жёлтый | 1 | ST | 9092,32 | 10728.9376 | BJE | Заказ | 4 недели |  |  | 12.05.2015 |  |  |  | Электроустановочные изделия | Датчики движения | Датчики движения | solo® | 4011395111239 | 0.103 | KG | 416.208 | CCM
6800-0-2483 | 6800-815-104M | Датчик движения Busch-Wächter 180 UP Сенсор Комфорт II, с мультилинзой, серия solo/future, цвет sahara/жёлтый | 1 | ST | 9092,32 | 10728.9376 | BJE | Заказ | 4 недели |  |  | 12.05.2015 |  |  |  | Электроустановочные изделия | Датчики движения | Датчики движения | solo® | 4011395111246 | 0.106 | KG | 416.208 | CCM
6800-0-2484 | 6800-803-104 | Датчик движения Busch-Wächter 180 UP Сенсор Комфорт II, с селективной линзой, серия solo/future, цвет meteor/серый металлик | 1 | ST | 9241,87 | 10905.4066 | BJE | Заказ | 4 недели |  |  | 12.05.2015 |  |  |  | Электроустановочные изделия | Датчики движения | Датчики движения | solo® | 4011395111253 | 0.103 | KG | 416.208 | CCM
6800-0-2485 | 6800-803-104M | Датчик движения Busch-Wächter 180 UP Сенсор Комфорт II, с мультилинзой, серия solo/future, цвет meteor/серый металлик | 1 | ST | 9241,87 | 10905.4066 | BJE | Заказ | 4 недели |  |  | 12.05.2015 |  |  |  | Электроустановочные изделия | Датчики движения | Датчики движения | solo® | 4011395111260 | 0.106 | KG | 416.208 | CCM
6800-0-2486 | 6815-94-507 | Детектор движения (накладка к комфортному выключателю 6815 U, 6816 U), серия Basic 55, цвет альпийский белый | 1 | ST | 2661,63 | 3140.7234 | BJB | C | 4 недели |  |  | 12.05.2015 |  |  |  | Электроустановочные изделия | Датчики движения | Датчики движения | Basic 55 | 4011395119297 | 0.050 | KG | 181.152 | CCM
6800-0-2487 | 6815-92-507 | Детектор движения (накладка к комфортному выключателю 6815 U, 6816 U), Basic 55, слоновая кость | 1 | ST | 2661,63 | 3140.7234 | BJB | C | 4 недели |  |  | 12.05.2015 |  |  |  | Электроустановочные изделия | Датчики движения | Датчики движения | Датчики движения | 4011395119310 | 0.050 | KG | 159.250 | CCM
6800-0-2497 | 6800-884-104 | Датчик движения Busch-Wächter 180 UP Сенсор Комфорт II, с селективной линзой, серия solo/future, цвет белый бархат | 1 | ST | 9241,87 | 10905.4066 | BJE | Заказ | 4 недели |  |  | 12.05.2015 |  |  |  | Электроустановочные изделия | Датчики движения | Датчики движения | future | 4011395129593 | 0.104 | KG | 416.208 | CCM
6800-0-2498 | 6800-884-104M | Датчик движения Busch-Wächter 180 UP Сенсор Комфорт II, с мультилинзой, серия solo/future, цвет белый бархат | 1 | ST | 9241,87 | 10905.4066 | BJE | Заказ | 4 недели |  |  | 12.05.2015 |  |  |  | Электроустановочные изделия | Датчики движения | Датчики движения | future | 4011395129623 | 0.104 | KG | 416.208 | CCM
6800-0-2500 | 6800-885-104M | Датчик движения Busch-Wächter 180 UP Сенсор Комфорт II, с мультилинзой, серия solo/future, цвет чёрный бархат | 1 | ST | 9241,87 | 10905.4066 | BJE | Заказ | 4 недели |  |  | 12.05.2015 |  |  |  | Электроустановочные изделия | Датчики движения | Датчики движения | Busch Watchdog Presence Tech | 4011395129661 | 0.104 | KG | 416.208 | CCM
6800-0-2502 | 6800-775-104 | Датчик движения Busch-Wächter 180 UP Сенсор Комфорт II, с селективной линзой, серия impuls, цвет чёрный бархат | 1 | ST | 10247,08 | 12091.5544 | BJE | Заказ | 4 недели |  |  | 12.05.2015 |  |  |  | Электроустановочные изделия | Датчики движения | Датчики движения | impuls | 4011395129715 | 0.103 | KG | 416.208 | CCM
6800-0-2503 | 6800-775-104M | Датчик движения Busch-Wächter 180 UP Сенсор Комфорт II, с мультилинзой, серия impuls, цвет чёрный бархат | 1 | ST | 11265,55 | 13293.349 | BJE | Заказ | 4 недели |  |  | 12.05.2015 |  |  |  | Электроустановочные изделия | Датчики движения | Датчики движения | impuls | 4011395129739 | 0.103 | KG | 416.208 | CCM
6800-0-2504 | 6800-774-104 | Датчик движения Busch-Wächter 180 UP Сенсор Комфорт II, с селективной линзой, серия impuls, цвет белый бархат | 1 | ST | 10247,08 | 12091.5544 | BJE | Заказ | 4 недели |  |  | 12.05.2015 |  |  |  | Электроустановочные изделия | Датчики движения | Датчики движения | impuls | 4011395129777 | 0.103 | KG | 416.208 | CCM
6800-0-2505 | 6800-774-104M | Датчик движения Busch-Wächter 180 UP Сенсор Комфорт II, с мультилинзой, серия impuls, цвет белый бархат | 1 | ST | 10247,08 | 12091.5544 | BJE | Заказ | 4 недели |  |  | 12.05.2015 |  |  |  | Электроустановочные изделия | Датчики движения | Датчики движения | impuls | 4011395129814 | 0.103 | KG | 416.208 | CCM
6800-0-2506 | 6800-885-104 | Датчик движения Busch-Wächter 180 UP Сенсор Комфорт II, с селективной линзой, серия solo/future, цвет чёрный бархат | 1 | ST | 9241,87 | 10905.4066 | BJE | Заказ | 4 недели |  |  | 12.05.2015 |  |  |  | Электроустановочные изделия | Датчики движения | Датчики движения | Busch Watchdog Presence Tech | 4011395129845 | 0.104 | KG | 416.208 | CCM
6800-0-2507 | 6844 AGM-204-50 | Датчик движения Busch-Wächter BasicLINE, IP55, цвет альпийский белый | 1 | ST | 5771,91 | 6810.8538 | BJE | D | 11 недель |  |  | 12.05.2015 |  |  |  | Электроустановочные изделия | Датчики движения | Пассивные инфракрасные датчики движения, поверхностного монтажа | Пассивные инфракрасные датчики движения, поверхностного монтажа | 4011395130414 | 0.310 | KG | 1.350 | CDM
6800-0-2511 | 6843 | Пульт ДУ инфракрасный, сервисный для датчика присутствия Busch-Wächter BasicLINE Corridor | 1 | ST | 2733,57 | 3225.6126 | BJE | Заказ | 5 недель |  |  | 12.05.2015 |  |  |  | Электроустановочные изделия | Дистанционное управление | Busch-Ferncontrol® IR | Busch-Ferncontrol® IR | 4011395133354 | 0.064 | KG | 1.130 | CDM
6800-0-2517 | 6811 EB-500 | Датчик присутствия Busch-Wächter BasicLINE mini, цвет альпийский белый | 1 | ST | 13022,30 | 15366.314 | BJE | Заказ | 4 недели |  |  | 12.05.2015 |  |  |  | Электроустановочные изделия | Датчики движения | Датчики движения | Busch Watchdog Presence Tech | 4011395148037 | 0.176 | KG | 1.130 | CDM
6800-0-2518 | 6814 U-500 | Датчик присутствия Busch-Wächter BasicLINE, цвет альпийский белый | 1 | ST | 12783,77 | 15084.8486 | BJE | D | 4 недели |  |  | 12.05.2015 |  |  |  | Электроустановочные изделия | Датчики движения | Датчики движения | Busch Watchdog Presence Tech | 4011395148044 | 0.255 | KG | 1.230 | CDM
6800-0-2519 | 6818 U-500 | Датчик присутствия Busch-Wächter BasicLINE Corridor, цвет альпийский белый | 1 | ST | 15691,50 | 18515.97 | BJE | D | 4 недели |  |  | 12.05.2015 |  |  |  | Электроустановочные изделия | Датчики движения | Датчики движения | Busch Watchdog Presence Tech | 4011395148051 | 0.329 | KG | 2.280 | CDM
6800-0-2524 | 6847/11AGM-204-500 | Датчик движения Busch-Wächter 220 MasterLINE, IP55, цвет белый | 1 | ST | 15735,04 | 18567.3472 | BJE | Заказ | 5 недель |  |  | 12.05.2015 |  |  |  | Электроустановочные изделия | Датчики движения | Пассивные инфракрасные датчики движения, поверхностного монтажа | Пассивные инфракрасные датчики движения, поверхностного монтажа | 4011395150559 | 0.540 | KG | 2.030 | CDM
6800-0-2525 | 6847/11AGM-208-500 | Датчик движения Busch-Wächter 220 MasterLINE, IP55, цвет серебристый металлик | 1 | ST | 16092,83 | 18989.5394 | BJE | Заказ | 5 недель |  |  | 12.05.2015 |  |  |  | Электроустановочные изделия | Датчики движения | Пассивные инфракрасные датчики движения, поверхностного монтажа | Пассивные инфракрасные датчики движения, поверхностного монтажа | 4011395150566 | 0.520 | KG | 2.030 | CDM
6800-0-2526 | 6847/11AGM-35-500 | Датчик движения Busch-Wächter 220 MasterLINE, IP55, цвет антрацит/чёрный | 1 | ST | 15735,04 | 18567.3472 | BJE | Заказ | 5 недель |  |  | 12.05.2015 |  |  |  | Электроустановочные изделия | Датчики движения | Пассивные инфракрасные датчики движения, поверхностного монтажа | Пассивные инфракрасные датчики движения, поверхностного монтажа | 4011395150573 | 0.520 | KG | 2.030 | CDM
6800-0-2527 | 6847/11AGM-201-500 | Датчик движения Busch-Wächter 220 MasterLINE, IP55, цвет коричневый | 1 | ST | 15735,04 | 18567.3472 | BJE | Заказ | 5 недель |  |  | 12.05.2015 |  |  |  | Электроустановочные изделия | Датчики движения | Пассивные инфракрасные датчики движения, поверхностного монтажа | Пассивные инфракрасные датчики движения, поверхностного монтажа | 4011395150580 | 0.520 | KG | 2.030 | CDM
6800-0-2532 | 6847 AGM-204-500 | Датчик движения Busch-Wächter 220 MasterLINE, IP55, с ИК-пультом, цвет белый | 1 | ST | 16884,12 | 19923.2616 | BJE | Заказ | 5 недель |  |  | 12.05.2015 |  |  |  | Электроустановочные изделия | Датчики движения | Пассивные инфракрасные датчики движения, поверхностного монтажа | Пассивные инфракрасные датчики движения, поверхностного монтажа | 4011395150641 | 0.560 | KG | 2.030 | CDM
6800-0-2533 | 6847 AGM-208-500 | Датчик движения Busch-Wächter 220 MasterLINE, IP55, с ИК-пультом, цвет серебристый металлик | 1 | ST | 17152,93 | 20240.4574 | BJE | Заказ | 5 недель |  |  | 12.05.2015 |  |  |  | Электроустановочные изделия | Датчики движения | Пассивные инфракрасные датчики движения, поверхностного монтажа | Пассивные инфракрасные датчики движения, поверхностного монтажа | 4011395150658 | 0.540 | KG | 2.030 | CDM
6800-0-2534 | 6847 AGM-35-500 | Датчик движения Busch-Wächter 220 MasterLINE, IP55, с ИК-пультом, цвет антрацит/чёрный | 1 | ST | 16884,12 | 19923.2616 | BJE | Заказ | 5 недель |  |  | 12.05.2015 |  |  |  | Электроустановочные изделия | Датчики движения | Пассивные инфракрасные датчики движения, поверхностного монтажа | Пассивные инфракрасные датчики движения, поверхностного монтажа | 4011395150665 | 0.560 | KG | 2.030 | CDM
6800-0-2535 | 6847 AGM-201-500 | Датчик движения Busch-Wächter 220 MasterLINE, IP55, с ИК-пультом, цвет коричневый | 1 | ST | 16884,12 | 19923.2616 | BJE | Заказ | 5 недель |  |  | 12.05.2015 |  |  |  | Электроустановочные изделия | Датчики движения | Пассивные инфракрасные датчики движения, поверхностного монтажа | Пассивные инфракрасные датчики движения, поверхностного монтажа | 4011395150672 | 0.560 | KG | 2.030 | CDM
6800-0-2537 | 6847 AGS-204-500 | Датчик движения Busch-Wächter 220 MasterLINE, IP55, с селективной линзой, цвет белый | 1 | ST | 17152,93 | 20240.4574 | BJE | Заказ | 5 недель |  |  | 12.05.2015 |  |  |  | Электроустановочные изделия | Датчики движения | Пассивные инфракрасные датчики движения, поверхностного монтажа | Пассивные инфракрасные датчики движения, поверхностного монтажа | 4011395150696 | 0.520 | KG | 2.030 | CDM
6800-0-2546 | 6854 AGM-204-500 | Датчик движения Busch-Wächter 70 MasterLINE, IP55, цвет белый | 1 | ST | 7867,52 | 9283.6736 | BJE | Заказ | 5 недель |  |  | 12.05.2015 |  |  |  | Электроустановочные изделия | Датчики движения | Пассивные инфракрасные датчики движения, поверхностного монтажа | Пассивные инфракрасные датчики движения, поверхностного монтажа | 4011395150795 | 0.340 | KG | 0.410 | CDM
6800-0-2547 | 6854 AGM-208-500 | Датчик движения Busch-Wächter 70 MasterLINE, IP55, цвет серебристый металлик | 1 | ST | 8380,54 | 9889.0372 | BJE | Заказ | 5 недель |  |  | 12.05.2015 |  |  |  | Электроустановочные изделия | Датчики движения | Пассивные инфракрасные датчики движения, поверхностного монтажа | Пассивные инфракрасные датчики движения, поверхностного монтажа | 4011395150818 | 0.348 | KG | 0.410 | CDM
6800-0-2548 | 6854 AGM-35-500 | Датчик движения Busch-Wächter 70 MasterLINE, IP55, цвет антрацит/чёрный | 1 | ST | 7867,52 | 9283.6736 | BJE | Заказ | 5 недель |  |  | 12.05.2015 |  |  |  | Электроустановочные изделия | Датчики движения | Пассивные инфракрасные датчики движения, поверхностного монтажа | Пассивные инфракрасные датчики движения, поверхностного монтажа | 4011395150825 | 0.339 | KG | 0.410 | CDM
6800-0-2549 | 6854 AGM-201-500 | Датчик движения Busch-Wächter 70 MasterLINE, IP55, цвет коричневый | 1 | ST | 7155,73 | 8443.7614 | BJE | Заказ | 5 недель |  |  | 12.05.2015 |  |  |  | Электроустановочные изделия | Датчики движения | Пассивные инфракрасные датчики движения, поверхностного монтажа | Пассивные инфракрасные датчики движения, поверхностного монтажа | 4011395150832 | 0.360 | KG | 0.410 | CDM
6800-0-2554 | 6867 AGM-204-500 | Датчик движения Busch-Wächter 280 MasterLINE, IP55, с ИК-пультом, цвет белый | 1 | ST | 19897,86 | 23479.4748 | BJE | Заказ | 5 недель |  |  | 12.05.2015 |  |  |  | Электроустановочные изделия | Датчики движения | Пассивные инфракрасные датчики движения, поверхностного монтажа | Пассивные инфракрасные датчики движения, поверхностного монтажа | 4011395150887 | 0.520 | KG | 2.030 | CDM
6800-0-2555 | 6867 AGM-208-500 | Датчик движения Busch-Wächter 280 MasterLINE, IP55, с ИК-пультом, цвет серебристый металлик | 1 | ST | 20410,87 | 24084.8266 | BJE | Заказ | 5 недель |  |  | 12.05.2015 |  |  |  | Электроустановочные изделия | Датчики движения | Пассивные инфракрасные датчики движения, поверхностного монтажа | Пассивные инфракрасные датчики движения, поверхностного монтажа | 4011395150894 | 0.540 | KG | 2.030 | CDM
6800-0-2556 | 6867 AGM-35-500 | Датчик движения Busch-Wächter 280 MasterLINE, IP55, с ИК-пультом, цвет антрацит/чёрный | 1 | ST | 19897,86 | 23479.4748 | BJE | Заказ | 5 недель |  |  | 12.05.2015 |  |  |  | Электроустановочные изделия | Датчики движения | Пассивные инфракрасные датчики движения, поверхностного монтажа | Пассивные инфракрасные датчики движения, поверхностного монтажа | 4011395150917 | 0.540 | KG | 2.030 | CDM
6800-0-2557 | 6867 AGM-201-500 | Датчик движения Busch-Wächter 280 MasterLINE, IP55, с ИК-пультом, цвет коричневый | 1 | ST | 18097,57 | 21355.1326 | BJE | Заказ | 5 недель |  |  | 12.05.2015 |  |  |  | Электроустановочные изделия | Датчики движения | Пассивные инфракрасные датчики движения, поверхностного монтажа | Пассивные инфракрасные датчики движения, поверхностного монтажа | 4011395150924 | 0.560 | KG | 2.030 | CDM
6800-0-2562 | 6868-204-500 | Адаптер угловой/потолочный Busch-Wächter MasterLINE, цвет белый | 1 | ST | 1754,86 | 2070.7348 | BJE | Заказ | 5 недель |  |  | 12.05.2015 |  |  |  | Электроустановочные изделия | Датчики движения | Пассивные инфракрасные датчики движения, поверхностного монтажа | Пассивные инфракрасные датчики движения, поверхностного монтажа | 4011395150979 | 0.160 | KG | 0.700 | CDM
6800-0-2563 | 6868-208-500 | Адаптер угловой/потолочный Busch-Wächter MasterLINE, цвет серебристый металлик | 1 | ST | 1855,19 | 2189.1242 | BJE | Заказ | 5 недель |  |  | 12.05.2015 |  |  |  | Электроустановочные изделия | Датчики движения | Пассивные инфракрасные датчики движения, поверхностного монтажа | Пассивные инфракрасные датчики движения, поверхностного монтажа | 4011395150986 | 0.167 | KG | 0.700 | CDM
6800-0-2564 | 6868-35-500 | Адаптер угловой/потолочный Busch-Wächter MasterLINE, цвет антрацит/чёрный | 1 | ST | 1754,86 | 2070.7348 | BJE | Заказ | 5 недель |  |  | 12.05.2015 |  |  |  | Электроустановочные изделия | Датчики движения | Пассивные инфракрасные датчики движения, поверхностного монтажа | Пассивные инфракрасные датчики движения, поверхностного монтажа | 4011395150993 | 0.160 | KG | 0.700 | CDM
6800-0-2565 | 6868-201-500 | Адаптер угловой/потолочный Busch-Wächter MasterLINE, цвет коричневый | 1 | ST | 1754,86 | 2070.7348 | BJE | Заказ | 5 недель |  |  | 12.05.2015 |  |  |  | Электроустановочные изделия | Датчики движения | Пассивные инфракрасные датчики движения, поверхностного монтажа | Пассивные инфракрасные датчики движения, поверхностного монтажа | 4011395151013 | 0.160 | KG | 0.700 | CDM
6800-0-2578 | 6848 AGM-204-500 | Датчик движения Busch-Wächter 220 MasterLINE Premium, IP55, с ИК-пультом, цвет белый | 1 | ST | 19897,86 | 23479.4748 | BJE | Заказ | 5 недель |  |  | 12.05.2015 |  |  |  | Электроустановочные изделия | Датчики движения | Пассивные инфракрасные датчики движения, поверхностного монтажа | Пассивные инфракрасные датчики движения, поверхностного монтажа | 4011395151167 | 0.520 | KG | 2.030 | CDM
6800-0-2579 | 6848 AGM-208-500 | Датчик движения Busch-Wächter 220 MasterLINE Premium, IP55, с ИК-пультом, цвет серебристый металлик | 1 | ST | 20388,16 | 24058.0288 | BJE | Заказ | 5 недель |  |  | 12.05.2015 |  |  |  | Электроустановочные изделия | Датчики движения | Пассивные инфракрасные датчики движения, поверхностного монтажа | Пассивные инфракрасные датчики движения, поверхностного монтажа | 4011395151174 | 0.600 | KG | 2.030 | CDM
6800-0-2580 | 6848 AGM-35-500 | Датчик движения Busch-Wächter 220 MasterLINE Premium, IP55, с ИК-пультом, цвет антрацит/чёрный | 1 | ST | 19897,86 | 23479.4748 | BJE | Заказ | 5 недель |  |  | 12.05.2015 |  |  |  | Электроустановочные изделия | Датчики движения | Пассивные инфракрасные датчики движения, поверхностного монтажа | Пассивные инфракрасные датчики движения, поверхностного монтажа | 4011395151181 | 0.600 | KG | 2.030 | CDM
6800-0-2581 | 6848 AGM-201-500 | Датчик движения Busch-Wächter 220 MasterLINE Premium, IP55, с ИК-пультом, цвет коричневый | 1 | ST | 18097,57 | 21355.1326 | BJE | Заказ | 5 недель |  |  | 12.05.2015 |  |  |  | Электроустановочные изделия | Датчики движения | Пассивные инфракрасные датчики движения, поверхностного монтажа | Пассивные инфракрасные датчики движения, поверхностного монтажа | 4011395151198 | 0.580 | KG | 2.030 | CDM
6800-0-2583 | 6842-101-500 | Пульт дистанционного управления Busch-Wächter MasterLINE, ИК, сервисный | 1 | ST | 3458,60 | 4081.148 | BJE | Заказ | 6 недель |  |  | 12.05.2015 |  |  |  | Электроустановочные изделия | Датчики движения | Пассивные инфракрасные датчики движения, поверхностного монтажа | Пассивные инфракрасные датчики движения, поверхностного монтажа | 4011395151228 | 0.060 | KG | 0.070 | CDM
6800-0-2585 | 6841-101-500 | Пульт дистанционного управления Busch-Wächter MasterLINE, ИК, базовый | 1 | ST | 2283,02 | 2693.9636 | BJE | Заказ | 6 недель |  |  | 12.05.2015 |  |  |  | Электроустановочные изделия | Датчики движения | Пассивные инфракрасные датчики движения, поверхностного монтажа | Пассивные инфракрасные датчики движения, поверхностного монтажа | 4011395151242 | 0.020 | KG | 0.020 | CDM
6800-0-2596 | 6815-93-507 | Сенсор комфортного выключателя Busch-Komfortschalter, серия Basic 55, цвет шампань | 1 | ST | 3697,13 | 4362.6134 | BJB | Заказ | 5 недель |  |  | 12.05.2015 |  |  |  | Электроустановочные изделия | Датчики движения | Датчики движения | Basic 55 | 4011395161388 | 0.050 | KG | 0.160 | CDM
6800-0-2597 | 6815-95-507 | Сенсор комфортного выключателя Busch-Komfortschalter, серия Basic 55, цвет château-black | 1 | ST | 3326,09 | 3924.7862 | BJB | Заказ | 5 недель |  |  | 12.05.2015 |  |  |  | Электроустановочные изделия | Датчики движения | Датчики движения | Basic 55 | 4011395161395 | 0.050 | KG | 0.160 | CDM
6800-0-2598 | 6815-96-507 | Сенсор комфортного выключателя Busch-Komfortschalter, серия Basic 55, цвет chalet-white | 1 | ST | 3326,09 | 3924.7862 | BJB | Заказ | 5 недель |  |  | 12.05.2015 |  |  |  | Электроустановочные изделия | Датчики движения | Датчики движения | Basic 55 | 4011395161418 | 0.050 | KG | 0.160 | CDM
6800-0-2600 | 6847/8 AGM-204-500 | Датчик движения Busch-Wächter 220 MasterLINE, IP55, с тёмной линзой, цвет белый | 1 | ST | 16884,12 | 19923.2616 | BJE | Заказ | 5 недель |  |  | 12.05.2015 |  |  |  | Электроустановочные изделия | Датчики движения | Пассивные инфракрасные датчики движения, поверхностного монтажа | Пассивные инфракрасные датчики движения, поверхностного монтажа | 4011395163078 | 0.560 | KG | 2.030 | CDM
6800-0-2611 | 6855 AGM-204-500 | Датчик движения Busch-Wächter 110 MasterLINE, IP55, цвет белый | 1 | ST | 12196,93 | 14392.3774 | BJE | Заказ | 5 недель |  |  | 12.05.2015 |  |  |  | Электроустановочные изделия | Датчики движения | Пассивные инфракрасные датчики движения, поверхностного монтажа | Пассивные инфракрасные датчики движения, поверхностного монтажа | 4011395163221 | 0.340 | KG | 0.410 | CDM
6800-0-2612 | 6855 AGM-208-500 | Датчик движения Busch-Wächter 110 MasterLINE, IP55, цвет серебристый металлик | 1 | ST | 12408,95 | 14642.561 | BJE | Заказ | 5 недель |  |  | 12.05.2015 |  |  |  | Электроустановочные изделия | Датчики движения | Пассивные инфракрасные датчики движения, поверхностного монтажа | Пассивные инфракрасные датчики движения, поверхностного монтажа | 4011395163238 | 0.340 | KG | 0.410 | CDM
6800-0-2613 | 6855 AGM-35-500 | Датчик движения Busch-Wächter 110 MasterLINE, IP55, цвет антрацит/чёрный | 1 | ST | 12196,93 | 14392.3774 | BJE | Заказ | 5 недель |  |  | 12.05.2015 |  |  |  | Электроустановочные изделия | Датчики движения | Пассивные инфракрасные датчики движения, поверхностного монтажа | Пассивные инфракрасные датчики движения, поверхностного монтажа | 4011395163252 | 0.340 | KG | 0.410 | CDM
6800-0-2614 | 6855 AGM-201-500 | Датчик движения Busch-Wächter 110 MasterLINE, IP55, цвет коричневый | 1 | ST | 12196,93 | 14392.3774 | BJE | Заказ | 5 недель |  |  | 12.05.2015 |  |  |  | Электроустановочные изделия | Датчики движения | Пассивные инфракрасные датчики движения, поверхностного монтажа | Пассивные инфракрасные датчики движения, поверхностного монтажа | 4011395163269 | 0.340 | KG | 0.410 | CDM
6800-0-2618 | 6800-896-104-50 | Датчик движения Busch-Wächter 180 UP Сенсор Комфорт II, с селективной линзой, серия solo/future, цвет chalet-white | 1 | ST | 9753,00 | 11508.54 | BJE | Заказ | 5 недель |  |  | 12.05.2015 |  |  |  | Электроустановочные изделия | Датчики движения | Датчики движения | future | 4011395167120 | 0.100 | KG | 0.380 | CDM
6800-0-2619 | 6800-896-104M-5 | Датчик движения Busch-Wächter 180 UP Сенсор Комфорт II, с мультилинзой, серия solo/future, цвет chalet-white | 1 | ST | 9753,00 | 11508.54 | BJE | Заказ | 5 недель |  |  | 12.05.2015 |  |  |  | Электроустановочные изделия | Датчики движения | Датчики движения | future | 4011395167144 | 0.110 | KG | 0.380 | CDM
6800-0-2620 | 6815-896-500 | Сенсор комфортного выключателя Busch-Komfortschalter, серия solo/future, цвет chalet-white | 1 | ST | 3733,10 | 4405.058 | BJE | Заказ | 5 недель |  |  | 12.05.2015 |  |  |  | Электроустановочные изделия | Выключатели скрытой установки | Выключатели скрытой установки | Elos | 4011395167168 | 0.050 | KG | 0.080 | CDM
6800-0-2621 | 6816 U-500 | Механизм для детектора движения (комфортного выключателя) Busch-Komfortschalter, для всех типов ламп, 2300 Вт | 1 | ST | 4719,38 | 5568.8684 | BJE | C | 4 недели |  |  | 12.05.2015 |  |  |  | Электроустановочные изделия | Датчики движения | Датчики движения |  | 4011395175484 | 117.500 | G | 416.210 | CCM
6800-0-2622 | 6815-214-500 | Сенсор комфортного выключателя Busch-Komfortschalter, серия Reflex SI, цвет альпийский белый | 1 | ST | 3744,45 | 4418.451 | BJE | Заказ | 4 недели |  |  | 12.05.2015 |  |  |  | Электроустановочные изделия | Выключатели скрытой установки | Выключатели скрытой установки | Reflex SI | 4011395175743 | 39.000 | G | 181.150 | CCM
6800-0-2635 | 6800-92-104-507 | Датчик движения WatchDog 6800-92-104-507 Комфорт Сенсор, с селективной линзой, basic55, слоновая кость | 1 | ST | 9152,90 | 10800.422 | BJB | D | 5 недель |  |  | 12.05.2015 |  |  |  | Электроустановочные изделия | Датчики движения | Датчики движения | Basic 55 | 4011395176986 | 64.500 | G | 416.200 | CCM
6800-0-2636 | 6800-94-104-507 | Датчик движения WatchDog 6800-94-104-507 Комфорт Сенсор, с селективной линзой, basic55, белый | 1 | ST | 9152,90 | 10800.422 | BJB | D | 5 недель |  |  | 12.05.2015 |  |  |  | Электроустановочные изделия | Датчики движения | Датчики движения | Basic 55 | 4011395176993 | 64.500 | G | 416.200 | CCM
6800-0-2637 | 6800-93-104-507 | Датчик движения WatchDog 6800-93-104-507 Комфорт Сенсор, с селективной линзой, basic55, шампань | 1 | ST | 9669,70 | 11410.246 | BJB | Заказ | 5 недель |  |  | 12.05.2015 |  |  |  | Электроустановочные изделия | Датчики движения | Датчики движения | Basic 55 | 4011395177006 | 64.500 | G | 416.200 | CCM
6800-0-2638 | 6800-95-104-507 | Датчик движения WatchDog 6800-95-104-507 Комфорт Сенсор, с селективной линзой, basic55, шато-чёрный | 1 | ST | 9609,13 | 11338.7734 | BJB | Заказ | 5 недель |  |  | 12.05.2015 |  |  |  | Электроустановочные изделия | Датчики движения | Датчики движения | Basic 55 | 4011395177013 | 64.500 | G | 416.200 | CCM
6800-0-2639 | 6800-96-104-507 | Датчик движения WatchDog 6800-96-104-507 Комфорт Сенсор, с селективной линзой, basic55, шале-белый | 1 | ST | 9609,13 | 11338.7734 | BJB | Заказ | 5 недель |  |  | 12.05.2015 |  |  |  | Электроустановочные изделия | Датчики движения | Датчики движения | Basic 55 | 4011395177020 | 64.500 | G | 416.200 | CCM
6800-0-2640 | 6800-92-104M-507 | Датчик движения WatchDog 6800-92-104M-507 Комфорт Сенсор, с мультилинзой, basic55, слоновая кость | 1 | ST | 9152,90 | 10800.422 | BJB | Заказ | 5 недель |  |  | 12.05.2015 |  |  |  | Электроустановочные изделия | Датчики движения | Датчики движения | Basic 55 | 4011395177037 | 64.500 | G | 416.200 | CCM
6800-0-2641 | 6800-94-104M-507 | Датчик движения WatchDog 6800-94-104M-507 Комфорт Сенсор, с мультилинзой, basic55, белый | 1 | ST | 9152,90 | 10800.422 | BJB | Заказ | 5 недель |  |  | 12.05.2015 |  |  |  | Электроустановочные изделия | Датчики движения | Датчики движения | Basic 55 | 4011395177044 | 64.500 | G | 416.200 | CCM
6800-0-2642 | 6800-93-104M-507 | Датчик движения WatchDog 6800-93-104M-507 Комфорт Сенсор, с мультилинзой, basic55, шампань | 1 | ST | 9669,70 | 11410.246 | BJB | Заказ | 5 недель |  |  | 12.05.2015 |  |  |  | Электроустановочные изделия | Датчики движения | Датчики движения | Basic 55 | 4011395177051 | 64.500 | G | 416.200 | CCM
6800-0-2643 | 6800-95-104M-507 | Датчик движения WatchDog 6800-95-104M-507 Комфорт Сенсор, с мультилинзой, basic55, шато-чёрный | 1 | ST | 9609,13 | 11338.7734 | BJB | Заказ | 5 недель |  |  | 12.05.2015 |  |  |  | Электроустановочные изделия | Датчики движения | Датчики движения | Basic 55 | 4011395177068 | 64.500 | G | 416.200 | CCM
6800-0-2644 | 6800-96-104M-507 | Датчик движения WatchDog 6800-96-104M-507 Комфорт Сенсор, с мультилинзой, basic55, шале-белый | 1 | ST | 9609,13 | 11338.7734 | BJB | Заказ | 5 недель |  |  | 12.05.2015 |  |  |  | Электроустановочные изделия | Датчики движения | Датчики движения | Basic 55 | 4011395177075 | 64.500 | G | 416.200 | CCM
6800-0-2730 | 6800-840-104M-500 | Датчик движения Busch-Wächter 180 UP Сенсор Комфорт II, с селективной линзой, серия Династия, Латунь античная | 1 | ST | 13732,19 | 16203.9842 | BJE | Новинка | 4 недели |  |  | 12.05.2015 |  |  |  | Электроустановочные изделия | Электроустановочные изделия |  |  | 4011395195925 | 0.104 | KG | 416.208 | CCM
6800-0-2731 | 6815-840-500 | Сенсор комфортного выключателя Busch-Komfortschalter, серия Династия, Латунь античная | 1 | ST | 5609,11 | 6618.7498 | BJE | Новинка | 4 недели |  |  | 12.05.2015 |  |  |  | Электроустановочные изделия | Электроустановочные изделия |  |  | 4011395195932 | 0.050 | KG | 181.152 | CCM
6810-0-0004 | 6810-92-101-507 | Датчик движения WatchDog 6810-92-101-507 Стандарт сенсор, с селективной линзой, basic55, слоновая кость | 1 | ST | 4482,74 | 5289.6332 | BJB | Заказ | 5 недель |  |  | 12.05.2015 |  |  |  | Электроустановочные изделия | Датчики движения | Датчики движения | Basic 55 | 4011395176931 | 64.500 | G | 416.200 | CCM
6810-0-0005 | 6810-94-101-507 | Датчик движения WatchDog 6810-94-101-507 Стандарт сенсор, с селективной линзой, basic55, белый | 1 | ST | 4482,74 | 5289.6332 | BJB | Заказ | 5 недель |  |  | 12.05.2015 |  |  |  | Электроустановочные изделия | Датчики движения | Датчики движения | Basic 55 | 4011395176948 | 64.500 | G | 416.200 | CCM
6810-0-0006 | 6810-93-101-507 | Датчик движения WatchDog 6810-93-101-507 Стандарт сенсор, с селективной линзой, basic55, шампань | 1 | ST | 5001,44 | 5901.6992 | BJB | Заказ | 5 недель |  |  | 12.05.2015 |  |  |  | Электроустановочные изделия | Датчики движения | Датчики движения | Basic 55 | 4011395176955 | 64.500 | G | 416.200 | CCM
6810-0-0007 | 6810-95-101-507 | Датчик движения WatchDog 6810-95-101-507 Стандарт сенсор, с селективной линзой, basic55, шато-чёрный | 1 | ST | 4711,80 | 5559.924 | BJB | Заказ | 5 недель |  |  | 12.05.2015 |  |  |  | Электроустановочные изделия | Датчики движения | Датчики движения | Basic 55 | 4011395176962 | 64.500 | G | 416.200 | CCM
6810-0-0008 | 6810-96-101-507 | Датчик движения WatchDog 6810-96-101-507 Стандарт сенсор, с селективной линзой, basic55, шале-белый | 1 | ST | 4711,80 | 5559.924 | BJB | Заказ | 5 недель |  |  | 12.05.2015 |  |  |  | Электроустановочные изделия | Датчики движения | Датчики движения | Basic 55 | 4011395176979 | 64.500 | G | 416.200 | CCM
6899-0-0231 | 6899 | RC-компенсатор | 1 | ST | 885,95 | 1045.421 | BJE | Заказ | 4 недели |  |  | 12.05.2015 |  |  |  | Электроустановочные изделия | Датчики движения | Датчики движения |  | 4011395402504 | 0.045 | KG | 1.580 | CCM
6899-0-0282 | 6885-500 | Коробка для открытого монтажа датчика присутствия 6813-хх, цвет белый матовый | 1 | ST | 1434,93 | 1693.2174 | BJE | Заказ | 4 недели |  |  | 12.05.2015 |  |  |  | Электроустановочные изделия | Датчики движения | Датчики движения | Датчики движения | 4011395004685 | 0.150 | KG | 2.559 | CDM
6899-0-0296 | 6841-500 | Пульт дистанционного управления, ИК, для управления датчиками движения | 1 | ST | 2283,02 | 2693.9636 | BJE | Заказ | 4 недели |  |  | 12.05.2015 |  |  |  | Электроустановочные изделия | Датчики движения | Датчики движения |  | 4011395064542 | 0.060 | KG | 126.000 | CCM
6899-0-0298 | 6885-183-500 | Коробка для открытого монтажа датчика присутствия 6813-хх, цвет серебристо-алюминиевый | 1 | ST | 1815,44 | 2142.2192 | BJE | Заказ | 4 недели |  |  | 12.05.2015 |  |  |  | Электроустановочные изделия | Розетки | Розетки | Busch-Cepex® | 4011395068267 | 0.150 | KG | 1.301 | CDM
6899-0-0299 | 6842 | Пульт дистанционного управления, сервисный, ИК, для управления датчиками движения | 1 | ST | 3157,61 | 3725.9798 | BJE | Заказ | 4 недели |  |  | 12.05.2015 |  |  |  | Электроустановочные изделия | Дистанционное управление | Busch-Ferncontrol® IR | Busch-Ferncontrol® IR | 4011395077276 | 0.060 | KG | 125.928 | CCM
6899-0-2304 | 6898 | Решётка защитная для датчиков присутствия Busch-Wächter, цвет альпийский белый | 1 | ST | 3246,58 | 3830.9644 | BJE | Заказ | 4 недели |  |  | 12.05.2015 |  |  |  | Электроустановочные изделия | Датчики движения | Датчики движения | Busch Watchdog Presence Tech | 4011395133361 | 0.210 | KG | 3.360 | CDM
6899-0-2305 | 6888 | Коробка установочная для датчика присутствия Busch-Wächter BasicLINE Corridor, открытого монтажа, цвет альпийский белый | 1 | ST | 1353,53 | 1597.1654 | BJE | Заказ | 5 недель |  |  | 12.05.2015 |  |  |  | Электроустановочные изделия | Датчики движения | Датчики движения | Датчики движения | 4011395133378 | 0.080 | KG | 4.110 | CDM
6900-0-0716 | BJE 6981 | 6981 Сетевой фильтр Powernet, MDRC | 1 | ST | 0,00 | 0 | EIB | Заказ | 5 недель |  |  | 12.05.2015 |  |  |  | Интеллектуальные инсталляционные системы (EIB/KNX) | ABB i-bus EIB/KNX | ABB i-bus EIB/KNX Блоки электропитания | ABB i-bus EIB/KNX Блоки электропитания | 4011395673201 | 0.270 | KG | 416.210 | CCM
6900-0-1201 | BJE 6984 | 6984 Сетевой коплер Powernet, MDRC | 1 | ST | 0,00 | 0 | EIB | Заказ | 4 недели |  |  | 12.05.2015 |  |  |  | Интеллектуальные инсталляционные системы (EIB/KNX) | ABB i-bus EIB/KNX | ABB i-bus EIB/KNX Системные компоненты и интерфейсы | ABB i-bus EIB/KNX Системные компоненты и интерфейсы | 4011395809709 | 0.065 | KG | 328.510 | CCM
6V-81 | 6V-81 | Центральная плата 6-ти канального индикатора Signal, Impressivo, антрацит | 1 | ST | 723,15 | 853.317 | ABJ | Заказ | 4 недели |  |  | 12.05.2015 |  |  |  | Электроустановочные изделия | Выключатели скрытой установки | Аксессуары для выключателей скрытой установки | Аксессуары для выключателей скрытой установки | 6418677330865 | 0.010 | KG | 0.160 | CDM
6V-83 | 6V-83 | Центральная плата 6-ти канального индикатора Signal, Impressivo, алюминий | 1 | ST | 844,30 | 996.274 | ABJ | Заказ | 4 недели |  |  | 12.05.2015 |  |  |  | Электроустановочные изделия | Выключатели скрытой установки | Аксессуары для выключателей скрытой установки | Аксессуары для выключателей скрытой установки | 6418677330872 | 0.010 | KG | 0.160 | CDM
6V-84 | 6V-84 | Центральная плата 6-ти канального индикатора Signal, Impressivo, белый | 1 | ST | 579,27 | 683.5386 | ABJ | Заказ | 4 недели |  |  | 12.05.2015 |  |  |  | Электроустановочные изделия | Выключатели скрытой установки | Аксессуары для выключателей скрытой установки | Аксессуары для выключателей скрытой установки | 6418677330117 | 0.010 | KG | 0.160 | CDM
8100-0-0349 | 8186/31-500 | Механизм 8186/31-500, 1-пост комп розетка с Wi-Fi точкой доступа, 8 полюсов, RJ 45, кат 5е, питание 220В | 1 | ST | 17550,47 | 20709.5546 | BJE | Заказ | 5 недель |  |  | 12.05.2015 |  |  |  | Электроустановочные изделия | Системы передачи данных | Системы передачи данных |  | 4011395171523 | 90.000 | KG | 416.000 | CCM
8101 | 8101 | Механизм 1-клавишного выключателя, 1-полюсного, 10А/250В | 10 | ST | 379,00 | 447.22 | NIE | B | 3 недели |  |  | 12.05.2015 |  |  |  | Электроустановочные изделия | Механизмы устройств скрытой установки | Механизмы выключателей/возвратно-нажимных выключателей | Механизмы выключателей/возвратно-нажимных выключателей | 8427238016405 | 0.057 | KG | 0.296 | CDM
8101.1 | 8101.1 | Механизм 1-клавишного выключателя, 2-полюсного, 16А/250 В | 1 | ST | 792,00 | 934.56 | NIE | Заказ | 6 недель |  |  | 12.05.2015 |  |  |  | Электроустановочные изделия | Механизмы устройств скрытой установки | Механизмы выключателей/возвратно-нажимных выключателей | Механизмы выключателей/возвратно-нажимных выключателей | 8427238025179 | 0.060 | KG | 0.296 | CDM
8101.2 | 8101.2 | Механизм 1-клавишного выключателя, 2-полюсного, 10А/250В | 1 | ST | 729,00 | 860.22 | NIE | Заказ | 6 недель |  |  | 12.05.2015 |  |  |  | Электроустановочные изделия | Механизмы устройств скрытой установки | Механизмы выключателей/возвратно-нажимных выключателей | Механизмы выключателей/возвратно-нажимных выключателей | 8427238016412 | 0.060 | KG | 0.296 | CDM
8101.5 | 8101.5 | Механизм 1-клавишного выключателя, 1-полюсного, с лампой контрольной подсветки, 10А/250В | 1 | ST | 813,00 | 959.34 | NIE | D | 7 недель |  |  | 12.05.2015 |  |  |  | Электроустановочные изделия | Механизмы устройств скрытой установки | Механизмы выключателей/возвратно-нажимных выключателей | Механизмы выключателей/возвратно-нажимных выключателей | 8427238021706 | 0.062 | KG | 0.296 | CDM
8102 | 8102 | Механизм 1-клавишного переключателя, 10А/250В | 10 | ST | 432,00 | 509.76 | NIE | C | 7 недель |  |  | 12.05.2015 |  |  |  | Электроустановочные изделия | Механизмы устройств скрытой установки | Механизмы выключателей/возвратно-нажимных выключателей | Механизмы выключателей/возвратно-нажимных выключателей | 8427238016429 | 0.058 | KG | 0.296 | CDM
8102.1 | 8102.1 | Механизм 1-клавишного переключателя, 16А/250 В | 1 | ST | 491,00 | 579.38 | NIE | Заказ | 6 недель |  |  | 12.05.2015 |  |  |  | Электроустановочные изделия | Механизмы устройств скрытой установки | Механизмы выключателей/возвратно-нажимных выключателей | Механизмы выключателей/возвратно-нажимных выключателей | 8427238025186 | 0.060 | KG | 0.296 | CDM
8102.5 | 8102.5 | Механизм 1-клавишного переключателя, с лампой контрольной подсветки, 10А/250В | 1 | ST | 847,00 | 999.46 | NIE | Заказ | 6 недель |  |  | 12.05.2015 |  |  |  | Электроустановочные изделия | Механизмы устройств скрытой установки | Механизмы выключателей/возвратно-нажимных выключателей | Механизмы выключателей/возвратно-нажимных выключателей | 8427238021713 | 0.062 | KG | 0.304 | CDM
8104 | 8104 | Механизм 1-клавишной кнопки с нормально-открытым контактом, 10А/250В | 1 | ST | 385,00 | 454.3 | NIE | Заказ | 6 недель |  |  | 12.05.2015 |  |  |  | Электроустановочные изделия | Механизмы устройств скрытой установки | Механизмы выключателей/возвратно-нажимных выключателей | Механизмы выключателей/возвратно-нажимных выключателей | 8427238016443 | 0.057 | KG | 0.296 | CDM
8104.5 | 8104.5 | Механизм 1-клавишной кнопки с нормально-открытым контактом, с лампой контрольной подсветки, 10А/250В | 1 | ST | 690,00 | 814.2 | NIE | Заказ | 6 недель |  |  | 12.05.2015 |  |  |  | Электроустановочные изделия | Механизмы устройств скрытой установки | Механизмы выключателей/возвратно-нажимных выключателей | Механизмы выключателей/возвратно-нажимных выключателей | 8427238021720 | 0.061 | KG | 0.304 | CDM
8104.9 | 8104.9 | Механизм 1-клавишной кнопки с нормально-закрытым контактом, 10А/250В | 1 | ST | 396,00 | 467.28 | NIE | Заказ | 6 недель |  |  | 12.05.2015 |  |  |  | Электроустановочные изделия | Механизмы устройств скрытой установки | Механизмы выключателей/возвратно-нажимных выключателей | Механизмы выключателей/возвратно-нажимных выключателей | 8427238028637 | 0.061 | KG | 0.321 | CDM
8107 | 8107 | Механизм кабельного вывода с зажимом для кабеля | 1 | ST | 461,00 | 543.98 | NIE | Заказ | 6 недель |  |  | 12.05.2015 |  |  |  | Электроустановочные изделия | Системы передачи данных | Системы передачи данных | Luxury Inserts | 8427238016467 | 0.056 | KG | 0.304 | CDM
8110 | 8110 | Механизм 1-клавишного проходного переключателя, 10А/250В | 1 | ST | 900,00 | 1062 | NIE | D | 7 недель |  |  | 12.05.2015 |  |  |  | Электроустановочные изделия | Механизмы устройств скрытой установки | Механизмы выключателей/возвратно-нажимных выключателей | Механизмы выключателей/возвратно-нажимных выключателей | 8427238016481 | 0.061 | KG | 0.296 | CDM
8111 | 8111 | Механизм 2-клавишного выключателя, 10А/250В | 10 | ST | 826,00 | 974.68 | NIE | C | 3 недели |  |  | 12.05.2015 |  |  |  | Электроустановочные изделия | Механизмы устройств скрытой установки | Механизмы выключателей/возвратно-нажимных выключателей | Механизмы выключателей/возвратно-нажимных выключателей | 8427238016498 | 0.060 | KG | 0.296 | CDM
8114 | 8114 | Механизм карточного выключателя, 2-полюсного, 10А/250В | 1 | ST | 1030,00 | 1215.4 | NIE | Заказ | 6 недель |  |  | 12.05.2015 |  |  |  | Электроустановочные изделия | Механизмы устройств скрытой установки | Механизмы выключателей/возвратно-нажимных выключателей | Механизмы выключателей/возвратно-нажимных выключателей | 8427238016504 | 0.069 | KG | 0.311 | CDM
8114.1 | 8114.1 | Механизм карто.выкл. Impressivo | 1 | ST | 1450,08 | 1711.0944 | ABJ | Заказ | 3 недели | Сертификация |  | 12.05.2015 | 16.03.2015 |  |  | Электроустановочные изделия | Механизмы устройств скрытой установки | Механизмы выключателей/возвратно-нажимных выключателей | Механизмы выключателей/возвратно-нажимных выключателей | 6438199000534 | 53.000 | KG | 0.170 | CDM
8114.2 | 8114.2 | Механизм карточного переключателя, 2-полюсного, 10А/250В | 1 | ST | 1064,00 | 1255.52 | NIE | Заказ | 6 недель |  |  | 12.05.2015 |  |  |  | Электроустановочные изделия | Механизмы устройств скрытой установки | Механизмы выключателей/возвратно-нажимных выключателей | Механизмы выключателей/возвратно-нажимных выключателей | 8427238027135 | 0.064 | KG | 0.311 | CDM
8114.5 | 8114.5 | Механизм карточного (54 мм) выключателя с задержкой отключения (5 - 90 сек), серия OLAS/TACTO | 1 | ST | 5133,00 | 6056.94 | NIE | Заказ | 6 недель |  |  | 12.05.2015 |  |  |  | Электроустановочные изделия | Механизмы устройств скрытой установки | Механизмы выключателей/возвратно-нажимных выключателей | Механизмы выключателей/возвратно-нажимных выключателей | 8427238064703 | 0.078 | KG | 0.340 | CDM
8117.1 | 8117.1 | Розетка телекоммуникационная на 4 контакта, тип RJ11 | 10 | ST | 542,00 | 639.56 | NIE | D | 7 недель |  |  | 12.05.2015 |  |  |  | Электроустановочные изделия | Механизмы устройств скрытой установки | Механизмы коммуникационных систем | Механизмы коммуникационных систем | 8427238029696 | 0.048 | KG | 0.304 | CDM
8117.2 | 8117.2 | Розетка телекоммуникационная на 6 контактов, тип RJ12 | 1 | ST | 682,00 | 804.76 | NIE | Заказ | 6 недель |  |  | 12.05.2015 |  |  |  | Электроустановочные изделия | Механизмы устройств скрытой установки | Механизмы коммуникационных систем | Механизмы коммуникационных систем | 8427238029702 | 0.050 | KG | 0.304 | CDM
8117.3 | 8117.3 | Розетка телекоммуникационная на 8 контактов, тип RJ45, категория 3s | 1 | ST | 868,00 | 1024.24 | NIE | Заказ | 6 недель |  |  | 12.05.2015 |  |  |  | Электроустановочные изделия | Механизмы устройств скрытой установки | Механизмы коммуникационных систем | Механизмы коммуникационных систем | 8427238030715 | 0.048 | KG | 0.304 | CDM
8118.5 | 8118.5 | Розетка телекоммуникационная на 8 контактов, тип RJ45, категория 5е | 1 | ST | 1002,00 | 1182.36 | NIE | B | 7 недель |  |  | 12.05.2015 |  |  |  | Электроустановочные изделия | Механизмы устройств скрытой установки | Механизмы коммуникационных систем | Механизмы коммуникационных систем | 8427238032740 | 0.049 | KG | 0.296 | CDM
8119 | 8119 | Механизм зуммера, 250 В, 75 дБ | 1 | ST | 994,00 | 1172.92 | NIE | Заказ | 6 недель |  |  | 12.05.2015 |  |  |  | Электроустановочные изделия | Специальные устройства | Пассивные инфракрасные датчики движения, поверхностного монтажа |  | 8427238016535 | 0.064 | KG | 0.304 | CDM
8122 | 8122 | Механизм 2-клавишного переключателя, 10А/250 В | 1 | ST | 1100,00 | 1298 | NIE | B | 7 недель |  |  | 12.05.2015 |  |  |  | Электроустановочные изделия | Механизмы устройств скрытой установки | Механизмы выключателей/возвратно-нажимных выключателей | Механизмы выключателей/возвратно-нажимных выключателей | 8427238016542 | 0.066 | KG | 0.313 | CDM
8124 | 8124 | Механизм звонка на 4 мелодии, 250 В, 72 дБ | 1 | ST | 3283,00 | 3873.94 | NIE | Заказ | 6 недель |  |  | 12.05.2015 |  |  |  | Электроустановочные изделия | Механизмы устройств скрытой установки | Механизмы устройств скрытой установки |  | 8427238038025 | 0.014 | KG | 0.316 | CDM
8136-0-0002 | 8136-500 | 8136-500 Панель сенсорная Busch-Comfort Panel Автоматизация, Информационная среда, Безопасность, Развлечения | 1 | ST | 0,00 | 0 | EIB | Заказ | 5 недель |  |  | 12.05.2015 |  |  |  | Интеллектуальные инсталляционные системы (EIB/KNX) | ABB i-bus EIB/KNX | ABB i-bus EIB/KNX Средства визуализации, отображения и сигнализации | 8136-500 | 4011395101629 | 1.900 | KG | 7.800 | CDM
8136-0-0004 | 8136/20-500 | 8136/20-500 Рамка декоративная из черного стекла для Busch-Comfort Panel | 1 | ST | 28193,35 | 33268.153 | EIB | Заказ | 5 недель |  |  | 12.05.2015 |  |  |  | Интеллектуальные инсталляционные системы (EIB/KNX) | ABB i-bus EIB/KNX | ABB i-bus EIB/KNX Средства визуализации, отображения и сигнализации | 8136/20-500 | 4011395101681 | 0.640 | KG | 7.150 | CDM
8136-0-0006 | 8136/23-500 | 8136/23-500 Рамка декоративная из белого стекла для Busch-Comfort Panel | 1 | ST | 28193,35 | 33268.153 | EIB | Заказ | 5 недель |  |  | 12.05.2015 |  |  |  | Интеллектуальные инсталляционные системы (EIB/KNX) | ABB i-bus EIB/KNX | ABB i-bus EIB/KNX Средства визуализации, отображения и сигнализации | 8136/23-500 | 4011395101711 | 0.640 | KG | 7.150 | CDM
8136-0-0012 | 8136/30-500 | 8136/30-500 Видеомодуль для ComfortTouch,хром | 1 | ST | 39095,20 | 46132.336 | EIB | Заказ | 5 недель |  |  | 12.05.2015 |  |  |  | Интеллектуальные инсталляционные системы (EIB/KNX) | ABB i-bus EIB/KNX | ABB i-bus EIB/KNX Устройства управления | ABB i-bus EIB/KNX Устройства управления | 4011395101773 | 0.101 | KG | 0.840 | CDM
8136-0-0014 | 8136/31-500 | 8136/31-500 Видеомодуль для ComfortTouch,алюм | 1 | ST | 35586,16 | 41991.6688 | EIB | Заказ | 5 недель |  |  | 12.05.2015 |  |  |  | Интеллектуальные инсталляционные системы (EIB/KNX) | ABB i-bus EIB/KNX | ABB i-bus EIB/KNX Устройства управления | ABB i-bus EIB/KNX Устройства управления | 4011395101797 | 0.101 | KG | 0.840 | CDM
8136-0-0016 | 8136/40-500 | 8136/40-500 Планка декоративная из хрома для Busch-ComfortTouch | 1 | ST | 6797,55 | 8021.109 | EIB | Заказ | 5 недель |  |  | 12.05.2015 |  |  |  | Интеллектуальные инсталляционные системы (EIB/KNX) | ABB i-bus EIB/KNX | ABB i-bus EIB/KNX Средства визуализации, отображения и сигнализации | 8136/40-500 | 4011395111826 | 0.155 | KG | 0.840 | CDM
8136-0-0018 | 8136/41-500 | 8136/41-500 Планка декоративная из аллюминия для Busch-ComfortTouch | 1 | ST | 6893,18 | 8133.9524 | EIB | Заказ | 5 недель |  |  | 12.05.2015 |  |  |  | Интеллектуальные инсталляционные системы (EIB/KNX) | ABB i-bus EIB/KNX | ABB i-bus EIB/KNX Средства визуализации, отображения и сигнализации | 8136/41-500 | 4011395111840 | 0.155 | KG | 0.840 | CDM
8136-0-0020 | 8136/UP-500 | 8136/UP-500 Коробка монтажная для Busch-ComfortTouch | 1 | ST | 7654,32 | 9032.0976 | EIB | Заказ | 5 недель |  |  | 12.05.2015 |  |  |  | Интеллектуальные инсталляционные системы (EIB/KNX) | ABB i-bus EIB/KNX | ABB i-bus EIB/KNX Средства визуализации, отображения и сигнализации | 8136/UP-500 | 4011395119211 | 0.320 | KG | 5.310 | CDM
8136-0-0022 | 8136/25-500 | 8136/25-500 Рамка декоративная для Busch-ComfortTouch, белое глянцевое стекло | 1 | ST | 28757,38 | 33933.7084 | EIB | Заказ | 5 недель |  |  | 12.05.2015 |  |  |  | Интеллектуальные инсталляционные системы (EIB/KNX) | ABB i-bus EIB/KNX | ABB i-bus EIB/KNX Средства визуализации, отображения и сигнализации | ABB i-bus EIB/KNX Средства визуализации, отображения и сигнализации | 4011395156926 | 0.627 | KG | 7.150 | CDM
8136-0-0024 | 8136/09-811-500 | 8136/09-811-500 Панель управления сенсорная Busch-ComfortTouch 9', белое стекло | 1 | ST | 286492,55 | 338061.209 | EIB | Заказ | 5 недель |  |  | 12.05.2015 |  |  |  | Интеллектуальные инсталляционные системы (EIB/KNX) | ABB i-bus EIB/KNX | ABB i-bus EIB/KNX Средства визуализации, отображения и сигнализации | ABB i-bus EIB/KNX Средства визуализации, отображения и сигнализации | 4011395158777 | 1.900 | KG | 7.800 | CDM
8136-0-0026 | 8136/09-825-500 | 8136/09-825-500 Панель управления сенсорная Busch-ComfortTouch 9', чёрное стекло | 1 | ST | 286492,55 | 338061.209 | EIB | Заказ | 5 недель |  |  | 12.05.2015 |  |  |  | Интеллектуальные инсталляционные системы (EIB/KNX) | ABB i-bus EIB/KNX | ABB i-bus EIB/KNX Средства визуализации, отображения и сигнализации | ABB i-bus EIB/KNX Средства визуализации, отображения и сигнализации | 4011395158791 | 1.900 | KG | 7.800 | CDM
8136-0-0028 | 8136/12-811-500 | 8136/12-811-500 Панель управления сенсорная Busch-ComfortTouch 12', белое стекло | 1 | ST | 429736,88 | 507089.5184 | EIB | Заказ | 5 недель |  |  | 12.05.2015 |  |  |  | Интеллектуальные инсталляционные системы (EIB/KNX) | ABB i-bus EIB/KNX | ABB i-bus EIB/KNX Средства визуализации, отображения и сигнализации | ABB i-bus EIB/KNX Средства визуализации, отображения и сигнализации | 4011395158821 | 2.700 | KG | 11.400 | CDM
8136-0-0030 | 8136/12-825-500 | 8136/12-825-500 Панель управления сенсорная Busch-ComfortTouch 12', чёрное стекло | 1 | ST | 429736,88 | 507089.5184 | EIB | Заказ | 5 недель |  |  | 12.05.2015 |  |  |  | Интеллектуальные инсталляционные системы (EIB/KNX) | ABB i-bus EIB/KNX | ABB i-bus EIB/KNX Средства визуализации, отображения и сигнализации | ABB i-bus EIB/KNX Средства визуализации, отображения и сигнализации | 4011395158845 | 2.700 | KG | 11.400 | CDM
8136-0-0032 | 8136/01 UP-500 | 8136/01 UP-500 Коробка монтажная для Busch-ComfortTouch NEW | 1 | ST | 12740,29 | 15033.5422 | EIB | E | 5 недель |  |  | 12.05.2015 |  |  |  | Интеллектуальные инсталляционные системы (EIB/KNX) | ABB i-bus EIB/KNX | ABB i-bus EIB/KNX Средства визуализации, отображения и сигнализации | ABB i-bus EIB/KNX Средства визуализации, отображения и сигнализации | 4011395158913 | 0.320 | KG | 5.310 | CDM
8140 | 8140 | Механизм комнатного терморегулятора с нормально-закрытым контактом, 10А/250В | 1 | ST | 4646,00 | 5482.28 | NIE | Заказ | 6 недель |  |  | 12.05.2015 |  |  |  | Электроустановочные изделия | Механизмы устройств скрытой установки | Механизмы терморегуляторов | Механизмы терморегуляторов | 8427238017303 | 0.006 | KG | 0.366 | CDM
8140.1 | 8140.1 | Механизм комнатного терморегулятора с нормально-закрытым контактом, с выключателем, 10А/250В | 1 | ST | 5008,00 | 5909.44 | NIE | Заказ | 6 недель |  |  | 12.05.2015 |  |  |  | Электроустановочные изделия | Механизмы устройств скрытой установки | Механизмы терморегуляторов | Механизмы терморегуляторов | 8427238017310 | 0.072 | KG | 0.366 | CDM
8140.2 | 8140.2 | Механизм комнатного терморегулятора с перекидным контактом, 10А/250В | 1 | ST | 4760,00 | 5616.8 | NIE | Заказ | 6 недель |  |  | 12.05.2015 |  |  |  | Электроустановочные изделия | Механизмы устройств скрытой установки | Механизмы терморегуляторов | Механизмы терморегуляторов | 8427238017327 | 0.060 | KG | 0.366 | CDM
8140.5 | 8140.5 | Механизм электронного терморегулятора с ЖК-экраном | 1 | ST | 11088,00 | 13083.84 | NIE | D | 7 недель |  |  | 12.05.2015 |  |  |  | Электроустановочные изделия | Механизмы устройств скрытой установки | Механизмы терморегуляторов | Механизмы терморегуляторов | 8427238046716 | 0.078 | KG | 0.366 | CDM
8142 | 8142 | Механизм кнопки + переключатель, 10А/250В | 1 | ST | 1066,00 | 1257.88 | NIE | Заказ | 6 недель |  |  | 12.05.2015 |  |  |  | Электроустановочные изделия | Механизмы устройств скрытой установки | Механизмы выключателей/возвратно-нажимных выключателей | Механизмы выключателей/возвратно-нажимных выключателей | 8427238016573 | 0.077 | KG | 0.304 | CDM
8144 | 8144 | Механизм выключателя жалюзи без фиксации (кнопка), 10А/250В | 1 | ST | 1263,00 | 1490.34 | NIE | Заказ | 6 недель |  |  | 12.05.2015 |  |  |  | Электроустановочные изделия | Механизмы устройств скрытой установки | Механизмы таймеров | Механизмы таймеров | 8427238016580 | 0.064 | KG | 0.296 | CDM
8144.1 | 8144.1 | Механизм выключателя жалюзи с фиксацией, 10А/250В | 1 | ST | 1252,00 | 1477.36 | NIE | Заказ | 6 недель |  |  | 12.05.2015 |  |  |  | Электроустановочные изделия | Механизмы устройств скрытой установки | Механизмы таймеров | Механизмы таймеров | 8427238016597 | 0.064 | KG | 0.296 | CDM
8144.2 | 8144.2 | Механизм 2-клавишной кнопки с нормально-открытым контактом, 10А/250В | 1 | ST | 797,00 | 940.46 | NIE | Заказ | 6 недель |  |  | 12.05.2015 |  |  |  | Электроустановочные изделия | Механизмы устройств скрытой установки | Механизмы выключателей/возвратно-нажимных выключателей | Механизмы выключателей/возвратно-нажимных выключателей | 8427238025209 | 0.064 | KG | 0.296 | CDM
8148 | 8148 | Механизм кнопки со шнурком, 10А/250В | 1 | ST | 813,00 | 959.34 | NIE | Заказ | 6 недель |  |  | 12.05.2015 |  |  |  | Электроустановочные изделия | Механизмы устройств скрытой установки | Механизмы выключателей/возвратно-нажимных выключателей | Механизмы выключателей/возвратно-нажимных выключателей | 8427238016603 | 0.064 | KG | 0.330 | CDM
8149.5 | 8149.5 | Механизм электронного будильника-термометра с ЖК-экраном | 1 | ST | 10853,00 | 12806.54 | NIE | Заказ | 6 недель |  |  | 12.05.2015 |  |  |  | Электроустановочные изделия | Таймеры | Таймеры |  | 8427238046723 | 0.063 | KG | 0.470 | CDM
8150 | 8150 | Розетка TV-R, без фильтра, одиночная | 10 | ST | 438,00 | 516.84 | NIE | B | 3 недели |  |  | 12.05.2015 |  |  |  | Электроустановочные изделия | Системы передачи данных | Системы передачи данных | Signo | 8427238045962 | 0.082 | KG | 0.304 | CDM
8150.3 | 8150.3 | Розетка TV-R, с фильтром, одиночная | 1 | ST | 648,00 | 764.64 | NIE | C | 7 недель |  |  | 12.05.2015 |  |  |  | Электроустановочные изделия | Системы передачи данных | Системы передачи данных | Signo | 8427238045092 | 0.082 | KG | 0.304 | CDM
8150.7 | 8150.7 | Розетка TV-R, проходная | 10 | ST | 618,00 | 729.24 | NIE | Заказ | 6 недель |  |  | 12.05.2015 |  |  |  | Электроустановочные изделия | Системы передачи данных | Системы передачи данных | Signo | 8427238045108 | 0.082 | KG | 0.304 | CDM
8150.8 | 8150.8 | Розетка TV-R, первоначальная | 1 | ST | 618,00 | 729.24 | NIE | Заказ | 6 недель |  |  | 12.05.2015 |  |  |  | Электроустановочные изделия | Системы передачи данных | Системы передачи данных | Signo | 8427238045115 | 0.087 | KG | 0.304 | CDM
8151.3 | 8151.3 | Розетка TV-R-SAT, одиночная | 1 | ST | 625,00 | 737.5 | NIE | C | 7 недель |  |  | 12.05.2015 |  |  |  | Электроустановочные изделия | Системы передачи данных | Системы передачи данных | Signo | 8427238045146 | 0.096 | KG | 0.304 | CDM
8151.7 | 8151.7 | Розетка TV-R-SAT, оконечная | 1 | ST | 763,00 | 900.34 | NIE | C | 7 недель |  |  | 12.05.2015 |  |  |  | Электроустановочные изделия | Системы передачи данных | Системы передачи данных | Signo | 8427238045122 | 0.096 | KG | 0.304 | CDM
8151.8 | 8151.8 | Розетка TV-R-SAT, проходная | 1 | ST | 799,00 | 942.82 | NIE | E | 6 недель |  |  | 12.05.2015 |  |  |  | Электроустановочные изделия | Системы передачи данных | Системы передачи данных | Signo | 8427238045139 | 0.096 | KG | 0.304 | CDM
8153.5 | 8153.5 | Механизм электронного выключателя с кодовой панелью/клавиатурой | 1 | ST | 8807,00 | 10392.26 | NIE | Заказ | 6 недель |  |  | 12.05.2015 |  |  |  | Электроустановочные изделия | Мультимедийные системы | Системы коммуникации и контроля доступа | Системы коммуникации и контроля доступа | 8427238046730 | 0.073 | KG | 0.285 | CDM
8154 | 8154 | Механизм поворотного переключателя на 4 положения, 16А/250В | 1 | ST | 1030,00 | 1215.4 | NIE | Заказ | 6 недель |  |  | 12.05.2015 |  |  |  | Электроустановочные изделия | Механизмы устройств скрытой установки | Механизмы выключателей/возвратно-нажимных выключателей | Механизмы выключателей/возвратно-нажимных выключателей | 8427238016740 | 0.075 | KG | 0.353 | CDM
8155.0 | 8155.0 | Суппорт 2 x RJ45, AMP, KRONE, Openet-ICS, BRAND-REX | 1 | ST | 313,00 | 369.34 | NIE | Заказ | 6 недель |  |  | 12.05.2015 |  |  |  | Электроустановочные изделия | Системы передачи данных | Системы передачи данных | Luxury Inserts | 8427238026824 | 0.006 | KG | 0.000
8155.1 | 8155.1 | Суппорт Sub-D9 | 1 | ST | 313,00 | 369.34 | NIE | Заказ | 6 недель |  |  | 12.05.2015 |  |  |  | Электроустановочные изделия | Системы передачи данных | Системы передачи данных | Luxury Inserts | 8427238026831 | 0.006 | KG | 0.040 | CDM
8155.2 | 8155.2 | Суппорт Sub-D15 | 1 | ST | 313,00 | 369.34 | NIE | Заказ | 6 недель |  |  | 12.05.2015 |  |  |  | Электроустановочные изделия | Системы передачи данных | Системы передачи данных | Luxury Inserts | 8427238026848 | 0.006 | KG | 0.040 | CDM
8155.3 | 8155.3 | Суппорт Sub-D25 | 1 | ST | 313,00 | 369.34 | NIE | Заказ | 6 недель |  |  | 12.05.2015 |  |  |  | Электроустановочные изделия | Системы передачи данных | Системы передачи данных | Luxury Inserts | 8427238026855 | 0.006 | KG | 0.040 | CDM
8155.4 | 8155.4 | Суппорт BNC/TNC, D=11 мм | 1 | ST | 313,00 | 369.34 | NIE | Заказ | 6 недель |  |  | 12.05.2015 |  |  |  | Электроустановочные изделия | Системы передачи данных | Системы передачи данных | Luxury Inserts | 8427238026862 | 0.006 | KG | 0.040 | CDM
8155.5 | 8155.5 | Суппорт 2 x BNC/TNC | 1 | ST | 313,00 | 369.34 | NIE | Заказ | 6 недель |  |  | 12.05.2015 |  |  |  | Электроустановочные изделия | Системы передачи данных | Системы передачи данных | Luxury Inserts | 8427238026879 | 0.006 | KG | 0.040 | CDM
8155.6 | 8155.6 | Суппорт 1 x RJ45, AMP, KRONE, Openet-ICS, BRAND-REX | 1 | ST | 313,00 | 369.34 | NIE | Заказ | 6 недель |  |  | 12.05.2015 |  |  |  | Электроустановочные изделия | Системы передачи данных | Системы передачи данных | Luxury Inserts | 8427238026886 | 0.006 | KG | 0.040 | CDM
8155.7 | 8155.7 | Суппорт IBM-LAN, D=12.9 мм | 1 | ST | 313,00 | 369.34 | NIE | Заказ | 6 недель |  |  | 12.05.2015 |  |  |  | Электроустановочные изделия | Системы передачи данных | Системы передачи данных | Luxury Inserts | 8427238026893 | 0.006 | KG | 0.040 | CDM
8155.8 | 8155.8 | Суппорт 2 x RJ45, AVAYA Lucent Technologies (AT&T) | 1 | ST | 313,00 | 369.34 | NIE | Заказ | 6 недель |  |  | 12.05.2015 |  |  |  | Электроустановочные изделия | Системы передачи данных | Системы передачи данных | Luxury Inserts | 8427238026909 | 0.006 | KG | 0.040 | CDM
8155.9 | 8155.9 | Суппорт глухой | 1 | ST | 313,00 | 369.34 | NIE | Заказ | 6 недель |  |  | 12.05.2015 |  |  |  | Электроустановочные изделия | Системы передачи данных | Системы передачи данных | Luxury Inserts | 8427238026916 | 0.006 | KG | 0.040 | CDM
8157 | 8157 | Розетка для громкоговорителя | 1 | ST | 354,00 | 417.72 | NIE | Заказ | 6 недель |  |  | 12.05.2015 |  |  |  | Электроустановочные изделия | Механизмы устройств скрытой установки | Механизмы коммуникационных систем | Механизмы коммуникационных систем | 8427238016764 | 0.048 | KG | 0.040 | CDM
8159.3 | 8159.3 | Механизм управления громкостью звучания динамиков, 3 Вт, 27 Ом | 1 | ST | 794,00 | 936.92 | NIE | E | 6 недель |  |  | 12.05.2015 |  | новая позиция |  | Электроустановочные изделия | Мультимедийные системы | Звуковые системы | Звуковые системы | 8427238016771 | 0.060 | KG | 0.330 | CDM
8159.5 | 8159.5 | Механизм управления громкостью звучания динамиков, 5 Вт, 47 Ом | 1 | ST | 1153,00 | 1360.54 | NIE | Новинка |  |  |  | 12.05.2015 |  | новая позиция |  | Электроустановочные изделия | Мультимедийные системы | Звуковые системы | Звуковые системы | 8427238016788 | 0.080 | KG | 0.330 | CDM
8160.1 | 8160.1 | Механизм электронного клавишного светорегулятора, 40-450 Вт | 1 | ST | 5045,00 | 5953.1 | NIE | Заказ | 6 недель |  |  | 12.05.2015 |  |  |  | Электроустановочные изделия | Электронные светорегуляторы | Электронные светорегуляторы | Signo | 8427238015118 | 0.142 | KG | 0.420 | CDM
8162 | 8162 | Механизм электронного выключателя с таймером 9-240 сек, 1000 Вт | 1 | ST | 5894,00 | 6954.92 | NIE | Заказ | 6 недель |  |  | 12.05.2015 |  |  |  | Электроустановочные изделия | Механизмы устройств скрытой установки | Механизмы таймеров | Механизмы таймеров | 8427238016849 | 0.010 | KG | 0.304 | CDM
8188 | 8188 | Розетка SCHUKO с заземлением, 16А/250В | 10 | ST | 354,00 | 417.72 | NIE | B | 3 недели |  |  | 12.05.2015 |  |  |  | Электроустановочные изделия | Розетки | Розетки | Metal Clad | 8427238016900 | 0.073 | KG | 0.294 | CDM
8188.6 | 8188.6 | Розетка SCHUKO с заземлением, с безвинтовыми клеммами, 16А/250В | 10 | ST | 354,00 | 417.72 | NIE | B | 7 недель |  |  | 12.05.2015 |  |  |  | Электроустановочные изделия | Розетки | Розетки | Metal Clad | 8427238016924 | 0.066 | KG | 0.304 | CDM
8200-0-0010 | 8211 U | Механизм усилителя, блока управления звуком | 1 | ST | 10939,94 | 12909.1292 | BJE | Заказ | 4 недели |  |  | 12.05.2015 |  |  |  | Электроустановочные изделия | Мультимедийные системы | Звуковые системы | Arco | 4011395054116 | 0.105 | KG | 416.208 | CCM
8200-0-0012 | 8221 U | Громкоговоритель 50 мм, 2 Вт (RMS), 150-16000 Гц, импеданс 16 Ом, для скрытой установки | 1 | ST | 3528,65 | 4163.807 | BJE | Заказ | 4 недели |  |  | 12.05.2015 |  |  |  | Электроустановочные изделия | Мультимедийные системы | Звуковые системы | Arco | 4011395054130 | 0.210 | KG | 416.208 | CCM
8200-0-0013 | 8222 EB | Громкоговоритель 130 мм, 6 Вт (RMS), 72-12000 Гц, импеданс 16 Ом, для скрытой установки | 1 | ST | 3814,50 | 4501.11 | BJE | Заказ | 4 недели |  |  | 12.05.2015 |  |  |  | Электроустановочные изделия | Мультимедийные системы | Звуковые системы | Arco | 4011395054147 | 0.572 | KG | 1.314 | CDM
8200-0-0014 | 8228 | Решетка для громкоговорителя 8222 ЕВ, металл, Busch-AudioWorld | 1 | ST | 2110,75 | 2490.685 | BJE | Заказ | 4 недели |  |  | 12.05.2015 |  |  |  | Электроустановочные изделия | Мультимедийные системы | Звуковые системы | Arco | 4011395054154 | 0.127 | KG | 376.475 | CCM
8200-0-0015 | 8229/1 | Монтажная коробка для громкоговорителя 8222 ЕВ и 8224 EB | 1 | ST | 560,34 | 661.2012 | BJE | Заказ | 4 недели |  |  | 12.05.2015 |  |  |  | Электроустановочные изделия | Мультимедийные системы | Звуковые системы | Arco | 4011395054161 | 0.180 | KG | 2.543 | CDM
8200-0-0016 | 8229/2 | Монтажное кольцо для громкоговорителя 8222 ЕВ и 8224 EB | 1 | ST | 1162,33 | 1371.5494 | BJE | Заказ | 4 недели |  |  | 12.05.2015 |  |  |  | Электроустановочные изделия | Мультимедийные системы | Звуковые системы | Arco | 4011395054178 | 0.200 | KG | 1.514 | CDM
8200-0-0017 | 8229/3 | Заглушка для коробок 130 мм громкоговорителей | 1 | ST | 289,64 | 341.7752 | BJE | Заказ | 4 недели |  |  | 12.05.2015 |  |  |  | Электроустановочные изделия | Мультимедийные системы | Звуковые системы | Arco | 4011395054185 | 0.102 | KG | 895.900 | CCM
8200-0-0018 | 8251-212 | Плата центральная (накладка) для механизмов усилителей 8211 U, 8212 U, 8221 U, серия Busch-Duro 2000 SI, цвет слоновая кость | 1 | ST | 571,70 | 674.606 | BJE | Заказ | 4 недели |  |  | 12.05.2015 |  |  |  | Электроустановочные изделия | Мультимедийные системы | Звуковые системы | Arco | 4011395054192 | 0.009 | KG | 98.000 | CCM
8200-0-0019 | 8251-214 | Плата центральная (накладка) для механизмов усилителей 8211 U, 8212 U, 8221 U, серия Reflex SI, цвет альпийский белый | 1 | ST | 571,70 | 674.606 | BJE | Заказ | 4 недели |  |  | 12.05.2015 |  |  |  | Электроустановочные изделия | Мультимедийные системы | Звуковые системы | Reflex SI | 4011395054215 | 0.009 | KG | 98.000 | CCM
8200-0-0020 | 8251-20 | Плата центральная (накладка) для механизмов усилителей 8211 U, 8212 U, 8221 U, серия alpha nea, цвет платина | 1 | ST | 1679,14 | 1981.3852 | BJE | Заказ | 4 недели |  |  | 12.05.2015 |  |  |  | Электроустановочные изделия | Мультимедийные системы | Звуковые системы | alpha exclusive® | 4011395054222 | 0.012 | KG | 98.000 | CCM
8200-0-0021 | 8251-21 | Плата центральная (накладка) для механизмов усилителей 8211 U, 8212 U, 8221 U, серия alpha nea, цвет бронза | 1 | ST | 1679,14 | 1981.3852 | BJE | Заказ | 4 недели |  |  | 12.05.2015 |  |  |  | Электроустановочные изделия | Мультимедийные системы | Звуковые системы | alpha exclusive® | 4011395054239 | 0.011 | KG | 98.000 | CCM
8200-0-0022 | 8251-22G | Плата центральная (накладка) для механизмов усилителей 8211 U, 8212 U, 8221 U, серия alpha nea, цвет слоновая кость | 1 | ST | 825,37 | 973.9366 | BJE | Заказ | 4 недели |  |  | 12.05.2015 |  |  |  | Электроустановочные изделия | Мультимедийные системы | Звуковые системы | alpha exclusive® | 4011395054246 | 0.011 | KG | 98.000 | CCM
8200-0-0023 | 8251-24 | Плата центральная (накладка) для механизмов усилителей 8211 U, 8212 U, 8221 U, серия alpha nea, цвет белый матовый | 1 | ST | 1160,44 | 1369.3192 | BJE | Заказ | 4 недели |  |  | 12.05.2015 |  |  |  | Электроустановочные изделия | Мультимедийные системы | Звуковые системы | alpha exclusive® | 4011395054253 | 0.011 | KG | 98.000 | CCM
8200-0-0024 | 8251-24G | Плата центральная (накладка) для механизмов усилителей 8211 U, 8212 U, 8221 U, серия alpha nea, цвет белый глянцевый | 1 | ST | 1160,44 | 1369.3192 | BJE | Заказ | 4 недели |  |  | 12.05.2015 |  |  |  | Электроустановочные изделия | Мультимедийные системы | Звуковые системы | alpha exclusive® | 4011395054260 | 0.011 | KG | 98.000 | CCM
8200-0-0029 | 8251-260 | Плата центральная (накладка) для механизмов усилителей 8211 U, 8212 U, 8221 U, серия alpha exclusive, цвет палладий | 1 | ST | 1679,14 | 1981.3852 | BJE | Заказ | 4 недели |  |  | 12.05.2015 |  |  |  | Электроустановочные изделия | Мультимедийные системы | Звуковые системы | alpha exclusive® | 4011395054314 | 0.011 | KG | 98.000 | CCM
8200-0-0030 | 8251-266 | Плата центральная (накладка) для механизмов усилителей 8211 U, 8212 U, 8221 U, серия alpha exclusive, цвет титан | 1 | ST | 1679,14 | 1981.3852 | BJE | Заказ | 4 недели |  |  | 12.05.2015 |  |  |  | Электроустановочные изделия | Мультимедийные системы | Звуковые системы | alpha exclusive® | 4011395054321 | 0.012 | KG | 98.000 | CCM
8200-0-0031 | 8251-81 | Плата центральная (накладка) для механизмов усилителей 8211 U, 8212 U, 8221 U, серия solo/future, цвет антрацит | 1 | ST | 1226,70 | 1447.506 | BJE | Заказ | 4 недели |  |  | 12.05.2015 |  |  |  | Электроустановочные изделия | Мультимедийные системы | Звуковые системы | Arco | 4011395054338 | 0.014 | KG | 98.000 | CCM
8200-0-0032 | 8251-82 | Плата центральная (накладка) для механизмов усилителей 8211 U, 8212 U, 8221 U, серия solo/future, цвет слоновая кость | 1 | ST | 660,67 | 779.5906 | BJE | Заказ | 4 недели |  |  | 12.05.2015 |  |  |  | Электроустановочные изделия | Мультимедийные системы | Звуковые системы | future® | 4011395054345 | 0.014 | KG | 98.000 | CCM
8200-0-0033 | 8251-84 | Плата центральная (накладка) для механизмов усилителей 8211 U, 8212 U, 8221 U, серия solo/future, цвет davos/альпийский белый | 1 | ST | 774,26 | 913.6268 | BJE | Заказ | 4 недели |  |  | 12.05.2015 |  |  |  | Электроустановочные изделия | Мультимедийные системы | Звуковые системы | future® | 4011395054352 | 0.014 | KG | 98.000 | CCM
8200-0-0039 | 8251-83 | Плата центральная (накладка) для механизмов усилителей 8211 U, 8212 U, 8221 U, серия solo/future, цвет серебристо-алюминиевый | 1 | ST | 1175,58 | 1387.1844 | BJE | Заказ | 4 недели |  |  | 12.05.2015 |  |  |  | Электроустановочные изделия | Мультимедийные системы | Звуковые системы | Arco | 4011395075210 | 0.014 | KG | 98.000 | CCM
8200-0-0040 | 8251-866 | Плата центральная (накладка) для механизмов усилителей 8211 U, 8212 U, 8221 U, серия pur/сталь | 1 | ST | 1308,10 | 1543.558 | BJE | Заказ | 4 недели |  |  | 12.05.2015 |  |  |  | Электроустановочные изделия | Мультимедийные системы | Звуковые системы | pure stainless steel | 4011395088593 | 0.014 | KG | 98.000 | CCM
8200-0-0041 | 8215 U | Механизм цифрового FM-радио | 1 | ST | 0,00 | 0 | BJE | Заказ | 4 недели | Снятие с заменой | 8200-0-0182 | 12.05.2015 | 02.02.2015 |  |  | Электроустановочные изделия | Мультимедийные системы | Звуковые системы | Arco | 4011395104439 | 0.164 | KG | 416.208 | CCM
8200-0-0042 | 8223 U | Громкоговоритель 50 мм, 2 Вт (RMS), 200-20000 Гц, импеданс 4 Ом, для скрытой установки | 1 | ST | 0,00 | 0 | BJE | Заказ | 4 недели | Снятие с заменой | 8200-0-0183 | 12.05.2015 | 05.02.2015 | изменился статус | Продажа остатков | Электроустановочные изделия | Мультимедийные системы | Звуковые системы | Arco | 4011395104446 | 0.146 | KG | 416.208 | CCM
8200-0-0048 | 8252-212 | Плата центральная (накладка) для механизма цифрого FM-радио 8215 U, серия Busch-Duro 2000 SI, цвет слоновая кость | 1 | ST | 488,41 | 576.3238 | BJE | Заказ | 4 недели |  |  | 12.05.2015 |  |  |  | Электроустановочные изделия | Мультимедийные системы | Звуковые системы | Arco | 4011395104514 | 0.012 | KG | 98.000 | CCM
8200-0-0049 | 8252-214 | Плата центральная (накладка) для механизма цифрого FM-радио 8215 U, серия Reflex SI, цвет альпийский белый | 1 | ST | 488,41 | 576.3238 | BJE | Заказ | 4 недели |  |  | 12.05.2015 |  |  |  | Электроустановочные изделия | Мультимедийные системы | Звуковые системы | Arco | 4011395104521 | 0.012 | KG | 98.000 | CCM
8200-0-0050 | 8252-81 | Плата центральная (накладка) для механизма цифрого FM-радио 8215 U, серия future/solo, цвет антрацит | 1 | ST | 1226,70 | 1447.506 | BJE | Заказ | 4 недели |  |  | 12.05.2015 |  |  |  | Электроустановочные изделия | Мультимедийные системы | Звуковые системы | Arco | 4011395104538 | 0.017 | KG | 98.000 | CCM
8200-0-0051 | 8252-82 | Плата центральная (накладка) для механизма цифрого FM-радио 8215 U, серия future/solo, цвет savanne/слоновая кость | 1 | ST | 645,53 | 761.7254 | BJE | Заказ | 4 недели |  |  | 12.05.2015 |  |  |  | Электроустановочные изделия | Мультимедийные системы | Звуковые системы | Arco | 4011395104545 | 0.017 | KG | 98.000 | CCM
8200-0-0052 | 8252-83 | Плата центральная (накладка) для механизма цифрого FM-радио 8215 U, серия future/solo, цвет серебристо-алюминиевый | 1 | ST | 1275,92 | 1505.5856 | BJE | Заказ | 4 недели |  |  | 12.05.2015 |  |  |  | Электроустановочные изделия | Мультимедийные системы | Звуковые системы | Arco | 4011395104552 | 0.017 | KG | 98.000 | CCM
8200-0-0053 | 8252-84 | Плата центральная (накладка) для механизма цифрого FM-радио 8215 U, серия future/solo, цвет davos/альпийский белый | 1 | ST | 774,26 | 913.6268 | BJE | Заказ | 4 недели |  |  | 12.05.2015 |  |  |  | Электроустановочные изделия | Мультимедийные системы | Звуковые системы | Arco | 4011395104569 | 0.017 | KG | 98.000 | CCM
8200-0-0056 | 8252-87 | Плата центральная (накладка) для механизма цифрого FM-радио 8215 U, серия future/solo, цвет toscana/красный | 1 | ST | 1124,47 | 1326.8746 | BJE | Заказ | 4 недели |  |  | 12.05.2015 |  |  |  | Электроустановочные изделия | Мультимедийные системы | Звуковые системы | Arco | 4011395104590 | 0.017 | KG | 98.000 | CCM
8200-0-0059 | 8252-866 | Плата центральная (накладка) для механизма цифрого FM-радио 8215 U, серия pur/сталь | 1 | ST | 1821,11 | 2148.9098 | BJE | Заказ | 4 недели |  |  | 12.05.2015 |  |  |  | Электроустановочные изделия | Мультимедийные системы | Звуковые системы | Arco | 4011395104637 | 0.018 | KG | 98.000 | CCM
8200-0-0061 | 8252-72 | Плата центральная (накладка) для механизма цифрого FM-радио 8215 U, серия impuls, цвет слоновая кость | 1 | ST | 1506,87 | 1778.1066 | BJE | Заказ | 4 недели |  |  | 12.05.2015 |  |  |  | Электроустановочные изделия | Мультимедийные системы | Звуковые системы | Arco | 4011395104651 | 0.023 | KG | 98.000 | CCM
8200-0-0062 | 8252-74 | Плата центральная (накладка) для механизма цифрого FM-радио 8215 U, серия impuls, цвет альпийский белый | 1 | ST | 1506,87 | 1778.1066 | BJE | Заказ | 4 недели |  |  | 12.05.2015 |  |  |  | Электроустановочные изделия | Мультимедийные системы | Звуковые системы | Arco | 4011395104668 | 0.023 | KG | 98.000 | CCM
8200-0-0063 | 8252-79 | Плата центральная (накладка) для механизма цифрого FM-радио 8215 U, серия impuls, цвет шампань-металлик | 1 | ST | 2053,96 | 2423.6728 | BJE | Заказ | 4 недели |  |  | 12.05.2015 |  |  |  | Электроустановочные изделия | Мультимедийные системы | Звуковые системы | Arco | 4011395104675 | 0.023 | KG | 98.000 | CCM
8200-0-0064 | 8252-783 | Плата центральная (накладка) для механизма цифрого FM-радио 8215 U, серия impuls, цвет серебристо-алюминиевый | 1 | ST | 1881,69 | 2220.3942 | BJE | Заказ | 4 недели |  |  | 12.05.2015 |  |  |  | Электроустановочные изделия | Мультимедийные системы | Звуковые системы | Arco | 4011395104682 | 0.023 | KG | 98.000 | CCM
8200-0-0065 | 8252-20 | Плата центральная (накладка) для механизма цифрого FM-радио 8215 U, серия alpha, цвет платина | 1 | ST | 1588,27 | 1874.1586 | BJE | Заказ | 4 недели |  |  | 12.05.2015 |  |  |  | Электроустановочные изделия | Мультимедийные системы | Звуковые системы | Arco | 4011395104699 | 0.011 | KG | 98.000 | CCM
8200-0-0066 | 8252-21 | Плата центральная (накладка) для механизма цифрого FM-радио 8215 U, серия alpha, цвет бронза | 1 | ST | 1588,27 | 1874.1586 | BJE | Заказ | 4 недели |  |  | 12.05.2015 |  |  |  | Электроустановочные изделия | Мультимедийные системы | Звуковые системы | Arco | 4011395104705 | 0.011 | KG | 98.000 | CCM
8200-0-0067 | 8252-22G | Плата центральная (накладка) для механизма цифрого FM-радио 8215 U, серия alpha nea, цвет слоновая кость | 1 | ST | 957,88 | 1130.2984 | BJE | Заказ | 4 недели |  |  | 12.05.2015 |  |  |  | Электроустановочные изделия | Мультимедийные системы | Звуковые системы | Arco | 4011395104712 | 0.011 | KG | 98.000 | CCM
8200-0-0068 | 8252-24 | Плата центральная (накладка) для механизма цифрого FM-радио 8215 U, серия alpha nea, цвет белый матовый | 1 | ST | 1046,86 | 1235.2948 | BJE | Заказ | 4 недели |  |  | 12.05.2015 |  |  |  | Электроустановочные изделия | Мультимедийные системы | Звуковые системы | Arco | 4011395104729 | 0.011 | KG | 98.000 | CCM
8200-0-0069 | 8252-24G | Плата центральная (накладка) для механизма цифрого FM-радио 8215 U, серия alpha nea, цвет белый глянцевый | 1 | ST | 1141,51 | 1346.9818 | BJE | Заказ | 4 недели |  |  | 12.05.2015 |  |  |  | Электроустановочные изделия | Мультимедийные системы | Звуковые системы | Arco | 4011395104736 | 0.011 | KG | 98.000 | CCM
8200-0-0074 | 8252-260 | Плата центральная (накладка) для механизма цифрого FM-радио 8215 U, серия alpha exclusive, цвет палладий | 1 | ST | 1588,27 | 1874.1586 | BJE | Заказ | 4 недели |  |  | 12.05.2015 |  |  |  | Электроустановочные изделия | Мультимедийные системы | Звуковые системы | Arco | 4011395104781 | 0.011 | KG | 98.000 | CCM
8200-0-0075 | 8252-266 | Плата центральная (накладка) для механизма цифрого FM-радио 8215 U, серия alpha exclusive, цвет титан | 1 | ST | 1732,14 | 2043.9252 | BJE | Заказ | 4 недели |  |  | 12.05.2015 |  |  |  | Электроустановочные изделия | Мультимедийные системы | Звуковые системы | Arco | 4011395104798 | 0.011 | KG | 98.000 | CCM
8200-0-0076 | 8253-212 | Плата центральная (накладка) для громкоговорителя 8223 U, серия Busch-Duro 2000 SI, цвет слоновая кость | 1 | ST | 838,62 | 989.5716 | BJE | Заказ | 4 недели |  |  | 12.05.2015 |  |  |  | Электроустановочные изделия | Мультимедийные системы | Звуковые системы | Arco | 4011395104804 | 0.024 | KG | 181.152 | CCM
8200-0-0077 | 8253-214 | Плата центральная (накладка) для громкоговорителя 8223 U, серия Reflex SI, цвет альпийский белый | 1 | ST | 0,00 | 0 | BJE | Заказ | 4 недели | Снятие с заменой | 8200-0-0181 | 12.05.2015 | 28.02.2014 |  |  | Электроустановочные изделия | Мультимедийные системы | Звуковые системы | Arco | 4011395104811 | 0.024 | KG | 181.152 | CCM
8200-0-0078 | 8253-81 | Плата центральная (накладка) для громкоговорителя 8223 U, серия future/solo, цвет антрацит | 1 | ST | 1760,54 | 2077.4372 | BJE | Заказ | 4 недели |  |  | 12.05.2015 |  |  |  | Электроустановочные изделия | Мультимедийные системы | Звуковые системы | Arco | 4011395104828 | 0.027 | KG | 181.152 | CCM
8200-0-0079 | 8253-82 | Плата центральная (накладка) для громкоговорителя 8223 U, серия future/solo, цвет savanne/слоновая кость | 1 | ST | 927,59 | 1094.5562 | BJE | Заказ | 4 недели |  |  | 12.05.2015 |  |  |  | Электроустановочные изделия | Мультимедийные системы | Звуковые системы | Arco | 4011395104835 | 0.027 | KG | 181.152 | CCM
8200-0-0080 | 8253-83 | Плата центральная (накладка) для громкоговорителя 8223 U, серия future/solo, цвет серебристо-алюминиевый | 1 | ST | 1938,48 | 2287.4064 | BJE | Заказ | 4 недели |  |  | 12.05.2015 |  |  |  | Электроустановочные изделия | Мультимедийные системы | Звуковые системы | Arco | 4011395104842 | 0.027 | KG | 181.152 | CCM
8200-0-0081 | 8253-84 | Плата центральная (накладка) для громкоговорителя 8223 U, серия future/solo, цвет davos/альпийский белый | 1 | ST | 1109,33 | 1309.0094 | BJE | E | 4 недели |  |  | 12.05.2015 |  |  |  | Электроустановочные изделия | Мультимедийные системы | Звуковые системы | Arco | 4011395104859 | 0.027 | KG | 181.152 | CCM
8200-0-0084 | 8253-87 | Плата центральная (накладка) для громкоговорителя 8223 U, серия future/solo, цвет toscana/красный | 1 | ST | 1612,88 | 1903.1984 | BJE | Заказ | 4 недели |  |  | 12.05.2015 |  |  |  | Электроустановочные изделия | Мультимедийные системы | Звуковые системы | Arco | 4011395104880 | 0.027 | KG | 181.152 | CCM
8200-0-0087 | 8253-866 | Плата центральная (накладка) для громкоговорителя 8223 U, серия pur/сталь | 1 | ST | 2621,88 | 3093.8184 | BJE | Заказ | 4 недели |  |  | 12.05.2015 |  |  |  | Электроустановочные изделия | Мультимедийные системы | Звуковые системы | Arco | 4011395104927 | 0.027 | KG | 181.152 | CCM
8200-0-0088 | 8253-71 | Плата центральная (накладка) для громкоговорителя 8223 U, серия impuls, цвет чёрный бриллиант | 1 | ST | 2301,95 | 2716.301 | BJE | Заказ | 4 недели |  |  | 12.05.2015 |  |  |  | Электроустановочные изделия | Мультимедийные системы | Звуковые системы | Arco | 4011395104934 | 0.027 | KG | 181.152 | CCM
8200-0-0089 | 8253-72 | Плата центральная (накладка) для громкоговорителя 8223 U, серия impuls, цвет слоновая кость | 1 | ST | 2161,86 | 2550.9948 | BJE | Заказ | 4 недели |  |  | 12.05.2015 |  |  |  | Электроустановочные изделия | Мультимедийные системы | Звуковые системы | Arco | 4011395104941 | 0.027 | KG | 181.152 | CCM
8200-0-0090 | 8253-74 | Плата центральная (накладка) для громкоговорителя 8223 U, серия impuls, цвет альпийский белый | 1 | ST | 2161,86 | 2550.9948 | BJE | Заказ | 4 недели |  |  | 12.05.2015 |  |  |  | Электроустановочные изделия | Мультимедийные системы | Звуковые системы | Arco | 4011395104958 | 0.027 | KG | 181.152 | CCM
8200-0-0091 | 8253-79 | Плата центральная (накладка) для громкоговорителя 8223 U, серия impuls, цвет шампань-металлик | 1 | ST | 2799,82 | 3303.7876 | BJE | Заказ | 4 недели |  |  | 12.05.2015 |  |  |  | Электроустановочные изделия | Мультимедийные системы | Звуковые системы | Arco | 4011395104972 | 0.027 | KG | 181.152 | CCM
8200-0-0092 | 8253-783 | Плата центральная (накладка) для громкоговорителя 8223 U, серия impuls, цвет серебристо-алюминиевый | 1 | ST | 2565,08 | 3026.7944 | BJE | Заказ | 4 недели |  |  | 12.05.2015 |  |  |  | Электроустановочные изделия | Мультимедийные системы | Звуковые системы | Arco | 4011395104989 | 0.027 | KG | 181.152 | CCM
8200-0-0093 | 8253-20 | Плата центральная (накладка) для громкоговорителя 8223 U, серия alpha nea, цвет платина | 1 | ST | 2269,77 | 2678.3286 | BJE | Заказ | 4 недели |  |  | 12.05.2015 |  |  |  | Электроустановочные изделия | Мультимедийные системы | Звуковые системы | Arco | 4011395104996 | 0.027 | KG | 181.152 | CCM
8200-0-0094 | 8253-21 | Плата центральная (накладка) для громкоговорителя 8223 U, серия alpha, цвет бронза | 1 | ST | 2269,77 | 2678.3286 | BJE | Заказ | 4 недели |  |  | 12.05.2015 |  |  |  | Электроустановочные изделия | Мультимедийные системы | Звуковые системы | Arco | 4011395105016 | 0.027 | KG | 181.152 | CCM
8200-0-0095 | 8253-22G | Плата центральная (накладка) для громкоговорителя 8223 U, серия alpha nea, цвет слоновая кость | 1 | ST | 1372,46 | 1619.5028 | BJE | Заказ | 4 недели |  |  | 12.05.2015 |  |  |  | Электроустановочные изделия | Мультимедийные системы | Звуковые системы | Arco | 4011395105023 | 0.027 | KG | 181.152 | CCM
8200-0-0096 | 8253-24 | Плата центральная (накладка) для громкоговорителя 8223 U, серия alpha nea, цвет белый матовый | 1 | ST | 1499,30 | 1769.174 | BJE | Заказ | 4 недели |  |  | 12.05.2015 |  |  |  | Электроустановочные изделия | Мультимедийные системы | Звуковые системы | Arco | 4011395105030 | 0.027 | KG | 181.152 | CCM
8200-0-0097 | 8253-24G | Плата центральная (накладка) для громкоговорителя 8223 U, серия alpha nea, цвет белый глянцевый | 1 | ST | 1635,60 | 1930.008 | BJE | Заказ | 4 недели |  |  | 12.05.2015 |  |  |  | Электроустановочные изделия | Мультимедийные системы | Звуковые системы | Arco | 4011395105047 | 0.027 | KG | 181.152 | CCM
8200-0-0102 | 8253-260 | Плата центральная (накладка) для громкоговорителя 8223 U, серия alpha exclusive, цвет палладий | 1 | ST | 2269,77 | 2678.3286 | BJE | Заказ | 4 недели |  |  | 12.05.2015 |  |  |  | Электроустановочные изделия | Мультимедийные системы | Звуковые системы | Arco | 4011395105115 | 0.027 | KG | 181.152 | CCM
8200-0-0103 | 8253-266 | Плата центральная (накладка) для громкоговорителя 8223 U, серия alpha exclusive, цвет титан | 1 | ST | 2269,77 | 2678.3286 | BJE | Заказ | 4 недели |  |  | 12.05.2015 |  |  |  | Электроустановочные изделия | Мультимедийные системы | Звуковые системы | Arco | 4011395105122 | 0.027 | KG | 181.152 | CCM
8200-0-0104 | 8251-815 | Плата центральная (накладка) для механизмов усилителей 8211 U, 8212 U, 8221 U, серия solo/future, цвет sahara/жёлтый | 1 | ST | 1124,47 | 1326.8746 | BJE | Заказ | 4 недели |  |  | 12.05.2015 |  |  |  | Электроустановочные изделия | Мультимедийные системы | Звуковые системы | Arco | 4011395111277 | 0.014 | KG | 98.000 | CCM
8200-0-0105 | 8251-803 | Плата центральная (накладка) для механизмов усилителей 8211 U, 8212 U, 8221 U, серия solo/future, цвет meteor/серый металлик | 1 | ST | 1175,58 | 1387.1844 | BJE | Заказ | 4 недели |  |  | 12.05.2015 |  |  |  | Электроустановочные изделия | Мультимедийные системы | Звуковые системы | Arco | 4011395111284 | 0.014 | KG | 98.000 | CCM
8200-0-0106 | 8209-101 | Источник питания дополнительный, с функцией центрального источника питания, MDRC | 1 | ST | 15006,21 | 17707.3278 | BJE | Заказ | 4 недели | Продажа остатков |  | 12.05.2015 | 02.02.2015 |  |  | Электроустановочные изделия | Мультимедийные системы | Звуковые системы | Arco | 4011395112410 | 1.022 | KG | 4.371 | CDM
8200-0-0107 | 8208 | Усилитель REG с возможностью прямого подключения 16 громкоговорителей, Busch-AudioWorld, MDRC | 1 | ST | 23413,25 | 27627.635 | BJE | Заказ | 4 недели |  |  | 12.05.2015 |  |  |  | Электроустановочные изделия | Мультимедийные системы | Звуковые системы | Arco | 4011395112427 | 1.022 | KG | 4.371 | CDM
8200-0-0108 | 8210 U | Механизм аудио-входа с суппортом, стерео | 1 | ST | 13395,23 | 15806.3714 | BJE | Заказ | 4 недели |  |  | 12.05.2015 |  |  |  | Электроустановочные изделия | Мультимедийные системы | Звуковые системы | Arco | 4011395112434 | 0.116 | KG | 416.208 | CCM
8200-0-0109 | 8224 EB | Громкоговоритель 130 мм, 7 Вт (RMS), 84-16500 Гц, импеданс 16 Ом, влагостойкий, для скрытой установки | 1 | ST | 4577,40 | 5401.332 | BJE | Заказ | 4 недели |  |  | 12.05.2015 |  |  |  | Электроустановочные изделия | Мультимедийные системы | Звуковые системы | Arco | 4011395112441 | 0.521 | KG | 2.042 | CDM
8200-0-0110 | 8227 | Решётка для громкоговорителя 8224 ЕВ, поликарбонат, Busch-AudioWorld | 1 | ST | 1841,94 | 2173.4892 | BJE | Заказ | 4 недели |  |  | 12.05.2015 |  |  |  | Электроустановочные изделия | Мультимедийные системы | Звуковые системы | Arco | 4011395112458 | 0.624 | KG | 479.232 | CCM
8200-0-0112 | 8252-803 | Плата центральная (накладка) для механизма цифрого FM-радио 8215 U, серия solo/future, цвет meteor/серый металлик | 1 | ST | 1275,92 | 1505.5856 | BJE | Заказ | 4 недели |  |  | 12.05.2015 |  |  |  | Электроустановочные изделия | Мультимедийные системы | Звуковые системы | Arco | 4011395113127 | 0.017 | KG | 98.000 | CCM
8200-0-0113 | 8252-815 | Плата центральная (накладка) для механизма цифрого FM-радио 8215 U, серия solo/future, цвет sahara/жёлтый | 1 | ST | 1124,47 | 1326.8746 | BJE | Заказ | 4 недели |  |  | 12.05.2015 |  |  |  | Электроустановочные изделия | Мультимедийные системы | Звуковые системы | Arco | 4011395113134 | 0.017 | KG | 98.000 | CCM
8200-0-0114 | 8252-777 | Плата центральная (накладка) для механизма цифрого FM-радио 8215 U, серия impuls, цвет бордо/ежевика | 1 | ST | 2053,96 | 2423.6728 | BJE | Заказ | 4 недели |  |  | 12.05.2015 |  |  |  | Электроустановочные изделия | Мультимедийные системы | Звуковые системы | Arco | 4011395113141 | 0.023 | KG | 98.000 | CCM
8200-0-0115 | 8253-803 | Плата центральная (накладка) для громкоговорителя 8223 U, серия solo/future, цвет meteor/серый металлик | 1 | ST | 1775,68 | 2095.3024 | BJE | Заказ | 4 недели |  |  | 12.05.2015 |  |  |  | Электроустановочные изделия | Мультимедийные системы | Звуковые системы | Arco | 4011395113158 | 0.027 | KG | 181.152 | CCM
8200-0-0116 | 8253-815 | Плата центральная (накладка) для громкоговорителя 8223 U, серия solo/future, цвет sahara/жёлтый | 1 | ST | 1612,88 | 1903.1984 | BJE | Заказ | 4 недели |  |  | 12.05.2015 |  |  |  | Электроустановочные изделия | Мультимедийные системы | Звуковые системы | Arco | 4011395113165 | 0.027 | KG | 181.152 | CCM
8200-0-0117 | 8253-777 | Плата центральная (накладка) для громкоговорителя 8223 U, серия impuls, цвет бордо/ежевика | 1 | ST | 2565,08 | 3026.7944 | BJE | Заказ | 4 недели |  |  | 12.05.2015 |  |  |  | Электроустановочные изделия | Мультимедийные системы | Звуковые системы | Arco | 4011395113172 | 0.027 | KG | 181.152 | CCM
8200-0-0118 | 8202 | Блок центральный с FM-приёмником, стерео, 2 канала, Busch-AudioWorld | 1 | ST | 64115,74 | 75656.5732 | BJE | Заказ | 4 недели | Продажа остатков |  | 12.05.2015 | 02.02.2015 |  |  | Электроустановочные изделия | Мультимедийные системы | Звуковые системы | Arco | 4011395113219 | 2.300 | KG | 7.871 | CDM
8200-0-0119 | 8214 U | Механизм усилителя, блока управления звуком, с функцией Intercom | 1 | ST | 18720,38 | 22090.0484 | BJE | Заказ | 4 недели |  |  | 12.05.2015 |  |  |  | Электроустановочные изделия | Мультимедийные системы | Звуковые системы | Arco | 4011395113226 | 0.128 | KG | 416.208 | CCM
8200-0-0120 | 8205 | Консоль с микрофоном, Busch-AudioWorld | 1 | ST | 45389,68 | 53559.8224 | BJE | Заказ | 4 недели |  |  | 12.05.2015 |  |  |  | Электроустановочные изделия | Мультимедийные системы | Звуковые системы | Arco | 4011395113233 | 1.430 | KG | 9.838 | CDM
8200-0-0122 | 8252-884 | Плата центральная (накладка) для механизма цифрого FM-радио 8215 U, серия future/solo, цвет белый бархат | 1 | ST | 1169,91 | 1380.4938 | BJE | Заказ | 4 недели |  |  | 12.05.2015 |  |  |  | Электроустановочные изделия | Мультимедийные системы | Звуковые системы | Arco | 4011395130063 | 0.017 | KG | 0.200 | CDM
8200-0-0123 | 8253-884 | Плата центральная (накладка) для громкоговорителя 8223 U, серия future/solo, цвет белый бархат | 1 | ST | 1775,68 | 2095.3024 | BJE | Заказ | 4 недели |  |  | 12.05.2015 |  |  |  | Электроустановочные изделия | Мультимедийные системы | Звуковые системы | Arco | 4011395130087 | 0.027 | KG | 0.200 | CDM
8200-0-0125 | 8252-885 | Плата центральная (накладка) для механизма цифрого FM-радио 8215 U, серия future/solo, цвет чёрный бархат | 1 | ST | 1169,91 | 1380.4938 | BJE | Заказ | 4 недели |  |  | 12.05.2015 |  |  |  | Электроустановочные изделия | Мультимедийные системы | Звуковые системы | Arco | 4011395130117 | 0.017 | KG | 0.200 | CDM
8200-0-0126 | 8253-885 | Плата центральная (накладка) для громкоговорителя 8223 U, серия future/solo, цвет чёрный бархат | 1 | ST | 1775,68 | 2095.3024 | BJE | Заказ | 4 недели |  |  | 12.05.2015 |  |  |  | Электроустановочные изделия | Мультимедийные системы | Звуковые системы | Arco | 4011395130131 | 0.027 | KG | 0.200 | CDM
8200-0-0127 | 8252-775 | Плата ц.для 8215U,impuls,ч.бархат | 1 | ST | 1881,69 | 2220.3942 | BJE | Заказ | 4 недели |  |  | 12.05.2015 |  |  |  | Электроустановочные изделия | Мультимедийные системы | Звуковые системы | Arco | 4011395130155 | 0.023 | KG | 98.000 | CCM
8200-0-0128 | 8253-775 | Плата ц.для 8223U,impuls,ч.бархат | 1 | ST | 2565,08 | 3026.7944 | BJE | Заказ | 4 недели |  |  | 12.05.2015 |  |  |  | Электроустановочные изделия | Мультимедийные системы | Звуковые системы | Arco | 4011395130186 | 0.037 | KG | 181.152 | CCM
8200-0-0129 | 8252-774 | Плата ц.для 8215U,impuls,б.бархат | 1 | ST | 2053,96 | 2423.6728 | BJE | Заказ | 4 недели |  |  | 12.05.2015 |  |  |  | Электроустановочные изделия | Мультимедийные системы | Звуковые системы | Arco | 4011395130193 | 0.023 | KG | 98.000 | CCM
8200-0-0130 | 8253-774 | Плата ц.для 8223U,impuls,б.бархат | 1 | ST | 2799,82 | 3303.7876 | BJE | Заказ | 4 недели |  |  | 12.05.2015 |  |  |  | Электроустановочные изделия | Мультимедийные системы | Звуковые системы | Arco | 4011395130216 | 0.037 | KG | 181.152 | CCM
8200-0-0132 | 8230-84 | Комплект "Busch-iDock с FM-радио" | 1 | ST | 28062,59 | 33113.8562 | BJE | Заказ | 4 недели | Продажа остатков |  | 12.05.2015 | 02.02.2015 |  |  | Электроустановочные изделия | Мультимедийные системы | Звуковые системы | Arco | 4011395133439 | 0.691 | KG | 3.904 | CDM
8200-0-0133 | 8254-82 | Накладка (центральная плата) для механизма док-станции Busch-iDock 8218 U, серия solo/future, цвет savanne/слоновая кость | 1 | ST | 1113,11 | 1313.4698 | BJE | Заказ | 4 недели |  |  | 12.05.2015 |  |  |  | Электроустановочные изделия | Мультимедийные системы | Звуковые системы | Arco | 4011395133446 | 0.017 | KG | 98.000 | CCM
8200-0-0134 | 8254-83 | Накладка (центральная плата) для механизма док-станции Busch-iDock 8218 U, серия solo/future, цвет серебристо-алюминиевый | 1 | ST | 1453,86 | 1715.5548 | BJE | Заказ | 4 недели |  |  | 12.05.2015 |  |  |  | Электроустановочные изделия | Мультимедийные системы | Звуковые системы | Arco | 4011395133453 | 0.017 | KG | 98.000 | CCM
8200-0-0135 | 8254-84 | Накладка (центральная плата) для механизма док-станции Busch-iDock 8218 U, серия solo/future, цвет davos/альпийский белый | 1 | ST | 1185,05 | 1398.359 | BJE | Заказ | 4 недели |  |  | 12.05.2015 |  |  |  | Электроустановочные изделия | Мультимедийные системы | Звуковые системы | Arco | 4011395133460 | 0.017 | KG | 98.000 | CCM
8200-0-0136 | 8254-87 | Накладка (центральная плата) для механизма док-станции Busch-iDock 8218 U, серия solo/future, цвет toscana/красный | 1 | ST | 1243,73 | 1467.6014 | BJE | Заказ | 4 недели |  |  | 12.05.2015 |  |  |  | Электроустановочные изделия | Мультимедийные системы | Звуковые системы | Arco | 4011395133477 | 0.017 | KG | 98.000 | CCM
8200-0-0137 | 8254-803 | Накладка (центральная плата) для механизма док-станции Busch-iDock 8218 U, серия solo/future, цвет meteor/серый металлик | 1 | ST | 1453,86 | 1715.5548 | BJE | Заказ | 4 недели |  |  | 12.05.2015 |  |  |  | Электроустановочные изделия | Мультимедийные системы | Звуковые системы | Arco | 4011395133484 | 0.017 | KG | 98.000 | CCM
8200-0-0138 | 8254-815 | Накладка (центральная плата) для механизма док-станции Busch-iDock 8218 U, серия solo/future, цвет sahara/жёлтый | 1 | ST | 1243,73 | 1467.6014 | BJE | Заказ | 4 недели |  |  | 12.05.2015 |  |  |  | Электроустановочные изделия | Мультимедийные системы | Звуковые системы | Arco | 4011395133491 | 0.017 | KG | 98.000 | CCM
8200-0-0139 | 8254-884 | Накладка (центральная плата) для механизма док-станции Busch-iDock 8218 U, серия solo/future, цвет белый бархат | 1 | ST | 1332,71 | 1572.5978 | BJE | Заказ | 4 недели |  |  | 12.05.2015 |  |  |  | Электроустановочные изделия | Мультимедийные системы | Звуковые системы | Arco | 4011395133514 | 0.017 | KG | 98.000 | CCM
8200-0-0140 | 8254-885 | Накладка (центральная плата) для механизма док-станции Busch-iDock 8218 U, серия solo/future, цвет чёрный бархат | 1 | ST | 1453,86 | 1715.5548 | BJE | Заказ | 4 недели |  |  | 12.05.2015 |  |  |  | Электроустановочные изделия | Мультимедийные системы | Звуковые системы | Arco | 4011395133521 | 0.022 | KG | 98.000 | CCM
8200-0-0141 | 8254-866 | Накладка (центральная плата) для механизма док-станции Busch-iDock 8218 U, серия pur/сталь | 1 | ST | 1832,47 | 2162.3146 | BJE | Заказ | 4 недели |  |  | 12.05.2015 |  |  |  | Электроустановочные изделия | Мультимедийные системы | Звуковые системы | Arco | 4011395133538 | 0.017 | KG | 98.000 | CCM
8200-0-0142 | 8218 U | Механизм док-станции Busch-iDock | 1 | ST | 11784,24 | 13905.4032 | BJE | Заказ | 4 недели | Продажа остатков |  | 12.05.2015 | 02.02.2015 |  |  | Электроустановочные изделия | Мультимедийные системы | Звуковые системы | Arco | 4011395133545 | 0.165 | KG | 633.600 | CCM
8200-0-0143 | 8254-212 | Накладка (центральная плата) для механизма док-станции Busch-iDock 8218 U, серия Busch-Duro 2000 SI, цвет слоновая кость | 1 | ST | 986,28 | 1163.8104 | BJE | Заказ | 4 недели |  |  | 12.05.2015 |  |  |  | Электроустановочные изделия | Мультимедийные системы | Звуковые системы | Arco | 4011395133552 | 0.017 | KG | 98.000 | CCM
8200-0-0144 | 8254-214 | Накладка (центральная плата) для механизма док-станции Busch-iDock 8218 U, серия Reflex SI, цвет альпийский белый | 1 | ST | 1077,15 | 1271.037 | BJE | Заказ | 4 недели |  |  | 12.05.2015 |  |  |  | Электроустановочные изделия | Мультимедийные системы | Звуковые системы | Arco | 4011395133569 | 0.017 | KG | 98.000 | CCM
8200-0-0145 | 8254-20 | Накладка (центральная плата) для механизма док-станции Busch-iDock 8218 U, серия alpha nea, цвет платина | 1 | ST | 1514,44 | 1787.0392 | BJE | Заказ | 5 недель |  |  | 12.05.2015 |  |  |  | Электроустановочные изделия | Мультимедийные системы | Звуковые системы | Arco | 4011395133576 | 0.022 | KG | 0.160 | CDM
8200-0-0146 | 8254-21 | Накладка (центральная плата) для механизма док-станции Busch-iDock 8218 U, серия alpha nea, цвет бронза | 1 | ST | 1514,44 | 1787.0392 | BJE | Заказ | 5 недель |  |  | 12.05.2015 |  |  |  | Электроустановочные изделия | Мультимедийные системы | Звуковые системы | Arco | 4011395133583 | 0.022 | KG | 0.160 | CDM
8200-0-0147 | 8254-22G | Накладка (центральная плата) для механизма док-станции Busch-iDock 8218 U, серия alpha nea, цвет слоновая кость | 1 | ST | 1026,03 | 1210.7154 | BJE | Заказ | 5 недель |  |  | 12.05.2015 |  |  |  | Электроустановочные изделия | Мультимедийные системы | Звуковые системы | Arco | 4011395133590 | 0.022 | KG | 0.160 | CDM
8200-0-0148 | 8254-24G | Накладка (центральная плата) для механизма док-станции Busch-iDock 8218 U, серия alpha nea, цвет белый глянцевый | 1 | ST | 1133,94 | 1338.0492 | BJE | Заказ | 5 недель |  |  | 12.05.2015 |  |  |  | Электроустановочные изделия | Мультимедийные системы | Звуковые системы | Arco | 4011395133606 | 0.022 | KG | 0.160 | CDM
8200-0-0149 | 8254-260 | Накладка (центральная плата) для механизма док-станции Busch-iDock 8218 U, серия alpha exclusive, цвет палладий | 1 | ST | 1652,63 | 1950.1034 | BJE | Заказ | 5 недель |  |  | 12.05.2015 |  |  |  | Электроустановочные изделия | Мультимедийные системы | Звуковые системы | Arco | 4011395133613 | 0.022 | KG | 0.160 | CDM
8200-0-0150 | 8254-266 | Накладка (центральная плата) для механизма док-станции Busch-iDock 8218 U, серия alpha exclusive, цвет титан | 1 | ST | 1652,63 | 1950.1034 | BJE | Заказ | 5 недель |  |  | 12.05.2015 |  |  |  | Электроустановочные изделия | Мультимедийные системы | Звуковые системы | Arco | 4011395133620 | 0.022 | KG | 0.160 | CDM
8200-0-0151 | 8254-81 | Накладка (центральная плата) для механизма док-станции Busch-iDock 8218 U, серия solo/future, цвет антрацит | 1 | ST | 1243,73 | 1467.6014 | BJE | Заказ | 5 недель |  |  | 12.05.2015 |  |  |  | Электроустановочные изделия | Мультимедийные системы | Звуковые системы | Arco | 4011395144350 | 0.022 | KG | 0.160 | CDM
8200-0-0153 | 8216 U-500 | Механизм цифрового iNet Радио, 8216 U-500 | 1 | ST | 22120,30 | 26101.954 | BJE | E | 4 недели | Продажа остатков |  | 12.05.2015 | 02.02.2015 |  |  | Электроустановочные изделия | Мультимедийные системы | Звуковые системы | Arco | 4011395157220 | 120.000 | G | 416.000 | CCM
8200-0-0157 | 8252-93-507 | Плата центральная (накладка) для механизма цифрого FM-радио 8215 U, серия Basic 55, цвет шампань | 1 | ST | 821,58 | 969.4644 | BJB | Заказ | 5 недель |  |  | 12.05.2015 |  |  |  | Электроустановочные изделия | Мультимедийные системы | Звуковые системы | Basic 55 | 4011395161425 | 0.010 | KG | 0.060 | CDM
8200-0-0158 | 8253-93-507 | Плата центральная (накладка) для для громкоговорителя 8223 U, серия Basic 55, цвет шампань | 1 | ST | 1546,62 | 1825.0116 | BJB | Заказ | 5 недель |  |  | 12.05.2015 |  |  |  | Электроустановочные изделия | Мультимедийные системы | Звуковые системы | Basic 55 | 4011395161432 | 0.020 | KG | 0.060 | CDM
8200-0-0159 | 8254-93-507 | Плата центральная (накладка)для механизма док-станции Busch-iDock 8218 U, серия Basic 55, цвет шампань | 1 | ST | 1118,79 | 1320.1722 | BJB | Заказ | 5 недель |  |  | 12.05.2015 |  |  |  | Электроустановочные изделия | Мультимедийные системы | Звуковые системы | Basic 55 | 4011395161449 | 0.020 | KG | 0.090 | CDM
8200-0-0160 | 8252-95-507 | Плата центральная (накладка) для механизма цифрого FM-радио 8215 U, серия Basic 55, цвет château-black | 1 | ST | 435,40 | 513.772 | BJB | Заказ | 5 недель |  |  | 12.05.2015 |  |  |  | Электроустановочные изделия | Мультимедийные системы | Звуковые системы | Basic 55 | 4011395161456 | 0.010 | KG | 0.060 | CDM
8200-0-0161 | 8253-95-507 | Плата центральная (накладка) для для громкоговорителя 8223 U, серия Basic 55, цвет château-black | 1 | ST | 1162,33 | 1371.5494 | BJB | Заказ | 5 недель |  |  | 12.05.2015 |  |  |  | Электроустановочные изделия | Мультимедийные системы | Звуковые системы | Basic 55 | 4011395161463 | 0.020 | KG | 0.060 | CDM
8200-0-0162 | 8254-95-507 | Плата центральная (накладка)для механизма док-станции Busch-iDock 8218 U, серия Basic 55, цвет château-black | 1 | ST | 1029,82 | 1215.1876 | BJB | Заказ | 5 недель |  |  | 12.05.2015 |  |  |  | Электроустановочные изделия | Мультимедийные системы | Звуковые системы | Basic 55 | 4011395161470 | 0.020 | KG | 0.090 | CDM
8200-0-0163 | 8252-96-507 | Плата центральная (накладка) для механизма цифрого FM-радио 8215 U, серия Basic 55, цвет chalet-white | 1 | ST | 435,40 | 513.772 | BJB | Заказ | 5 недель |  |  | 12.05.2015 |  |  |  | Электроустановочные изделия | Мультимедийные системы | Звуковые системы | Basic 55 | 4011395161487 | 0.010 | KG | 0.060 | CDM
8200-0-0164 | 8253-96-507 | Плата центральная (накладка) для для громкоговорителя 8223 U, серия Basic 55, цвет chalet-white | 1 | ST | 1162,33 | 1371.5494 | BJB | Заказ | 5 недель |  |  | 12.05.2015 |  |  |  | Электроустановочные изделия | Мультимедийные системы | Звуковые системы | Basic 55 | 4011395161494 | 0.020 | KG | 0.060 | CDM
8200-0-0165 | 8254-96-507 | Плата центральная (накладка)для механизма док-станции Busch-iDock 8218 U, серия Basic 55, цвет chalet-white | 1 | ST | 1029,82 | 1215.1876 | BJB | Заказ | 5 недель |  |  | 12.05.2015 |  |  |  | Электроустановочные изделия | Мультимедийные системы | Звуковые системы | Basic 55 | 4011395161517 | 0.020 | KG | 0.090 | CDM
8200-0-0166 | 8252-92-507 | Плата центральная (накладка) для механизма цифрого FM-радио 8215 U, серия Basic 55, цвет слоновая кость | 1 | ST | 346,43 | 408.7874 | BJB | Заказ | 5 недель |  |  | 12.05.2015 |  |  |  | Электроустановочные изделия | Мультимедийные системы | Звуковые системы | Basic 55 | 4011395161524 | 0.010 | KG | 0.060 | CDM
8200-0-0167 | 8253-92-507 | Плата центральная (накладка) для для громкоговорителя 8223 U, серия Basic 55, цвет слоновая кость | 1 | ST | 814,01 | 960.5318 | BJB | Заказ | 5 недель |  |  | 12.05.2015 |  |  |  | Электроустановочные изделия | Мультимедийные системы | Звуковые системы | Basic 55 | 4011395161531 | 0.020 | KG | 0.060 | CDM
8200-0-0168 | 8254-92-507 | Плата центральная (накладка)для механизма док-станции Busch-iDock 8218 U, серия Basic 55, цвет слоновая кость | 1 | ST | 719,36 | 848.8448 | BJB | Заказ | 5 недель |  |  | 12.05.2015 |  |  |  | Электроустановочные изделия | Мультимедийные системы | Звуковые системы | Basic 55 | 4011395161548 | 0.020 | KG | 0.090 | CDM
8200-0-0169 | 8252-94-507 | Плата центральная (накладка) для механизма цифрого FM-радио 8215 U, серия Basic 55, цвет альпийский белый | 1 | ST | 346,43 | 408.7874 | BJB | Заказ | 5 недель |  |  | 12.05.2015 |  |  |  | Электроустановочные изделия | Мультимедийные системы | Звуковые системы | Basic 55 | 4011395161555 | 0.010 | KG | 0.060 | CDM
8200-0-0170 | 8253-94-507 | Плата центральная (накладка) для для громкоговорителя 8223 U, серия Basic 55, цвет альпийский белый | 1 | ST | 814,01 | 960.5318 | BJB | Заказ | 5 недель |  |  | 12.05.2015 |  |  |  | Электроустановочные изделия | Мультимедийные системы | Звуковые системы | Basic 55 | 4011395161562 | 0.020 | KG | 0.060 | CDM
8200-0-0171 | 8254-94-507 | Плата центральная (накладка)для механизма док-станции Busch-iDock 8218 U, серия Basic 55, цвет альпийский белый | 1 | ST | 658,78 | 777.3604 | BJB | Заказ | 5 недель |  |  | 12.05.2015 |  |  |  | Электроустановочные изделия | Мультимедийные системы | Звуковые системы | Basic 55 | 4011395161579 | 0.020 | KG | 0.090 | CDM
8200-0-0174 | 8251-896-500 | Плата центральная (накладка) для механизмов усилителей 8211 U, 8212 U, 8221 U, серия solo/future, цвет chalet-white | 1 | ST | 709,89 | 837.6702 | BJE | Заказ | 5 недель |  |  | 12.05.2015 |  |  |  | Электроустановочные изделия | Мультимедийные системы | Звуковые системы | future® | 4011395167199 | 14.200 | KG | 0.080 | CDM
8200-0-0175 | 8252-896-500 | Плата центральная (накладка) для механизма цифрого FM-радио 8215 U, серия future/solo, цвет chalet-white | 1 | ST | 774,26 | 913.6268 | BJE | Заказ | 5 недель |  |  | 12.05.2015 |  |  |  | Электроустановочные изделия | Мультимедийные системы | Звуковые системы | Arco | 4011395167229 | 0.017 | KG | 0.080 | CDM
8200-0-0176 | 8253-896-500 | Плата центральная (накладка) для громкоговорителя 8223 U, серия future/solo, цвет chalet-white | 1 | ST | 1109,33 | 1309.0094 | BJE | Заказ | 5 недель |  |  | 12.05.2015 |  |  |  | Электроустановочные изделия | Мультимедийные системы | Звуковые системы | Arco | 4011395167243 | 0.027 | KG | 0.080 | CDM
8200-0-0179 | 8254-896-500 | Накладка (центральная плата) для механизма док-станции Busch-iDock 8218 U, серия solo/future, цвет chalet-white | 1 | ST | 1185,05 | 1398.359 | BJE | Заказ | 5 недель |  |  | 12.05.2015 |  |  |  | Электроустановочные изделия | Мультимедийные системы | Звуковые системы | Arco | 4011395171745 | 0.017 | KG | 0.080 | CDM
8200-0-0180 | 8220-84-500 | Комплект Цифровое FM-радио | 1 | ST | 15180,37 | 17912.8366 | BJE | Заказ | 4 недели | Продажа остатков |  | 12.05.2015 | 02.02.2015 |  |  | Электроустановочные изделия | Мультимедийные системы | Звуковые системы | Arco | 4011395175514 | 424.000 | G | 2749.000 | CCM
8200-0-0181 | 8253-214-500 | Плата центральная (накладка) для громкоговорителя 8223 U, серия Reflex SI, цвет альпийский белый | 1 | ST | 768,58 | 906.9244 | BJE | Заказ | 4 недели |  |  | 12.05.2015 |  |  |  | Электроустановочные изделия | Мультимедийные системы | Звуковые системы | Arco | 4011395175750 | 0.020 | KG | 181.200 | CCM
8200-0-0182 | 8215 U-500 | Механизм цифрового FM-радио | 1 | ST | 10237,62 | 12080.3916 | BJE | C | 4 недели | Продажа остатков |  | 12.05.2015 | 02.02.2015 |  |  | Электроустановочные изделия | Мультимедийные системы | Звуковые системы | Arco | 4011395175989 | 163.500 | G | 416.200 | CCM
8200-0-0183 | 8223 U-500 | Громкоговоритель 50 мм, 2 Вт (RMS), 200-20000 Гц, импеданс 4 Ом, для скрытой установки | 1 | ST | 2822,54 | 3330.5972 | BJE | C | 4 недели |  |  | 12.05.2015 |  |  |  | Электроустановочные изделия | Мультимедийные системы | Звуковые системы | Arco | 4011395176191 | 0.150 | KG | 416.200 | CCM
8200-0-0190 | 8252-840-500 | Плата центральная (накладка) для механизма цифрого FM-радио 8215 U, серия Династия, Латунь античная | 1 | ST | 2082,36 | 2457.1848 | BJE | Новинка | 4 недели |  |  | 12.05.2015 |  |  |  | Электроустановочные изделия | Электроустановочные изделия |  |  | 4011395195949 | 0.017 | KG | 98.000 | CCM
8200-0-0191 | 8253-840-500 | Плата центральная (накладка) для громкоговорителя 8223 U, серия Династия, Латунь античная | 1 | ST | 2858,51 | 3373.0418 | BJE | Новинка | 4 недели |  |  | 12.05.2015 |  |  |  | Электроустановочные изделия | Электроустановочные изделия |  |  | 4011395195956 | 0.027 | KG | 181.152 | CCM
8200-0-0192 | 8254-840-500 | Накладка (центральная плата) для механизма док-станции Busch-iDock 8218 U, серия Династия, Латунь античная | 1 | ST | 2254,62 | 2660.4516 | BJE | Заказ | 4 недели |  |  | 12.05.2015 |  |  |  | Электроустановочные изделия | Электроустановочные изделия |  |  | 4011395195970 | 0.017 | KG | 98.000 | CCM
8300-0-0152 | 83205 AP-624-515 | Терминал абонентский, трубка, бел. | 1 | ST | 4414,59 | 5209.2162 | BJE | Заказ | 5 недель | Сертификация |  | 12.05.2015 | 16.03.2015 |  |  | Электроустановочные изделия | Системы домофонии | Системы аудио-домофонии | Выключатели дифференциального тока | 4011395154311 | 0.601 | G | 2.260 | CDM
8300-0-0153 | 83205 AP-681-515 | Терминал абонентский, трубка, антрацит | 1 | ST | 4878,39 | 5756.5002 | BJE | Заказ | 5 недель | Сертификация |  | 12.05.2015 | 16.03.2015 |  |  | Электроустановочные изделия | Системы домофонии | Системы аудио-домофонии | Выключатели дифференциального тока | 4011395153932 | 0.601 | G | 2.260 | CDM
8300-0-0154 | 83205 AP-683-515 | Терминал абонентский, трубка, сер-ый | 1 | ST | 5181,28 | 6113.9104 | BJE | Заказ | 5 недель | Сертификация |  | 12.05.2015 | 16.03.2015 |  |  | Электроустановочные изделия | Системы домофонии | Системы аудио-домофонии | Выключатели дифференциального тока | 4011395154434 | 0.601 | G | 2.260 | CDM
8300-0-0155 | 83220 AP-624-515 | Терминал абонентский, 7'', бел. | 1 | ST | 58252,96 | 68738.4928 | BJE | D | 5 недель | Сертификация |  | 12.05.2015 | 16.03.2015 |  |  | Электроустановочные изделия | Системы домофонии | Системы видео-домофонии | Выключатели дифференциального тока | 4011395154335 | 1.037 | G | 4.040 | CDM
8300-0-0156 | 83220 AP-681-515 | Терминал абонентский, 7'', антр. | 1 | ST | 59163,52 | 69812.9536 | BJE | D | 5 недель | Сертификация |  | 12.05.2015 | 16.03.2015 |  |  | Электроустановочные изделия | Системы домофонии | Системы видео-домофонии | Выключатели дифференциального тока | 4011395153956 | 1.037 | G | 4.040 | CDM
8300-0-0157 | 83220 AP-683-515 | Терминал абонентский, 7'', сер-ый | 1 | ST | 59890,45 | 70670.731 | BJE | D | 5 недель | Сертификация |  | 12.05.2015 | 16.03.2015 |  |  | Электроустановочные изделия | Системы домофонии | Системы видео-домофонии | Выключатели дифференциального тока | 4011395154441 | 1.037 | KG | 4.040 | CDM
8300-0-0158 | 83101/1-664-515 | Станция вызывная, аудио, однокл., бел. | 1 | ST | 13393,33 | 15804.1294 | BJE | Заказ | 5 недель | Сертификация |  | 12.05.2015 | 16.03.2015 |  |  | Электроустановочные изделия | Системы домофонии | Системы аудио-домофонии | Выключатели дифференциального тока | 4011395154762 | 1.173 | KG | 3.360 | CDM
8300-0-0159 | 83101/2-664-515 | Станция вызывная, аудио, двухкл., бел. | 1 | ST | 14203,56 | 16760.2008 | BJE | Заказ | 5 недель | Сертификация |  | 12.05.2015 | 16.03.2015 |  |  | Электроустановочные изделия | Системы домофонии | Системы аудио-домофонии | Выключатели дифференциального тока | 4011395154779 | 1.173 | G | 3.360 | CDM
8300-0-0160 | 83101/3-664-515 | Станция вызывная, аудио, трёхкл., бел. | 1 | ST | 14938,06 | 17626.9108 | BJE | Заказ | 5 недель | Сертификация |  | 12.05.2015 | 16.03.2015 |  |  | Электроустановочные изделия | Системы домофонии | Системы аудио-домофонии | Выключатели дифференциального тока | 4011395154786 | 1.173 | G | 3.360 | CDM
8300-0-0163 | 83121/1-664-515 | Станция вызывная, видео, однокл., бел. | 1 | ST | 88744,33 | 104718.3094 | BJE | Заказ | 5 недель | Сертификация |  | 12.05.2015 | 16.03.2015 |  |  | Электроустановочные изделия | Системы домофонии | Системы видео-домофонии | Выключатели дифференциального тока | 4011395154816 | 1.543 | G | 4.630 | CDM
8300-0-0164 | 83121/2-664-515 | Станция вызывная, видео, двухкл., бел. | 1 | ST | 89654,89 | 105792.7702 | BJE | Заказ | 5 недель | Сертификация |  | 12.05.2015 | 16.03.2015 |  |  | Электроустановочные изделия | Системы домофонии | Системы видео-домофонии | Выключатели дифференциального тока | 4011395154823 | 1.543 | G | 4.630 | CDM
8300-0-0165 | 83121/3-664-515 | Станция вызывная, видео, трёхкл., бел. | 1 | ST | 90565,45 | 106867.231 | BJE | Заказ | 5 недель | Сертификация |  | 12.05.2015 | 16.03.2015 |  |  | Электроустановочные изделия | Системы домофонии | Системы видео-домофонии | Выключатели дифференциального тока | 4011395154830 | 1.543 | G | 4.630 | CDM
8300-0-0168 | 83101/1-660-515 | Станция вызывная, аудио, однокл., сталь | 1 | ST | 29762,55 | 35119.809 | BJE | Заказ | 5 недель | Сертификация |  | 12.05.2015 | 16.03.2015 |  |  | Электроустановочные изделия | Системы домофонии | Системы аудио-домофонии | Выключатели дифференциального тока | 4011395155370 | 1.177 | G | 3.350 | CDM
8300-0-0169 | 83101/2-660-515 | Станция вызывная, аудио, двухкл., сталь | 1 | ST | 30763,97 | 36301.4846 | BJE | Заказ | 5 недель | Сертификация |  | 12.05.2015 | 16.03.2015 |  |  | Электроустановочные изделия | Системы домофонии | Системы аудио-домофонии | Выключатели дифференциального тока | 4011395155394 | 1.177 | G | 3.350 | CDM
8300-0-0170 | 83101/3-660-515 | Станция вызывная, аудио, трёхкл., сталь | 1 | ST | 31765,39 | 37483.1602 | BJE | Заказ | 5 недель | Сертификация |  | 12.05.2015 | 16.03.2015 |  |  | Электроустановочные изделия | Системы домофонии | Системы аудио-домофонии | Выключатели дифференциального тока | 4011395155400 | 1.177 | G | 3.360 | CDM
8300-0-0173 | 83121/1-660-515 | Станция вызывная, видео, однокл., сталь | 1 | ST | 106037,35 | 125124.073 | BJE | C | 5 недель | Сертификация |  | 12.05.2015 | 16.03.2015 |  |  | Электроустановочные изделия | Системы домофонии | Системы видео-домофонии | Выключатели дифференциального тока | 4011395155448 | 1.524 | KG | 4.630 | CDM
8300-0-0174 | 83121/2-660-515 | Станция вызывная, видео, двухкл., сталь | 1 | ST | 106947,91 | 126198.5338 | BJE | Заказ | 5 недель | Сертификация |  | 12.05.2015 | 16.03.2015 |  |  | Электроустановочные изделия | Системы домофонии | Системы видео-домофонии | Выключатели дифференциального тока | 4011395155455 | 1.524 | G | 4.630 | CDM
8300-0-0175 | 83121/3-660-515 | Станция вызывная, видео, трёхкл., сталь | 1 | ST | 107858,47 | 127272.9946 | BJE | Заказ | 5 недель | Сертификация |  | 12.05.2015 | 16.03.2015 |  |  | Электроустановочные изделия | Системы домофонии | Системы видео-домофонии | Выключатели дифференциального тока | 4011395155462 | 1.524 | G | 4.630 | CDM
8300-0-0178 | 83140/1-515 | Одноклавишный модуль | 1 | ST | 4668,26 | 5508.5468 | BJE | Заказ | 5 недель | Сертификация |  | 12.05.2015 | 16.03.2015 |  |  | Электроустановочные изделия | Системы домофонии | Выключатели дифференциального тока |  | 4011395152850 | 0.138 | G | 0.320 | CDM
8300-0-0179 | 83140/2-515 | Двухклавишный модуль | 1 | ST | 5427,38 | 6404.3084 | BJE | Заказ | 5 недель | Сертификация |  | 12.05.2015 | 16.03.2015 |  |  | Электроустановочные изделия | Системы домофонии | Выключатели дифференциального тока |  | 4011395152867 | 0.138 | G | 0.320 | CDM
8300-0-0180 | 83140/3-515 | Трёхклавишный модуль | 1 | ST | 6224,35 | 7344.733 | BJE | Заказ | 5 недель | Сертификация |  | 12.05.2015 | 16.03.2015 |  |  | Электроустановочные изделия | Системы домофонии | Выключатели дифференциального тока |  | 4011395152874 | 0.138 | G | 0.320 | CDM
8300-0-0181 | 83141/1-515 | Модуль одноклавишный, дополнительный | 1 | ST | 3871,29 | 4568.1222 | BJE | Заказ | 5 недель | Сертификация |  | 12.05.2015 | 16.03.2015 |  |  | Электроустановочные изделия | Системы домофонии | Выключатели дифференциального тока |  | 4011395152881 | 0.127 | G | 0.320 | CDM
8300-0-0182 | 83141/2-515 | Модуль двухклавишный, дополнительный | 1 | ST | 4668,26 | 5508.5468 | BJE | Заказ | 5 недель | Сертификация |  | 12.05.2015 | 16.03.2015 |  |  | Электроустановочные изделия | Системы домофонии | Выключатели дифференциального тока |  | 4011395152898 | 0.127 | G | 0.320 | CDM
8300-0-0183 | 83141/3-515 | Модуль трёхклавишный, дополнительный | 1 | ST | 5427,38 | 6404.3084 | BJE | Заказ | 5 недель | Сертификация |  | 12.05.2015 | 16.03.2015 |  |  | Электроустановочные изделия | Системы домофонии | Выключатели дифференциального тока |  | 4011395152928 | 0.127 | G | 0.320 | CDM
8300-0-0184 | 83401 AP-689-515 | Коробка, монт. на стену, разм.1/2, сер. | 1 | ST | 4160,93 | 4909.8974 | BJE | Заказ | 5 недель |  |  | 12.05.2015 |  |  |  | Электроустановочные изделия | Системы домофонии | Выключатели дифференциального тока |  | 4011395155868 | 0.457 | G | 1.130 | CDM
8300-0-0185 | 83402 AP-689-515 | Коробка, монт. на стену, разм.1/3, сер. | 1 | ST | 5016,58 | 5919.5644 | BJE | Заказ | 5 недель |  |  | 12.05.2015 |  |  |  | Электроустановочные изделия | Системы домофонии | Выключатели дифференциального тока |  | 4011395155875 | 0.610 | KG | 1.500 | CDM
8300-0-0186 | 83403 AP-689-515 | Коробка, монт. на стену, разм.1/4, сер. | 1 | ST | 6688,15 | 7892.017 | BJE | Заказ | 5 недель |  |  | 12.05.2015 |  |  |  | Электроустановочные изделия | Системы домофонии | Выключатели дифференциального тока |  | 4011395155882 | 0.770 | G | 1.870 | CDM
8300-0-0187 | 83404 AP-689-515 | Коробка, монт. на стену, разм.2/3, сер. | 1 | ST | 8319,96 | 9817.5528 | BJE | Заказ | 5 недель |  |  | 12.05.2015 |  |  |  | Электроустановочные изделия | Системы домофонии | Выключатели дифференциального тока |  | 4011395155899 | 1.290 | G | 2.580 | CDM
8300-0-0188 | 83401 AP-681-515 | Коробка, монт. на стену, разм.1/2, антр. | 1 | ST | 4160,93 | 4909.8974 | BJE | Заказ | 5 недель |  |  | 12.05.2015 |  |  |  | Электроустановочные изделия | Системы домофонии | Выключатели дифференциального тока |  | 4011395153970 | 0.457 | G | 1.130 | CDM
8300-0-0189 | 83402 AP-681-515 | Коробка, монт. на стену, разм.1/3, антр. | 1 | ST | 5016,58 | 5919.5644 | BJE | Заказ | 5 недель |  |  | 12.05.2015 |  |  |  | Электроустановочные изделия | Системы домофонии | Выключатели дифференциального тока |  | 4011395153987 | 0.610 | G | 1.500 | CDM
8300-0-0190 | 83403 AP-681-515 | Коробка, монт. на стену, разм.1/4, антр. | 1 | ST | 6688,15 | 7892.017 | BJE | Заказ | 5 недель |  |  | 12.05.2015 |  |  |  | Электроустановочные изделия | Системы домофонии | Выключатели дифференциального тока |  | 4011395153994 | 1.290 | G | 1.870 | CDM
8300-0-0191 | 83404 AP-681-515 | Коробка, монт. на стену, разм.2/3, антр. | 1 | ST | 8319,96 | 9817.5528 | BJE | Заказ | 5 недель |  |  | 12.05.2015 |  |  |  | Электроустановочные изделия | Системы домофонии | Выключатели дифференциального тока |  | 4011395154007 | 1.290 | G | 2.580 | CDM
8300-0-0192 | 83320/2-515 | Этажный видеораспред-тель, на DIN рейку | 1 | ST | 6712,76 | 7921.0568 | BJE | D | 5 недель | Сертификация |  | 12.05.2015 | 16.03.2015 |  |  | Электроустановочные изделия | Системы домофонии | Выключатели дифференциального тока |  | 4011395152935 | 0.098 | G | 0.300 | CDM
8300-0-0193 | 83320/2 U-515 | Этажный видеораспред-тель, монтаж в нишу | 1 | ST | 6712,76 | 7921.0568 | BJE | Заказ | 5 недель | Сертификация |  | 12.05.2015 | 16.03.2015 |  |  | Электроустановочные изделия | Системы домофонии | Выключатели дифференциального тока |  | 4011395152942 | 0.069 | G | 0.300 | CDM
8300-0-0194 | 83325/2-515 | Расширитель видео станций, на DIN рейку | 1 | ST | 6712,76 | 7921.0568 | BJE | D | 5 недель | Сертификация |  | 12.05.2015 | 16.03.2015 |  |  | Электроустановочные изделия | Системы домофонии | Выключатели дифференциального тока |  | 4011395152959 | 0.097 | G | 0.300 | CDM
8300-0-0195 | 83330-515 | Модуль активации внешнего устройства | 1 | ST | 8528,19 | 10063.2642 | BJE | Заказ | 5 недель | Сертификация |  | 12.05.2015 | 16.03.2015 |  |  | Электроустановочные изделия | Системы домофонии | Выключатели дифференциального тока |  | 4011395152966 | 0.162 | G | 0.540 | CDM
8300-0-0197 | 83300-515 | Системный контроллер | 1 | ST | 10854,75 | 12808.605 | BJE | C | 5 недель | Сертификация |  | 12.05.2015 | 16.03.2015 |  |  | Электроустановочные изделия | Системы домофонии | Выключатели дифференциального тока |  | 4011395152980 | 0.786 | G | 3.130 | CDM
8300-0-0198 | 83310-515 | Блок питания, дополнительный | 1 | ST | 7742,58 | 9136.2444 | BJE | D | 5 недель | Сертификация |  | 12.05.2015 | 16.03.2015 |  |  | Электроустановочные изделия | Системы домофонии | Выключатели дифференциального тока |  | 4011395152997 | 0.580 | G | 2.250 | CDM
8300-0-0201 | 83510-515 | Инструмент монтажный для станции выз-ой | 1 | ST | 266,92 | 314.9656 | BJE | Заказ | 5 недель |  |  | 12.05.2015 |  |  |  | Электроустановочные изделия | Системы домофонии | Выключатели дифференциального тока |  | 4011395153031 | 0.019 | G | 0.600 | CDM
8300-0-0202 | 83531-660-515 | Заглушка запасная, разм.1/x, цвет сталь | 1 | ST | 1029,82 | 1215.1876 | BJE | Заказ | 5 недель |  |  | 12.05.2015 |  |  |  | Электроустановочные изделия | Системы домофонии | Выключатели дифференциального тока |  | 4011395155493 | 0.076 | G | 0.050 | CDM
8300-0-0203 | 83531-664-515 | Заглушка, размер 1/x, бел. | 1 | ST | 499,77 | 589.7286 | BJE | Заказ | 5 недель |  |  | 12.05.2015 |  |  |  | Электроустановочные изделия | Системы домофонии | Выключатели дифференциального тока |  | 4011395154861 | 0.076 | G | 0.050 | CDM
8300-0-0204 | 83532-660-515 | Заглушка запасная, разм.2/x, цвет сталь | 1 | ST | 3655,48 | 4313.4664 | BJE | Заказ | 5 недель |  |  | 12.05.2015 |  |  |  | Электроустановочные изделия | Системы домофонии | Выключатели дифференциального тока |  | 4011395154878 | 0.134 | G | 0.080 | CDM
8300-0-0205 | 83532-664-515 | Заглушка, размер 2/x, бел. | 1 | ST | 1671,56 | 1972.4408 | BJE | Заказ | 5 недель |  |  | 12.05.2015 |  |  |  | Электроустановочные изделия | Системы домофонии | Выключатели дифференциального тока |  | 4011395155509 | 0.134 | G | 0.080 | CDM
8300-0-0206 | 83530-515 | Уплотнительная лента для станции выз-ой | 1 | ST | 191,20 | 225.616 | BJE | Заказ | 5 недель |  |  | 12.05.2015 |  |  |  | Электроустановочные изделия | Системы домофонии | Выключатели дифференциального тока |  | 4011395153048 | 0.050 | G | 0.600 | CDM
8300-0-0207 | 83505-624-515 | Трубка запасная, бел. | 1 | ST | 2044,49 | 2412.4982 | BJE | Заказ | 5 недель | Сертификация |  | 12.05.2015 | 16.03.2015 |  |  | Электроустановочные изделия | Системы домофонии | Системы аудио-домофонии | Выключатели дифференциального тока | 4011395154342 | 0.205 | G | 0.600 | CDM
8300-0-0208 | 83505-681-515 | Трубка запасная, антр. | 1 | ST | 2252,73 | 2658.2214 | BJE | Заказ | 5 недель | Сертификация |  | 12.05.2015 | 16.03.2015 |  |  | Электроустановочные изделия | Системы домофонии | Системы аудио-домофонии | Выключатели дифференциального тока | 4011395154014 | 0.205 | G | 0.600 | CDM
8300-0-0209 | 83505-683-515 | Трубка запасная, сер-ый | 1 | ST | 2390,92 | 2821.2856 | BJE | Заказ | 5 недель | Сертификация |  | 12.05.2015 | 16.03.2015 |  |  | Электроустановочные изделия | Системы домофонии | Системы аудио-домофонии | Выключатели дифференциального тока | 4011395154458 | 0.205 | G | 0.600 | CDM
8300-0-0224 | 83200 U-515 | Терминал абонентский, с дисплеем 1,5'' | 1 | ST | 6180,81 | 7293.3558 | BJE | Заказ | 5 недель |  |  | 12.05.2015 |  |  |  | Электроустановочные изделия | Системы домофонии | Системы аудио-домофонии | Выключатели дифференциального тока | 4011395153130 | 0.204 | G | 0.880 | CDM
8300-0-0225 | 83260-84-515 | Центральная накладка, sol/fut/car, бел. | 1 | ST | 1143,40 | 1349.212 | BJE | Заказ | 5 недель |  |  | 12.05.2015 |  |  |  | Электроустановочные изделия | Системы домофонии | Системы аудио-домофонии | Выключатели дифференциального тока | 4011395153147 | 0.048 | G | 0.300 | CDM
8300-0-0226 | 83260-81-515 | Центральная накладка, sol/fut/car, антр. | 1 | ST | 1823,01 | 2151.1518 | BJE | Заказ | 5 недель |  |  | 12.05.2015 |  |  |  | Электроустановочные изделия | Системы домофонии | Системы аудио-домофонии | Выключатели дифференциального тока | 4011395152416 | 0.048 | G | 0.300 | CDM
8300-0-0227 | 83260-83-515 | Центральная накладка, sol/fut/car, серый | 1 | ST | 1906,30 | 2249.434 | BJE | Заказ | 5 недель |  |  | 12.05.2015 |  |  |  | Электроустановочные изделия | Системы домофонии | Системы аудио-домофонии | Выключатели дифференциального тока | 4011395152454 | 0.048 | G | 0.300 | CDM
8300-0-0228 | 83260-212-515 | Центральная накладка, ReflexSI, бел. | 1 | ST | 783,72 | 924.7896 | BJE | Заказ | 5 недель |  |  | 12.05.2015 |  |  |  | Электроустановочные изделия | Системы домофонии | Системы аудио-домофонии | Выключатели дифференциального тока | 4011395152317 | 0.038 | G | 0.300 | CDM
8300-0-0229 | 83260-214-515 | Центральная накладка, DuroSI, альп.бел | 1 | ST | 783,72 | 924.7896 | BJE | Заказ | 5 недель |  |  | 12.05.2015 |  |  |  | Электроустановочные изделия | Системы домофонии | Системы аудио-домофонии | Выключатели дифференциального тока | 4011395152355 | 0.038 | G | 0.300 | CDM
8300-0-0234 | 83500-515 | Аудиомодуль вызывной станции | 1 | ST | 7875,09 | 9292.6062 | BJE | Заказ | 5 недель | Сертификация |  | 12.05.2015 | 16.03.2015 |  |  | Электроустановочные изделия | Системы домофонии | Выключатели дифференциального тока |  | 4011395153208 | 0.100 | G | 0.320 | CDM
8300-0-0252 | 83401 U-689-515 | Коробка, монт. в нишу, разм.1/2, сер. | 1 | ST | 4160,93 | 4909.8974 | BJE | Заказ | 5 недель |  |  | 12.05.2015 |  |  |  | Электроустановочные изделия | Системы домофонии | Выключатели дифференциального тока |  | 4011395155998 | 0.472 | G | 1.590 | CDM
8300-0-0253 | 83402 U-689-515 | Коробка, монт. в нишу, разм.1/3, сер. | 1 | ST | 5016,58 | 5919.5644 | BJE | D | 5 недель |  |  | 12.05.2015 |  |  |  | Электроустановочные изделия | Системы домофонии | Выключатели дифференциального тока |  | 4011395156018 | 0.630 | G | 2.110 | CDM
8300-0-0254 | 83403 U-689-515 | Коробка, монт. в нишу, разм.1/4, сер. | 1 | ST | 6688,15 | 7892.017 | BJE | Заказ | 5 недель |  |  | 12.05.2015 |  |  |  | Электроустановочные изделия | Системы домофонии | Выключатели дифференциального тока |  | 4011395156025 | 0.780 | G | 2.630 | CDM
8300-0-0255 | 83404 U-689-515 | Коробка, монт. в нишу, разм.2/3, сер. | 1 | ST | 8319,96 | 9817.5528 | BJE | Заказ | 5 недель |  |  | 12.05.2015 |  |  |  | Электроустановочные изделия | Системы домофонии | Выключатели дифференциального тока |  | 4011395156032 | 1.300 | G | 3.630 | CDM
8300-0-0256 | 83401 U-681-515 | Коробка, монт. в нишу, разм.1/2, антр. | 1 | ST | 4160,93 | 4909.8974 | BJE | D | 5 недель |  |  | 12.05.2015 |  |  |  | Электроустановочные изделия | Системы домофонии | Выключатели дифференциального тока |  | 4011395154120 | 0.472 | G | 1.590 | CDM
8300-0-0257 | 83402 U-681-515 | Коробка, монт. в нишу, разм.1/3, антр. | 1 | ST | 5016,58 | 5919.5644 | BJE | D | 5 недель |  |  | 12.05.2015 |  |  |  | Электроустановочные изделия | Системы домофонии | Выключатели дифференциального тока |  | 4011395154137 | 0.630 | KG | 2.110 | CDM
8300-0-0258 | 83403 U-681-515 | Коробка, монт. в нишу, разм.1/4, антр. | 1 | ST | 6688,15 | 7892.017 | BJE | Заказ | 5 недель |  |  | 12.05.2015 |  |  |  | Электроустановочные изделия | Системы домофонии | Выключатели дифференциального тока |  | 4011395154144 | 0.780 | G | 2.630 | CDM
8300-0-0259 | 83404 U-681-515 | Коробка, монт. в нишу, разм.2/3, антр. | 1 | ST | 8319,96 | 9817.5528 | BJE | Заказ | 5 недель |  |  | 12.05.2015 |  |  |  | Электроустановочные изделия | Системы домофонии | Выключатели дифференциального тока |  | 4011395154151 | 1.300 | G | 3.630 | CDM
8300-0-0292 | 83102/4-664-515 | Станция вызывная, аудио, 4х кл., бел. | 1 | ST | 19666,91 | 23206.9538 | BJE | Заказ | 5 недель | Сертификация |  | 12.05.2015 | 16.03.2015 |  |  | Электроустановочные изделия | Системы домофонии | Системы аудио-домофонии | Выключатели дифференциального тока | 4011395155042 | 1.545 | G | 4.630 | CDM
8300-0-0293 | 83102/6-664-515 | Станция вызывная, аудио, 6ти кл., бел. | 1 | ST | 21268,43 | 25096.7474 | BJE | Заказ | 5 недель | Сертификация |  | 12.05.2015 | 16.03.2015 |  |  | Электроустановочные изделия | Системы домофонии | Системы аудио-домофонии | Выключатели дифференциального тока | 4011395155059 | 1.545 | G | 4.630 | CDM
8300-0-0294 | 83105/10-664-515 | Станция вызывная, аудио, 10ти кл., бел. | 1 | ST | 35396,26 | 41767.5868 | BJE | Заказ | 5 недель | Сертификация |  | 12.05.2015 | 16.03.2015 |  |  | Электроустановочные изделия | Системы домофонии | Системы аудио-домофонии | Выключатели дифференциального тока | 4011395155066 | 2.504 | G | 7.200 | CDM
8300-0-0295 | 83105/15-664-515 | Станция вызывная, аудио, 15кл., бел. | 1 | ST | 39297,84 | 46371.4512 | BJE | Заказ | 5 недель | Сертификация |  | 12.05.2015 | 16.03.2015 |  |  | Электроустановочные изделия | Системы домофонии | Системы аудио-домофонии | Выключатели дифференциального тока | 4011395155073 | 2.504 | G | 7.200 | CDM
8300-0-0296 | 83122/4-664-515 | Станция вызывная, видео, 4х кл., бел. | 1 | ST | 96481,23 | 113847.8514 | BJE | Заказ | 5 недель | Сертификация |  | 12.05.2015 | 16.03.2015 |  |  | Электроустановочные изделия | Системы домофонии | Системы видео-домофонии | Выключатели дифференциального тока | 4011395155080 | 1.897 | G | 5.600 | CDM
8300-0-0297 | 83122/6-664-515 | Станция вызывная, видео, 6ти кл., бел. | 1 | ST | 98300,45 | 115994.531 | BJE | Заказ | 5 недель | Сертификация |  | 12.05.2015 | 16.03.2015 |  |  | Электроустановочные изделия | Системы домофонии | Системы видео-домофонии | Выключатели дифференциального тока | 4011395155097 | 1.897 | G | 5.600 | CDM
8300-0-0298 | 83124/8-664-515 | Станция вызывная, видео 8ми кл., бел. | 1 | ST | 110133,91 | 129958.0138 | BJE | Заказ | 5 недель | Сертификация |  | 12.05.2015 | 16.03.2015 |  |  | Электроустановочные изделия | Системы домофонии | Системы видео-домофонии | Выключатели дифференциального тока | 4011395155103 | 2.521 | G | 7.200 | CDM
8300-0-0299 | 83124/12-664-515 | Станция вызывная, видео 12ти кл., бел. | 1 | ST | 113774,25 | 134253.615 | BJE | Заказ | 5 недель | Сертификация |  | 12.05.2015 | 16.03.2015 |  |  | Электроустановочные изделия | Системы домофонии | Системы видео-домофонии | Выключатели дифференциального тока | 4011395155110 | 2.517 | G | 7.200 | CDM
8300-0-0300 | 83102/4-660-515 | Станция вызывная, аудио, 4х кл., сталь | 1 | ST | 37590,31 | 44356.5658 | BJE | Заказ | 5 недель | Сертификация |  | 12.05.2015 | 16.03.2015 |  |  | Электроустановочные изделия | Системы домофонии | Системы аудио-домофонии | Выключатели дифференциального тока | 4011395155684 | 1.534 | G | 4.630 | CDM
8300-0-0301 | 83102/6-660-515 | Станция вызывная, аудио, 6ти кл., сталь | 1 | ST | 39502,29 | 46612.7022 | BJE | Заказ | 5 недель |  |  | 12.05.2015 |  |  |  | Электроустановочные изделия | Системы домофонии | Системы аудио-домофонии | Выключатели дифференциального тока | 4011395155691 | 1.534 | G | 4.630 | CDM
8300-0-0302 | 83105/10-660-515 | Станция вызывная, аудио, 10ти кл., сталь | 1 | ST | 57069,80 | 67342.364 | BJE | Заказ | 5 недель | Сертификация |  | 12.05.2015 | 16.03.2015 |  |  | Электроустановочные изделия | Системы домофонии | Системы аудио-домофонии | Выключатели дифференциального тока | 4011395155714 | 2.493 | G | 7.200 | CDM
8300-0-0303 | 83105/15-660-515 | Станция вызывная, аудио, 15кл., сталь | 1 | ST | 61893,30 | 73034.094 | BJE | Заказ | 5 недель | Сертификация |  | 12.05.2015 | 16.03.2015 |  |  | Электроустановочные изделия | Системы домофонии | Системы аудио-домофонии | Выключатели дифференциального тока | 4011395155721 | 2.493 | G | 7.200 | CDM
8300-0-0304 | 83122/4-660-515 | Станция вызывная, видео, 4х кл., сталь | 1 | ST | 113774,25 | 134253.615 | BJE | Заказ | 5 недель |  |  | 12.05.2015 |  |  |  | Электроустановочные изделия | Системы домофонии | Системы видео-домофонии | Выключатели дифференциального тока | 4011395155738 | 1.886 | G | 5.600 | CDM
8300-0-0305 | 83122/6-660-515 | Станция вызывная, аудио, 6ти кл., сталь | 1 | ST | 116049,70 | 136938.646 | BJE | Заказ | 5 недель |  |  | 12.05.2015 |  |  |  | Электроустановочные изделия | Системы домофонии | Системы аудио-домофонии | Выключатели дифференциального тока | 4011395155745 | 1.886 | G | 5.600 | CDM
8300-0-0306 | 83124/8-660-515 | Станция вызывная, видео 8ми кл., сталь | 1 | ST | 127426,93 | 150363.7774 | BJE | Заказ | 5 недель | Сертификация |  | 12.05.2015 | 16.03.2015 |  |  | Электроустановочные изделия | Системы домофонии | Системы видео-домофонии | Выключатели дифференциального тока | 4011395155752 | 2.510 | G | 7.200 | CDM
8300-0-0307 | 83124/12-660-515 | Станция вызывная, видео 12ти кл., сталь | 1 | ST | 131523,49 | 155197.7182 | BJE | Заказ | 5 недель | Сертификация |  | 12.05.2015 | 16.03.2015 |  |  | Электроустановочные изделия | Системы домофонии | Системы видео-домофонии | Выключатели дифференциального тока | 4011395155769 | 2.506 | G | 7.200 | CDM
8300-0-0310 | 83511-515 | Комплект для полых стен | 1 | ST | 832,94 | 982.8692 | BJE | D | 5 недель |  |  | 12.05.2015 |  |  |  | Электроустановочные изделия | Системы домофонии | Выключатели дифференциального тока |  | 4011395153246 | 0.061 | G | 0.300 | CDM
8300-0-0356 | DP7-S-611 | DP7-S-611 Панель управления ABB-free@homePanel, белая | 1 | ST | 60809,69 | 71755.4342 | FATH | Заказ |  |  |  | 12.05.2015 |  |  |  | Автоматизация free@home | Компоненты скрытого монтажа | Средства визуализации, отображения и сигнализации |  | 4011395182420 | 0.600 | KG | 4.090 | CDM
8300-0-0357 | DP7-S-625 | DP7-S-625 Панель управления ABB-free@homePanel, чёрная | 1 | ST | 61647,59 | 72744.1562 | FATH | Заказ |  |  |  | 12.05.2015 |  |  |  | Автоматизация free@home | Компоненты скрытого монтажа | Средства визуализации, отображения и сигнализации |  | 4011395182383 | 0.600 | KG | 4.090 | CDM
8331 | 8331 | Лампа подсветки 230В,1.5мA для карточного выключателя, неоновая | 10 | ST | 541,41 | 638.8638 | ABJ | Заказ | 5 недель | Сертификация |  | 12.05.2015 | 16.03.2015 |  |  | Электроустановочные изделия | Выключатели скрытой установки | Выключатели скрытой установки | Выключатели скрытой установки | 6410021060909 | 0.010 | KG | 0.025 | CDM
83325/2-500 | 83325/2-500 | Видео смеситель | 1 | ST | 8103,47 | 9562.0946 | CNDEX | D | 10 недель |  |  | 12.05.2015 |  |  |  | Электроустановочные изделия | Системы домофонии | Системы видео-домофонии | Системы видео-домофонии |  | 46.000 | G | 298.368 | CCM
8370 | 8370 | Лампа подсветки 230В,0.4мA, неоновая | 10 | ST | 441,08 | 520.4744 | ABJ | Заказ | 5 недель | Сертификация |  | 12.05.2015 | 16.03.2015 |  |  | Электроустановочные изделия | Механизмы устройств скрытой установки | Механизмы светосигнализаторов | Механизмы светосигнализаторов | 6410021060701 | 0.130 | KG | 0.082 | CDM
8372 | 8372 | Лампа подсветки 230В,2мA, неоновая | 10 | ST | 478,94 | 565.1492 | ABJ | Заказ | 4 недели | Сертификация |  | 12.05.2015 | 16.03.2015 |  |  | Электроустановочные изделия | Механизмы устройств скрытой установки | Механизмы светосигнализаторов | Механизмы светосигнализаторов | 6410021060725 | 0.130 | KG | 0.082 | CDM
8400 AL | 8400 AL | Заглушка с суппортом, серия OLAS, цвет полированная сталь | 1 | ST | 903,00 | 1065.54 | NIE | Заказ | 6 недель |  |  | 12.05.2015 |  |  |  | Электроустановочные изделия | Электроустановочные изделия |  |  | 8427238075518 | 0.066 | KG | 0.304 | CDM
8400 AP | 8400 AP | Заглушка с суппортом, серия OLAS, цвет перламутровый металлик | 1 | ST | 716,00 | 844.88 | NIE | Заказ | 6 недель |  |  | 12.05.2015 |  |  |  | Электроустановочные изделия | Выключатели скрытой установки | Выключатели скрытой установки | Metal Clad | 8427238031910 | 0.076 | KG | 2.962 | CDM
8400 AR | 8400 AR | Заглушка с суппортом, серия OLAS, цвет песочный | 1 | ST | 691,00 | 815.38 | NIE | Заказ | 6 недель |  |  | 12.05.2015 |  |  |  | Электроустановочные изделия | Электроустановочные изделия |  |  | 8427238032313 | 0.076 | KG | 2.962 | CDM
8400 BL | 8400 BL | Заглушка с суппортом, серия OLAS, цвет белый жасмин | 1 | ST | 610,00 | 719.8 | NIE | Заказ | 6 недель |  |  | 12.05.2015 |  |  |  | Электроустановочные изделия | Электроустановочные изделия |  |  | 8427238026015 | 0.076 | KG | 2.962 | CDM
8400 CS | 8400 CS | Заглушка с суппортом, серия OLAS, цвет атласная медь | 1 | ST | 726,00 | 856.68 | NIE | Заказ | 6 недель |  |  | 12.05.2015 |  |  |  | Электроустановочные изделия | Электроустановочные изделия |  |  | 8427238053790 | 0.076 | KG | 2.962 | CDM
8400 TT | 8400 TT | Заглушка с суппортом, серия OLAS, цвет титан | 1 | ST | 903,00 | 1065.54 | NIE | Заказ | 6 недель |  |  | 12.05.2015 |  |  |  | Электроустановочные изделия | Электроустановочные изделия |  |  | 8427238026039 | 0.076 | KG | 2.962 | CDM
8400-0-0005 | 8401-204-500 | Светильник СД MasterLight , 15 цветов, 5 белых СД, 4 RGB СД, 9ВТ, 220В, IP55, управление НОК, белый | 1 | ST | 37614,92 | 44385.6056 | BJE | Заказ | 5 недель |  |  | 12.05.2015 |  |  |  | Электроустановочные изделия | Электроустановочные изделия |  |  | 4011395163320 | 1.400 | KG | 5128.000 | CCM
8400-0-0006 | 8401-208-500 | Светильник СД MasterLight , 15 цветов, 5 белых СД, 4 RGB СД, 9ВТ, 220В, IP55, управление НОК, серебристый металлик | 1 | ST | 38326,71 | 45225.5178 | BJE | Заказ | 5 недель |  |  | 12.05.2015 |  |  |  | Электроустановочные изделия | Электроустановочные изделия |  |  | 4011395163337 | 1.400 | KG | 5128.000 | CCM
8401 AL | 8401 AL | Клавиша для 1-клавишных выключателей/переключателей/кнопок, серия OLAS, цвет полированная сталь | 1 | ST | 708,00 | 835.44 | NIE | D | 7 недель |  |  | 12.05.2015 |  |  |  | Электроустановочные изделия | Выключатели скрытой установки | Выключатели скрытой установки | Metal Clad | 8427238076010 | 1.336 | KG | 0.138 | CDM
8401 AP | 8401 AP | Клавиша для 1-клавишных выключателей/переключателей/кнопок, серия OLAS, цвет перламутровый металлик | 1 | ST | 517,00 | 610.06 | NIE | Заказ | 6 недель |  |  | 12.05.2015 |  |  |  | Электроустановочные изделия | Выключатели скрытой установки | Выключатели скрытой установки | Metal Clad | 8427238031927 | 0.104 | KG | 2.962 | CDM
8401 AR | 8401 AR | Клавиша для 1-клавишных выключателей/переключателей/кнопок, серия OLAS, цвет песочный | 1 | ST | 485,00 | 572.3 | NIE | Заказ | 6 недель |  |  | 12.05.2015 |  |  |  | Электроустановочные изделия | Выключатели скрытой установки | Выключатели скрытой установки | Metal Clad | 8427238032320 | 0.108 | KG | 2.962 | CDM
8401 BL | 8401 BL | Клавиша для 1-клавишных выключателей/переключателей/кнопок, серия OLAS, цвет белый жасмин | 1 | ST | 430,00 | 507.4 | NIE | Заказ | 6 недель |  |  | 12.05.2015 |  |  |  | Электроустановочные изделия | Выключатели скрытой установки | Выключатели скрытой установки | Metal Clad | 8427238025308 | 0.102 | KG | 2.962 | CDM
8401 CS | 8401 CS | Клавиша для 1-клавишных выключателей/переключателей/кнопок, серия OLAS, цвет атласная медь | 1 | ST | 525,00 | 619.5 | NIE | C | 7 недель |  |  | 12.05.2015 |  |  |  | Электроустановочные изделия | Выключатели скрытой установки | Выключатели скрытой установки | Metal Clad | 8427238053813 | 0.103 | KG | 2.962 | CDM
8401 TT | 8401 TT | Клавиша для 1-клавишных выключателей/переключателей/кнопок, серия OLAS, цвет титан | 1 | ST | 654,00 | 771.72 | NIE | D | 7 недель |  |  | 12.05.2015 |  |  |  | Электроустановочные изделия | Выключатели скрытой установки | Выключатели скрытой установки | Metal Clad | 8427238025322 | 0.106 | KG | 2.962 | CDM
8401.2 AL | 8401.2 AL | Клавиша для 1-клавишных выключателей/переключателей/кнопок с символом "I/O", серия OLAS, цвет полированная сталь | 1 | ST | 705,00 | 831.9 | NIE | Заказ | 6 недель |  |  | 12.05.2015 |  |  |  | Электроустановочные изделия | Выключатели скрытой установки | Выключатели скрытой установки | Metal Clad | 8427238076034 | 0.058 | KG | 0.161 | CDM
8401.2 AP | 8401.2 AP | Клавиша для 1-клавишных выключателей/переключателей/кнопок с символом "I/O", серия OLAS, цвет перламутровый металлик | 1 | ST | 561,00 | 661.98 | NIE | Заказ | 6 недель |  |  | 12.05.2015 |  |  |  | Электроустановочные изделия | Выключатели скрытой установки | Выключатели скрытой установки | Metal Clad | 8427238031934 | 0.108 | KG | 0.756 | CDM
8401.2 AR | 8401.2 AR | Клавиша для 1-клавишных выключателей/переключателей/кнопок с символом "I/O", серия OLAS, цвет песочный | 1 | ST | 512,00 | 604.16 | NIE | Заказ | 6 недель |  |  | 12.05.2015 |  |  |  | Электроустановочные изделия | Выключатели скрытой установки | Выключатели скрытой установки | Metal Clad | 8427238032337 | 0.107 | KG | 0.756 | CDM
8401.2 BL | 8401.2 BL | Клавиша для 1-клавишных выключателей/переключателей/кнопок с символом "I/O", серия OLAS, цвет белый жасмин | 1 | ST | 455,00 | 536.9 | NIE | Заказ | 6 недель |  |  | 12.05.2015 |  |  |  | Электроустановочные изделия | Выключатели скрытой установки | Выключатели скрытой установки | Metal Clad | 8427238026053 | 0.108 | KG | 0.888 | CDM
8401.2 CS | 8401.2 CS | Клавиша для 1-клавишных выключателей/переключателей/кнопок с символом "I/O", серия OLAS, цвет атласная медь | 1 | ST | 567,00 | 669.06 | NIE | Заказ | 6 недель |  |  | 12.05.2015 |  |  |  | Электроустановочные изделия | Выключатели скрытой установки | Выключатели скрытой установки | Metal Clad | 8427238053837 | 0.108 | KG | 0.888 | CDM
8401.2 TT | 8401.2 TT | Клавиша для 1-клавишных выключателей/переключателей/кнопок с символом "I/O", серия OLAS, цвет титан | 1 | ST | 705,00 | 831.9 | NIE | Заказ | 6 недель |  |  | 12.05.2015 |  |  |  | Электроустановочные изделия | Выключатели скрытой установки | Выключатели скрытой установки | Metal Clad | 8427238026077 | 0.108 | KG | 0.756 | CDM
8401.3 AL | 8401.3 AL | Клавиша для 1-клавишных выключателей/переключателей/кнопок с линзой подсветки, серия OLAS, цвет полированная сталь | 1 | ST | 729,00 | 860.22 | NIE | E | 6 недель |  |  | 12.05.2015 |  |  |  | Электроустановочные изделия | Выключатели скрытой установки | Выключатели скрытой установки | Metal Clad | 8427238076058 | 0.052 | KG | 0.148 | CDM
8401.3 AP | 8401.3 AP | Клавиша для 1-клавишных выключателей/переключателей/кнопок с линзой подсветки, серия OLAS, цвет перламутровый металлик | 1 | ST | 576,00 | 679.68 | NIE | Заказ | 6 недель |  |  | 12.05.2015 |  |  |  | Электроустановочные изделия | Выключатели скрытой установки | Выключатели скрытой установки | Metal Clad | 8427238031941 | 0.104 | KG | 2.962 | CDM
8401.3 AR | 8401.3 AR | Клавиша для 1-клавишных выключателей/переключателей/кнопок с линзой подсветки, серия OLAS, цвет песочный | 1 | ST | 544,00 | 641.92 | NIE | Заказ | 6 недель |  |  | 12.05.2015 |  |  |  | Электроустановочные изделия | Выключатели скрытой установки | Выключатели скрытой установки | Metal Clad | 8427238032344 | 0.103 | KG | 2.962 | CDM
8401.3 BL | 8401.3 BL | Клавиша для 1-клавишных выключателей/переключателей/кнопок с линзой подсветки, серия OLAS, цвет белый жасмин | 1 | ST | 474,00 | 559.32 | NIE | Заказ | 6 недель |  |  | 12.05.2015 |  |  |  | Электроустановочные изделия | Выключатели скрытой установки | Выключатели скрытой установки | Metal Clad | 8427238026091 | 0.102 | KG | 2.962 | CDM
8401.3 CS | 8401.3 CS | Клавиша для 1-клавишных выключателей/переключателей/кнопок с линзой подсветки, серия OLAS, цвет атласная медь | 1 | ST | 582,00 | 686.76 | NIE | Заказ | 6 недель |  |  | 12.05.2015 |  |  |  | Электроустановочные изделия | Выключатели скрытой установки | Выключатели скрытой установки | Metal Clad | 8427238053851 | 0.106 | KG | 2.962 | CDM
8401.3 TT | 8401.3 TT | Клавиша для 1-клавишных выключателей/переключателей/кнопок с линзой подсветки, серия OLAS, цвет титан | 1 | ST | 729,00 | 860.22 | NIE | Заказ | 6 недель |  |  | 12.05.2015 |  |  |  | Электроустановочные изделия | Выключатели скрытой установки | Выключатели скрытой установки | Metal Clad | 8427238026114 | 0.103 | KG | 2.962 | CDM
8401.4 AL | 8401.4 AL | Клавиша для 1-клавишных выключателей/переключателей/кнопок с символом "I/O" и линзой подсветки, серия OLAS, цвет полированная сталь | 20 | ST | 756,00 | 892.08 | NIE | Заказ | 6 недель |  |  | 12.05.2015 |  |  |  | Электроустановочные изделия | Выключатели скрытой установки | Выключатели скрытой установки | Metal Clad | 8427238076072 | 0.059 | KG | 0.176 | CDM
8401.4 AP | 8401.4 AP | Клавиша для 1-клавишных выключателей/переключателей/кнопок с символом "I/O" и линзой подсветки, серия OLAS, цвет перламутровый металлик | 20 | ST | 597,00 | 704.46 | NIE | Заказ | 6 недель |  |  | 12.05.2015 |  |  |  | Электроустановочные изделия | Выключатели скрытой установки | Выключатели скрытой установки | Metal Clad | 8427238031958 | 0.106 | KG | 0.756 | CDM
8401.4 AR | 8401.4 AR | Клавиша для 1-клавишных выключателей/переключателей/кнопок с символом "I/O" и линзой подсветки, серия OLAS, цвет песочный | 20 | ST | 567,00 | 669.06 | NIE | Заказ | 6 недель |  |  | 12.05.2015 |  |  |  | Электроустановочные изделия | Выключатели скрытой установки | Выключатели скрытой установки | Metal Clad | 8427238032351 | 0.106 | KG | 0.756 | CDM
8401.4 BL | 8401.4 BL | Клавиша для 1-клавишных выключателей/переключателей/кнопок с символом "I/O" и линзой подсветки, серия OLAS, цвет белый жасмин | 20 | ST | 495,00 | 584.1 | NIE | Заказ | 6 недель |  |  | 12.05.2015 |  |  |  | Электроустановочные изделия | Выключатели скрытой установки | Выключатели скрытой установки | Metal Clad | 8427238026138 | 0.106 | KG | 0.888 | CDM
8401.4 CS | 8401.4 CS | Клавиша для 1-клавишных выключателей/переключателей/кнопок с символом "I/O" и линзой подсветки, серия OLAS, цвет атласная медь | 20 | ST | 604,00 | 712.72 | NIE | Заказ | 6 недель |  |  | 12.05.2015 |  |  |  | Электроустановочные изделия | Выключатели скрытой установки | Выключатели скрытой установки | Metal Clad | 8427238053875 | 0.106 | KG | 0.888 | CDM
8401.4 TT | 8401.4 TT | Клавиша для 1-клавишных выключателей/переключателей/кнопок с символом "I/O" и линзой подсветки, серия OLAS, цвет титан | 20 | ST | 756,00 | 892.08 | NIE | Заказ | 6 недель |  |  | 12.05.2015 |  |  |  | Электроустановочные изделия | Выключатели скрытой установки | Выключатели скрытой установки | Metal Clad | 8427238026152 | 0.106 | KG | 0.888 | CDM
8404 AL | 8404 AL | Клавиша для 1-клавишных выключателей/переключателей/кнопок с символом "ЗВОНОК", серия OLAS, цвет полированная сталь | 1 | ST | 690,00 | 814.2 | NIE | Заказ | 6 недель |  |  | 12.05.2015 |  |  |  | Электроустановочные изделия | Выключатели скрытой установки | Выключатели скрытой установки | Metal Clad | 8427238076096 | 0.055 | KG | 0.150 | CDM
8404 AP | 8404 AP | Клавиша для 1-клавишных выключателей/переключателей/кнопок с символом "ЗВОНОК", серия OLAS, цвет перламутровый металлик | 1 | ST | 546,00 | 644.28 | NIE | Заказ | 6 недель |  |  | 12.05.2015 |  |  |  | Электроустановочные изделия | Выключатели скрытой установки | Выключатели скрытой установки | Metal Clad | 8427238031965 | 0.104 | KG | 1.311 | CDM
8404 AR | 8404 AR | Клавиша для 1-клавишных выключателей/переключателей/кнопок с символом "ЗВОНОК", серия OLAS, цвет песочный | 1 | ST | 512,00 | 604.16 | NIE | Заказ | 6 недель |  |  | 12.05.2015 |  |  |  | Электроустановочные изделия | Выключатели скрытой установки | Выключатели скрытой установки | Metal Clad | 8427238032368 | 0.103 | KG | 1.311 | CDM
8404 BL | 8404 BL | Клавиша для 1-клавишных выключателей/переключателей/кнопок с символом "ЗВОНОК", серия OLAS, цвет белый жасмин | 1 | ST | 447,00 | 527.46 | NIE | Заказ | 6 недель |  |  | 12.05.2015 |  |  |  | Электроустановочные изделия | Выключатели скрытой установки | Выключатели скрытой установки | Metal Clad | 8427238025346 | 0.102 | KG | 1.311 | CDM
8404 CS | 8404 CS | Клавиша для 1-клавишных выключателей/переключателей/кнопок с символом "ЗВОНОК", серия OLAS, цвет атласная медь | 1 | ST | 551,00 | 650.18 | NIE | Заказ | 6 недель |  |  | 12.05.2015 |  |  |  | Электроустановочные изделия | Выключатели скрытой установки | Выключатели скрытой установки | Metal Clad | 8427238053899 | 0.106 | KG | 1.311 | CDM
8404 TT | 8404 TT | Клавиша для 1-клавишных выключателей/переключателей/кнопок с символом "ЗВОНОК", серия OLAS, цвет титан | 1 | ST | 690,00 | 814.2 | NIE | Заказ | 6 недель |  |  | 12.05.2015 |  |  |  | Электроустановочные изделия | Выключатели скрытой установки | Выключатели скрытой установки | Metal Clad | 8427238025360 | 0.104 | KG | 1.311 | CDM
8404.2 AL | 8404.2 AL | Клавиша для 1-клавишных выключателей/переключателей/кнопок с символом "СВЕТ", серия OLAS, цвет полированная сталь | 1 | ST | 690,00 | 814.2 | NIE | Заказ | 6 недель |  |  | 12.05.2015 |  |  |  | Электроустановочные изделия | Выключатели скрытой установки | Выключатели скрытой установки | Metal Clad | 8427238076119 | 0.056 | KG | 0.142 | CDM
8404.2 AP | 8404.2 AP | Клавиша для 1-клавишных выключателей/переключателей/кнопок с символом "СВЕТ", серия OLAS, цвет перламутровый металлик | 1 | ST | 546,00 | 644.28 | NIE | Заказ | 6 недель |  |  | 12.05.2015 |  |  |  | Электроустановочные изделия | Выключатели скрытой установки | Выключатели скрытой установки | Metal Clad | 8427238031972 | 0.103 | KG | 1.311 | CDM
8404.2 AR | 8404.2 AR | Клавиша для 1-клавишных выключателей/переключателей/кнопок с символом "СВЕТ", серия OLAS, цвет песочный | 1 | ST | 512,00 | 604.16 | NIE | Заказ | 6 недель |  |  | 12.05.2015 |  |  |  | Электроустановочные изделия | Выключатели скрытой установки | Выключатели скрытой установки | Metal Clad | 8427238032375 | 0.103 | KG | 1.311 | CDM
8404.2 BL | 8404.2 BL | Клавиша для 1-клавишных выключателей/переключателей/кнопок с символом "СВЕТ", серия OLAS, цвет белый жасмин | 1 | ST | 447,00 | 527.46 | NIE | Заказ | 6 недель |  |  | 12.05.2015 |  |  |  | Электроустановочные изделия | Выключатели скрытой установки | Выключатели скрытой установки | Metal Clad | 8427238025384 | 0.102 | KG | 1.311 | CDM
8404.2 CS | 8404.2 CS | Клавиша для 1-клавишных выключателей/переключателей/кнопок с символом "СВЕТ", серия OLAS, цвет атласная медь | 1 | ST | 551,00 | 650.18 | NIE | Заказ | 6 недель |  |  | 12.05.2015 |  |  |  | Электроустановочные изделия | Выключатели скрытой установки | Выключатели скрытой установки | Metal Clad | 8427238053912 | 0.110 | KG | 1.311 | CDM
8404.2 TT | 8404.2 TT | Клавиша для 1-клавишных выключателей/переключателей/кнопок с символом "СВЕТ", серия OLAS, цвет титан | 1 | ST | 690,00 | 814.2 | NIE | Заказ | 6 недель |  |  | 12.05.2015 |  |  |  | Электроустановочные изделия | Выключатели скрытой установки | Выключатели скрытой установки | Metal Clad | 8427238026985 | 0.102 | KG | 1.311 | CDM
8404.3 AL | 8404.3 AL | Клавиша для 1-клавишных выключателей/переключателей/кнопок с символом "ЗВОНОК" и линзой подсветки, серия OLAS, цвет полированная сталь | 1 | ST | 743,00 | 876.74 | NIE | Заказ | 6 недель |  |  | 12.05.2015 |  |  |  | Электроустановочные изделия | Выключатели скрытой установки | Выключатели скрытой установки | Metal Clad | 8427238076133 | 0.059 | KG | 0.176 | CDM
8404.3 AP | 8404.3 AP | Клавиша для 1-клавишных выключателей/переключателей/кнопок с символом "ЗВОНОК" и линзой подсветки, серия OLAS, цвет перламутровый металлик | 1 | ST | 587,00 | 692.66 | NIE | Заказ | 6 недель |  |  | 12.05.2015 |  |  |  | Электроустановочные изделия | Выключатели скрытой установки | Выключатели скрытой установки | Metal Clad | 8427238031989 | 0.104 | KG | 1.311 | CDM
8404.3 AR | 8404.3 AR | Клавиша для 1-клавишных выключателей/переключателей/кнопок с символом "ЗВОНОК" и линзой подсветки, серия OLAS, цвет песочный | 1 | ST | 551,00 | 650.18 | NIE | Заказ | 6 недель |  |  | 12.05.2015 |  |  |  | Электроустановочные изделия | Выключатели скрытой установки | Выключатели скрытой установки | Metal Clad | 8427238032382 | 0.102 | KG | 1.311 | CDM
8404.3 BL | 8404.3 BL | Клавиша для 1-клавишных выключателей/переключателей/кнопок с символом "ЗВОНОК" и линзой подсветки, серия OLAS, цвет белый жасмин | 1 | ST | 483,00 | 569.94 | NIE | Заказ | 6 недель |  |  | 12.05.2015 |  |  |  | Электроустановочные изделия | Выключатели скрытой установки | Выключатели скрытой установки | Metal Clad | 8427238026213 | 0.102 | KG | 1.311 | CDM
8404.3 CS | 8404.3 CS | Клавиша для 1-клавишных выключателей/переключателей/кнопок с символом "ЗВОНОК" и линзой подсветки, серия OLAS, цвет атласная медь | 1 | ST | 597,00 | 704.46 | NIE | Заказ | 6 недель |  |  | 12.05.2015 |  |  |  | Электроустановочные изделия | Выключатели скрытой установки | Выключатели скрытой установки | Metal Clad | 8427238053936 | 0.107 | KG | 1.311 | CDM
8404.3 TT | 8404.3 TT | Клавиша для 1-клавишных выключателей/переключателей/кнопок с символом "ЗВОНОК" и линзой подсветки, серия OLAS, цвет титан | 1 | ST | 743,00 | 876.74 | NIE | Заказ | 6 недель |  |  | 12.05.2015 |  |  |  | Электроустановочные изделия | Выключатели скрытой установки | Выключатели скрытой установки | Metal Clad | 8427238026237 | 0.102 | KG | 1.311 | CDM
8404.4 AL | 8404.4 AL | Клавиша для 1-клавишных выключателей/переключателей/кнопок с символом "СВЕТ" и линзой подсветки, серия OLAS, цвет полированная сталь | 1 | ST | 743,00 | 876.74 | NIE | Заказ | 6 недель |  |  | 12.05.2015 |  |  |  | Электроустановочные изделия | Выключатели скрытой установки | Выключатели скрытой установки | Metal Clad | 8427238076157 | 0.057 | KG | 0.135 | CDM
8404.4 AP | 8404.4 AP | Клавиша для 1-клавишных выключателей/переключателей/кнопок с символом "СВЕТ" и линзой подсветки, серия OLAS, цвет перламутровый металлик | 1 | ST | 587,00 | 692.66 | NIE | Заказ | 6 недель |  |  | 12.05.2015 |  |  |  | Электроустановочные изделия | Выключатели скрытой установки | Выключатели скрытой установки | Metal Clad | 8427238031996 | 0.104 | KG | 1.311 | CDM
8404.4 AR | 8404.4 AR | Клавиша для 1-клавишных выключателей/переключателей/кнопок с символом "СВЕТ" и линзой подсветки, серия OLAS, цвет песочный | 1 | ST | 551,00 | 650.18 | NIE | Заказ | 6 недель |  |  | 12.05.2015 |  |  |  | Электроустановочные изделия | Выключатели скрытой установки | Выключатели скрытой установки | Metal Clad | 8427238032399 | 0.103 | KG | 1.311 | CDM
8404.4 BL | 8404.4 BL | Клавиша для 1-клавишных выключателей/переключателей/кнопок с символом "СВЕТ" и линзой подсветки, серия OLAS, цвет белый жасмин | 1 | ST | 483,00 | 569.94 | NIE | Заказ | 6 недель |  |  | 12.05.2015 |  |  |  | Электроустановочные изделия | Выключатели скрытой установки | Выключатели скрытой установки | Metal Clad | 8427238026251 | 0.102 | KG | 1.384 | CDM
8404.4 CS | 8404.4 CS | Клавиша для 1-клавишных выключателей/переключателей/кнопок с символом "СВЕТ" и линзой подсветки, серия OLAS, цвет атласная медь | 1 | ST | 597,00 | 704.46 | NIE | Заказ | 6 недель |  |  | 12.05.2015 |  |  |  | Электроустановочные изделия | Выключатели скрытой установки | Выключатели скрытой установки | Metal Clad | 8427238053950 | 0.107 | KG | 1.311 | CDM
8404.4 TT | 8404.4 TT | Клавиша для 1-клавишных выключателей/переключателей/кнопок с символом "СВЕТ" и линзой подсветки, серия OLAS, цвет титан | 1 | ST | 743,00 | 876.74 | NIE | Заказ | 6 недель |  |  | 12.05.2015 |  |  |  | Электроустановочные изделия | Выключатели скрытой установки | Выключатели скрытой установки | Metal Clad | 8427238026275 | 0.108 | KG | 1.311 | CDM
8407 AL | 8407 AL | Вывод кабельный для изделий 8107 и 8148, серия OLAS, цвет полированная сталь | 1 | ST | 731,00 | 862.58 | NIE | Заказ | 6 недель |  |  | 12.05.2015 |  |  |  | Электроустановочные изделия | Выключатели скрытой установки | Выключатели скрытой установки | Metal Clad | 8427238076171 | 0.050 | KG | 0.149 | CDM
8407 AP | 8407 AP | Вывод кабельный для изделий 8107 и 8148, серия OLAS, цвет перламутровый металлик | 1 | ST | 578,00 | 682.04 | NIE | Заказ | 6 недель |  |  | 12.05.2015 |  |  |  | Электроустановочные изделия | Выключатели скрытой установки | Выключатели скрытой установки | Metal Clad | 8427238032009 | 0.106 | KG | 2.962 | CDM
8407 AR | 8407 AR | Вывод кабельный для изделий 8107 и 8148, серия OLAS, цвет песочный | 1 | ST | 542,00 | 639.56 | NIE | Заказ | 6 недель |  |  | 12.05.2015 |  |  |  | Электроустановочные изделия | Выключатели скрытой установки | Выключатели скрытой установки | Metal Clad | 8427238032405 | 0.100 | KG | 2.962 | CDM
8407 BL | 8407 BL | Вывод кабельный для изделий 8107 и 8148, серия OLAS, цвет белый жасмин | 1 | ST | 478,00 | 564.04 | NIE | Заказ | 6 недель |  |  | 12.05.2015 |  |  |  | Электроустановочные изделия | Выключатели скрытой установки | Выключатели скрытой установки | Metal Clad | 8427238025902 | 0.105 | KG | 2.962 | CDM
8407 CS | 8407 CS | Вывод кабельный для изделий 8107 и 8148, серия OLAS, цвет атласная медь | 1 | ST | 587,00 | 692.66 | NIE | Заказ | 6 недель |  |  | 12.05.2015 |  |  |  | Электроустановочные изделия | Выключатели скрытой установки | Выключатели скрытой установки | Metal Clad | 8427238053974 | 0.100 | KG | 2.962 | CDM
8407 TT | 8407 TT | Вывод кабельный для изделий 8107 и 8148, серия OLAS, цвет титан | 1 | ST | 731,00 | 862.58 | NIE | Заказ | 6 недель |  |  | 12.05.2015 |  |  |  | Электроустановочные изделия | Выключатели скрытой установки | Выключатели скрытой установки | Metal Clad | 8427238025926 | 0.100 | KG | 2.962 | CDM
8408 AL | 8408 AL | Накладка для держателя предохранителя 8108, серия OLAS, цвет полированная сталь | 20 | ST | 716,00 | 844.88 | NIE | Заказ | 6 недель |  |  | 12.05.2015 |  |  |  | Электроустановочные изделия | Электроустановочные изделия |  |  | 8427238076195 | 0.006 | KG | 0.158 | CDM
8411 AL | 8411 AL | Клавиша для 2-клавишных выключателей/переключателей/кнопок, серия OLAS, цвет полированная сталь | 1 | ST | 987,00 | 1164.66 | NIE | Заказ | 6 недель |  |  | 12.05.2015 |  |  |  | Электроустановочные изделия | Выключатели скрытой установки | Выключатели скрытой установки | Metal Clad | 8427238076218 | 2.020 | KG | 0.148 | CDM
8411 AP | 8411 AP | Клавиша для 2-клавишных выключателей/переключателей/кнопок, серия OLAS, цвет перламутровый металлик | 1 | ST | 779,00 | 919.22 | NIE | Заказ | 6 недель |  |  | 12.05.2015 |  |  |  | Электроустановочные изделия | Выключатели скрытой установки | Выключатели скрытой установки | Metal Clad | 8427238032023 | 0.099 | KG | 2.962 | CDM
8411 AR | 8411 AR | Клавиша для 2-клавишных выключателей/переключателей/кнопок, серия OLAS, цвет песочный | 1 | ST | 729,00 | 860.22 | NIE | D | 7 недель |  |  | 12.05.2015 |  |  |  | Электроустановочные изделия | Выключатели скрытой установки | Выключатели скрытой установки | Metal Clad | 8427238032429 | 0.099 | KG | 2.962 | CDM
8411 BL | 8411 BL | Клавиша для 2-клавишных выключателей/переключателей/кнопок, серия OLAS, цвет белый жасмин | 1 | ST | 648,00 | 764.64 | NIE | Заказ | 6 недель |  |  | 12.05.2015 |  |  |  | Электроустановочные изделия | Выключатели скрытой установки | Выключатели скрытой установки | Metal Clad | 8427238025421 | 0.096 | KG | 2.962 | CDM
8411 CS | 8411 CS | Клавиша для 2-клавишных выключателей/переключателей/кнопок, серия OLAS, цвет атласная медь | 1 | ST | 792,00 | 934.56 | NIE | D | 7 недель |  |  | 12.05.2015 |  |  |  | Электроустановочные изделия | Выключатели скрытой установки | Выключатели скрытой установки | Metal Clad | 8427238054018 | 0.099 | KG | 2.962 | CDM
8411 TT | 8411 TT | Клавиша для 2-клавишных выключателей/переключателей/кнопок, серия OLAS, цвет титан | 1 | ST | 987,00 | 1164.66 | NIE | E | 6 недель |  |  | 12.05.2015 |  |  |  | Электроустановочные изделия | Выключатели скрытой установки | Выключатели скрытой установки | Metal Clad | 8427238025445 | 0.098 | KG | 2.962 | CDM
8414 AL | 8414 AL | Накладка для механизма карточного выключателя с линзой подсветки и маркировкой, серия OLAS, цвет полированная сталь | 1 | ST | 1475,00 | 1740.5 | NIE | Заказ | 6 недель |  |  | 12.05.2015 |  |  |  | Электроустановочные изделия | Выключатели скрытой установки | Выключатели скрытой установки | Metal Clad | 8427238076232 | 0.067 | KG | 0.313 | CDM
8414 AP | 8414 AP | Накладка для механизма карточного выключателя с линзой подсветки и маркировкой, серия OLAS, цвет перламутровый металлик | 1 | ST | 1076,00 | 1269.68 | NIE | Заказ | 6 недель |  |  | 12.05.2015 |  |  |  | Электроустановочные изделия | Выключатели скрытой установки | Выключатели скрытой установки | Metal Clad | 8427238032030 | 0.066 | KG | 2.962 | CDM
8414 AR | 8414 AR | Накладка для механизма карточного выключателя с линзой подсветки и маркировкой, серия OLAS, цвет песочный | 1 | ST | 1117,00 | 1318.06 | NIE | Заказ | 6 недель |  |  | 12.05.2015 |  |  |  | Электроустановочные изделия | Выключатели скрытой установки | Выключатели скрытой установки | Metal Clad | 8427238032436 | 0.066 | KG | 2.962 | CDM
8414 BL | 8414 BL | Накладка для механизма карточного выключателя с линзой подсветки и маркировкой, серия OLAS, цвет белый жасмин | 1 | ST | 989,00 | 1167.02 | NIE | Заказ | 6 недель |  |  | 12.05.2015 |  |  |  | Электроустановочные изделия | Выключатели скрытой установки | Выключатели скрытой установки | Metal Clad | 8427238026299 | 0.066 | KG | 2.962 | CDM
8414 CS | 8414 CS | Накладка для механизма карточного выключателя с линзой подсветки и маркировкой, серия OLAS, цвет атласная медь | 1 | ST | 1187,00 | 1400.66 | NIE | Заказ | 6 недель |  |  | 12.05.2015 |  |  |  | Электроустановочные изделия | Выключатели скрытой установки | Выключатели скрытой установки | Metal Clad | 8427238054032 | 0.067 | KG | 3.038 | CDM
8414 TT | 8414 TT | Накладка для механизма карточного выключателя с линзой подсветки и маркировкой, серия OLAS, цвет титан | 1 | ST | 1475,00 | 1740.5 | NIE | Заказ | 6 недель |  |  | 12.05.2015 |  |  |  | Электроустановочные изделия | Выключатели скрытой установки | Выключатели скрытой установки | Metal Clad | 8427238026312 | 0.067 | KG | 3.038 | CDM
8417.1 AL | 8417.1 AL | Накладка для телекоммуникационных розеток типа 8117... и/или 8118..., серия OLAS, цвет полированная сталь | 1 | ST | 714,00 | 842.52 | NIE | E | 6 недель |  |  | 12.05.2015 |  |  |  | Электроустановочные изделия | Системы передачи данных | Системы передачи данных | Luxury Inserts | 8427238076256 | 0.045 | KG | 0.148 | CDM
8417.1 AP | 8417.1 AP | Накладка для телекоммуникационных розеток типа 8117... и/или 8118..., серия OLAS, цвет перламутровый металлик | 1 | ST | 565,00 | 666.7 | NIE | Заказ | 6 недель |  |  | 12.05.2015 |  |  |  | Электроустановочные изделия | Выключатели скрытой установки | Выключатели скрытой установки | Metal Clad | 8427238032047 | 0.087 | KG | 2.962 | CDM
8417.1 AR | 8417.1 AR | Накладка для телекоммуникационных розеток типа 8117... и/или 8118..., серия OLAS, цвет песочный | 1 | ST | 523,00 | 617.14 | NIE | E | 6 недель |  |  | 12.05.2015 |  |  |  | Электроустановочные изделия | Выключатели скрытой установки | Выключатели скрытой установки | Metal Clad | 8427238032443 | 0.089 | KG | 2.962 | CDM
8417.1 BL | 8417.1 BL | Накладка для телекоммуникационных розеток типа 8117... и/или 8118..., серия OLAS, цвет белый жасмин | 1 | ST | 455,00 | 536.9 | NIE | Заказ | 6 недель |  |  | 12.05.2015 |  |  |  | Электроустановочные изделия | Выключатели скрытой установки | Выключатели скрытой установки | Metal Clad | 8427238030357 | 0.089 | KG | 2.962 | CDM
8417.1 CS | 8417.1 CS | Накладка для телекоммуникационных розеток типа 8117... и/или 8118..., серия OLAS, цвет атласная медь | 1 | ST | 574,00 | 677.32 | NIE | E | 6 недель |  |  | 12.05.2015 |  |  |  | Электроустановочные изделия | Системы передачи данных | Системы передачи данных | Luxury Inserts | 8427238054056 | 0.089 | KG | 2.962 | CDM
8417.1 TT | 8417.1 TT | Накладка для телекоммуникационных розеток типа 8117... и/или 8118..., серия OLAS, цвет титан | 1 | ST | 714,00 | 842.52 | NIE | Заказ | 6 недель |  |  | 12.05.2015 |  |  |  | Электроустановочные изделия | Выключатели скрытой установки | Выключатели скрытой установки | Metal Clad | 8427238030371 | 0.088 | KG | 2.962 | CDM
8418.1 AL | 8418.1 AL | Накладка для 1-го суппорта/разъёма типа 2017... или 2018..., со шторками и полем для надписи, серия OLAS, цвет полированная сталь | 1 | ST | 902,00 | 1064.36 | NIE | Заказ | 6 недель |  |  | 12.05.2015 |  |  |  | Электроустановочные изделия | Системы передачи данных | Системы передачи данных | Luxury Inserts | 8427238076270 | 0.070 | KG | 0.311 | CDM
8418.1 AP | 8418.1 AP | Накладка для 1-го суппорта/разъёма типа 2017... или 2018..., со шторками и полем для надписи, серия OLAS, цвет перламутровый металли | 1 | ST | 707,00 | 834.26 | NIE | Заказ | 6 недель |  |  | 12.05.2015 |  |  |  | Электроустановочные изделия | Системы передачи данных | Системы передачи данных | Luxury Inserts | 8427238041261 | 0.068 | KG | 1.524 | CDM
8418.1 AR | 8418.1 AR | Накладка для 1-го суппорта/разъёма типа 2017... или 2018..., со шторками и полем для надписи, серия OLAS, цвет песочный | 1 | ST | 659,00 | 777.62 | NIE | Заказ | 6 недель |  |  | 12.05.2015 |  |  |  | Электроустановочные изделия | Выключатели скрытой установки | Выключатели скрытой установки | Metal Clad | 8427238041285 | 0.070 | KG | 1.524 | CDM
8418.1 BL | 8418.1 BL | Накладка для 1-го суппорта/разъёма типа 2017... или 2018..., со шторками и полем для надписи, серия OLAS, цвет белый жасмин | 1 | ST | 582,00 | 686.76 | NIE | Заказ | 6 недель |  |  | 12.05.2015 |  |  |  | Электроустановочные изделия | Выключатели скрытой установки | Выключатели скрытой установки | Metal Clad | 8427238041230 | 0.070 | KG | 1.524 | CDM
8418.1 CS | 8418.1 CS | Накладка для 1-го суппорта/разъёма типа 2017... или 2018..., со шторками и полем для надписи, серия OLAS, цвет атласная медь | 1 | ST | 707,00 | 834.26 | NIE | Заказ | 6 недель |  |  | 12.05.2015 |  |  |  | Электроустановочные изделия | Системы передачи данных | Системы передачи данных | Luxury Inserts | 8427238054070 | 0.070 | KG | 0.152 | CDM
8418.1 TT | 8418.1 TT | Накладка для 1-го суппорта/разъёма типа 2017... или 2018..., со шторками и полем для надписи, серия OLAS, цвет титан | 1 | ST | 902,00 | 1064.36 | NIE | Заказ | 6 недель |  |  | 12.05.2015 |  |  |  | Электроустановочные изделия | Системы передачи данных | Системы передачи данных | Luxury Inserts | 8427238041254 | 0.070 | KG | 1.524 | CDM
8418.2 AL | 8418.2 AL | Накладка для 2-х суппортов/разъёмов типа 2017... и/или 2018..., со шторками и полем для надписи, серия OLAS, цвет полированная сталь | 1 | ST | 1085,00 | 1280.3 | NIE | Заказ | 6 недель |  |  | 12.05.2015 |  |  |  | Электроустановочные изделия | Системы передачи данных | Системы передачи данных | Luxury Inserts | 8427238076294 | 0.067 | KG | 0.313 | CDM
8418.2 AP | 8418.2 AP | Накладка для 2-х суппортов/разъёмов типа 2017... и/или 2018..., со шторками и полем для надписи, серия OLAS, цвет перламутровый металлик | 1 | ST | 828,00 | 977.04 | NIE | Заказ | 6 недель |  |  | 12.05.2015 |  |  |  | Электроустановочные изделия | Выключатели скрытой установки | Выключатели скрытой установки | Metal Clad | 8427238041452 | 0.066 | KG | 1.524 | CDM
8418.2 AR | 8418.2 AR | Накладка для 2-х суппортов/разъёмов типа 2017... и/или 2018..., со шторками и полем для надписи, серия OLAS, цвет песочный | 1 | ST | 767,00 | 905.06 | NIE | Заказ | 6 недель |  |  | 12.05.2015 |  |  |  | Электроустановочные изделия | Выключатели скрытой установки | Выключатели скрытой установки | Metal Clad | 8427238041476 | 0.066 | KG | 1.524 | CDM
8418.2 BL | 8418.2 BL | Накладка для 2-х суппортов/разъёмов типа 2017... и/или 2018..., со шторками и полем для надписи, серия OLAS, цвет белый жасмин | 1 | ST | 680,00 | 802.4 | NIE | Заказ | 6 недель |  |  | 12.05.2015 |  |  |  | Электроустановочные изделия | Системы передачи данных | Системы передачи данных | Luxury Inserts | 8427238041421 | 0.066 | KG | 1.524 | CDM
8418.2 CS | 8418.2 CS | Накладка для 2-х суппортов/разъёмов типа 2017... и/или 2018..., со шторками и полем для надписи, серия OLAS, цвет атласная медь | 1 | ST | 873,00 | 1030.14 | NIE | Заказ | 6 недель |  |  | 12.05.2015 |  |  |  | Электроустановочные изделия | Системы передачи данных | Системы передачи данных | Luxury Inserts | 8427238054094 | 0.066 | KG | 1.524 | CDM
8418.2 TT | 8418.2 TT | Накладка для 2-х суппортов/разъёмов типа 2017... и/или 2018..., со шторками и полем для надписи, серия OLAS, цвет титан | 1 | ST | 1085,00 | 1280.3 | NIE | Заказ | 6 недель |  |  | 12.05.2015 |  |  |  | Электроустановочные изделия | Системы передачи данных | Системы передачи данных | Luxury Inserts | 8427238041445 | 0.066 | KG | 1.524 | CDM
8419 AL | 8419 AL | Накладка для механизма зуммера 8119, серия OLAS, цвет полированная сталь | 1 | ST | 790,00 | 932.2 | NIE | Заказ | 6 недель |  |  | 12.05.2015 |  |  |  | Электроустановочные изделия | Мультимедийные системы | Звуковые системы | Luxury Inserts | 8427238076317 | 0.048 | KG | 0.151 | CDM
8419 AP | 8419 AP | Накладка для механизма зуммера 8119, серия OLAS, цвет перламутровый металлик | 1 | ST | 621,00 | 732.78 | NIE | Заказ | 6 недель |  |  | 12.05.2015 |  |  |  | Электроустановочные изделия | Выключатели скрытой установки | Выключатели скрытой установки | Metal Clad | 8427238032054 | 0.090 | KG | 0.756 | CDM
8419 AR | 8419 AR | Накладка для механизма зуммера 8119, серия OLAS, цвет песочный | 1 | ST | 612,00 | 722.16 | NIE | Заказ | 6 недель |  |  | 12.05.2015 |  |  |  | Электроустановочные изделия | Выключатели скрытой установки | Выключатели скрытой установки | Metal Clad | 8427238032450 | 0.091 | KG | 0.756 | CDM
8419 BL | 8419 BL | Накладка для механизма зуммера 8119, серия OLAS, цвет белый жасмин | 1 | ST | 536,00 | 632.48 | NIE | Заказ | 6 недель |  |  | 12.05.2015 |  |  |  | Электроустановочные изделия | Выключатели скрытой установки | Выключатели скрытой установки | Metal Clad | 8427238026176 | 0.095 | KG | 0.756 | CDM
8419 CS | 8419 CS | Накладка для механизма зуммера 8119, серия OLAS, цвет атласная медь | 1 | ST | 631,00 | 744.58 | NIE | Заказ | 6 недель |  |  | 12.05.2015 |  |  |  | Электроустановочные изделия | Мультимедийные системы | Звуковые системы | Luxury Inserts | 8427238054117 | 0.096 | KG | 0.756 | CDM
8419 TT | 8419 TT | Накладка для механизма зуммера 8119, серия OLAS, цвет титан | 1 | ST | 790,00 | 932.2 | NIE | Заказ | 6 недель |  |  | 12.05.2015 |  |  |  | Электроустановочные изделия | Выключатели скрытой установки | Выключатели скрытой установки | Metal Clad | 8427238026190 | 0.096 | KG | 0.756 | CDM
8420.2 AL | NIE 8420.2 AL | Сенсор 2-х клавишный тёртая сталь | 1 | ST | 0,00 | 0 | EIB | Заказ | 6 недель | Временно недоступно |  | 12.05.2015 | 31.03.2010 |  |  | Интеллектуальные инсталляционные системы (EIB/KNX) | ABB i-bus EIB/KNX | ABB i-bus EIB/KNX Устройства управления | ABB i-bus EIB/KNX Устройства управления | 8427238043364 | 0.000 | KG | 0.441 | CDM
8420.2 AP | NIE 8420.2 AP | Сенсор 2-х клавишный перламутровый металлик | 1 | ST | 0,00 | 0 | EIB | Заказ | 6 недель | Временно недоступно |  | 12.05.2015 | 31.03.2010 |  |  | Интеллектуальные инсталляционные системы (EIB/KNX) | ABB i-bus EIB/KNX | ABB i-bus EIB/KNX Устройства управления | ABB i-bus EIB/KNX Устройства управления | 8427238043326 | 0.040 | KG | 0.441 | CDM
8420.2 AR | NIE 8420.2 AR | Сенсор 2-х клавишный песочный | 1 | ST | 0,00 | 0 | EIB | Заказ | 6 недель | Временно недоступно |  | 12.05.2015 | 31.03.2010 |  |  | Интеллектуальные инсталляционные системы (EIB/KNX) | ABB i-bus EIB/KNX | ABB i-bus EIB/KNX Устройства управления | ABB i-bus EIB/KNX Устройства управления | 8427238043340 | 0.040 | KG | 0.441 | CDM
8420.2 BL | NIE 8420.2 BL | Сенсор 2-х клавишный белый жасмин | 1 | ST | 0,00 | 0 | EIB | Заказ | 6 недель | Временно недоступно |  | 12.05.2015 | 31.03.2010 |  |  | Интеллектуальные инсталляционные системы (EIB/KNX) | ABB i-bus EIB/KNX | ABB i-bus EIB/KNX Устройства управления | ABB i-bus EIB/KNX Устройства управления | 8427238043296 | 0.040 | KG | 0.441 | CDM
8420.2 NC | NIE 8420.2 NC | Сенсор 2-х клавишный никель | 1 | ST | 0,00 | 0 | EIB | Заказ | 6 недель | Временно недоступно |  | 12.05.2015 | 31.03.2010 |  |  | Интеллектуальные инсталляционные системы (EIB/KNX) | ABB i-bus EIB/KNX | ABB i-bus EIB/KNX Устройства управления | ABB i-bus EIB/KNX Устройства управления | 8427238043333 | 0.040 | KG | 0.441 | CDM
8420.2 OR | NIE 8420.2 OR | Сенсор 2-х клавишный золото | 1 | ST | 0,00 | 0 | EIB | Заказ | 6 недель | Временно недоступно |  | 12.05.2015 | 31.03.2010 |  |  | Интеллектуальные инсталляционные системы (EIB/KNX) | ABB i-bus EIB/KNX | ABB i-bus EIB/KNX Устройства управления | ABB i-bus EIB/KNX Устройства управления | 8427238043357 | 0.000 | KG | 0.441 | CDM
8420.2 TT | NIE 8420.2 TT | Сенсор 2-х клавишный титан | 1 | ST | 0,00 | 0 | EIB | Заказ | 6 недель | Временно недоступно |  | 12.05.2015 | 31.03.2010 |  |  | Интеллектуальные инсталляционные системы (EIB/KNX) | ABB i-bus EIB/KNX | ABB i-bus EIB/KNX Устройства управления | ABB i-bus EIB/KNX Устройства управления | 8427238043319 | 0.040 | KG | 0.441 | CDM
8420.4 AL | NIE 8420.4 AL | Сенсор 4-х клавишный тёртая сталь | 1 | ST | 0,00 | 0 | EIB | Заказ | 6 недель | Временно недоступно |  | 12.05.2015 | 31.03.2010 |  |  | Интеллектуальные инсталляционные системы (EIB/KNX) | ABB i-bus EIB/KNX | ABB i-bus EIB/KNX Устройства управления | ABB i-bus EIB/KNX Устройства управления | 8427238043449 | 0.000 | KG | 0.441 | CDM
8420.4 AP | NIE 8420.4 AP | Сенсор 4-х клавишный перламутровый металлик | 1 | ST | 0,00 | 0 | EIB | Заказ | 6 недель | Временно недоступно |  | 12.05.2015 | 31.03.2010 |  |  | Интеллектуальные инсталляционные системы (EIB/KNX) | ABB i-bus EIB/KNX | ABB i-bus EIB/KNX Устройства управления | ABB i-bus EIB/KNX Устройства управления | 8427238043401 | 0.040 | KG | 0.441 | CDM
8420.4 AR | NIE 8420.4 AR | Сенсор 4-х клавишный песочный | 1 | ST | 0,00 | 0 | EIB | Заказ | 6 недель | Временно недоступно |  | 12.05.2015 | 31.03.2010 |  |  | Интеллектуальные инсталляционные системы (EIB/KNX) | ABB i-bus EIB/KNX | ABB i-bus EIB/KNX Устройства управления | ABB i-bus EIB/KNX Устройства управления | 8427238043425 | 0.040 | KG | 0.441 | CDM
8420.4 BL | NIE 8420.4 BL | Сенсор 4-х клавишный белый жасмин | 1 | ST | 0,00 | 0 | EIB | Заказ | 6 недель | Временно недоступно |  | 12.05.2015 | 31.03.2010 |  |  | Интеллектуальные инсталляционные системы (EIB/KNX) | ABB i-bus EIB/KNX | ABB i-bus EIB/KNX Устройства управления | ABB i-bus EIB/KNX Устройства управления | 8427238043371 | 0.040 | KG | 0.441 | CDM
8420.4 NC | NIE 8420.4 NC | Сенсор 4-х клавишный никель | 1 | ST | 0,00 | 0 | EIB | Заказ | 6 недель | Временно недоступно |  | 12.05.2015 | 31.03.2010 |  |  | Интеллектуальные инсталляционные системы (EIB/KNX) | ABB i-bus EIB/KNX | ABB i-bus EIB/KNX Устройства управления | ABB i-bus EIB/KNX Устройства управления | 8427238043418 | 0.040 | KG | 0.441 | CDM
8420.4 OR | NIE 8420.4 OR | Сенсор 4-х клавишный золото | 1 | ST | 0,00 | 0 | EIB | Заказ | 6 недель | Временно недоступно |  | 12.05.2015 | 31.03.2010 |  |  | Интеллектуальные инсталляционные системы (EIB/KNX) | ABB i-bus EIB/KNX | ABB i-bus EIB/KNX Устройства управления | ABB i-bus EIB/KNX Устройства управления | 8427238043432 | 0.000 | KG | 0.441 | CDM
8420.4 TT | NIE 8420.4 TT | Сенсор 4-х клавишный титан | 1 | ST | 0,00 | 0 | EIB | Заказ | 6 недель | Временно недоступно |  | 12.05.2015 | 31.03.2010 |  |  | Интеллектуальные инсталляционные системы (EIB/KNX) | ABB i-bus EIB/KNX | ABB i-bus EIB/KNX Устройства управления | ABB i-bus EIB/KNX Устройства управления | 8427238043395 | 0.040 | KG | 0.441 | CDM
8421.2 AP | 8421.2 AP | Плата центральная OLAS для 1/2канального сенсора, перламутровый металлик | 1 | ST | 1635,47 | 1929.8546 | EIB | Заказ | 6 недель |  |  | 12.05.2015 |  |  |  | Интеллектуальные инсталляционные системы (EIB/KNX) | ABB i-bus EIB/KNX | ABB i-bus EIB/KNX Устройства управления | ABB i-bus EIB/KNX Устройства управления | 8427238100296 | 0.028 | KG | 0.160 | CDM
8421.2 AR | 8421.2 AR | Плата центральная OLAS для 1/2канального сенсора, песочный | 1 | ST | 1545,70 | 1823.926 | EIB | Заказ | 6 недель |  |  | 12.05.2015 |  |  |  | Интеллектуальные инсталляционные системы (EIB/KNX) | ABB i-bus EIB/KNX | ABB i-bus EIB/KNX Устройства управления | ABB i-bus EIB/KNX Устройства управления | 8427238100319 | 0.052 | KG | 0.168 | CDM
8421.2 BL | 8421.2 BL | Плата центральная OLAS для 1/2канального сенсора, белый жасмин | 1 | ST | 1354,44 | 1598.2392 | EIB | Заказ | 6 недель |  |  | 12.05.2015 |  |  |  | Интеллектуальные инсталляционные системы (EIB/KNX) | ABB i-bus EIB/KNX | ABB i-bus EIB/KNX Устройства управления | ABB i-bus EIB/KNX Устройства управления | 8427238100258 | 0.051 | KG | 0.165 | CDM
8421.2 CS | 8421.2 CS | Плата центральная OLAS для 1/2канального сенсора, атласная медь | 1 | ST | 1635,47 | 1929.8546 | EIB | Заказ | 6 недель |  |  | 12.05.2015 |  |  |  | Интеллектуальные инсталляционные системы (EIB/KNX) | ABB i-bus EIB/KNX | ABB i-bus EIB/KNX Устройства управления | ABB i-bus EIB/KNX Устройства управления | 8427238100265 | 0.028 | KG | 0.160 | CDM
8421.2 TT | 8421.2 TT | Плата центральная OLAS для 1/2канального сенсора, титан | 1 | ST | 1816,97 | 2144.0246 | EIB | Заказ | 6 недель |  |  | 12.05.2015 |  |  |  | Интеллектуальные инсталляционные системы (EIB/KNX) | ABB i-bus EIB/KNX | ABB i-bus EIB/KNX Устройства управления | ABB i-bus EIB/KNX Устройства управления | 8427238100289 | 0.055 | KG | 0.195 | CDM
8421.4 AP | 8421.4 AP | Плата центральная OLAS для 2/4канального сенсора, перламутровый металлик | 1 | ST | 1799,41 | 2123.3038 | EIB | Заказ | 6 недель |  |  | 12.05.2015 |  |  |  | Интеллектуальные инсталляционные системы (EIB/KNX) | ABB i-bus EIB/KNX | ABB i-bus EIB/KNX Устройства управления | ABB i-bus EIB/KNX Устройства управления | 8427238100401 | 0.051 | KG | 0.180 | CDM
8421.4 AR | 8421.4 AR | Плата центральная OLAS для 2/4канального сенсора, песочный | 1 | ST | 1699,88 | 2005.8584 | EIB | Заказ | 6 недель |  |  | 12.05.2015 |  |  |  | Интеллектуальные инсталляционные системы (EIB/KNX) | ABB i-bus EIB/KNX | ABB i-bus EIB/KNX Устройства управления | ABB i-bus EIB/KNX Устройства управления | 8427238100425 | 0.052 | KG | 0.168 | CDM
8421.4 BL | 8421.4 BL | Плата центральная OLAS для 2/4канального сенсора, белый жасмин | 1 | ST | 1491,05 | 1759.439 | EIB | Заказ | 6 недель |  |  | 12.05.2015 |  |  |  | Интеллектуальные инсталляционные системы (EIB/KNX) | ABB i-bus EIB/KNX | ABB i-bus EIB/KNX Устройства управления | ABB i-bus EIB/KNX Устройства управления | 8427238100364 | 0.051 | KG | 0.165 | CDM
8421.4 CS | 8421.4 CS | Плата центральная OLAS для 2/4канального сенсора, атласная медь | 1 | ST | 1799,41 | 2123.3038 | EIB | Заказ | 6 недель |  |  | 12.05.2015 |  |  |  | Интеллектуальные инсталляционные системы (EIB/KNX) | ABB i-bus EIB/KNX | ABB i-bus EIB/KNX Устройства управления | ABB i-bus EIB/KNX Устройства управления | 8427238100371 | 0.028 | KG | 0.160 | CDM
8421.4 TT | 8421.4 TT | Плата центральная OLAS для 2/4канального сенсора, титан | 1 | ST | 1998,48 | 2358.2064 | EIB | Заказ | 6 недель |  |  | 12.05.2015 |  |  |  | Интеллектуальные инсталляционные системы (EIB/KNX) | ABB i-bus EIB/KNX | ABB i-bus EIB/KNX Устройства управления | ABB i-bus EIB/KNX Устройства управления | 8427238100395 | 0.030 | KG | 0.165 | CDM
8421.6 AP | 8421.6 AP | Плата центральная OLAS для 3/6 канального сенсора, перламутровый металлик | 1 | ST | 1963,35 | 2316.753 | EIB | Заказ | 6 недель |  |  | 12.05.2015 |  |  |  | Интеллектуальные инсталляционные системы (EIB/KNX) | ABB i-bus EIB/KNX | ABB i-bus EIB/KNX Устройства управления | ABB i-bus EIB/KNX Устройства управления | 8427238100500 | 0.050 | KG | 0.180 | CDM
8421.6 AR | 8421.6 AR | Плата центральная OLAS для 3/6 канального сенсора, песочный | 1 | ST | 1854,06 | 2187.7908 | EIB | Заказ | 6 недель |  |  | 12.05.2015 |  |  |  | Интеллектуальные инсталляционные системы (EIB/KNX) | ABB i-bus EIB/KNX | ABB i-bus EIB/KNX Устройства управления | ABB i-bus EIB/KNX Устройства управления | 8427238100524 | 0.028 | KG | 0.160 | CDM
8421.6 BL | 8421.6 BL | Плата центральная OLAS для 3/6 канального сенсора, белый жасмин | 1 | ST | 1625,71 | 1918.3378 | EIB | Заказ | 6 недель |  |  | 12.05.2015 |  |  |  | Интеллектуальные инсталляционные системы (EIB/KNX) | ABB i-bus EIB/KNX | ABB i-bus EIB/KNX Устройства управления | ABB i-bus EIB/KNX Устройства управления | 8427238100463 | 0.028 | KG | 0.160 | CDM
8421.6 CS | 8421.6 CS | Плата центральная OLAS для 3/6 канального сенсора, атласная медь | 1 | ST | 1963,35 | 2316.753 | EIB | Заказ | 6 недель |  |  | 12.05.2015 |  |  |  | Интеллектуальные инсталляционные системы (EIB/KNX) | ABB i-bus EIB/KNX | ABB i-bus EIB/KNX Устройства управления | ABB i-bus EIB/KNX Устройства управления | 8427238100470 | 0.028 | KG | 0.160 | CDM
8421.6 TT | 8421.6 TT | Плата центральная OLAS для 3/6 канального сенсора, титан | 1 | ST | 2179,98 | 2572.3764 | EIB | Заказ | 6 недель |  |  | 12.05.2015 |  |  |  | Интеллектуальные инсталляционные системы (EIB/KNX) | ABB i-bus EIB/KNX | ABB i-bus EIB/KNX Устройства управления | ABB i-bus EIB/KNX Устройства управления | 8427238100494 | 0.053 | KG | 0.165 | CDM
8421.7 AP | 8421.7 AP | Плата центральная OLAS для 3/6 канального сенсора с ИК-приемником, перламутровый металлик | 1 | ST | 2045,32 | 2413.4776 | EIB | Заказ | 6 недель |  |  | 12.05.2015 |  |  |  | Интеллектуальные инсталляционные системы (EIB/KNX) | ABB i-bus EIB/KNX | ABB i-bus EIB/KNX Устройства управления | ABB i-bus EIB/KNX Устройства управления | 8427238100623 | 0.028 | KG | 0.160 | CDM
8421.7 AR | 8421.7 AR | Плата центральная OLAS для 3/6 канального сенсора с ИК-приемником, песочный | 1 | ST | 1932,12 | 2279.9016 | EIB | Заказ | 6 недель |  |  | 12.05.2015 |  |  |  | Интеллектуальные инсталляционные системы (EIB/KNX) | ABB i-bus EIB/KNX | ABB i-bus EIB/KNX Устройства управления | ABB i-bus EIB/KNX Устройства управления | 8427238100647 | 0.028 | KG | 0.160 | CDM
8421.7 BL | 8421.7 BL | Плата центральная OLAS для 3/6 канального сенсора с ИК-приемником, белый жасмин | 1 | ST | 1694,02 | 1998.9436 | EIB | Заказ | 6 недель |  |  | 12.05.2015 |  |  |  | Интеллектуальные инсталляционные системы (EIB/KNX) | ABB i-bus EIB/KNX | ABB i-bus EIB/KNX Устройства управления | ABB i-bus EIB/KNX Устройства управления | 8427238099989 | 0.028 | KG | 0.160 | CDM
8421.7 CS | 8421.7 CS | Плата центральная OLAS для 3/6 канального сенсора с ИК-приемником, атласная медь | 1 | ST | 2045,32 | 2413.4776 | EIB | Заказ | 6 недель |  |  | 12.05.2015 |  |  |  | Интеллектуальные инсталляционные системы (EIB/KNX) | ABB i-bus EIB/KNX | ABB i-bus EIB/KNX Устройства управления | ABB i-bus EIB/KNX Устройства управления | 8427238099996 | 0.051 | KG | 0.185 | CDM
8421.7 TT | 8421.7 TT | Плата центральная OLAS для 3/6 канального сенсора с ИК-приемником, титан | 1 | ST | 2271,71 | 2680.6178 | EIB | Заказ | 6 недель |  |  | 12.05.2015 |  |  |  | Интеллектуальные инсталляционные системы (EIB/KNX) | ABB i-bus EIB/KNX | ABB i-bus EIB/KNX Устройства управления | ABB i-bus EIB/KNX Устройства управления | 8427238100616 | 0.028 | KG | 0.160 | CDM
8429 AL | 8429 AL | Накладка для механизма звонка 8124, серия OLAS, цвет полированная сталь | 1 | ST | 665,00 | 784.7 | NIE | Заказ | 6 недель |  |  | 12.05.2015 |  |  |  | Электроустановочные изделия | Мультимедийные системы | Звуковые системы | Luxury Inserts | 8427238076331 | 0.031 | KG | 0.156 | CDM
8429 AP | 8429 AP | Накладка для механизма звонка 8124, серия OLAS, цвет перламутровый металлик | 1 | ST | 525,00 | 619.5 | NIE | Заказ | 6 недель |  |  | 12.05.2015 |  |  |  | Электроустановочные изделия | Мультимедийные системы | Звуковые системы | Luxury Inserts | 8427238032061 | 0.014 | KG | 0.800 | CDM
8429 AR | 8429 AR | Накладка для механизма звонка 8124, серия OLAS, цвет песочный | 1 | ST | 506,00 | 597.08 | NIE | Заказ | 6 недель |  |  | 12.05.2015 |  |  |  | Электроустановочные изделия | Выключатели скрытой установки | Выключатели скрытой установки | Metal Clad | 8427238032467 | 0.014 | KG | 0.800 | CDM
8429 BL | 8429 BL | Накладка для механизма звонка 8124, серия OLAS, цвет белый жасмин | 1 | ST | 440,00 | 519.2 | NIE | Заказ | 6 недель |  |  | 12.05.2015 |  |  |  | Электроустановочные изделия | Выключатели скрытой установки | Выключатели скрытой установки | Metal Clad | 8427238032849 | 0.014 | KG | 0.800 | CDM
8429 CS | 8429 CS | Накладка для механизма звонка 8124, серия OLAS, цвет атласная медь | 1 | ST | 531,00 | 626.58 | NIE | Заказ | 6 недель |  |  | 12.05.2015 |  |  |  | Электроустановочные изделия | Мультимедийные системы | Звуковые системы | Luxury Inserts | 8427238054131 | 0.014 | KG | 0.800 | CDM
8429 TT | 8429 TT | Накладка для механизма звонка 8124, серия OLAS, цвет титан | 1 | ST | 665,00 | 784.7 | NIE | Заказ | 6 недель |  |  | 12.05.2015 |  |  |  | Электроустановочные изделия | Выключатели скрытой установки | Выключатели скрытой установки | Metal Clad | 8427238032863 | 0.014 | KG | 0.800 | CDM
8439 AL | 8439 AL | Клавиша с ИК-приёмником для механизма клавишного светорегулятора, серия OLAS, цвет полированная сталь | 1 | ST | 11020,00 | 13003.6 | NIE | Заказ | 6 недель |  |  | 12.05.2015 |  |  |  | Электроустановочные изделия | Дистанционное управление | Olas | Olas | 8427238076515 | 0.073 | KG | 0.277 | CDM
8439 AP | 8439 AP | Клавиша с ИК-приёмником для механизма клавишного светорегулятора, серия OLAS, цвет перламутровый металлик | 1 | ST | 7978,00 | 9414.04 | NIE | Заказ | 6 недель |  |  | 12.05.2015 |  |  |  | Электроустановочные изделия | Дистанционное управление | Olas | Olas | 8427238031149 | 0.080 | KG | 0.285 | CDM
8439 AR | 8439 AR | Клавиша с ИК-приёмником для механизма клавишного светорегулятора, серия OLAS, цвет песочный | 1 | ST | 8182,00 | 9654.76 | NIE | Заказ | 6 недель |  |  | 12.05.2015 |  |  |  | Электроустановочные изделия | Дистанционное управление | Olas | Olas | 8427238031163 | 0.080 | KG | 0.285 | CDM
8439 BL | 8439 BL | Клавиша с ИК-приёмником для механизма клавишного светорегулятора, серия OLAS, цвет белый жасмин | 1 | ST | 6537,00 | 7713.66 | NIE | Заказ | 6 недель |  |  | 12.05.2015 |  |  |  | Электроустановочные изделия | Дистанционное управление | Olas | Olas | 8427238031118 | 0.080 | KG | 0.285 | CDM
8439 CS | 8439 CS | Клавиша с ИК-приёмником для механизма клавишного светорегулятора, серия OLAS, цвет атласная медь | 1 | ST | 8093,00 | 9549.74 | NIE | Заказ | 6 недель |  |  | 12.05.2015 |  |  |  | Электроустановочные изделия | Дистанционное управление | Olas | Olas | 8427238054179 | 0.080 | KG | 0.285 | CDM
8439 TT | 8439 TT | Клавиша с ИК-приёмником для механизма клавишного светорегулятора, серия OLAS, цвет титан | 1 | ST | 10092,00 | 11908.56 | NIE | Заказ | 6 недель |  |  | 12.05.2015 |  |  |  | Электроустановочные изделия | Дистанционное управление | Olas | Olas | 8427238031132 | 0.080 | KG | 0.285 | CDM
8440 AL | 8440 AL | Накладка для терморегулятора 8140 и 8140.2, серия OLAS, цвет полированная сталь | 1 | ST | 2808,00 | 3313.44 | NIE | Заказ | 6 недель |  |  | 12.05.2015 |  |  |  | Электроустановочные изделия | Механизмы устройств скрытой установки | Механизмы терморегуляторов | Механизмы терморегуляторов | 8427238076539 | 0.043 | KG | 0.180 | CDM
8440 AP | 8440 AP | Накладка для терморегулятора 8140 и 8140.2, серия OLAS, цвет перламутровый металлик | 1 | ST | 2215,00 | 2613.7 | NIE | Заказ | 6 недель |  |  | 12.05.2015 |  |  |  | Электроустановочные изделия | Выключатели скрытой установки | Выключатели скрытой установки | Metal Clad | 8427238032078 | 0.044 | KG | 0.165 | CDM
8440 AR | 8440 AR | Накладка для терморегулятора 8140 и 8140.2, серия OLAS, цвет песочный | 1 | ST | 2115,00 | 2495.7 | NIE | Заказ | 6 недель |  |  | 12.05.2015 |  |  |  | Электроустановочные изделия | Выключатели скрытой установки | Выключатели скрытой установки | Metal Clad | 8427238032474 | 0.046 | KG | 0.165 | CDM
8440 BL | 8440 BL | Накладка для терморегулятора 8140 и 8140.2, серия OLAS, цвет белый жасмин | 1 | ST | 1875,00 | 2212.5 | NIE | Заказ | 6 недель |  |  | 12.05.2015 |  |  |  | Электроустановочные изделия | Выключатели скрытой установки | Выключатели скрытой установки | Metal Clad | 8427238026336 | 0.042 | KG | 0.165 | CDM
8440 CS | 8440 CS | Накладка для терморегулятора 8140 и 8140.2, серия OLAS, цвет атласная медь | 1 | ST | 2071,00 | 2443.78 | NIE | Заказ | 6 недель |  |  | 12.05.2015 |  |  |  | Электроустановочные изделия | Механизмы устройств скрытой установки | Механизмы терморегуляторов | Механизмы терморегуляторов | 8427238054193 | 0.044 | KG | 0.165 | CDM
8440 TT | 8440 TT | Накладка для терморегулятора 8140 и 8140.2, серия OLAS, цвет титан | 1 | ST | 2808,00 | 3313.44 | NIE | Заказ | 6 недель |  |  | 12.05.2015 |  |  |  | Электроустановочные изделия | Механизмы устройств скрытой установки | Механизмы терморегуляторов | Механизмы терморегуляторов | 8427238026350 | 0.045 | KG | 0.165 | CDM
8440.1 AL | 8440.1 AL | Накладка для терморегулятора 8140.1, серия OLAS, цвет полированная сталь | 1 | ST | 2988,00 | 3525.84 | NIE | Заказ | 6 недель |  |  | 12.05.2015 |  |  |  | Электроустановочные изделия | Механизмы устройств скрытой установки | Механизмы терморегуляторов | Механизмы терморегуляторов | 8427238076553 | 0.045 | KG | 0.180 | CDM
8440.1 AP | 8440.1 AP | Накладка для терморегулятора 8140.1, серия OLAS, цвет перламутровый металлик | 1 | ST | 2359,00 | 2783.62 | NIE | Заказ | 6 недель |  |  | 12.05.2015 |  |  |  | Электроустановочные изделия | Выключатели скрытой установки | Выключатели скрытой установки | Metal Clad | 8427238032085 | 0.043 | KG | 0.165 | CDM
8440.1 AR | 8440.1 AR | Накладка для терморегулятора 8140.1, серия OLAS, цвет песочный | 1 | ST | 2255,00 | 2660.9 | NIE | Заказ | 6 недель |  |  | 12.05.2015 |  |  |  | Электроустановочные изделия | Выключатели скрытой установки | Выключатели скрытой установки | Metal Clad | 8427238032481 | 0.045 | KG | 0.165 | CDM
8440.1 BL | 8440.1 BL | Накладка для терморегулятора 8140.1, серия OLAS, цвет белый жасмин | 1 | ST | 1996,00 | 2355.28 | NIE | Заказ | 6 недель |  |  | 12.05.2015 |  |  |  | Электроустановочные изделия | Выключатели скрытой установки | Выключатели скрытой установки | Metal Clad | 8427238026411 | 0.042 | KG | 0.165 | CDM
8440.1 CS | 8440.1 CS | Накладка для терморегулятора 8140.1, серия OLAS, цвет атласная медь | 1 | ST | 2393,00 | 2823.74 | NIE | Заказ | 6 недель |  |  | 12.05.2015 |  |  |  | Электроустановочные изделия | Механизмы устройств скрытой установки | Механизмы терморегуляторов | Механизмы терморегуляторов | 8427238054216 | 0.042 | KG | 0.165 | CDM
8440.1 TT | 8440.1 TT | Накладка для терморегулятора 8140.1, серия OLAS, цвет титан | 1 | ST | 2988,00 | 3525.84 | NIE | Заказ | 6 недель |  |  | 12.05.2015 |  |  |  | Электроустановочные изделия | Выключатели скрытой установки | Выключатели скрытой установки | Metal Clad | 8427238026435 | 0.045 | KG | 0.165 | CDM
8440.4 TT | 8440.4 TT | Плата центральная OLAS для терморегулятора KNX, титан | 1 | ST | 1998,48 | 2358.2064 | EIB | Заказ | 6 недель |  |  | 12.05.2015 |  |  |  | Интеллектуальные инсталляционные системы (EIB/KNX) | ABB i-bus EIB/KNX | ABB i-bus EIB/KNX Устройства управления | ABB i-bus EIB/KNX Устройства управления | 8427238100708 | 0.043 | KG | 0.168 | CDM
8440.5 AL | 8440.5 AL | Накладка для терморегулятора 8140.5, серия OLAS, цвет полированная сталь | 1 | ST | 2155,00 | 2542.9 | NIE | Заказ | 6 недель |  |  | 12.05.2015 |  |  |  | Электроустановочные изделия | Механизмы устройств скрытой установки | Механизмы терморегуляторов | Механизмы терморегуляторов | 8427238076577 | 0.061 | KG | 0.276 | CDM
8440.5 AP | 8440.5 AP | Накладка для механизма электронного терморегулятора 8140.5, серия OLAS, цвет перламутровый металлик | 1 | ST | 1901,00 | 2243.18 | NIE | Заказ | 6 недель |  |  | 12.05.2015 |  |  |  | Электроустановочные изделия | Механизмы устройств скрытой установки | Механизмы терморегуляторов | Механизмы терморегуляторов | 8427238046440 | 0.065 | KG | 0.262 | CDM
8440.5 AR | 8440.5 AR | Накладка для механизма электронного терморегулятора 8140.5, серия OLAS, цвет песочный | 1 | ST | 1865,00 | 2200.7 | NIE | Заказ | 6 недель |  |  | 12.05.2015 |  |  |  | Электроустановочные изделия | Механизмы устройств скрытой установки | Механизмы терморегуляторов | Механизмы терморегуляторов | 8427238046464 | 0.065 | KG | 0.262 | CDM
8440.5 BL | 8440.5 BL | Накладка для механизма электронного терморегулятора 8140.5, серия OLAS, цвет белый жасмин | 1 | ST | 1833,00 | 2162.94 | NIE | Заказ | 6 недель |  |  | 12.05.2015 |  |  |  | Электроустановочные изделия | Механизмы устройств скрытой установки | Механизмы терморегуляторов | Механизмы терморегуляторов | 8427238046419 | 0.065 | KG | 0.366 | CDM
8440.5 CS | 8440.5 CS | Накладка для механизма электронного терморегулятора 8140.5, серия OLAS, цвет атласная медь | 1 | ST | 1901,00 | 2243.18 | NIE | Заказ | 6 недель |  |  | 12.05.2015 |  |  |  | Электроустановочные изделия | Механизмы устройств скрытой установки | Механизмы терморегуляторов | Механизмы терморегуляторов | 8427238054735 | 0.065 | KG | 0.366 | CDM
8440.5 TT | 8440.5 TT | Накладка для механизма электронного терморегулятора 8140.5, серия OLAS, цвет титан | 1 | ST | 1988,00 | 2345.84 | NIE | Заказ | 6 недель |  |  | 12.05.2015 |  |  |  | Электроустановочные изделия | Механизмы устройств скрытой установки | Механизмы терморегуляторов | Механизмы терморегуляторов | 8427238046433 | 0.065 | KG | 0.262 | CDM
8441.1 AN | 8441.1 AN | Датчик движения, серия OLAS, цвет антрацит | 1 | ST | 9038,00 | 10664.84 | NIE | Заказ | 6 недель |  |  | 12.05.2015 |  |  |  | Электроустановочные изделия | Датчики движения | Датчики движения | Luxury Inserts | 8427238031064 | 0.050 | KG | 0.304 | CDM
8441.1 NI | 8441.1 NI | Датчик движения, серия OLAS, цвет никель | 1 | ST | 9364,00 | 11049.52 | NIE | Заказ | 6 недель |  |  | 12.05.2015 |  |  |  | Электроустановочные изделия | Датчики движения | Датчики движения | Luxury Inserts | 8427238031071 | 0.048 | KG | 0.304 | CDM
8441.4 AP | 8441.4 AP | Плата центральная OLAS для датчика движения KNX, перламутровый металлик | 1 | ST | 2127,28 | 2510.1904 | EIB | Заказ | 6 недель |  |  | 12.05.2015 |  |  |  | Интеллектуальные инсталляционные системы (EIB/KNX) | ABB i-bus EIB/KNX | ABB i-bus EIB/KNX Устройства управления | ABB i-bus EIB/KNX Устройства управления | 8427238100784 | 0.028 | KG | 0.160 | CDM
8441.4 AR | 8441.4 AR | Плата центральная OLAS для датчика движения KNX, песочный | 1 | ST | 2010,19 | 2372.0242 | EIB | Заказ | 6 недель |  |  | 12.05.2015 |  |  |  | Интеллектуальные инсталляционные системы (EIB/KNX) | ABB i-bus EIB/KNX | ABB i-bus EIB/KNX Устройства управления | ABB i-bus EIB/KNX Устройства управления | 8427238100807 | 0.028 | KG | 0.160 | CDM
8441.4 BL | 8441.4 BL | Плата центральная OLAS для датчика движения KNX, белый жасмин | 1 | ST | 1760,38 | 2077.2484 | EIB | Заказ | 6 недель |  |  | 12.05.2015 |  |  |  | Интеллектуальные инсталляционные системы (EIB/KNX) | ABB i-bus EIB/KNX | ABB i-bus EIB/KNX Устройства управления | ABB i-bus EIB/KNX Устройства управления | 8427238100746 | 0.028 | KG | 0.160 | CDM
8441.4 CS | 8441.4 CS | Плата центральная OLAS для датчика движения KNX, атласная медь | 1 | ST | 2127,28 | 2510.1904 | EIB | Заказ | 6 недель |  |  | 12.05.2015 |  |  |  | Интеллектуальные инсталляционные системы (EIB/KNX) | ABB i-bus EIB/KNX | ABB i-bus EIB/KNX Устройства управления | ABB i-bus EIB/KNX Устройства управления | 8427238100753 | 0.028 | KG | 0.160 | CDM
8441.4 TT | 8441.4 TT | Плата центральная OLAS для датчика движения KNX, титан | 1 | ST | 2361,48 | 2786.5464 | EIB | Заказ | 6 недель |  |  | 12.05.2015 |  |  |  | Интеллектуальные инсталляционные системы (EIB/KNX) | ABB i-bus EIB/KNX | ABB i-bus EIB/KNX Устройства управления | ABB i-bus EIB/KNX Устройства управления | 8427238100777 | 0.051 | KG | 0.185 | CDM
8441.9 NI | NIE 8441.9 NI | Датчик движения никель | 1 | ST | 0,00 | 0 | EIB | Заказ | 6 недель | Временно недоступно |  | 12.05.2015 | 31.03.2010 |  |  | Интеллектуальные инсталляционные системы (EIB/KNX) | ABB i-bus EIB/KNX | ABB i-bus EIB/KNX Освещение и датчики освещенности | ABB i-bus EIB/KNX Освещение и датчики освещенности | 8427238031057 | 0.046 | KG | 0.304 | CDM
8442 AL | 8442 AL | Клавиша для механизма 8142, серия OLAS, цвет полированная сталь | 1 | ST | 1123,00 | 1325.14 | NIE | Заказ | 6 недель |  |  | 12.05.2015 |  |  |  | Электроустановочные изделия | Выключатели скрытой установки | Выключатели скрытой установки | Metal Clad | 8427238076591 | 0.058 | KG | 0.162 | CDM
8442 AP | 8442 AP | Клавиша для механизма 8142, серия OLAS, цвет перламутровый металлик | 1 | ST | 896,00 | 1057.28 | NIE | Заказ | 6 недель |  |  | 12.05.2015 |  |  |  | Электроустановочные изделия | Выключатели скрытой установки | Выключатели скрытой установки | Metal Clad | 8427238032092 | 0.105 | KG | 0.756 | CDM
8442 AR | 8442 AR | Клавиша для механизма 8142, серия OLAS, цвет песочный | 1 | ST | 760,00 | 896.8 | NIE | Заказ | 6 недель |  |  | 12.05.2015 |  |  |  | Электроустановочные изделия | Выключатели скрытой установки | Выключатели скрытой установки | Metal Clad | 8427238032498 | 0.105 | KG | 0.756 | CDM
8442 BL | 8442 BL | Клавиша для механизма 8142, серия OLAS, цвет белый жасмин | 1 | ST | 680,00 | 802.4 | NIE | Заказ | 6 недель |  |  | 12.05.2015 |  |  |  | Электроустановочные изделия | Выключатели скрытой установки | Выключатели скрытой установки | Metal Clad | 8427238026459 | 0.098 | KG | 0.756 | CDM
8442 CS | 8442 CS | Клавиша для механизма 8142, серия OLAS, цвет атласная медь | 1 | ST | 905,00 | 1067.9 | NIE | Заказ | 6 недель |  |  | 12.05.2015 |  |  |  | Электроустановочные изделия | Выключатели скрытой установки | Выключатели скрытой установки | Metal Clad | 8427238054230 | 0.098 | KG | 0.756 | CDM
8442 TT | 8442 TT | Клавиша для механизма 8142, серия OLAS, цвет титан | 1 | ST | 1123,00 | 1325.14 | NIE | Заказ | 6 недель |  |  | 12.05.2015 |  |  |  | Электроустановочные изделия | Выключатели скрытой установки | Выключатели скрытой установки | Metal Clad | 8427238026473 | 0.105 | KG | 0.756 | CDM
8444 AL | 8444 AL | Клавиша для механизма выключателя жалюзи 8144 и 8144.1, серия OLAS, цвет полированная сталь | 1 | ST | 1176,00 | 1387.68 | NIE | Заказ | 6 недель |  |  | 12.05.2015 |  |  |  | Электроустановочные изделия | Управление жалюзи | Управление жалюзи скрытой установки | Luxury Inserts | 8427238076614 | 0.057 | KG | 0.148 | CDM
8444 AP | 8444 AP | Клавиша для механизма выключателя жалюзи 8144 и 8144.1, серия OLAS, цвет перламутровый металлик | 1 | ST | 932,00 | 1099.76 | NIE | Заказ | 6 недель |  |  | 12.05.2015 |  |  |  | Электроустановочные изделия | Управление жалюзи | Управление жалюзи скрытой установки | Luxury Inserts | 8427238032108 | 0.100 | KG | 2.692 | CDM
8444 AR | 8444 AR | Клавиша для механизма выключателя жалюзи 8144 и 8144.1, серия OLAS, цвет песочный | 1 | ST | 784,00 | 925.12 | NIE | Заказ | 6 недель |  |  | 12.05.2015 |  |  |  | Электроустановочные изделия | Выключатели скрытой установки | Выключатели скрытой установки | Metal Clad | 8427238032504 | 0.096 | KG | 2.692 | CDM
8444 BL | 8444 BL | Клавиша для механизма выключателя жалюзи 8144 и 8144.1, серия OLAS, цвет белый жасмин | 1 | ST | 699,00 | 824.82 | NIE | Заказ | 6 недель |  |  | 12.05.2015 |  |  |  | Электроустановочные изделия | Выключатели скрытой установки | Выключатели скрытой установки | Metal Clad | 8427238026923 | 0.108 | KG | 3.038 | CDM
8444 CS | 8444 CS | Клавиша для механизма выключателя жалюзи 8144 и 8144.1, серия OLAS, цвет атласная медь | 1 | ST | 943,00 | 1112.74 | NIE | Заказ | 6 недель |  |  | 12.05.2015 |  |  |  | Электроустановочные изделия | Управление жалюзи | Управление жалюзи скрытой установки | Luxury Inserts | 8427238054254 | 0.108 | KG | 2.962 | CDM
8444 TT | 8444 TT | Клавиша для механизма выключателя жалюзи 8144 и 8144.1, серия OLAS, цвет титан | 1 | ST | 1176,00 | 1387.68 | NIE | Заказ | 6 недель |  |  | 12.05.2015 |  |  |  | Электроустановочные изделия | Выключатели скрытой установки | Выключатели скрытой установки | Metal Clad | 8427238027036 | 0.096 | KG | 2.962 | CDM
8449.5 AL | 8449.5 AL | Накладка для механизма электронного будильника-термометра 8149.5, серия OLAS, цвет полированная сталь | 1 | ST | 1988,00 | 2345.84 | NIE | Заказ | 6 недель |  |  | 12.05.2015 |  |  |  | Электроустановочные изделия | Таймеры | Накладки, элементы управления | Накладки, элементы управления | 8427238076638 | 0.064 | KG | 0.285 | CDM
8449.5 AP | 8449.5 AP | Накладка для механизма электронного будильника-термометра 8149.5, серия OLAS, цвет перламутровый металлик | 1 | ST | 1901,00 | 2243.18 | NIE | Заказ | 6 недель |  |  | 12.05.2015 |  |  |  | Электроустановочные изделия | Таймеры | Накладки, элементы управления | Накладки, элементы управления | 8427238046525 | 0.060 | KG | 0.294 | CDM
8449.5 AR | 8449.5 AR | Накладка для механизма электронного будильника-термометра 8149.5, серия OLAS, цвет песочный | 1 | ST | 1865,00 | 2200.7 | NIE | Заказ | 6 недель |  |  | 12.05.2015 |  |  |  | Электроустановочные изделия | Таймеры | Накладки, элементы управления | Накладки, элементы управления | 8427238046549 | 0.060 | KG | 0.294 | CDM
8449.5 BL | 8449.5 BL | Накладка для механизма электронного будильника-термометра 8149.5, серия OLAS, цвет белый жасмин | 1 | ST | 1833,00 | 2162.94 | NIE | Заказ | 6 недель |  |  | 12.05.2015 |  |  |  | Электроустановочные изделия | Таймеры | Накладки, элементы управления | Накладки, элементы управления | 8427238046495 | 0.060 | KG | 0.294 | CDM
8449.5 CS | 8449.5 CS | Накладка для механизма электронного будильника-термометра 8149.5, серия OLAS, цвет атласная медь | 1 | ST | 1901,00 | 2243.18 | NIE | Заказ | 6 недель |  |  | 12.05.2015 |  |  |  | Электроустановочные изделия | Таймеры | Накладки, элементы управления | Накладки, элементы управления | 8427238054773 | 0.060 | KG | 0.294 | CDM
8449.5 TT | 8449.5 TT | Накладка для механизма электронного будильника-термометра 8149.5, серия OLAS, цвет титан | 1 | ST | 1988,00 | 2345.84 | NIE | Заказ | 6 недель |  |  | 12.05.2015 |  |  |  | Электроустановочные изделия | Таймеры | Накладки, элементы управления | Накладки, элементы управления | 8427238046518 | 0.060 | KG | 0.294 | CDM
8450 AL | 8450 AL | Накладка для TV-R розетки, серия OLAS, цвет полированная сталь | 1 | ST | 741,00 | 874.38 | NIE | E | 6 недель |  |  | 12.05.2015 |  |  |  | Электроустановочные изделия | Системы передачи данных | Системы передачи данных | Signo | 8427238076652 | 0.046 | KG | 0.148 | CDM
8450 AP | 8450 AP | Накладка для TV-R розетки, серия OLAS, цвет перламутровый металлик | 1 | ST | 585,00 | 690.3 | NIE | Заказ | 6 недель |  |  | 12.05.2015 |  |  |  | Электроустановочные изделия | Выключатели скрытой установки | Выключатели скрытой установки | Metal Clad | 8427238032917 | 0.084 | KG | 2.962 | CDM
8450 AR | 8450 AR | Накладка для TV-R розетки, серия OLAS, цвет песочный | 1 | ST | 519,00 | 612.42 | NIE | Заказ | 6 недель |  |  | 12.05.2015 |  |  |  | Электроустановочные изделия | Выключатели скрытой установки | Выключатели скрытой установки | Metal Clad | 8427238033310 | 0.088 | KG | 2.962 | CDM
8450 BL | 8450 BL | Накладка для TV-R розетки, серия OLAS, цвет белый жасмин | 1 | ST | 453,00 | 534.54 | NIE | Заказ | 6 недель |  |  | 12.05.2015 |  |  |  | Электроустановочные изделия | Выключатели скрытой установки | Выключатели скрытой установки | Metal Clad | 8427238025506 | 0.086 | KG | 2.962 | CDM
8450 CS | 8450 CS | Накладка для TV-R розетки, серия OLAS, цвет атласная медь | 1 | ST | 593,00 | 699.74 | NIE | Заказ | 6 недель |  |  | 12.05.2015 |  |  |  | Электроустановочные изделия | Системы передачи данных | Системы передачи данных | Signo | 8427238054278 | 0.088 | KG | 2.962 | CDM
8450 TT | 8450 TT | Накладка для TV-R розетки, серия OLAS, цвет титан | 1 | ST | 741,00 | 874.38 | NIE | Заказ | 6 недель |  |  | 12.05.2015 |  |  |  | Электроустановочные изделия | Выключатели скрытой установки | Выключатели скрытой установки | Metal Clad | 8427238025520 | 0.090 | KG | 2.962 | CDM
8450.1 AL | 8450.1 AL | Накладка для TV-R-SAT розетки, серия OLAS, цвет полированная сталь | 1 | ST | 697,00 | 822.46 | NIE | Заказ | 6 недель |  |  | 12.05.2015 |  |  |  | Электроустановочные изделия | Системы передачи данных | Системы передачи данных | Signo | 8427238076676 | 0.045 | KG | 0.148 | CDM
8450.1 AP | 8450.1 AP | Накладка для TV-R-SAT розетки, серия OLAS, цвет перламутровый металлик | 1 | ST | 551,00 | 650.18 | NIE | Заказ | 6 недель |  |  | 12.05.2015 |  |  |  | Электроустановочные изделия | Выключатели скрытой установки | Выключатели скрытой установки | Metal Clad | 8427238032924 | 0.089 | KG | 2.962 | CDM
8450.1 AR | 8450.1 AR | Накладка для TV-R-SAT розетки, серия OLAS, цвет песочный | 1 | ST | 485,00 | 572.3 | NIE | Заказ | 6 недель |  |  | 12.05.2015 |  |  |  | Электроустановочные изделия | Выключатели скрытой установки | Выключатели скрытой установки | Metal Clad | 8427238033327 | 0.089 | KG | 2.962 | CDM
8450.1 BL | 8450.1 BL | Накладка для TV-R-SAT розетки, серия OLAS, цвет белый жасмин | 1 | ST | 432,00 | 509.76 | NIE | Заказ | 6 недель |  |  | 12.05.2015 |  |  |  | Электроустановочные изделия | Выключатели скрытой установки | Выключатели скрытой установки | Metal Clad | 8427238028736 | 0.089 | KG | 2.962 | CDM
8450.1 CS | 8450.1 CS | Накладка для TV-R-SAT розетки, серия OLAS, цвет атласная медь | 1 | ST | 561,00 | 661.98 | NIE | Заказ | 6 недель |  |  | 12.05.2015 |  |  |  | Электроустановочные изделия | Системы передачи данных | Системы передачи данных | Signo | 8427238054292 | 0.089 | KG | 2.962 | CDM
8450.1 TT | 8450.1 TT | Накладка для TV-R-SAT розетки, серия OLAS, цвет титан | 1 | ST | 697,00 | 822.46 | NIE | Заказ | 6 недель |  |  | 12.05.2015 |  |  |  | Электроустановочные изделия | Системы передачи данных | Системы передачи данных | Signo | 8427238028750 | 0.089 | KG | 2.962 | CDM
8453.5 AP | 8453.5 AP | Накладка для механизма электронного выключателя с кодовой клавиатурой 8153.5, серия OLAS, цвет перламутровый металлик | 1 | ST | 2798,00 | 3301.64 | NIE | Заказ | 6 недель |  |  | 12.05.2015 |  |  |  | Электроустановочные изделия | Выключатели скрытой установки | Выключатели скрытой установки | Metal Clad | 8427238046600 | 0.061 | KG | 0.282 | CDM
8453.5 AR | 8453.5 AR | Накладка для механизма электронного выключателя с кодовой клавиатурой 8153.5, серия OLAS, цвет песочный | 1 | ST | 2772,00 | 3270.96 | NIE | Заказ | 6 недель |  |  | 12.05.2015 |  |  |  | Электроустановочные изделия | Выключатели скрытой установки | Выключатели скрытой установки | Metal Clad | 8427238046624 | 0.061 | KG | 0.282 | CDM
8453.5 BL | 8453.5 BL | Накладка для механизма электронного выключателя с кодовой клавиатурой 8153.5, серия OLAS, цвет белый жасмин | 1 | ST | 1907,00 | 2250.26 | NIE | Заказ | 6 недель |  |  | 12.05.2015 |  |  |  | Электроустановочные изделия | Выключатели скрытой установки | Выключатели скрытой установки | Metal Clad | 8427238046570 | 0.061 | KG | 0.282 | CDM
8453.5 CS | 8453.5 CS | Накладка для механизма электронного выключателя с кодовой клавиатурой 8153.5, серия OLAS, цвет атласная медь | 1 | ST | 2798,00 | 3301.64 | NIE | Заказ | 6 недель |  |  | 12.05.2015 |  |  |  | Электроустановочные изделия | Выключатели скрытой установки | Выключатели скрытой установки | Metal Clad | 8427238054759 | 0.061 | KG | 0.282 | CDM
8453.5 TT | 8453.5 TT | Накладка для механизма электронного выключателя с кодовой клавиатурой 8153.5, серия OLAS, цвет титан | 1 | ST | 2897,00 | 3418.46 | NIE | Заказ | 6 недель |  |  | 12.05.2015 |  |  |  | Электроустановочные изделия | Выключатели скрытой установки | Выключатели скрытой установки | Metal Clad | 8427238046594 | 0.061 | KG | 0.282 | CDM
8454 AL | 8454 AL | Накладка для механизма переключателя на 4 положения тип 8154, серия OLAS, цвет полированная сталь | 5 | ST | 1127,00 | 1329.86 | NIE | Заказ | 6 недель |  |  | 12.05.2015 |  |  |  | Электроустановочные изделия | Выключатели скрытой установки | Выключатели скрытой установки | Metal Clad | 8427238077918 | 0.059 | KG | 0.176 | CDM
8454 AP | 8454 AP | Накладка для механизма переключателя на 4 положения тип 8154, серия OLAS, цвет перламутровый металлик | 5 | ST | 902,00 | 1064.36 | NIE | Заказ | 6 недель |  |  | 12.05.2015 |  |  |  | Электроустановочные изделия | Выключатели скрытой установки | Выключатели скрытой установки | Metal Clad | 8427238032931 | 0.037 | KG | 0.165 | CDM
8454 AR | 8454 AR | Накладка для механизма переключателя на 4 положения тип 8154, серия OLAS, цвет песочный | 5 | ST | 860,00 | 1014.8 | NIE | Заказ | 6 недель |  |  | 12.05.2015 |  |  |  | Электроустановочные изделия | Выключатели скрытой установки | Выключатели скрытой установки | Metal Clad | 8427238033334 | 0.037 | KG | 0.165 | CDM
8454 BL | 8454 BL | Накладка для механизма переключателя на 4 положения тип 8154, серия OLAS, цвет белый жасмин | 5 | ST | 756,00 | 892.08 | NIE | Заказ | 6 недель |  |  | 12.05.2015 |  |  |  | Электроустановочные изделия | Выключатели скрытой установки | Выключатели скрытой установки | Metal Clad | 8427238026374 | 0.037 | KG | 0.165 | CDM
8454 CS | 8454 CS | Накладка для механизма переключателя на 4 положения тип 8154, серия OLAS, цвет атласная медь | 5 | ST | 909,00 | 1072.62 | NIE | Заказ | 6 недель |  |  | 12.05.2015 |  |  |  | Электроустановочные изделия | Выключатели скрытой установки | Выключатели скрытой установки | Metal Clad | 8427238054315 | 0.037 | KG | 0.165 | CDM
8454 TT | 8454 TT | Накладка для механизма переключателя на 4 положения тип 8154, серия OLAS, цвет титан | 5 | ST | 1127,00 | 1329.86 | NIE | Заказ | 6 недель |  |  | 12.05.2015 |  |  |  | Электроустановочные изделия | Выключатели скрытой установки | Выключатели скрытой установки | Metal Clad | 8427238026398 | 0.037 | KG | 0.165 | CDM
8455 AL | 8455 AL | Накладка для суппортов 8155... с полем для надписи, серия OLAS, цвет полированная сталь | 10 | ST | 2030,00 | 2395.4 | NIE | Заказ | 6 недель |  |  | 12.05.2015 |  |  |  | Электроустановочные изделия | Системы передачи данных | Системы передачи данных | Luxury Inserts | 8427238076690 | 0.072 | KG | 0.318 | CDM
8455 AP | 8455 AP | Накладка для суппортов 8155... с полем для надписи, серия OLAS, цвет перламутровый металлик | 10 | ST | 1604,00 | 1892.72 | NIE | Заказ | 6 недель |  |  | 12.05.2015 |  |  |  | Электроустановочные изделия | Выключатели скрытой установки | Выключатели скрытой установки | Metal Clad | 8427238032948 | 0.071 | KG | 2.995 | CDM
8455 AR | 8455 AR | Накладка для суппортов 8155... с полем для надписи, серия OLAS, цвет песочный | 10 | ST | 1496,00 | 1765.28 | NIE | Заказ | 6 недель |  |  | 12.05.2015 |  |  |  | Электроустановочные изделия | Выключатели скрытой установки | Выключатели скрытой установки | Metal Clad | 8427238033341 | 0.071 | KG | 2.995 | CDM
8455 BL | 8455 BL | Накладка для суппортов 8155... с полем для надписи, серия OLAS, цвет белый жасмин | 10 | ST | 1307,00 | 1542.26 | NIE | Заказ | 6 недель |  |  | 12.05.2015 |  |  |  | Электроустановочные изделия | Выключатели скрытой установки | Выключатели скрытой установки | Metal Clad | 8427238029139 | 0.078 | KG | 2.995 | CDM
8455 CS | 8455 CS | Накладка для суппортов 8155... с полем для надписи, серия OLAS, цвет атласная медь | 10 | ST | 1625,00 | 1917.5 | NIE | Заказ | 6 недель |  |  | 12.05.2015 |  |  |  | Электроустановочные изделия | Системы передачи данных | Системы передачи данных | Luxury Inserts | 8427238054339 | 0.078 | KG | 2.995 | CDM
8455 TT | 8455 TT | Накладка для суппортов 8155... с полем для надписи, серия OLAS, цвет титан | 10 | ST | 2030,00 | 2395.4 | NIE | Заказ | 6 недель |  |  | 12.05.2015 |  |  |  | Электроустановочные изделия | Выключатели скрытой установки | Выключатели скрытой установки | Metal Clad | 8427238027388 | 0.072 | KG | 2.995 | CDM
8455.9 AP | NIE 8455.9 AP | RS 232 интерфейс Olas перламутровый металлик | 1 | ST | 0,00 | 0 | EIB | Заказ | 6 недель | Временно недоступно |  | 12.05.2015 | 31.03.2010 |  |  | Интеллектуальные инсталляционные системы (EIB/KNX) | ABB i-bus EIB/KNX | ABB i-bus EIB/KNX Системные компоненты и интерфейсы | ABB i-bus EIB/KNX Системные компоненты и интерфейсы | 8427238043081 | 0.237 | KG | 0.800 | CDM
8455.9 AR | NIE 8455.9 AR | RS 232 интерфейс Olas песочный | 1 | ST | 0,00 | 0 | EIB | Заказ | 6 недель | Временно недоступно |  | 12.05.2015 | 31.03.2010 |  |  | Интеллектуальные инсталляционные системы (EIB/KNX) | ABB i-bus EIB/KNX | ABB i-bus EIB/KNX Системные компоненты и интерфейсы | ABB i-bus EIB/KNX Системные компоненты и интерфейсы | 8427238043104 | 0.237 | KG | 0.800 | CDM
8455.9 BL | NIE 8455.9 BL | RS 232 интерфейс Olas белый жасмин | 1 | ST | 0,00 | 0 | EIB | Заказ | 6 недель | Временно недоступно |  | 12.05.2015 | 31.03.2010 |  |  | Интеллектуальные инсталляционные системы (EIB/KNX) | ABB i-bus EIB/KNX | ABB i-bus EIB/KNX Системные компоненты и интерфейсы | ABB i-bus EIB/KNX Системные компоненты и интерфейсы | 8427238043050 | 0.237 | KG | 0.800 | CDM
8455.9 NC | NIE 8455.9 NC | RS 232 интерфейс Olas никель | 1 | ST | 0,00 | 0 | EIB | Заказ | 6 недель | Временно недоступно |  | 12.05.2015 | 31.03.2010 |  |  | Интеллектуальные инсталляционные системы (EIB/KNX) | ABB i-bus EIB/KNX | ABB i-bus EIB/KNX Системные компоненты и интерфейсы | ABB i-bus EIB/KNX Системные компоненты и интерфейсы | 8427238043098 | 0.237 | KG | 0.800 | CDM
8455.9 TT | NIE 8455.9 TT | RS 232 интерфейс Olas титан | 1 | ST | 0,00 | 0 | EIB | Заказ | 6 недель | Временно недоступно |  | 12.05.2015 | 31.03.2010 |  |  | Интеллектуальные инсталляционные системы (EIB/KNX) | ABB i-bus EIB/KNX | ABB i-bus EIB/KNX Системные компоненты и интерфейсы | ABB i-bus EIB/KNX Системные компоненты и интерфейсы | 8427238043074 | 0.237 | KG | 0.800 | CDM
8457 AL | 8457 AL | Накладка для разъёма 8157, серия OLAS, цвет полированная сталь | 5 | ST | 729,00 | 860.22 | NIE | Заказ | 6 недель |  |  | 12.05.2015 |  |  |  | Электроустановочные изделия | Мультимедийные системы | Звуковые системы | Luxury Inserts | 8427238076713 | 0.050 | KG | 0.186 | CDM
8457 AP | 8457 AP | Накладка для разъёма 8157, серия OLAS, цвет перламутровый металлик | 5 | ST | 576,00 | 679.68 | NIE | Заказ | 6 недель |  |  | 12.05.2015 |  |  |  | Электроустановочные изделия | Выключатели скрытой установки | Выключатели скрытой установки | Metal Clad | 8427238032955 | 0.060 | KG | 0.165 | CDM
8457 AR | 8457 AR | Накладка для разъёма 8157, серия OLAS, цвет песочный | 5 | ST | 508,00 | 599.44 | NIE | Заказ | 6 недель |  |  | 12.05.2015 |  |  |  | Электроустановочные изделия | Выключатели скрытой установки | Выключатели скрытой установки | Metal Clad | 8427238033358 | 0.051 | KG | 0.165 | CDM
8457 BL | 8457 BL | Накладка для разъёма 8157, серия OLAS, цвет белый жасмин | 5 | ST | 462,00 | 545.16 | NIE | Заказ | 6 недель |  |  | 12.05.2015 |  |  |  | Электроустановочные изделия | Выключатели скрытой установки | Выключатели скрытой установки | Metal Clad | 8427238026497 | 0.051 | KG | 0.165 | CDM
8457 CS | 8457 CS | Накладка для разъёма 8157, серия OLAS, цвет атласная медь | 5 | ST | 585,00 | 690.3 | NIE | Заказ | 6 недель |  |  | 12.05.2015 |  |  |  | Электроустановочные изделия | Мультимедийные системы | Звуковые системы | Luxury Inserts | 8427238054353 | 0.051 | KG | 0.165 | CDM
8457 TT | 8457 TT | Накладка для разъёма 8157, серия OLAS, цвет титан | 5 | ST | 729,00 | 860.22 | NIE | Заказ | 6 недель |  |  | 12.05.2015 |  |  |  | Электроустановочные изделия | Выключатели скрытой установки | Выключатели скрытой установки | Metal Clad | 8427238026510 | 0.050 | KG | 0.151 | CDM
8459 AL | 8459 AL | Накладка (центральная плата) для механизма управления громкостью 8159.3(5), серия OLAS, цвет полированная сталь | 1 | ST | 1053,00 | 1242.54 | NIE | E | 6 недель |  |  | 12.05.2015 |  | новая позиция |  | Электроустановочные изделия | Мультимедийные системы | Звуковые системы | Luxury Inserts | 8427238076836 | 0.042 | KG | 0.165 | CDM
8459 AP | 8459 AP | Накладка (центральная плата) для механизма управления громкостью 8159.3(5), серия OLAS, цвет перламутровый металлик | 1 | ST | 833,00 | 982.94 | NIE | E | 6 недель |  |  | 12.05.2015 |  | новая позиция |  | Электроустановочные изделия | Мультимедийные системы | Звуковые системы | Luxury Inserts | 8427238032962 | 0.043 | KG | 0.165 | CDM
8459 AR | 8459 AR | Накладка (центральная плата) для механизма управления громкостью 8159.3(5), серия OLAS, цвет песочный | 1 | ST | 805,00 | 949.9 | NIE | E | 6 недель |  |  | 12.05.2015 |  | новая позиция |  | Электроустановочные изделия | Мультимедийные системы | Звуковые системы | Luxury Inserts | 8427238033365 | 0.041 | KG | 0.165 | CDM
8459 BL | 8459 BL | Накладка (центральная плата) для механизма управления громкостью 8159.3(5), серия OLAS, цвет белый жасмин | 1 | ST | 707,00 | 834.26 | NIE | E | 6 недель |  |  | 12.05.2015 |  | новая позиция |  | Электроустановочные изделия | Мультимедийные системы | Звуковые системы | Luxury Inserts | 8427238026534 | 0.043 | KG | 0.165 | CDM
8459 CS | 8459 CS | Накладка (центральная плата) для механизма управления громкостью 8159.3(5), серия OLAS, цвет атласная медь | 1 | ST | 847,00 | 999.46 | NIE | E | 6 недель |  |  | 12.05.2015 |  | новая позиция |  | Электроустановочные изделия | Мультимедийные системы | Звуковые системы | Luxury Inserts | 8427238054452 | 0.043 | KG | 0.165 | CDM
8459 TT | 8459 TT | Накладка (центральная плата) для механизма управления громкостью 8159.3(5), серия OLAS, цвет титан | 1 | ST | 1053,00 | 1242.54 | NIE | E | 6 недель |  |  | 12.05.2015 |  | новая позиция |  | Электроустановочные изделия | Мультимедийные системы | Звуковые системы | Luxury Inserts | 8427238026558 | 0.043 | KG | 0.165 | CDM
8460.1 AL | 8460.1 AL | Накладка (центральная плата) для механизма клавишного светорегулятора, серия OLAS, цвет полированная сталь | 1 | ST | 1108,00 | 1307.44 | NIE | Заказ | 6 недель |  |  | 12.05.2015 |  |  |  | Электроустановочные изделия | Электронные светорегуляторы | Электронные светорегуляторы | Olas | 8427238076850 | 0.057 | KG | 0.152 | CDM
8460.1 AP | 8460.1 AP | Накладка (центральная плата) для механизма клавишного светорегулятора, серия OLAS, цвет перламутровый металлик | 1 | ST | 868,00 | 1024.24 | NIE | Заказ | 6 недель |  |  | 12.05.2015 |  |  |  | Электроустановочные изделия | Электронные светорегуляторы | Электронные светорегуляторы | Olas | 8427238032986 | 0.027 | KG | 0.800 | CDM
8460.1 AR | 8460.1 AR | Накладка (центральная плата) для механизма клавишного светорегулятора, серия OLAS, цвет песочный | 1 | ST | 843,00 | 994.74 | NIE | Заказ | 6 недель |  |  | 12.05.2015 |  |  |  | Электроустановочные изделия | Электронные светорегуляторы | Электронные светорегуляторы | Olas | 8427238033389 | 0.027 | KG | 0.800 | CDM
8460.1 BL | 8460.1 BL | Накладка (центральная плата) для механизма клавишного светорегулятора, серия OLAS, цвет белый жасмин | 1 | ST | 741,00 | 874.38 | NIE | Заказ | 6 недель |  |  | 12.05.2015 |  |  |  | Электроустановочные изделия | Электронные светорегуляторы | Электронные светорегуляторы | Olas | 8427238034164 | 0.027 | KG | 0.800 | CDM
8460.1 CS | 8460.1 CS | Накладка (центральная плата) для механизма клавишного светорегулятора, серия OLAS, цвет атласная медь | 1 | ST | 888,00 | 1047.84 | NIE | Заказ | 6 недель |  |  | 12.05.2015 |  |  |  | Электроустановочные изделия | Электронные светорегуляторы | Электронные светорегуляторы | Olas | 8427238054476 | 0.027 | KG | 0.800 | CDM
8460.1 TT | 8460.1 TT | Накладка (центральная плата) для механизма клавишного светорегулятора, серия OLAS, цвет титан | 1 | ST | 1108,00 | 1307.44 | NIE | Заказ | 6 недель |  |  | 12.05.2015 |  |  |  | Электроустановочные изделия | Электронные светорегуляторы | Электронные светорегуляторы | Olas | 8427238034188 | 0.027 | KG | 0.800 | CDM
8460.2 AL | 8460.2 AL | Накладка (центральная плата) с поворотной ручкой для механизма поворотного светорегулятора, серия OLAS, цвет полированная сталь | 1 | ST | 1025,00 | 1209.5 | NIE | Заказ | 6 недель |  |  | 12.05.2015 |  |  |  | Электроустановочные изделия | Электронные светорегуляторы | Электронные светорегуляторы | Olas | 8427238076874 | 0.042 | KG | 0.154 | CDM
8460.2 AP | 8460.2 AP | Накладка (центральная плата) с поворотной ручкой для механизма поворотного светорегулятора, серия OLAS, цвет перламутровый металлик | 1 | ST | 813,00 | 959.34 | NIE | Заказ | 6 недель |  |  | 12.05.2015 |  |  |  | Электроустановочные изделия | Электронные светорегуляторы | Электронные светорегуляторы | Olas | 8427238042800 | 0.021 | KG | 0.800 | CDM
8460.2 AR | 8460.2 AR | Накладка (центральная плата) с поворотной ручкой для механизма поворотного светорегулятора, серия OLAS, цвет песочный | 1 | ST | 779,00 | 919.22 | NIE | Заказ | 6 недель |  |  | 12.05.2015 |  |  |  | Электроустановочные изделия | Электронные светорегуляторы | Электронные светорегуляторы | Olas | 8427238042824 | 0.021 | KG | 0.800 | CDM
8460.2 BL | 8460.2 BL | Накладка (центральная плата) с поворотной ручкой для механизма поворотного светорегулятора, серия OLAS, цвет белый жасмин | 1 | ST | 682,00 | 804.76 | NIE | Заказ | 6 недель |  |  | 12.05.2015 |  |  |  | Электроустановочные изделия | Электронные светорегуляторы | Электронные светорегуляторы | Olas | 8427238042770 | 0.021 | KG | 0.800 | CDM
8460.2 CS | 8460.2 CS | Накладка (центральная плата) с поворотной ручкой для механизма поворотного светорегулятора, серия OLAS, цвет атласная медь | 1 | ST | 822,00 | 969.96 | NIE | Заказ | 6 недель |  |  | 12.05.2015 |  |  |  | Электроустановочные изделия | Электронные светорегуляторы | Электронные светорегуляторы | Olas | 8427238054490 | 0.021 | KG | 0.800 | CDM
8460.2 TT | 8460.2 TT | Накладка (центральная плата) с поворотной ручкой для механизма поворотного светорегулятора, серия OLAS, цвет титан | 1 | ST | 1025,00 | 1209.5 | NIE | Заказ | 6 недель |  |  | 12.05.2015 |  |  |  | Электроустановочные изделия | Электронные светорегуляторы | Электронные светорегуляторы | Olas | 8427238042794 | 0.021 | KG | 0.800 | CDM
8462 AL | 8462 AL | Накладка для выключателя с таймером 8162, серия OLAS, цвет полированная сталь | 1 | ST | 1627,00 | 1919.86 | NIE | Заказ | 6 недель |  |  | 12.05.2015 |  |  |  | Электроустановочные изделия | Таймеры | Аксессуары для таймеров | Аксессуары для таймеров | 8427238076898 | 0.059 | KG | 0.173 | CDM
8462 AP | 8462 AP | Накладка для выключателя с таймером 8162, серия OLAS, цвет перламутровый металлик | 1 | ST | 1288,00 | 1519.84 | NIE | Заказ | 6 недель |  |  | 12.05.2015 |  |  |  | Электроустановочные изделия | Таймеры | Аксессуары для таймеров | Аксессуары для таймеров | 8427238032993 | 0.056 | KG | 0.191 | CDM
8462 AR | 8462 AR | Накладка для выключателя с таймером 8162, серия OLAS, цвет песочный | 1 | ST | 1239,00 | 1462.02 | NIE | Заказ | 6 недель |  |  | 12.05.2015 |  |  |  | Электроустановочные изделия | Таймеры | Аксессуары для таймеров | Аксессуары для таймеров | 8427238033396 | 0.058 | KG | 0.191 | CDM
8462 BL | 8462 BL | Накладка для выключателя с таймером 8162, серия OLAS, цвет белый жасмин | 1 | ST | 1087,00 | 1282.66 | NIE | Заказ | 6 недель |  |  | 12.05.2015 |  |  |  | Электроустановочные изделия | Таймеры | Аксессуары для таймеров | Аксессуары для таймеров | 8427238034201 | 0.059 | KG | 0.191 | CDM
8462 CS | 8462 CS | Накладка для выключателя с таймером 8162, серия OLAS, цвет атласная медь | 1 | ST | 1305,00 | 1539.9 | NIE | Заказ | 6 недель |  |  | 12.05.2015 |  |  |  | Электроустановочные изделия | Таймеры | Аксессуары для таймеров | Аксессуары для таймеров | 8427238054513 | 0.057 | KG | 0.191 | CDM
8462 TT | 8462 TT | Накладка для выключателя с таймером 8162, серия OLAS, цвет титан | 1 | ST | 1627,00 | 1919.86 | NIE | Заказ | 6 недель |  |  | 12.05.2015 |  |  |  | Электроустановочные изделия | Таймеры | Аксессуары для таймеров | Аксессуары для таймеров | 8427238034225 | 0.058 | KG | 0.191 | CDM
8471 AL | 8471 AL | Рамка 1-постовая, серия OLAS, цвет полированная сталь | 1 | ST | 866,00 | 1021.88 | NIE | C | 7 недель |  |  | 12.05.2015 |  |  |  | Электроустановочные изделия | Выключатели скрытой установки | Аксессуары для выключателей скрытой установки | Аксессуары для выключателей скрытой установки | 8427238076911 | 0.887 | KG | 0.127 | CDM
8471 AP | 8471 AP | Рамка 1-постовая, серия OLAS, цвет перламутровый металлик | 1 | ST | 686,00 | 809.48 | NIE | E | 6 недель |  |  | 12.05.2015 |  |  |  | Электроустановочные изделия | Выключатели скрытой установки | Выключатели скрытой установки | Metal Clad | 8427238033006 | 0.049 | KG | 1.218 | CDM
8471 AR | 8471 AR | Рамка 1-постовая, серия OLAS, цвет песочный | 1 | ST | 652,00 | 769.36 | NIE | D | 7 недель |  |  | 12.05.2015 |  |  |  | Электроустановочные изделия | Выключатели скрытой установки | Выключатели скрытой установки | Metal Clad | 8427238033402 | 0.048 | KG | 1.218 | CDM
8471 BL | 8471 BL | Рамка 1-постовая, серия OLAS, цвет белый жасмин | 1 | ST | 563,00 | 664.34 | NIE | Заказ | 6 недель |  |  | 12.05.2015 |  |  |  | Электроустановочные изделия | Выключатели скрытой установки | Выключатели скрытой установки | Metal Clad | 8427238025544 | 0.048 | KG | 1.218 | CDM
8471 CS | 8471 CS | Рамка 1-постовая, серия OLAS, цвет атласная медь | 1 | ST | 697,00 | 822.46 | NIE | C | 7 недель |  |  | 12.05.2015 |  |  |  | Электроустановочные изделия | Выключатели скрытой установки | Аксессуары для выключателей скрытой установки | Аксессуары для выключателей скрытой установки | 8427238054537 | 0.049 | KG | 1.218 | CDM
8471 TT | 8471 TT | Рамка 1-постовая, серия OLAS, цвет титан | 1 | ST | 866,00 | 1021.88 | NIE | D | 7 недель |  |  | 12.05.2015 |  |  |  | Электроустановочные изделия | Выключатели скрытой установки | Выключатели скрытой установки | Metal Clad | 8427238025568 | 0.045 | KG | 1.218 | CDM
8472 AL | 8472 AL | Рамка 2-постовая, вертикальная, серия OLAS, цвет полированная сталь | 1 | ST | 1558,00 | 1838.44 | NIE | Заказ | 6 недель |  |  | 12.05.2015 |  |  |  | Электроустановочные изделия | Выключатели скрытой установки | Аксессуары для выключателей скрытой установки | Аксессуары для выключателей скрытой установки | 8427238076935 | 0.072 | KG | 0.194 | CDM
8472 AP | 8472 AP | Рамка 2-постовая, вертикальная, серия OLAS, цвет перламутровый металлик | 1 | ST | 1231,00 | 1452.58 | NIE | Заказ | 6 недель |  |  | 12.05.2015 |  |  |  | Электроустановочные изделия | Выключатели скрытой установки | Выключатели скрытой установки | Metal Clad | 8427238033013 | 0.070 | KG | 1.938 | CDM
8472 AR | 8472 AR | Рамка 2-постовая, вертикальная, серия OLAS, цвет песочный | 1 | ST | 1167,00 | 1377.06 | NIE | Заказ | 6 недель |  |  | 12.05.2015 |  |  |  | Электроустановочные изделия | Выключатели скрытой установки | Выключатели скрытой установки | Metal Clad | 8427238033419 | 0.070 | KG | 1.938 | CDM
8472 BL | 8472 BL | Рамка 2-постовая, вертикальная, серия OLAS, цвет белый жасмин | 1 | ST | 1008,00 | 1189.44 | NIE | Заказ | 6 недель |  |  | 12.05.2015 |  |  |  | Электроустановочные изделия | Выключатели скрытой установки | Выключатели скрытой установки | Metal Clad | 8427238025582 | 0.070 | KG | 1.938 | CDM
8472 CS | 8472 CS | Рамка 2-постовая, вертикальная, серия OLAS, цвет атласная медь | 1 | ST | 1248,00 | 1472.64 | NIE | Заказ | 6 недель |  |  | 12.05.2015 |  |  |  | Электроустановочные изделия | Выключатели скрытой установки | Аксессуары для выключателей скрытой установки | Аксессуары для выключателей скрытой установки | 8427238054551 | 0.070 | KG | 1.938 | CDM
8472 TT | 8472 TT | Рамка 2-постовая, вертикальная, серия OLAS, цвет титан | 1 | ST | 1558,00 | 1838.44 | NIE | Заказ | 6 недель |  |  | 12.05.2015 |  |  |  | Электроустановочные изделия | Выключатели скрытой установки | Выключатели скрытой установки | Metal Clad | 8427238025605 | 0.070 | KG | 1.938 | CDM
8472.1 AL | 8472.1 AL | Рамка 2-постовая, горизонтальная, серия OLAS, цвет полированная сталь | 1 | ST | 1558,00 | 1838.44 | NIE | Заказ | 6 недель |  |  | 12.05.2015 |  |  |  | Электроустановочные изделия | Выключатели скрытой установки | Аксессуары для выключателей скрытой установки | Аксессуары для выключателей скрытой установки | 8427238076959 | 0.654 | KG | 0.194 | CDM
8472.1 AP | 8472.1 AP | Рамка 2-постовая, горизонтальная, серия OLAS, цвет перламутровый металлик | 1 | ST | 1231,00 | 1452.58 | NIE | Заказ | 6 недель |  |  | 12.05.2015 |  |  |  | Электроустановочные изделия | Выключатели скрытой установки | Выключатели скрытой установки | Metal Clad | 8427238033020 | 0.074 | KG | 1.938 | CDM
8472.1 AR | 8472.1 AR | Рамка 2-постовая, горизонтальная, серия OLAS, цвет песочный | 1 | ST | 1167,00 | 1377.06 | NIE | C | 7 недель |  |  | 12.05.2015 |  |  |  | Электроустановочные изделия | Выключатели скрытой установки | Выключатели скрытой установки | Metal Clad | 8427238033426 | 0.076 | KG | 1.938 | CDM
8472.1 BL | 8472.1 BL | Рамка 2-постовая, горизонтальная, серия OLAS, цвет белый жасмин | 1 | ST | 1008,00 | 1189.44 | NIE | Заказ | 6 недель |  |  | 12.05.2015 |  |  |  | Электроустановочные изделия | Выключатели скрытой установки | Выключатели скрытой установки | Metal Clad | 8427238025629 | 0.074 | KG | 1.938 | CDM
8472.1 CS | 8472.1 CS | Рамка 2-постовая, горизонтальная, серия OLAS, цвет атласная медь | 1 | ST | 1231,00 | 1452.58 | NIE | C | 7 недель |  |  | 12.05.2015 |  |  |  | Электроустановочные изделия | Выключатели скрытой установки | Аксессуары для выключателей скрытой установки | Аксессуары для выключателей скрытой установки | 8427238054575 | 0.074 | KG | 1.938 | CDM
8472.1 TT | 8472.1 TT | Рамка 2-постовая, горизонтальная, серия OLAS, цвет титан | 1 | ST | 1558,00 | 1838.44 | NIE | Заказ | 6 недель |  |  | 12.05.2015 |  |  |  | Электроустановочные изделия | Выключатели скрытой установки | Выключатели скрытой установки | Metal Clad | 8427238025643 | 0.078 | KG | 1.938 | CDM
8473 AL | 8473 AL | Рамка 3-постовая, вертикальная, серия OLAS, цвет полированная сталь | 1 | ST | 2280,00 | 2690.4 | NIE | Заказ | 6 недель |  |  | 12.05.2015 |  |  |  | Электроустановочные изделия | Выключатели скрытой установки | Аксессуары для выключателей скрытой установки | Аксессуары для выключателей скрытой установки | 8427238076973 | 0.102 | KG | 0.396 | CDM
8473 AP | 8473 AP | Рамка 3-постовая, вертикальная, серия OLAS, цвет перламутровый металлик | 1 | ST | 1799,00 | 2122.82 | NIE | Заказ | 6 недель |  |  | 12.05.2015 |  |  |  | Электроустановочные изделия | Выключатели скрытой установки | Выключатели скрытой установки | Metal Clad | 8427238033037 | 0.098 | KG | 3.125 | CDM
8473 AR | 8473 AR | Рамка 3-постовая, вертикальная, серия OLAS, цвет песочный | 1 | ST | 1738,00 | 2050.84 | NIE | Заказ | 6 недель |  |  | 12.05.2015 |  |  |  | Электроустановочные изделия | Выключатели скрытой установки | Выключатели скрытой установки | Metal Clad | 8427238033433 | 0.098 | KG | 3.125 | CDM
8473 BL | 8473 BL | Рамка 3-постовая, вертикальная, серия OLAS, цвет белый жасмин | 1 | ST | 1492,00 | 1760.56 | NIE | Заказ | 6 недель |  |  | 12.05.2015 |  |  |  | Электроустановочные изделия | Выключатели скрытой установки | Аксессуары для выключателей скрытой установки | Аксессуары для выключателей скрытой установки | 8427238025667 | 0.097 | KG | 3.125 | CDM
8473 CS | 8473 CS | Рамка 3-постовая, вертикальная, серия OLAS, цвет атласная медь | 1 | ST | 1799,00 | 2122.82 | NIE | Заказ | 6 недель |  |  | 12.05.2015 |  |  |  | Электроустановочные изделия | Выключатели скрытой установки | Аксессуары для выключателей скрытой установки | Аксессуары для выключателей скрытой установки | 8427238054599 | 0.097 | KG | 3.125 | CDM
8473 TT | 8473 TT | Рамка 3-постовая, вертикальная, серия OLAS, цвет титан | 1 | ST | 2280,00 | 2690.4 | NIE | Заказ | 6 недель |  |  | 12.05.2015 |  |  |  | Электроустановочные изделия | Выключатели скрытой установки | Выключатели скрытой установки | Metal Clad | 8427238025681 | 0.098 | KG | 3.125 | CDM
8473.1 AL | 8473.1 AL | Рамка 3-постовая, горизонтальная, серия OLAS, цвет полированная сталь | 1 | ST | 2280,00 | 2690.4 | NIE | Заказ | 6 недель |  |  | 12.05.2015 |  |  |  | Электроустановочные изделия | Выключатели скрытой установки | Аксессуары для выключателей скрытой установки | Аксессуары для выключателей скрытой установки | 8427238076997 | 0.108 | KG | 0.313 | CDM
8473.1 AP | 8473.1 AP | Рамка 3-постовая, горизонтальная, серия OLAS, цвет перламутровый металлик | 1 | ST | 1799,00 | 2122.82 | NIE | Заказ | 6 недель |  |  | 12.05.2015 |  |  |  | Электроустановочные изделия | Выключатели скрытой установки | Выключатели скрытой установки | Metal Clad | 8427238033044 | 0.104 | KG | 3.125 | CDM
8473.1 AR | 8473.1 AR | Рамка 3-постовая, горизонтальная, серия OLAS, цвет песочный | 1 | ST | 1738,00 | 2050.84 | NIE | E | 7 недель |  |  | 12.05.2015 |  |  |  | Электроустановочные изделия | Выключатели скрытой установки | Выключатели скрытой установки | Metal Clad | 8427238033440 | 0.106 | KG | 3.125 | CDM
8473.1 BL | 8473.1 BL | Рамка 3-постовая, горизонтальная, серия OLAS, цвет белый жасмин | 1 | ST | 1492,00 | 1760.56 | NIE | Заказ | 6 недель |  |  | 12.05.2015 |  |  |  | Электроустановочные изделия | Выключатели скрытой установки | Выключатели скрытой установки | Metal Clad | 8427238025704 | 0.103 | KG | 3.125 | CDM
8473.1 CS | 8473.1 CS | Рамка 3-постовая, горизонтальная, серия OLAS, цвет атласная медь | 1 | ST | 1799,00 | 2122.82 | NIE | Заказ | 6 недель |  |  | 12.05.2015 |  |  |  | Электроустановочные изделия | Выключатели скрытой установки | Аксессуары для выключателей скрытой установки | Аксессуары для выключателей скрытой установки | 8427238054612 | 0.103 | KG | 0.313 | CDM
8473.1 TT | 8473.1 TT | Рамка 3-постовая, горизонтальная, серия OLAS, цвет титан | 1 | ST | 2280,00 | 2690.4 | NIE | E | 6 недель |  |  | 12.05.2015 |  |  |  | Электроустановочные изделия | Выключатели скрытой установки | Выключатели скрытой установки | Metal Clad | 8427238025728 | 0.108 | KG | 3.125 | CDM
8474 AL | 8474 AL | Рамка 4-постовая, вертикальная, серия OLAS, цвет полированная сталь | 1 | ST | 3334,00 | 3934.12 | NIE | Заказ | 6 недель |  |  | 12.05.2015 |  |  |  | Электроустановочные изделия | Выключатели скрытой установки | Аксессуары для выключателей скрытой установки | Аксессуары для выключателей скрытой установки | 8427238077017 | 0.137 | KG | 0.452 | CDM
8474 AP | 8474 AP | Рамка 4-постовая, вертикальная, серия OLAS, цвет перламутровый металлик | 1 | ST | 2634,00 | 3108.12 | NIE | Заказ | 6 недель |  |  | 12.05.2015 |  |  |  | Электроустановочные изделия | Выключатели скрытой установки | Аксессуары для выключателей скрытой установки | Аксессуары для выключателей скрытой установки | 8427238033051 | 0.067 | KG | 2.214 | CDM
8474 AR | 8474 AR | Рамка 4-постовая, вертикальная, серия OLAS, цвет песочный | 1 | ST | 2535,00 | 2991.3 | NIE | Заказ | 6 недель |  |  | 12.05.2015 |  |  |  | Электроустановочные изделия | Выключатели скрытой установки | Выключатели скрытой установки | Metal Clad | 8427238033457 | 0.067 | KG | 2.214 | CDM
8474 BL | 8474 BL | Рамка 4-постовая, вертикальная, серия OLAS, цвет белый жасмин | 1 | ST | 2187,00 | 2580.66 | NIE | Заказ | 6 недель |  |  | 12.05.2015 |  |  |  | Электроустановочные изделия | Выключатели скрытой установки | Аксессуары для выключателей скрытой установки | Аксессуары для выключателей скрытой установки | 8427238025742 | 0.066 | KG | 2.214 | CDM
8474 CS | 8474 CS | Рамка 4-постовая, вертикальная, серия OLAS, цвет атласная медь | 1 | ST | 2634,00 | 3108.12 | NIE | Заказ | 6 недель |  |  | 12.05.2015 |  |  |  | Электроустановочные изделия | Выключатели скрытой установки | Аксессуары для выключателей скрытой установки | Аксессуары для выключателей скрытой установки | 8427238054636 | 0.066 | KG | 2.214 | CDM
8474 TT | 8474 TT | Рамка 4-постовая, вертикальная, серия OLAS, цвет титан | 1 | ST | 3334,00 | 3934.12 | NIE | Заказ | 6 недель |  |  | 12.05.2015 |  |  |  | Электроустановочные изделия | Выключатели скрытой установки | Аксессуары для выключателей скрытой установки | Аксессуары для выключателей скрытой установки | 8427238025766 | 0.067 | KG | 2.214 | CDM
8474.1 AL | 8474.1 AL | Рамка 4-постовая, горизонтальная, серия OLAS, цвет полированная сталь | 1 | ST | 3334,00 | 3934.12 | NIE | Заказ | 6 недель |  |  | 12.05.2015 |  |  |  | Электроустановочные изделия | Выключатели скрытой установки | Аксессуары для выключателей скрытой установки | Аксессуары для выключателей скрытой установки | 8427238077031 | 0.144 | KG | 0.457 | CDM
8474.1 AP | 8474.1 AP | Рамка 4-постовая, горизонтальная, серия OLAS, цвет перламутровый металлик | 1 | ST | 2634,00 | 3108.12 | NIE | Заказ | 6 недель |  |  | 12.05.2015 |  |  |  | Электроустановочные изделия | Выключатели скрытой установки | Выключатели скрытой установки | Metal Clad | 8427238033068 | 0.069 | KG | 2.214 | CDM
8474.1 AR | 8474.1 AR | Рамка 4-постовая, горизонтальная, серия OLAS, цвет песочный | 1 | ST | 2535,00 | 2991.3 | NIE | Заказ | 6 недель |  |  | 12.05.2015 |  |  |  | Электроустановочные изделия | Выключатели скрытой установки | Выключатели скрытой установки | Metal Clad | 8427238033464 | 0.069 | KG | 2.214 | CDM
8474.1 BL | 8474.1 BL | Рамка 4-постовая, горизонтальная, серия OLAS, цвет белый жасмин | 1 | ST | 2187,00 | 2580.66 | NIE | Заказ | 6 недель |  |  | 12.05.2015 |  |  |  | Электроустановочные изделия | Выключатели скрытой установки | Выключатели скрытой установки | Metal Clad | 8427238025780 | 0.069 | KG | 2.214 | CDM
8474.1 CS | 8474.1 CS | Рамка 4-постовая, горизонтальная, серия OLAS, цвет атласная медь | 1 | ST | 2634,00 | 3108.12 | NIE | Заказ | 6 недель |  |  | 12.05.2015 |  |  |  | Электроустановочные изделия | Выключатели скрытой установки | Аксессуары для выключателей скрытой установки | Аксессуары для выключателей скрытой установки | 8427238054650 | 0.069 | KG | 2.214 | CDM
8474.1 TT | 8474.1 TT | Рамка 4-постовая, горизонтальная, серия OLAS, цвет титан | 1 | ST | 3334,00 | 3934.12 | NIE | Заказ | 6 недель |  |  | 12.05.2015 |  |  |  | Электроустановочные изделия | Выключатели скрытой установки | Выключатели скрытой установки | Metal Clad | 8427238025803 | 0.069 | KG | 2.214 | CDM
8480 AL | 8480 AL | Накладка для механизма светового сигнализатора 8180, серия OLAS, цвет полированная сталь | 1 | ST | 1117,00 | 1318.06 | NIE | Заказ | 6 недель |  |  | 12.05.2015 |  |  |  | Электроустановочные изделия | Электроустановочные изделия |  |  | 8427238077055 | 0.050 | KG | 0.176 | CDM
8487 AL | 8487 AL | Накладка для розетки французского стандарта, серия OLAS, цвет полированная сталь | 10 | ST | 1055,00 | 1244.9 | NIE | Заказ | 6 недель |  |  | 12.05.2015 |  |  |  | Электроустановочные изделия | Розетки | Розетки | Metal Clad | 8427238077079 | 0.037 | KG | 0.136 | CDM
8487 AP | 8487 AP | Накладка для розетки французского стандарта, серия OLAS, цвет перламутровый металлик | 10 | ST | 835,00 | 985.3 | NIE | Заказ | 6 недель |  |  | 12.05.2015 |  |  |  | Электроустановочные изделия | Выключатели скрытой установки | Выключатели скрытой установки | Metal Clad | 8427238033082 | 0.072 | KG | 3.038 | CDM
8487 AR | 8487 AR | Накладка для розетки французского стандарта, серия OLAS, цвет песочный | 10 | ST | 803,00 | 947.54 | NIE | Заказ | 6 недель |  |  | 12.05.2015 |  |  |  | Электроустановочные изделия | Выключатели скрытой установки | Выключатели скрытой установки | Metal Clad | 8427238033488 | 0.070 | KG | 2.962 | CDM
8487 BL | 8487 BL | Накладка для розетки французского стандарта, серия OLAS, цвет белый жасмин | 10 | ST | 705,00 | 831.9 | NIE | Заказ | 6 недель |  |  | 12.05.2015 |  |  |  | Электроустановочные изделия | Выключатели скрытой установки | Выключатели скрытой установки | Metal Clad | 8427238027098 | 0.072 | KG | 2.962 | CDM
8487 CS | 8487 CS | Накладка для розетки французского стандарта, серия OLAS, цвет атласная медь | 10 | ST | 843,00 | 994.74 | NIE | Заказ | 6 недель |  |  | 12.05.2015 |  |  |  | Электроустановочные изделия | Розетки | Розетки | Metal Clad | 8427238054698 | 0.073 | KG | 2.962 | CDM
8487 TT | 8487 TT | Накладка для розетки французского стандарта, серия OLAS, цвет титан | 10 | ST | 1055,00 | 1244.9 | NIE | Заказ | 6 недель |  |  | 12.05.2015 |  |  |  | Электроустановочные изделия | Розетки | Розетки | Metal Clad | 8427238027111 | 0.074 | KG | 3.038 | CDM
8488 AL | 8488 AL | Накладка для розетки SCHUKO, серия OLAS, цвет полированная сталь | 10 | ST | 635,00 | 749.3 | NIE | Заказ | 6 недель |  |  | 12.05.2015 |  |  |  | Электроустановочные изделия | Розетки | Розетки | Metal Clad | 8427238077093 | 1.215 | KG | 0.148 | CDM
8488 AP | 8488 AP | Накладка для розетки SCHUKO, серия OLAS, цвет перламутровый металлик | 10 | ST | 500,00 | 590 | NIE | Заказ | 6 недель |  |  | 12.05.2015 |  |  |  | Электроустановочные изделия | Выключатели скрытой установки | Выключатели скрытой установки | Metal Clad | 8427238033099 | 0.076 | KG | 2.962 | CDM
8488 AR | 8488 AR | Накладка для розетки SCHUKO, серия OLAS, цвет песочный | 10 | ST | 461,00 | 543.98 | NIE | Заказ | 6 недель |  |  | 12.05.2015 |  |  |  | Электроустановочные изделия | Выключатели скрытой установки | Выключатели скрытой установки | Metal Clad | 8427238033495 | 0.076 | KG | 2.962 | CDM
8488 BL | 8488 BL | Накладка для розетки SCHUKO, серия OLAS, цвет белый жасмин | 10 | ST | 404,00 | 476.72 | NIE | E | 6 недель |  |  | 12.05.2015 |  |  |  | Электроустановочные изделия | Выключатели скрытой установки | Выключатели скрытой установки | Metal Clad | 8427238025827 | 0.074 | KG | 2.962 | CDM
8488 CS | 8488 CS | Накладка для розетки SCHUKO, серия OLAS, цвет атласная медь | 10 | ST | 510,00 | 601.8 | NIE | D | 7 недель |  |  | 12.05.2015 |  |  |  | Электроустановочные изделия | Розетки | Розетки | Metal Clad | 8427238054711 | 0.076 | KG | 2.962 | CDM
8488 NI | 8488 NI | Накладка для розетки SCHUKO для специальных сетей, серия OLAS, цвет накладки оранжевый, цвет цоколя никель | 10 | ST | 534,00 | 630.12 | NIE | Заказ | 6 недель |  |  | 12.05.2015 |  |  |  | Электроустановочные изделия | Выключатели скрытой установки | Выключатели скрытой установки | Metal Clad | 8427238039848 | 0.075 | KG | 0.756 | CDM
8488 NN | 8488 NN | Накладка для розетки SCHUKO для специальных сетей, серия OLAS, цвет накладки оранжевый, цвет цоколя антрацит | 10 | ST | 561,00 | 661.98 | NIE | Заказ | 6 недель |  |  | 12.05.2015 |  |  |  | Электроустановочные изделия | Розетки | Розетки | Metal Clad | 8427238039831 | 0.075 | KG | 0.756 | CDM
8488 RI | 8488 RI | Накладка для розетки SCHUKO для специальных сетей, серия OLAS, цвет накладки красный, цвет цоколя никель | 10 | ST | 534,00 | 630.12 | NIE | Заказ | 6 недель |  |  | 12.05.2015 |  |  |  | Электроустановочные изделия | Выключатели скрытой установки | Выключатели скрытой установки | Metal Clad | 8427238039800 | 0.075 | KG | 0.888 | CDM
8488 RN | 8488 RN | Накладка для розетки SCHUKO для специальных сетей, серия OLAS, цвет накладки красный, цвет цоколя антрацит | 10 | ST | 561,00 | 661.98 | NIE | Заказ | 6 недель |  |  | 12.05.2015 |  |  |  | Электроустановочные изделия | Выключатели скрытой установки | Выключатели скрытой установки | Metal Clad | 8427238039794 | 0.075 | KG | 0.756 | CDM
8488 TT | 8488 TT | Накладка для розетки SCHUKO, серия OLAS, цвет титан | 10 | ST | 635,00 | 749.3 | NIE | Заказ | 6 недель |  |  | 12.05.2015 |  |  |  | Электроустановочные изделия | Выключатели скрытой установки | Выключатели скрытой установки | Metal Clad | 8427238025841 | 0.073 | KG | 2.962 | CDM
8488 VI | 8488 VI | Накладка для розетки SCHUKO для специальных сетей, серия OLAS, цвет накладки зелёный, цвет цоколя никель | 10 | ST | 534,00 | 630.12 | NIE | Заказ | 6 недель |  |  | 12.05.2015 |  |  |  | Электроустановочные изделия | Выключатели скрытой установки | Выключатели скрытой установки | Metal Clad | 8427238039824 | 0.075 | KG | 0.756 | CDM
8488 VN | 8488 VN | Накладка для розетки SCHUKO для специальных сетей, серия OLAS, цвет накладки зелёный, цвет цоколя антрацит | 10 | ST | 561,00 | 661.98 | NIE | Заказ | 6 недель |  |  | 12.05.2015 |  |  |  | Электроустановочные изделия | Выключатели скрытой установки | Выключатели скрытой установки | Metal Clad | 8427238039817 | 0.075 | KG | 0.756 | CDM
910240000 |  | Винт пластиковый для боксов Europa IP65 | 1 | ST | 55,48 | 65.4664 | LUC | Заказ | 5 недель |  |  | 12.05.2015 |  |  |  | Шкафная продукция | Шкафы - универсальное применение | Аксессуары для шкафов универсального применения | Аксессуары для шкафов универсального применения |  | 16.000 | G | 0.160 | CCM
9CNB022531R3950 | OMA1PB | Переключатель OMA1PB 2-х поз.0-1 (одноуровневый) 10 А РФ | 1 | ST | 740,35 | 873.613 | SGC | C | 3 недели |  |  | 12.05.2015 |  |  |  | Выключатели нагрузки / рубильники | Выключатели нагрузки | Кулачковые переключатели | OL | 4034656520007 | 0.040 | KG | 0.040 | CDM
9CNB022531R4090 | OMA2PB | Переключатель OMA2PB 2-х поз.(0-1) (двухуровневый) 10 А РФ | 1 | ST | 845,49 | 997.6782 | SGC | C | 3 недели |  |  | 12.05.2015 |  |  |  | Выключатели нагрузки / рубильники | Выключатели нагрузки | Кулачковые переключатели | OL | 4034656520052 | 0.040 | KG | 0.040 | CDM
9CNB022531R4170 | OMA3PB | Переключатель OMA3PB 2-х поз.(0-1) (трехуровневый) 10 А РФ | 1 | ST | 989,11 | 1167.1498 | SGC | Заказ | 3 недели |  |  | 12.05.2015 |  |  |  | Выключатели нагрузки / рубильники | Выключатели нагрузки | Кулачковые переключатели | OL | 4034656520106 | 0.050 | KG | 0.050 | CDM
9CNB022531R4330 | OMA4PB | Переключатель OMA4PB 2-х поз.(0-1) (четырехуровневый) 10 А РФ | 1 | ST | 1140,15 | 1345.377 | SGC | Заказ | 3 недели |  |  | 12.05.2015 |  |  |  | Выключатели нагрузки / рубильники | Выключатели нагрузки | Кулачковые переключатели | OL | 4034656520151 | 0.050 | KG | 0.050 | CDM
9CNB022531R4410 | OMA5PB | Переключатель OMA5PB 2-х поз.(0-1) (пятиуровневый) 10 А РФ | 1 | ST | 1298,58 | 1532.3244 | SGC | Заказ | 3 недели |  |  | 12.05.2015 |  |  |  | Выключатели нагрузки / рубильники | Выключатели нагрузки | Кулачковые переключатели | OL | 4034656520199 | 0.060 | KG | 0.060 | CDM
9CNB022531R4500 | OMA6PB | Переключатель OMA6PB 2-х поз.(0-1) (шестиуровневый) 10 А РФ | 1 | ST | 1428,88 | 1686.0784 | SGC | Заказ | 3 недели |  |  | 12.05.2015 |  |  |  | Выключатели нагрузки / рубильники | Выключатели нагрузки | Кулачковые переключатели | OL | 4034656520236 | 0.060 | KG | 0.060 | CDM
9CNB022531R4760 | OMA1KB | Переключатель OMA1KB 2-х поз.(0-1) c ключом (одноуровневый) 10 А РФ | 1 | ST | 1337,08 | 1577.7544 | SGC | Заказ | 3 недели |  |  | 12.05.2015 |  |  |  | Выключатели нагрузки / рубильники | Выключатели нагрузки | Кулачковые переключатели | OL | 4034656520274 | 0.060 | KG | 0.040 | CDM
9CNB022531R4840 | OMA3KB | Переключатель OMA3KB 2-х поз.(0-1) c ключом (трехуровневый) 10 А РФ | 1 | ST | 1585,84 | 1871.2912 | SGC | Заказ | 3 недели |  |  | 12.05.2015 |  |  |  | Выключатели нагрузки / рубильники | Выключатели нагрузки | Кулачковые переключатели | OL | 4034656520311 | 0.070 | KG | 0.050 | CDM
9CNB022531R5140 | ONA3PB | Переключатель ONA3PB 2-х поз.(0-1) (трехуровневый) 25 А РФ | 1 | ST | 1126,82 | 1329.6476 | SGC | C | 3 недели |  |  | 12.05.2015 |  |  |  | Выключатели нагрузки / рубильники | Выключатели нагрузки | Кулачковые переключатели | OL | 4034656520120 | 0.100 | KG | 0.165 | CDM
9CNB022531R5220 | ONA4PB | Переключатель ONA4PB 2-х поз.(0-1) (четырехуровневый) 25 А РФ | 1 | ST | 0,00 | 0 | SGC | Заказ | 3 недели | Снятие с заменой | 9CNB127821R1001 | 12.05.2015 | 10.04.2015 |  |  | Выключатели нагрузки / рубильники | Выключатели нагрузки | Кулачковые переключатели | OL | 4034656520175 | 0.110 | KG | 0.165 | CDM
9CNB022531R5310 | ONA5PB | Переключатель ONA5PB 2-х поз.(0-1) (пятиуровневый) 25 А РФ | 1 | ST | 1390,39 | 1640.6602 | SGC | Заказ | 3 недели |  |  | 12.05.2015 |  |  |  | Выключатели нагрузки / рубильники | Выключатели нагрузки | Кулачковые переключатели | OL | 4034656520212 | 0.120 | KG | 0.195 | CDM
9CNB022531R5490 | ONA6PB | Переключатель ONA6PB 2-х поз.(0-1) (шестиуровневый) 25 А РФ | 1 | ST | 0,00 | 0 | SGC | Заказ | 3 недели | Снятие с заменой | 9CNB129501R1001 | 12.05.2015 | 11.04.2013 |  |  | Выключатели нагрузки / рубильники | Выключатели нагрузки | Кулачковые переключатели | OL |  | 0.120 | KG | 0.195 | CDM
9CNB022531R5570 | ONA1KB | Переключатель с ключом ONA1KB 2-х поз.(0-1) c ключом (одноуровневый) 25 А РФ | 1 | ST | 1585,84 | 1871.2912 | SGC | Заказ | 3 недели |  |  | 12.05.2015 |  |  |  | Выключатели нагрузки / рубильники | Выключатели нагрузки | Кулачковые переключатели | OL | 4034656520298 | 0.070 | KG | 0.135 | CDM
9CNB022531R5650 | ONA3KB | Переключатель с ключом ONA3KB 2-х поз.(0-1) c ключом (трехуровневый) 25 А РФ | 1 | ST | 0,00 | 0 | SGC | Заказ | 3 недели | Снятие с заменой | 9CNB129499R1001 | 12.05.2015 | 10.04.2015 |  |  | Выключатели нагрузки / рубильники | Выключатели нагрузки | Кулачковые переключатели | OL | 4034656520335 | 0.130 | KG | 0.165 | CDM
9CNB022531R6540 | OMSEA10PB | Переключатель ОMSEA10PB 2-х поз. (0R-Start) (одноуровневый) 10А РФ | 1 | ST | 845,49 | 997.6782 | SGC | Заказ | 3 недели |  |  | 12.05.2015 |  |  |  | Выключатели нагрузки / рубильники | Выключатели нагрузки | Кулачковые переключатели | OL | 4034656520410 | 0.050 | KG | 0.033 | CDM
9CNB022531R6710 | ONSA2PB | Переключатель ОNSA2PB 2-х поз. (0R-Stop) (одноуровневый) 25А РФ | 1 | ST | 975,79 | 1151.4322 | SGC | Заказ | 3 недели |  |  | 12.05.2015 |  |  |  | Выключатели нагрузки / рубильники | Выключатели нагрузки | Кулачковые переключатели | OL | 4034656520373 | 0.090 | KG | 0.135 | CDM
9CNB022531R6890 | ONSEA10PB | Переключатель ONSEA10PB 3-х поз.(0-1R-Start) (одноуровневый) 25 А РФ | 1 | ST | 975,79 | 1151.4322 | SGC | Заказ | 3 недели |  |  | 12.05.2015 |  |  |  | Выключатели нагрузки / рубильники | Выключатели нагрузки | Кулачковые переключатели | OL | 4034656520434 | 0.090 | KG | 0.135 | CDM
9CNB022531R6970 | ОNUR139PB | Переключатель ОNUR139PB Start-1R-0-2R-Start 25 А РФ | 1 | ST | 0,00 | 0 | SGC | Заказ | 3 недели | Снятие с заменой | 9CNB129513R1001 | 12.05.2015 | 04.04.2013 |  |  | Выключатели нагрузки / рубильники | Выключатели нагрузки | Кулачковые переключатели | OL | 4034656520458 | 0.090 | KG | 0.165 | CDM
9CNB022532R5960 | OMU1PB | Переключатель OMU1PB 3-х поз.(1-0-2) (одноуровневый) 10 А РФ | 1 | ST | 793,66 | 936.5188 | SGC | B | 3 недели |  |  | 12.05.2015 |  |  |  | Выключатели нагрузки / рубильники | Выключатели нагрузки | Кулачковые переключатели | OL | 4034656520557 | 0.040 | KG | 0.040 | CDM
9CNB022532R6260 | OMU4PB | Переключатель OMU4PB 3-х поз.(1-0-2) (четырехуровневый) 10 А РФ | 1 | ST | 1769,45 | 2087.951 | SGC | C | 3 недели |  |  | 12.05.2015 |  |  |  | Выключатели нагрузки / рубильники | Выключатели нагрузки | Кулачковые переключатели | OL | 4034656520700 | 0.070 | KG | 0.070 | CDM
9CNB022532R6340 | OMU1KB | Переключатель OMU1KB 3-х поз.(1-0-2) c ключом (одноуровневый) 10 А РФ | 1 | ST | 1495,52 | 1764.7136 | SGC | Заказ | 3 недели |  |  | 12.05.2015 |  |  |  | Выключатели нагрузки / рубильники | Выключатели нагрузки | Кулачковые переключатели | OL | 4034656520755 | 0.070 | KG | 0.040 | CDM
9CNB022532R6510 | OMURR1PB | Переключатель OMURR1PB 3-х поз. (1R-0-2R) (одноуровневый) 25А РФ | 1 | ST | 845,49 | 997.6782 | SGC | Заказ | 3 недели |  |  | 12.05.2015 |  |  |  | Выключатели нагрузки / рубильники | Выключатели нагрузки | Кулачковые переключатели | OL | 4034656520830 | 0.050 | KG | 0.040 | CDM
9CNB022532R6690 | OMURR3PB | Переключатель OMURR3PB 3-х поз.(1R-0-2R) (трехуровневый) 10 А РФ | 1 | ST | 1428,88 | 1686.0784 | SGC | Заказ | 3 недели |  |  | 12.05.2015 |  |  |  | Выключатели нагрузки / рубильники | Выключатели нагрузки | Кулачковые переключатели | OL | 4034656520878 | 0.060 | KG | 0.060 | CDM
9CNB022532R7740 | ONU1KB | Переключатель с ключом ОNU1KB 3-х поз. (0-1-2) (одноуровневый) 25 А РФ | 1 | ST | 1769,45 | 2087.951 | SGC | Заказ | 3 недели |  |  | 12.05.2015 |  |  |  | Выключатели нагрузки / рубильники | Выключатели нагрузки | Кулачковые переключатели | OL | 4034656520779 | 0.120 | KG | 0.135 | CDM
9CNB022532R7820 | ONU3KB | Переключатель ONU3KB 3-х поз.(1-0-2) (трехуровневый) 25 А РФ | 1 | ST | 0,00 | 0 | SGC | Заказ | 3 недели | Снятие с заменой | 9CNB129512R1001 | 12.05.2015 | 04.04.2013 |  |  | Выключатели нагрузки / рубильники | Выключатели нагрузки | Кулачковые переключатели | OL | 4034656520816 | 0.130 | KG | 0.165 | CDM
9CNB022532R7910 | ONURR1PB | Переключатель ОNURR1PB 3-х поз.(1R-0-2R) (одноуровневый) 25А РФ | 1 | ST | 975,79 | 1151.4322 | SGC | Заказ | 3 недели |  |  | 12.05.2015 |  |  |  | Выключатели нагрузки / рубильники | Выключатели нагрузки | Кулачковые переключатели | OL | 4034656520854 | 0.090 | KG | 0.135 | CDM
9CNB022532R8040 | ONURR3PB | Переключатель ОNURR3PB 3-х поз.(1R-0-2R) (трехуровневый) 25 А РФ | 1 | ST | 1559,19 | 1839.8442 | SGC | C | 3 недели |  |  | 12.05.2015 |  |  |  | Выключатели нагрузки / рубильники | Выключатели нагрузки | Кулачковые переключатели | OL | 4034656520892 | 0.120 | KG | 0.195 | CDM
9CNB022532R8120 | ONWS1PB | Переключатель ONWS1PB 2-х поз.(1-2) (одноуровневый) 25 А РФ | 1 | ST | 923,96 | 1090.2728 | SGC | C | 3 недели |  |  | 12.05.2015 |  |  |  | Выключатели нагрузки / рубильники | Выключатели нагрузки | Кулачковые переключатели | OL | 4034656520939 | 0.090 | KG | 0.165 | CDM
9CNB022532R9610 | ONSO21PB | Переключатель ONSO21PB 3-х поз.(0-1-2) (одноуровневый) 25 А РФ | 1 | ST | 0,00 | 0 | SGC | Заказ | 3 недели | Снятие с заменой | 9CNB129502R1001 | 12.05.2015 | 04.04.2013 |  |  | Выключатели нагрузки / рубильники | Выключатели нагрузки | Кулачковые переключатели | OL | 4034656521134 | 0.100 | KG | 0.135 | CDM
9CNB022532R9790 | ONSO22PB | Переключатель ONSO22PB 3-х поз.(0-1-2) (двухуровневый) 25 А РФ | 1 | ST | 1153,47 | 1361.0946 | SGC | Заказ | 3 недели |  |  | 12.05.2015 |  |  |  | Выключатели нагрузки / рубильники | Выключатели нагрузки | Кулачковые переключатели | OL | 4034656521189 | 0.120 | KG | 0.165 | CDM
9CNB022532R9870 | ONSO23PB | Переключатель ONSO23PB 3-х поз.(0-1-2) (трехуровневый) 25 А РФ | 1 | ST | 1559,19 | 1839.8442 | SGC | Заказ | 3 недели |  |  | 12.05.2015 |  |  |  | Выключатели нагрузки / рубильники | Выключатели нагрузки | Кулачковые переключатели | OL | 4034656521226 | 0.120 | KG | 0.195 | CDM
9CNB022532R9950 | ONSO24PB | Переключатель ONSO24PB 3-х поз.(0-1-2) (четырехуровневый) 25 А РФ | 1 | ST | 0,00 | 0 | SGC | Заказ | 3 недели | Снятие с заменой | 9CNB129439R1001 | 12.05.2015 | 11.04.2013 |  |  | Выключатели нагрузки / рубильники | Выключатели нагрузки | Кулачковые переключатели | OL | 4034656521264 | 0.130 | KG | 0.345 | CDM
9CNB022533R0020 | ONSO31PB | Переключатель ONSO31PB 4-х поз.(0-1-2-3) (одноуровневый) 25 А РФ | 1 | ST | 1140,15 | 1345.377 | SGC | C | 3 недели |  |  | 12.05.2015 |  |  |  | Выключатели нагрузки / рубильники | Выключатели нагрузки | Кулачковые переключатели | OL | 4034656521301 | 0.100 | KG | 0.165 | CDM
9CNB022533R0110 | ONSO32PB | Переключатель ONSO32PB 4-х поз.(0-1-2-3) (двухуровневый) 25 А РФ | 1 | ST | 0,00 | 0 | SGC | Заказ | 3 недели | Снятие с заменой | 9CNB129503R1001 | 12.05.2015 | 11.04.2013 |  |  | Выключатели нагрузки / рубильники | Выключатели нагрузки | Кулачковые переключатели | OL | 4034656521356 | 0.120 | KG | 0.195 | CDM
9CNB022533R0290 | ONSO33PB | Переключатель ONSO33PB 4-х поз.(0-1-2-3) (трехуровневый) 25 А РФ | 1 | ST | 2135,18 | 2519.5124 | SGC | Заказ | 3 недели |  |  | 12.05.2015 |  |  |  | Выключатели нагрузки / рубильники | Выключатели нагрузки | Кулачковые переключатели | OL | 4034656521394 | 0.130 | KG | 0.255 | CDM
9CNB022533R0370 | ONSO34PB | Переключатель ONSO34PB 4-х поз.(0-1-2-3) (четырехуровневый) 25 А РФ | 1 | ST | 0,00 | 0 | SGC | Заказ | 3 недели | Снятие с заменой | 9CNB129440R1001 | 12.05.2015 | 11.04.2013 |  |  | Выключатели нагрузки / рубильники | Выключатели нагрузки | Кулачковые переключатели | OL | 4034656521431 | 0.140 | KG | 0.285 | CDM
9CNB022533R0450 | ONSO41PB | Переключатель ONSO41PB 5-ти поз.(0-1-2-3-4) (одноуровневый) 25 А РФ | 1 | ST | 0,00 | 0 | SGC | Заказ | 3 недели | Снятие с заменой | 9CNB129504R1001 | 12.05.2015 | 05.04.2013 |  |  | Выключатели нагрузки / рубильники | Выключатели нагрузки | Кулачковые переключатели | OL | 4034656521479 | 0.110 | KG | 0.165 | CDM
9CNB022533R0530 | ONSO42PB | Переключатель ONSO42PB 5-ти поз.(0-1-2-3-4) (двухуровневый) 25 А РФ | 1 | ST | 1966,38 | 2320.3284 | SGC | Заказ | 3 недели |  |  | 12.05.2015 |  |  |  | Выключатели нагрузки / рубильники | Выключатели нагрузки | Кулачковые переключатели | OL | 4034656521516 | 0.140 | KG | 0.225 | CDM
9CNB022533R0610 | OMWS3PB | Переключатель OMWS3PB 2-х поз.(1-2) (одноуровневый) 10 А РФ | 1 | ST | 1428,88 | 1686.0784 | SGC | Заказ | 3 недели |  |  | 12.05.2015 |  |  |  | Выключатели нагрузки / рубильники | Выключатели нагрузки | Кулачковые переключатели | OL |  | 0.130 | KG | 0.060 | CDM
9CNB022533R0880 | OMSO21PB | Переключатель OMSO21PB 3-х поз.(0-1-2) (одноуровневый) 10 А РФ | 1 | ST | 845,49 | 997.6782 | SGC | Заказ | 3 недели |  |  | 12.05.2015 |  |  |  | Выключатели нагрузки / рубильники | Выключатели нагрузки | Кулачковые переключатели | OL | 4034656521110 | 0.040 | KG | 0.040 | CDM
9CNB022533R0960 | OMSO22PB | Переключатель OMSO22PB 3-х поз.(0-1-2) (двухуровневый) 10 А РФ | 1 | ST | 1126,82 | 1329.6476 | SGC | Заказ | 3 недели |  |  | 12.05.2015 |  |  |  | Выключатели нагрузки / рубильники | Выключатели нагрузки | Кулачковые переключатели | OL | 4034656521165 | 0.050 | KG | 0.050 | CDM
9CNB022533R1000 | OMSO23PB | Переключатель OMSO23PB 3-х поз.(0-1-2) (трехуровневый) 10 А РФ | 1 | ST | 1428,88 | 1686.0784 | SGC | Заказ | 3 недели |  |  | 12.05.2015 |  |  |  | Выключатели нагрузки / рубильники | Выключатели нагрузки | Кулачковые переключатели | OL | 4034656521202 | 0.060 | KG | 0.060 | CDM
9CNB022533R1420 | OMSO32PB | Переключатель OMSO32PB 4-х поз.(0-1-2-3) (двухуровневый) 10 А РФ | 1 | ST | 1390,39 | 1640.6602 | SGC | C | 3 недели |  |  | 12.05.2015 |  |  |  | Выключатели нагрузки / рубильники | Выключатели нагрузки | Кулачковые переключатели | OL | 4034656521332 | 0.060 | KG | 0.060 | CDM
9CNB022533R1510 | OMSO33PB | Переключатель OMSO33PB 4-х поз.(0-1-2-3) (трехуровневый) 10 А РФ | 1 | ST | 1585,84 | 1871.2912 | SGC | Заказ | 3 недели |  |  | 12.05.2015 |  |  |  | Выключатели нагрузки / рубильники | Выключатели нагрузки | Кулачковые переключатели | OL | 4034656521370 | 0.070 | KG | 0.080 | CDM
9CNB022533R1690 | OMSO34PB | Переключатель OMSO34PB 4-х поз.(0-1-2-3) (четырехуровневый) 10 А РФ | 1 | ST | 2372,10 | 2799.078 | SGC | Заказ | 3 недели |  |  | 12.05.2015 |  |  |  | Выключатели нагрузки / рубильники | Выключатели нагрузки | Кулачковые переключатели | OL | 4034656521417 | 0.080 | KG | 0.090 | CDM
9CNB022533R1770 | OMSO41PB | Переключатель OMSO41PB 5-ти поз.(0-1-2-3-4) (одноуровневый) 10 А РФ | 1 | ST | 1126,82 | 1329.6476 | SGC | Заказ | 3 недели |  |  | 12.05.2015 |  |  |  | Выключатели нагрузки / рубильники | Выключатели нагрузки | Кулачковые переключатели | OL | 4034656521455 | 0.050 | KG | 0.050 | CDM
9CNB022533R1850 | OMSO42PB | Переключатель OMSO42PB 5-ти поз.(0-1-2-3-4) (двухуровневый) 10 А РФ | 1 | ST | 1428,88 | 1686.0784 | SGC | Заказ | 3 недели |  |  | 12.05.2015 |  |  |  | Выключатели нагрузки / рубильники | Выключатели нагрузки | Кулачковые переключатели | OL | 4034656521493 | 0.070 | KG | 0.070 | CDM
9CNB022533R2230 | ONSO43PB | Переключатель ONSO43PB 5-ти поз.(0-1-2-3-4) (трехуровневый) 25 А РФ | 1 | ST | 0,00 | 0 | SGC | Заказ | 3 недели | Снятие с заменой | 9CNB129505R1001 | 12.05.2015 | 05.04.2013 |  |  | Выключатели нагрузки / рубильники | Выключатели нагрузки | Кулачковые переключатели | OL | 4034656521554 | 0.130 | KG | 0.285 | CDM
9CNB022533R2310 | ONSO51PB | Переключатель ONSO51PB 6-ти поз.(0-1-2-3-4-5) (одноуровневый) 25 А РФ | 1 | ST | 1953,06 | 2304.6108 | SGC | Заказ | 3 недели |  |  | 12.05.2015 |  |  |  | Выключатели нагрузки / рубильники | Выключатели нагрузки | Кулачковые переключатели | OL | 4034656521592 | 0.120 | KG | 0.195 | CDM
9CNB022533R2400 | ONSO52PB | Переключатель ONSO52PB 6-ти поз.(0-1-2-3-4-5) (двухуровневый) 25 А РФ | 1 | ST | 2306,95 | 2722.201 | SGC | Заказ | 3 недели |  |  | 12.05.2015 |  |  |  | Выключатели нагрузки / рубильники | Выключатели нагрузки | Кулачковые переключатели | OL | 4034656521639 | 0.140 | KG | 0.255 | CDM
9CNB022533R2580 | OMST31PB | Переключатель OMST31PB 3-х поз.(1-2-3) (одноуровневый) 10 А РФ | 1 | ST | 1015,77 | 1198.6086 | SGC | C | 3 недели |  |  | 12.05.2015 |  |  |  | Выключатели нагрузки / рубильники | Выключатели нагрузки | Кулачковые переключатели | OL | 4034656521653 | 0.050 | KG | 0.050 | CDM
9CNB022533R2820 | ONST32PB | Переключатель ONST32PB 3-х поз.(1-2-3) (двухуровневый) 25 А РФ | 1 | ST | 0,00 | 0 | SGC | Заказ | 3 недели | Снятие с заменой | 9CNB129507R1001 | 12.05.2015 | 10.04.2015 |  |  | Выключатели нагрузки / рубильники | Выключатели нагрузки | Кулачковые переключатели | OL | 4034656521721 | 0.120 | KG | 0.195 | CDM
9CNB022533R2910 | ONST33PB | Переключатель ONST33PB 3-х поз.(1-2-3) (трехуровневый) 25 А РФ | 1 | ST | 2135,18 | 2519.5124 | SGC | Заказ | 3 недели |  |  | 12.05.2015 |  |  |  | Выключатели нагрузки / рубильники | Выключатели нагрузки | Кулачковые переключатели | OL | 4034656521769 | 0.130 | KG | 0.255 | CDM
9CNB022533R3040 | ONST34PB | Переключатель ONST34PB 3-х поз.(1-2-3) (четырехуровневый) 25 А РФ | 1 | ST | 0,00 | 0 | SGC | Заказ | 3 недели | Снятие с заменой | 9CNB129508R1001 | 12.05.2015 | 24.06.2013 |  |  | Выключатели нагрузки / рубильники | Выключатели нагрузки | Кулачковые переключатели | OL | 4034656521806 | 0.140 | KG | 0.285 | CDM
9CNB022533R3120 | ONST301PB | Переключатель ONST301PB 4-х поз. (A-0-1/2-1/1) (одноуровневый) 25А РФ | 1 | ST | 1153,47 | 1361.0946 | SGC | Заказ | 3 недели |  |  | 12.05.2015 |  |  |  | Выключатели нагрузки / рубильники | Выключатели нагрузки | Кулачковые переключатели | OL |  | 0.170 | KG | 0.165 | CDM
9CNB022533R3210 | ONST41PB | Переключатель ONST41PB 4-х поз.(1-2-3-4) (одноуровневый) 25 А РФ | 1 | ST | 0,00 | 0 | SGC | Заказ | 3 недели | Снятие с заменой | 9CNB127820R1001 | 12.05.2015 | 10.04.2015 |  |  | Выключатели нагрузки / рубильники | Выключатели нагрузки | Кулачковые переключатели | OL | 4034656521899 | 0.110 | KG | 0.165 | CDM
9CNB022533R3390 | ONST42PB | Переключатель ONST42PB 4-х поз.(1-2-3-4) (двухуровневый) 25 А РФ | 1 | ST | 0,00 | 0 | SGC | Заказ | 3 недели | Снятие с заменой | 9CNB129509R1001 | 12.05.2015 | 11.04.2013 |  |  | Выключатели нагрузки / рубильники | Выключатели нагрузки | Кулачковые переключатели | OL | 4034656521936 | 0.130 | KG | 0.225 | CDM
9CNB022533R3470 | ONST43PB | Переключатель ONST43PB 4-х поз.(1-2-3-4) (трехуровневый) 25 А РФ | 1 | ST | 0,00 | 0 | SGC | Заказ | 3 недели | Снятие с заменой | 9CNB129510R1001 | 12.05.2015 | 11.04.2013 |  |  | Выключатели нагрузки / рубильники | Выключатели нагрузки | Кулачковые переключатели | OL | 4034656521974 | 0.130 | KG | 0.285 | CDM
9CNB022533R3550 | ONST51PB | Переключатель ONST51PB 5-ти поз.(1-2-3-4-5) (одноуровневый) 25 А РФ | 1 | ST | 0,00 | 0 | SGC | Заказ | 3 недели | Снятие с заменой | 9CNB129511R1001 | 12.05.2015 | 11.04.2013 |  |  | Выключатели нагрузки / рубильники | Выключатели нагрузки | Кулачковые переключатели | OL | 4034656522018 | 0.120 | KG | 0.195 | CDM
9CNB022533R3630 | ONST52PB | Переключатель ONST52PB 5-ти поз.(1-2-3-4-5) (двухуровневый) 25 А РФ | 1 | ST | 0,00 | 0 | SGC | Заказ | 3 недели | Снятие с заменой | 9CNB129441R1001 | 12.05.2015 | 11.04.2013 |  |  | Выключатели нагрузки / рубильники | Выключатели нагрузки | Кулачковые переключатели | OL |  | 0.140 | KG | 0.255 | CDM
9CNB022533R3710 | OMSO43PB | Переключатель OMSO43PB 5-ти поз.(0-1-2-3-4) (трехуровневый) 10 А РФ | 1 | ST | 2293,62 | 2706.4716 | SGC | Заказ | 3 недели |  |  | 12.05.2015 |  |  |  | Выключатели нагрузки / рубильники | Выключатели нагрузки | Кулачковые переключатели | OL | 4034656521530 | 0.080 | KG | 0.090 | CDM
9CNB022533R3800 | OMSO51PB | Переключатель OMSO51PB 6-ти поз.(0-1-2-3-4-5) (одноуровневый) 10 А РФ | 1 | ST | 1639,15 | 1934.197 | SGC | Заказ | 3 недели |  |  | 12.05.2015 |  |  |  | Выключатели нагрузки / рубильники | Выключатели нагрузки | Кулачковые переключатели | OL | 4034656521578 | 0.060 | KG | 0.060 | CDM
9CNB022533R3980 | OMSO52PB | Переключатель OMSO52PB 6-ти поз.(0-1-2-3-4-5) (двухуровневый) 10 А РФ | 1 | ST | 2058,19 | 2428.6642 | SGC | Заказ | 3 недели |  |  | 12.05.2015 |  |  |  | Выключатели нагрузки / рубильники | Выключатели нагрузки | Кулачковые переключатели | OL | 4034656521615 | 0.070 | KG | 0.080 | CDM
9CNB022533R4010 | OMST32PB | Переключатель OMST32PB 3-х поз.(1-2-3) (двухуровневый) 10 А РФ | 1 | ST | 1390,39 | 1640.6602 | SGC | Заказ | 3 недели |  |  | 12.05.2015 |  |  |  | Выключатели нагрузки / рубильники | Выключатели нагрузки | Кулачковые переключатели | OL | 4034656521707 | 0.060 | KG | 0.060 | CDM
9CNB022533R4100 | OMST33PB | Переключатель OMST33PB 3-х поз.(1-2-3) (трехуровневый) 10 А РФ | 1 | ST | 1585,84 | 1871.2912 | SGC | Заказ | 3 недели |  |  | 12.05.2015 |  |  |  | Выключатели нагрузки / рубильники | Выключатели нагрузки | Кулачковые переключатели | OL | 4034656521745 | 0.070 | KG | 0.080 | CDM
9CNB022533R4280 | OMST34PB | Переключатель OMST34PB 3-х поз.(1-2-3) (четырехуровневый) 10 А РФ | 1 | ST | 2372,10 | 2799.078 | SGC | Заказ | 3 недели |  |  | 12.05.2015 |  |  |  | Выключатели нагрузки / рубильники | Выключатели нагрузки | Кулачковые переключатели | OL | 4034656521783 | 0.080 | KG | 0.090 | CDM
9CNB022533R4440 | OMST41PB | Переключатель OMST41PB 4-х поз.(1-2-3-4) (одноуровневый) 10 А РФ | 1 | ST | 1126,82 | 1329.6476 | SGC | Заказ | 3 недели |  |  | 12.05.2015 |  |  |  | Выключатели нагрузки / рубильники | Выключатели нагрузки | Кулачковые переключатели | OL | 4034656521875 | 0.050 | KG | 0.050 | CDM
9CNB022533R4610 | OMST42PB | Переключатель OMST42PB 4-х поз.(1-2-3-4) (двухуровневый) 10 А РФ | 1 | ST | 1428,88 | 1686.0784 | SGC | Заказ | 3 недели |  |  | 12.05.2015 |  |  |  | Выключатели нагрузки / рубильники | Выключатели нагрузки | Кулачковые переключатели | OL | 4034656521912 | 0.070 | KG | 0.070 | CDM
9CNB022533R4790 | OMST43PB | Переключатель OMST43PB 4-х поз.(1-2-3-4) (трехуровневый) 10 А РФ | 1 | ST | 2293,62 | 2706.4716 | SGC | Заказ | 3 недели |  |  | 12.05.2015 |  |  |  | Выключатели нагрузки / рубильники | Выключатели нагрузки | Кулачковые переключатели | OL | 4034656521950 | 0.080 | KG | 0.090 | CDM
9CNB022533R4870 | OMST51PB | Переключатель OMST51PB 5-ти поз.(1-2-3-4-5) (одноуровневый) 10 А РФ | 1 | ST | 1639,15 | 1934.197 | SGC | Заказ | 3 недели |  |  | 12.05.2015 |  |  |  | Выключатели нагрузки / рубильники | Выключатели нагрузки | Кулачковые переключатели | OL | 4034656521998 | 0.060 | KG | 0.060 | CDM
9CNB022533R5090 | OMST52PB | Переключатель OMST52PB 5-ти поз.(1-2-3-4-5) (двухуровневый) 10 А РФ | 1 | ST | 2058,19 | 2428.6642 | SGC | Заказ | 3 недели |  |  | 12.05.2015 |  |  |  | Выключатели нагрузки / рубильники | Выключатели нагрузки | Кулачковые переключатели | OL | 4034656522032 | 0.070 | KG | 0.080 | CDM
9CNB022533R5250 | OMV3PB | Переключатель OMV3PB для вольтметра миниатюрный 4-поз.(0,L1-L2,L 2-L3,L3-L1) (двухуровневый) 10 А РФ | 1 | ST | 1212,70 | 1430.986 | SGC | Заказ | 3 недели |  |  | 12.05.2015 |  |  |  | Выключатели нагрузки / рубильники | Выключатели нагрузки | Кулачковые переключатели | OL | 4034656522117 | 0.060 | KG | 0.050 | CDM
9CNB022533R5330 | OMVN30PB | Переключатель OMVN30PB для вольтметра миниатюрный 6-поз.(L1-L2,L 2-L3,L3-L1,L1-N,L2-N,L3-N) (двухуровневый) 10 А РФ | 1 | ST | 1534,02 | 1810.1436 | SGC | Заказ | 3 недели |  |  | 12.05.2015 |  |  |  | Выключатели нагрузки / рубильники | Выключатели нагрузки | Кулачковые переключатели | OL | 4034656522155 | 0.080 | KG | 0.060 | CDM
9CNB022533R5410 | OMAU31PB | Переключатель OMAU31PB для амперметра миниатюрный 4-поз.(0,1,2,3 ) (трехуровневый) 10 А РФ | 1 | ST | 1534,02 | 1810.1436 | SGC | D | 3 недели |  |  | 12.05.2015 |  |  |  | Выключатели нагрузки / рубильники | Выключатели нагрузки | Кулачковые переключатели | OL |  | 0.120 | KG | 0.060 | CDM
9CNB022533R5680 | ONV3PB | Переключатель ONV3PB для вольтметра cтандартный 4-х поз.(0,L1-L2 ,L2-L3,L3-L1) (двухуровневый) 25 А РФ | 1 | ST | 1337,08 | 1577.7544 | SGC | C | 3 недели |  |  | 12.05.2015 |  |  |  | Выключатели нагрузки / рубильники | Выключатели нагрузки | Кулачковые переключатели | OL | 4034656522131 | 0.110 | KG | 0.195 | CDM
9CNB022533R5760 | ONVN30PB | Переключатель ONVN30PB для вольтметра стандартный 6-поз.(L1-L2,L 2-L3,L3-L1,L1-N,L2-N,L3-N) (двухуровневый) 25 А РФ | 1 | ST | 1742,80 | 2056.504 | SGC | Заказ | 3 недели |  |  | 12.05.2015 |  |  |  | Выключатели нагрузки / рубильники | Выключатели нагрузки | Кулачковые переключатели | OL |  | 0.120 | KG | 0.165 | CDM
9CNB022534R2540 | ONSE158PB | Переключатель ONSE158PB (0-1) (одноуровневый) 25А РФ | 1 | ST | 1153,47 | 1361.0946 | SGC | Заказ | 3 недели |  |  | 12.05.2015 |  |  |  | Выключатели нагрузки / рубильники | Выключатели нагрузки | Кулачковые переключатели | OL | 4034656520489 | 0.100 | KG | 0.120 | CDM
9CNB022545R3110 | OMSO31PB | Переключатель OMSO31PB 4-х поз.(0-1-2-3) (одноуровневый) 10 А РФ | 1 | ST | 1095,73 | 1292.9614 | SGC | Заказ | 3 недели |  |  | 12.05.2015 |  |  |  | Выключатели нагрузки / рубильники | Выключатели нагрузки | Кулачковые переключатели | OL | 4034656521288 | 0.050 | KG | 0.050 | CDM
9CNB022549R7740 | OMV32PB | Переключатель OMV32PB для вольтметра миниатюрный 7-поз.(L1-L2,L2 -L3,L3-L1,0,L1-L2,L2-L3,L3-L1) (четырехуровневый) 10 А РФ | 1 | ST | 0,00 | 0 | SGC | Заказ | 3 недели | Снятие с заменой | 1SCA022549R7740 | 12.05.2015 | 29.03.2013 |  |  | Выключатели нагрузки / рубильники | Выключатели нагрузки | Кулачковые переключатели | OL |  | 0.140 | KG | 0.070 | CDM
9CNB022549R7820 | ONV32PB | Переключатель ONV32PB для вольтметра стандартный 7-поз.(L1-L2,L2 -L3,L3-L1,0,L1-L2,L2-L3,L3-L1) (четырехуровневый) 25 А РФ | 1 | ST | 2791,14 | 3293.5452 | SGC | Заказ | 3 недели |  |  | 12.05.2015 |  |  |  | Выключатели нагрузки / рубильники | Выключатели нагрузки | Кулачковые переключатели | OL | 4034656522254 | 0.130 | KG | 0.195 | CDM
9CNB022553R8790 | ONW3PB | Переключатель ONW3PB 3-х поз.(1-0-2) (трехуровневый) 25А РФ | 1 | ST | 1953,06 | 2304.6108 | SGC | Заказ | 3 недели |  |  | 12.05.2015 |  |  |  | Выключатели нагрузки / рубильники | Выключатели нагрузки | Кулачковые переключатели | OL | 4034656520533 | 0.100 | KG | 0.165 | CDM
9CNB022558R4210 | ONAU32PB | Переключатель ONAU32PB для амперметра стандартный 4-поз.(0,1,2,3 ) (пятиуровневый) 25 А РФ | 1 | ST | 2580,88 | 3045.4384 | SGC | Заказ | 3 недели |  |  | 12.05.2015 |  |  |  | Выключатели нагрузки / рубильники | Выключатели нагрузки | Кулачковые переключатели | OL | 4034656522971 | 0.150 | KG | 0.195 | CDM
9CNB022558R4470 | OMVN3PB | Переключатель OMVN3PB для вольтметра миниатюрный 4-поз.(L1-L2,L2 -L3,L3-L1) (двухуровневый) 10 А РФ | 1 | ST | 1107,57 | 1306.9326 | SGC | Заказ | 3 недели |  |  | 12.05.2015 |  |  |  | Выключатели нагрузки / рубильники | Выключатели нагрузки | Кулачковые переключатели | OL | 4034656522919 | 0.060 | KG | 0.050 | CDM
9CNB022558R4630 | ONVN3PB | Переключатель ONVN3PB для вольтметра cтандартный 4-х поз.(L1-L2, L2-L3,L3-L1) (двухуровневый) 25 А РФ | 1 | ST | 1323,75 | 1562.025 | SGC | Заказ | 3 недели |  |  | 12.05.2015 |  |  |  | Выключатели нагрузки / рубильники | Выключатели нагрузки | Кулачковые переключатели | OL | 4034656522902 | 0.090 | KG | 0.165 | CDM
9CNB022563R6290 | ONSE2PB | Переключатель ONSE2PB 0R-Start 25 А РФ | 1 | ST | 0,00 | 0 | SGC | Заказ | 3 недели | Снятие с заменой | 9CNB129500R1001 | 12.05.2015 | 11.04.2013 |  |  | Выключатели нагрузки / рубильники | Выключатели нагрузки | Кулачковые переключатели | OL | 4034656522933 | 0.090 | KG | 0.135 | CDM
9CNB022570R6840 | OMA03PB | Переключатель OMA03PB 2-х поз.(0-1) (трехуровневый) 10 А РФ | 1 | ST | 983,19 | 1160.1642 | SGC | Заказ | 3 недели |  |  | 12.05.2015 |  |  |  | Выключатели нагрузки / рубильники | Выключатели нагрузки | Кулачковые переключатели | OL | 4034656522698 | 0.050 | KG | 0.050 | CDM
9CNB022570R7140 | OMA06PB | Переключатель OMA06PB 2-х поз.(0-1) (шестиуровневый) 10 А РФ | 1 | ST | 1337,08 | 1577.7544 | SGC | Заказ | 3 недели |  |  | 12.05.2015 |  |  |  | Выключатели нагрузки / рубильники | Выключатели нагрузки | Кулачковые переключатели | OL | 4034656522612 | 0.060 | KG | 0.060 | CDM
9CNB022570R7220 | ONA01PB | Переключатель кулачковый ONA01PB РФ | 1 | ST | 0,00 | 0 | SGC | Заказ | 3 недели | Снятие с заменой | 9CNB113981R1001 | 12.05.2015 | 10.04.2015 |  |  | Выключатели нагрузки / рубильники | Выключатели нагрузки | Кулачковые переключатели | OL | 4034656522773 | 0.080 | KG | 0.120 | CDM
9CNB022570R7310 | ONA02PB | Переключатель ONA02PB 2-х поз.(0-1) (двухуровневый) 25 А РФ | 1 | ST | 0,00 | 0 | SGC | Заказ | 3 недели | Снятие с заменой | 9CNB129497R1001 | 12.05.2015 | 11.04.2013 |  |  | Выключатели нагрузки / рубильники | Выключатели нагрузки | Кулачковые переключатели | OL | 4034656522797 | 0.070 | KG | 0.135 | CDM
9CNB022570R7490 | ONA03PB | Переключатель ONA03PB 2-х поз.(0-1) (трехуровневый) 25 А РФ | 1 | ST | 1337,08 | 1577.7544 | SGC | Заказ | 3 недели |  |  | 12.05.2015 |  |  |  | Выключатели нагрузки / рубильники | Выключатели нагрузки | Кулачковые переключатели | OL | 4034656522827 | 0.100 | KG | 0.225 | CDM
9CNB022570R7570 | ONA04PB | Переключатель ONA04PB 2-х поз.(0-1) (четырехуровневый) 25 А РФ | 1 | ST | 1251,20 | 1476.416 | SGC | Заказ | 3 недели |  |  | 12.05.2015 |  |  |  | Выключатели нагрузки / рубильники | Выключатели нагрузки | Кулачковые переключатели | OL |  | 0.110 | KG | 0.165 | CDM
9CNB022570R7650 | ONA05PB | Переключатель ONA05PB 2-х поз.(0-1) (пятиуровневый) 25 А РФ | 1 | ST | 0,00 | 0 | SGC | Заказ | 3 недели | Снятие с заменой | 9CNB129498R1001 | 12.05.2015 | 05.04.2013 |  |  | Выключатели нагрузки / рубильники | Выключатели нагрузки | Кулачковые переключатели | OL | 4034656522865 | 0.140 | KG | 0.195 | CDM
9CNB022570R7730 | ONA06PB | Переключатель ONA06PB 2-х поз.(0-1) (шестиуровневый) 25 А РФ | 1 | ST | 1545,86 | 1824.1148 | SGC | Заказ | 3 недели |  |  | 12.05.2015 |  |  |  | Выключатели нагрузки / рубильники | Выключатели нагрузки | Кулачковые переключатели | OL | 4034656522759 | 0.120 | KG | 0.195 | CDM
9CNB022570R7810 | OMA01KB | Переключатель OMA01KB 2-х поз.(0-1) c ключом (одноуровневый) 10А РФ | 1 | ST | 1323,75 | 1562.025 | SGC | Заказ | 3 недели |  |  | 12.05.2015 |  |  |  | Выключатели нагрузки / рубильники | Выключатели нагрузки | Кулачковые переключатели | OL | 4034656522629 | 0.060 | KG | 0.040 | CDM
9CNB022570R7900 | OMA03KB | Переключатель OMA03KB 2-х поз.(0-1) c ключом (трехуровневый) 10А РФ | 1 | ST | 1585,84 | 1871.2912 | SGC | Заказ | 3 недели |  |  | 12.05.2015 |  |  |  | Выключатели нагрузки / рубильники | Выключатели нагрузки | Кулачковые переключатели | OL | 4034656522681 | 0.070 | KG | 0.050 | CDM
9CNB022570R8030 | ONA01KB | Переключатель с ключом ONA01KB 2-х поз.(0-1) c ключом (одноуровневый) 25 А РФ | 1 | ST | 1559,19 | 1839.8442 | SGC | Заказ | 3 недели |  |  | 12.05.2015 |  |  |  | Выключатели нагрузки / рубильники | Выключатели нагрузки | Кулачковые переключатели | OL | 4034656522766 | 0.070 | KG | 0.135 | CDM
9CNB022570R8110 | ONA03KB | Переключатель с ключом ONA03KB 2-х поз.(0-1) c ключом (трехуровневый) 25 А РФ | 1 | ST | 1861,25 | 2196.275 | SGC | Заказ | 3 недели |  |  | 12.05.2015 |  |  |  | Выключатели нагрузки / рубильники | Выключатели нагрузки | Кулачковые переключатели | OL | 4034656522810 | 0.100 | KG | 0.165 | CDM
9CNB022572R5710 | ONA02M | Переключатель ONA02M 2-х поз.(0-1) (двухуровневый) 25 А РФ | 1 | ST | 0,00 | 0 | SGC | Заказ | 20 недель | Снятие с заменой | 1SCA022572R5710 | 12.05.2015 | 29.03.2013 |  |  | Выключатели нагрузки / рубильники | Выключатели нагрузки | Кулачковые переключатели | OL |  | 0.100 | KG | 0.120 | CDM
9CNB022576R6740 | ONP12PB | Переключатель ONP12PB 3-х поз.(0-1-2) (трехуровневый) 25 А РФ | 1 | ST | 2517,21 | 2970.3078 | SGC | Заказ | 3 недели |  |  | 12.05.2015 |  |  |  | Выключатели нагрузки / рубильники | Выключатели нагрузки | Кулачковые переключатели | OL | 4034656523329 | 0.100 | KG | 0.225 | CDM
9CNB022605R8610 | ONSEA1PB | Переключатель ONSEA1PB 2-х поз.(Stop-Start) (одноуровневый) 25 А РФ | 1 | ST | 983,19 | 1160.1642 | SGC | Заказ | 3 недели |  |  | 12.05.2015 |  |  |  | Выключатели нагрузки / рубильники | Выключатели нагрузки | Кулачковые переключатели | OL | 4034656523015 | 0.040 | KG | 0.135 | CDM
9CNB022624R6440 | ONWS5PB | Переключатель ONWS5PB 2-х поз. (1-2) (пятиуровневый) 25 А РФ | 1 | ST | 2412,08 | 2846.2544 | SGC | Заказ | 3 недели |  |  | 12.05.2015 |  |  |  | Выключатели нагрузки / рубильники | Выключатели нагрузки | Кулачковые переключатели | OL | 4034656523268 | 0.120 | KG | 0.195 | CDM
9CNB022626R5660 | ONWS6PB | Переключатель ONWS6PB 2-х поз. (1-2) (шестиуровневый) 25 А РФ | 1 | ST | 0,00 | 0 | SGC | Заказ | 3 недели | Снятие с заменой | 9CNB129515R1001 | 12.05.2015 | 11.04.2013 |  |  | Выключатели нагрузки / рубильники | Выключатели нагрузки | Кулачковые переключатели | OL | 4034656523244 | 0.140 | KG | 0.195 | CDM
9CNB022640R6310 | ONWS7PB | Переключатель ONWS7PB 2-х поз. (1-2) (семиуровневый) 25 А РФ РФ | 1 | ST | 3330,12 | 3929.5416 | SGC | Заказ | 3 недели |  |  | 12.05.2015 |  |  |  | Выключатели нагрузки / рубильники | Выключатели нагрузки | Кулачковые переключатели | OL | 4034656523367 | 0.170 | KG | 0.225 | CDM
9CNB022640R6400 | ONWS8PB | Переключатель ONWS8PB 2-х поз. (1-2) (восьмиуровневый) 25 А РФ | 1 | ST | 3513,72 | 4146.1896 | SGC | Заказ | 3 недели |  |  | 12.05.2015 |  |  |  | Выключатели нагрузки / рубильники | Выключатели нагрузки | Кулачковые переключатели | OL | 4034656523374 | 0.120 | KG | 0.225 | CDM
9CNB022657R1940 | ONU6PB | Переключатель ONU6PB 3-х поз.(0-1-2) (шестиуровневый) 25А РФ | 1 | ST | 2530,53 | 2986.0254 | SGC | Заказ | 3 недели |  |  | 12.05.2015 |  |  |  | Выключатели нагрузки / рубильники | Выключатели нагрузки | Кулачковые переключатели | OL | 4034656523787 | 0.120 | KG | 0.195 | CDM
9CNB022684R5230 | ONA8PB | Переключатель ONA8PB 2-х поз. (0-1) (восьмиуровневый) 25 А РФ | 1 | ST | 2594,20 | 3061.156 | SGC | Заказ | 3 недели |  |  | 12.05.2015 |  |  |  | Выключатели нагрузки / рубильники | Выключатели нагрузки | Кулачковые переключатели | OL | 4034656524265 | 0.170 | KG | 0.225 | CDM
9CNB022755R7140 | OL40A1PB | Переключатель OL40A1PB 2-х поз. (0-1) (одноуровневый) 40А РФ | 1 | ST | 898,79 | 1060.5722 | SGC | Заказ | 3 недели |  |  | 12.05.2015 |  |  |  | Выключатели нагрузки / рубильники | Выключатели нагрузки | Кулачковые переключатели | OL | 4034656526719 | 0.200 | KG | 0.140 | CDM
9CNB022755R7310 | OL40A3PB | Переключатель OL40A3PB 2-х поз. (0-1) (трехровневый) 40А РФ | 1 | ST | 1271,93 | 1500.8774 | SGC | Заказ | 3 недели |  |  | 12.05.2015 |  |  |  | Выключатели нагрузки / рубильники | Выключатели нагрузки | Кулачковые переключатели | OL | 4034656526764 | 0.300 | KG | 0.170 | CDM
9CNB022755R7490 | OL40A4PB | Переключатель OL40A4PB2-х поз. (0-1) (четырехуровневый) 40А РФ | 1 | ST | 1415,56 | 1670.3608 | SGC | Заказ | 3 недели |  |  | 12.05.2015 |  |  |  | Выключатели нагрузки / рубильники | Выключатели нагрузки | Кулачковые переключатели | OL | 4034656528027 | 0.300 | KG | 0.170 | CDM
9CNB022755R7650 | OL40A6PB | Переключатель OL40A6PB2-х поз. (0-1) (шестиуровневый) 40А РФ | 1 | ST | 1665,80 | 1965.644 | SGC | Заказ | 3 недели |  |  | 12.05.2015 |  |  |  | Выключатели нагрузки / рубильники | Выключатели нагрузки | Кулачковые переключатели | OL | 4034656529406 | 0.300 | KG | 0.200 | CDM
9CNB022756R3380 | OL40P12PB | Переключатель OL40P12PB 3-х поз. (0 - 1 - 2) (Dahlander) 40А РФ | 1 | ST | 2647,51 | 3124.0618 | SGC | Заказ | 3 недели |  |  | 12.05.2015 |  |  |  | Выключатели нагрузки / рубильники | Выключатели нагрузки | Кулачковые переключатели | OL | 4034656526894 | 0.300 | KG | 0.230 | CDM
9CNB022758R7810 | OL40SO31PB | Переключатель OL40SO31PB 4-х поз. (0-1-2-3) (одноуровневый) 40А РФ | 1 | ST | 1233,43 | 1455.4474 | SGC | C | 3 недели |  |  | 12.05.2015 |  |  |  | Выключатели нагрузки / рубильники | Выключатели нагрузки | Кулачковые переключатели | OL | 4034656526801 | 0.300 | KG | 0.170 | CDM
9CNB022761R0990 | OL40U1PB | Переключатель OL40U1PB 3-х поз.(1-0-2) (одноуровневый) 40А РФ | 1 | ST | 1055,75 | 1245.785 | SGC | Заказ | 3 недели |  |  | 12.05.2015 |  |  |  | Выключатели нагрузки / рубильники | Выключатели нагрузки | Кулачковые переключатели | OL | 4034656525767 | 0.200 | KG | 0.140 | CDM
9CNB022761R1020 | OL40U2PB | Переключатель OL40U2PB 3-х поз.(1-0-2) (двухуровневый) 40А РФ | 1 | ST | 1246,76 | 1471.1768 | SGC | Заказ | 3 недели |  |  | 12.05.2015 |  |  |  | Выключатели нагрузки / рубильники | Выключатели нагрузки | Кулачковые переключатели | OL |  | 0.300 | KG | 0.170 | CDM
9CNB022761R1110 | OL40U3PB | Переключатель OL40U3PB 3-х поз.(1-0-2) (трехуровневый) 40А РФ | 1 | ST | 1809,43 | 2135.1274 | SGC | Заказ | 3 недели |  |  | 12.05.2015 |  |  |  | Выключатели нагрузки / рубильники | Выключатели нагрузки | Кулачковые переключатели | OL | 4034656525781 | 0.300 | KG | 0.200 | CDM
9CNB022761R1290 | OL40U4PB | Переключатель OL40U4PB 3-х поз.(1-0-2) (четырехуровневый) 40А РФ | 1 | ST | 2111,49 | 2491.5582 | SGC | Заказ | 3 недели |  |  | 12.05.2015 |  |  |  | Выключатели нагрузки / рубильники | Выключатели нагрузки | Кулачковые переключатели | OL | 4034656525798 | 0.300 | KG | 0.230 | CDM
9CNB022761R1370 | OL40URR1PB | Переключатель OL40URR1PB 3-х поз.(1R-0-2R) (одноуровневый) 40А РФ | 1 | ST | 1140,15 | 1345.377 | SGC | Заказ | 3 недели |  |  | 12.05.2015 |  |  |  | Выключатели нагрузки / рубильники | Выключатели нагрузки | Кулачковые переключатели | OL | 4034656525804 | 0.200 | KG | 0.140 | CDM
9CNB022761R1450 | OL40URR2PB | Переключатель OL40URR2PB 3-х поз.(1R-0-2R) (двухуровневый) 40А РФ | 1 | ST | 1350,41 | 1593.4838 | SGC | Заказ | 3 недели |  |  | 12.05.2015 |  |  |  | Выключатели нагрузки / рубильники | Выключатели нагрузки | Кулачковые переключатели | OL | 4034656525811 | 0.300 | KG | 0.170 | CDM
9CNB022761R1530 | OL40URR3PB | Переключатель OL40URR3PB 3-х поз.(1R-0-2R) (трехуровневый) 40А РФ | 1 | ST | 1861,25 | 2196.275 | SGC | Заказ | 3 недели |  |  | 12.05.2015 |  |  |  | Выключатели нагрузки / рубильники | Выключатели нагрузки | Кулачковые переключатели | OL | 4034656525828 | 0.300 | KG | 0.200 | CDM
9CNB022761R1610 | OL40WS1PB | Переключатель OL40WS1PB 2-х поз.(1-2) (одноуровневый) 40А РФ | 1 | ST | 1049,82 | 1238.7876 | SGC | Заказ | 3 недели |  |  | 12.05.2015 |  |  |  | Выключатели нагрузки / рубильники | Выключатели нагрузки | Кулачковые переключатели | OL | 4034656525835 | 0.200 | KG | 0.140 | CDM
9CNB022761R1700 | OL40WS2PB | Переключатель OL40WS2PB 2-х поз.(1-2) (двухуровневый) 40А РФ | 1 | ST | 1428,88 | 1686.0784 | SGC | Заказ | 3 недели |  |  | 12.05.2015 |  |  |  | Выключатели нагрузки / рубильники | Выключатели нагрузки | Кулачковые переключатели | OL | 4034656525842 | 0.300 | KG | 0.170 | CDM
9CNB022761R1880 | OL40WS3PB | Переключатель OL40WS3PB 2-х поз.(1-2) (трехуровневый) 40А РФ | 1 | ST | 1704,30 | 2011.074 | SGC | Заказ | 3 недели |  |  | 12.05.2015 |  |  |  | Выключатели нагрузки / рубильники | Выключатели нагрузки | Кулачковые переключатели | OL | 4034656525859 | 0.300 | KG | 0.200 | CDM
9CNB022761R1960 | OL40WS4PB | Переключатель OL40WS4PB 2-х поз.(1-2) (четырехуровневый) 40А РФ | 1 | ST | 2124,82 | 2507.2876 | SGC | Заказ | 3 недели |  |  | 12.05.2015 |  |  |  | Выключатели нагрузки / рубильники | Выключатели нагрузки | Кулачковые переключатели | OL | 4034656525866 | 0.300 | KG | 0.230 | CDM
9CNB022761R6760 | ONST61PB | Переключатель ONST61PB 6-и поз.(1-2-3-4-5-6) (одноуровневый) 25А РФ | 1 | ST | 2161,84 | 2550.9712 | SGC | Заказ | 3 недели |  |  | 12.05.2015 |  |  |  | Выключатели нагрузки / рубильники | Выключатели нагрузки | Кулачковые переключатели | OL | 4034656526702 | 0.170 | KG | 0.195 | CDM
9CNB022776R1930 | OL40ST62PB | Переключатель OL40ST62PB 6-и поз.(1-2-3-4-5-6) (двухуровневый) 40А РФ | 1 | ST | 3473,74 | 4099.0132 | SGC | Заказ | 3 недели |  |  | 12.05.2015 |  |  |  | Выключатели нагрузки / рубильники | Выключатели нагрузки | Кулачковые переключатели | OL |  | 0.300 | KG | 0.290 | CDM
9CNB022776R2230 | OL40ST71PB | Переключатель OL40ST71PB 7-и поз.(1-2-3-4-5-6-7) (одноуровневый) 40А РФ | 1 | ST | 2412,08 | 2846.2544 | SGC | Заказ | 3 недели |  |  | 12.05.2015 |  |  |  | Выключатели нагрузки / рубильники | Выключатели нагрузки | Кулачковые переключатели | OL | 4034656527846 | 0.300 | KG | 0.230 | CDM
9CNB022776R2310 | ONSO91PB | Переключатель ONSO91PB (0-1-2-3-4-5-6-7-8-9) многоступенчатый РФ | 1 | ST | 2764,48 | 3262.0864 | SGC | Заказ | 3 недели |  |  | 12.05.2015 |  |  |  | Выключатели нагрузки / рубильники | Выключатели нагрузки | Кулачковые переключатели | OL | 4034656527853 | 0.170 | KG | 0.255 | CDM
9CNB022791R0360 | ONUC3PB | Переключатель ONUC3PB 3-х поз.(1-1+2-2) (трехуровневый) 25 А РФ | 1 | ST | 1455,54 | 1717.5372 | SGC | Заказ | 3 недели |  |  | 12.05.2015 |  |  |  | Выключатели нагрузки / рубильники | Выключатели нагрузки | Кулачковые переключатели | OL | 4034656529420 | 0.140 | KG | 0.165 | CDM
9CNB022791R0440 | ONWS36PB | Переключатель ONWS36PB байпас (1-0-Байпас) 25 А РФ | 1 | ST | 0,00 | 0 | SGC | Заказ | 3 недели | Снятие с заменой | 9CNB129514R1001 | 12.05.2015 | 11.04.2013 |  |  | Выключатели нагрузки / рубильники | Выключатели нагрузки | Кулачковые переключатели | OL | 4034656529543 | 0.170 | KG | 0.255 | CDM
9CNB022791R0610 | ONPW36PB | Переключатель ONPW36PB 2-х поз. (1-Байпас) (трехуровневый) 25А РФ | 1 | ST | 2583,84 | 3048.9312 | SGC | Заказ | 3 недели |  |  | 12.05.2015 |  |  |  | Выключатели нагрузки / рубильники | Выключатели нагрузки | Кулачковые переключатели | OL | 4034656529956 | 0.140 | KG | 0.255 | CDM
9CNB022791R1090 | OL40WS36PB | Переключатель OL40WS36PB (1-0-Байпас) (трехуровневый) 40А РФ | 1 | ST | 3171,68 | 3742.5824 | SGC | Заказ | 3 недели |  |  | 12.05.2015 |  |  |  | Выключатели нагрузки / рубильники | Выключатели нагрузки | Кулачковые переключатели | OL | 4034656529550 | 0.130 | KG | 0.260 | CDM
9CNB022791R1170 | OL40WS48PB | Переключатель OL40WS48PB (1-0-Байпас) (четырехуровневый) 40А РФ | 1 | ST | 3971,26 | 4686.0868 | SGC | Заказ | 3 недели |  |  | 12.05.2015 |  |  |  | Выключатели нагрузки / рубильники | Выключатели нагрузки | Кулачковые переключатели | OL | 4034656529611 | 0.300 | KG | 0.290 | CDM
9CNB022791R1250 | OL40PW36PB | Переключатель OL40PW36PB 2-х поз. (1-Байпас) (трехуровневый) 40А РФ | 1 | ST | 3749,16 | 4424.0088 | SGC | Заказ | 3 недели |  |  | 12.05.2015 |  |  |  | Выключатели нагрузки / рубильники | Выключатели нагрузки | Кулачковые переключатели | OL | 4034656529963 | 0.300 | KG | 0.260 | CDM
9CNB022791R1330 | OL40PW48PB | Переключатель OL40PW48PB 2-х поз. (1-Байпас) (четырехуровневый) 40А РФ | 1 | ST | 3932,76 | 4640.6568 | SGC | Заказ | 3 недели |  |  | 12.05.2015 |  |  |  | Выключатели нагрузки / рубильники | Выключатели нагрузки | Кулачковые переключатели | OL | 4034656510022 | 0.300 | KG | 0.290 | CDM
9CNB022799R8270 | OMWC1PB | Переключатель OMWC1PB 2-х поз.(1-2) реверсивный (одноуровневый) 10 А РФ | 1 | ST | 931,37 | 1099.0166 | SGC | Заказ | 3 недели |  |  | 12.05.2015 |  |  |  | Выключатели нагрузки / рубильники | Выключатели нагрузки | Кулачковые переключатели | OL | 4034656529246 | 0.090 | KG | 0.040 | CDM
9CNB022799R8600 | OMWC2PB | Переключатель OMWC2PB 2-х поз.(1-2) реверсивный (двухуровневый) 10 А РФ | 1 | ST | 1193,45 | 1408.271 | SGC | Заказ | 3 недели |  |  | 12.05.2015 |  |  |  | Выключатели нагрузки / рубильники | Выключатели нагрузки | Кулачковые переключатели | OL | 4034656529284 | 0.110 | KG | 0.050 | CDM
9CNB022799R9080 | OMWC3PB | Переключатель OMWC3PB 2-х поз.(1-2) реверсивный (трехуровневый) 10 А РФ | 1 | ST | 1428,88 | 1686.0784 | SGC | Заказ | 3 недели |  |  | 12.05.2015 |  |  |  | Выключатели нагрузки / рубильники | Выключатели нагрузки | Кулачковые переключатели | OL | 4034656529321 | 0.130 | KG | 0.060 | CDM
9CNB022799R9160 | OMWC4PB | Переключатель OMWC4PB 2-х поз.(1-2) реверсивный (четырехуровневый) 10 А РФ | 1 | ST | 1455,54 | 1717.5372 | SGC | Заказ | 3 недели |  |  | 12.05.2015 |  |  |  | Выключатели нагрузки / рубильники | Выключатели нагрузки | Кулачковые переключатели | OL | 4034656528362 | 0.140 | KG | 0.070 | CDM
9CNB022799R9410 | OL40WC3PB | Переключатель OL40WC3PB 2-х поз.(1-2) реверсивный (трехуровневый) 40А РФ | 1 | ST | 1390,39 | 1640.6602 | SGC | Заказ | 3 недели |  |  | 12.05.2015 |  |  |  | Выключатели нагрузки / рубильники | Выключатели нагрузки | Кулачковые переключатели | OL | 4034656529345 | 0.300 | KG | 0.200 | CDM
9CNB022799R9590 | OL40WC4PB | Переключатель OL40WC4PB 2-х поз.(1-2) реверсивный (четырехуровневый) 40А РФ | 1 | ST | 2241,79 | 2645.3122 | SGC | Заказ | 3 недели |  |  | 12.05.2015 |  |  |  | Выключатели нагрузки / рубильники | Выключатели нагрузки | Кулачковые переключатели | OL | 4034656529383 | 0.300 | KG | 0.230 | CDM
9CNB100298R1001 | OL40A2RB | Переключатель OL40A2RB 2-х поз. (0-1) (двухуровневый) 40А винтовой крепеж РФ | 1 | ST | 1107,57 | 1306.9326 | SGC | Заказ | 3 недели |  |  | 12.05.2015 |  |  |  | Выключатели нагрузки / рубильники | Выключатели нагрузки | Кулачковые переключатели | OL | 4034656511197 | 0.200 | KG | 0.140 | CDM
9CNB111540R1001 | OL63A4RB | Переключатель OL63A4RB 2-х поз.(0-1) (четырехуровневый) 63А РФ | 1 | ST | 2764,48 | 3262.0864 | SGC | Заказ | 3 недели |  |  | 12.05.2015 |  |  |  | Выключатели нагрузки / рубильники | Выключатели нагрузки | Кулачковые переключатели | OL | 4034656512200 | 0.450 | KG | 460.000 | CCM
9CNB113963R1001 | OMA02PBR | Переключатель OMA02PBR 2-х поз.(0-1) (двухуровневый) 10А РФ | 1 | ST | 642,63 | 758.3034 | SGC | Заказ | 3 недели |  |  | 12.05.2015 |  |  |  | Выключатели нагрузки / рубильники | Выключатели нагрузки | Кулачковые переключатели | OL | 4034656513115 | 0.060 | KG | 60.000 | CCM
9CNB113964R1001 | OMWS1PBR | Переключатель OMWS1PBR 2-х поз.(1-2) (одноуровневый) РФ | 1 | ST | 615,98 | 726.8564 | SGC | C | 3 недели |  |  | 12.05.2015 |  |  |  | Выключатели нагрузки / рубильники | Выключатели нагрузки | Кулачковые переключатели | OL |  | 0.090 | KG | 0.040 | CDM
9CNB113965R1001 | OMWS4PBR | Переключатель OMWS4PBR 2-х поз.(1-2) (четырехуровневый) РФ | 1 | ST | 1350,41 | 1593.4838 | SGC | Заказ | 3 недели |  |  | 12.05.2015 |  |  |  | Выключатели нагрузки / рубильники | Выключатели нагрузки | Кулачковые переключатели | OL | 4034656513139 | 0.140 | KG | 0.060 | CDM
9CNB113966R1001 | OMA04PBR | Переключатель OMA04PBR 2-х поз.(0-1) (четырехуровневый) РФ | 1 | ST | 832,16 | 981.9488 | SGC | Заказ | 3 недели |  |  | 12.05.2015 |  |  |  | Выключатели нагрузки / рубильники | Выключатели нагрузки | Кулачковые переключатели | OL | 4034656513146 | 0.050 | KG | 0.050 | CDM
9CNB113974R1001 | ONWS3PBR | Переключатель ONWS3PBR 2-х поз.(1-2) (трехуровневый) РФ | 1 | ST | 1199,37 | 1415.2566 | SGC | Заказ | 3 недели |  |  | 12.05.2015 |  |  |  | Выключатели нагрузки / рубильники | Выключатели нагрузки | Кулачковые переключатели | OL |  | 0.130 | KG | 0.180 | CDM
9CNB113977R1001 | ONU4PBR | Переключатель ONU4PBR 3-х поз.(1-0-2) (четырехуровневый) РФ | 1 | ST | 1522,17 | 1796.1606 | SGC | C | 3 недели |  |  | 12.05.2015 |  |  |  | Выключатели нагрузки / рубильники | Выключатели нагрузки | Кулачковые переключатели | OL |  | 0.140 | KG | 0.210 | CDM
9CNB113980R1001 | ONWS2PBR | Переключатель ONWS2PBR 2-х поз.(1-2) (двухуровневый) РФ | 1 | ST | 898,79 | 1060.5722 | SGC | C | 3 недели |  |  | 12.05.2015 |  |  |  | Выключатели нагрузки / рубильники | Выключатели нагрузки | Кулачковые переключатели | OL |  | 0.110 | KG | 0.150 | CDM
9CNB113981R1001 | ONA01PBR | Переключатель ONA01PBR 2-х поз.(0-1) (одноуровневый) РФ | 1 | ST | 661,88 | 781.0184 | SGC | Заказ | 3 недели |  |  | 12.05.2015 |  |  |  | Выключатели нагрузки / рубильники | Выключатели нагрузки | Кулачковые переключатели | OL |  | 0.080 | KG | 0.120 | CDM
9CNB113982R1001 | ONA1PBR | Переключатель ONA1PBR 2-х поз.(0-1) (одноуровневый) РФ | 1 | ST | 636,71 | 751.3178 | SGC | C | 3 недели |  |  | 12.05.2015 |  |  |  | Выключатели нагрузки / рубильники | Выключатели нагрузки | Кулачковые переключатели | OL | 4034656513290 | 0.080 | KG | 0.120 | CDM
9CNB113983R1001 | ONST31PBR | Переключатель ONST31PBR 3-х п.(1-2-3) (одноуровневый) 25А РФ | 1 | ST | 898,79 | 1060.5722 | SGC | C | 3 недели |  |  | 12.05.2015 |  |  |  | Выключатели нагрузки / рубильники | Выключатели нагрузки | Кулачковые переключатели | OL |  | 0.100 | KG | 0.150 | CDM
9CNB113985R1001 | ONURR2PBR | Переключатель ONURR2PBR (1R-0-2R) (двухуровневый) 25А РФ | 1 | ST | 898,79 | 1060.5722 | SGC | C | 3 недели |  |  | 12.05.2015 |  |  |  | Выключатели нагрузки / рубильники | Выключатели нагрузки | Кулачковые переключатели | OL | 4034656513320 | 0.110 | KG | 0.150 | CDM
9CNB127820R1001 | ONST41PB | Переключатель ONST41PB (1-2-3-4) (одноуровневый) 25А РФ | 1 | ST | 1273,41 | 1502.6238 | SGC | Заказ | 3 недели |  |  | 12.05.2015 |  |  |  | Выключатели нагрузки / рубильники | Выключатели нагрузки | Кулачковые переключатели | OL | 6417019577005 | 0.110 | KG | 0.060 | CDM
9CNB127821R1001 | ONA4PB | Переключатель ONA4PB 2-х поз.(0-1) (четырехуровневый) 25А РФ | 1 | ST | 1273,41 | 1502.6238 | SGC | Заказ | 3 недели |  |  | 12.05.2015 |  |  |  | Выключатели нагрузки / рубильники | Выключатели нагрузки | Кулачковые переключатели | OL | 6417019577012 | 0.030 | KG | 0.060 | CDM
9CNB129439R1001 | ONSO24PB | Переключатель ONSO24PB (0-1-2) (четырехуровневый) 25А РФ | 1 | ST | 2001,92 | 2362.2656 | SGC | Заказ | 3 недели |  |  | 12.05.2015 |  |  |  | Выключатели нагрузки / рубильники | Выключатели нагрузки | Кулачковые переключатели | OL | 6417019591254 | 0.140 | KG | 0.210 | CDM
9CNB129440R1001 | ONSO34PB | Переключатель ONSO34PB (0-1-2-3) (четырехуровневый) 25А РФ | 1 | ST | 2660,84 | 3139.7912 | SGC | Заказ | 3 недели |  |  | 12.05.2015 |  |  |  | Выключатели нагрузки / рубильники | Выключатели нагрузки | Кулачковые переключатели | OL | 6417019591261 | 0.140 | KG | 0.260 | CDM
9CNB129441R1001 | ONST52PB | Переключатель ONST52PB (1-2-3-4-5) (двухуровневый) 25А РФ | 1 | ST | 2332,12 | 2751.9016 | SGC | Заказ | 3 недели |  |  | 12.05.2015 |  |  |  | Выключатели нагрузки / рубильники | Выключатели нагрузки | Кулачковые переключатели | OL | 6417019591278 | 0.170 | KG | 295.000 | CCM
9CNB129497R1001 | ONA02PB | Переключатель ONA02PB 2-х поз.(0-1) (двухуровневый) 25А РФ | 1 | ST | 984,67 | 1161.9106 | SGC | Заказ | 3 недели |  |  | 12.05.2015 |  |  |  | Выключатели нагрузки / рубильники | Выключатели нагрузки | Кулачковые переключатели | OL | 6417019591568 | 0.190 | KG | 184.320 | CCM
9CNB129498R1001 | ONA05PB | Переключатель ONA05PB 2-х поз.(0-1) (пятиуровневый) 25А РФ | 1 | ST | 1397,79 | 1649.3922 | SGC | Заказ | 3 недели |  |  | 12.05.2015 |  |  |  | Выключатели нагрузки / рубильники | Выключатели нагрузки | Кулачковые переключатели | OL | 6417019591575 | 0.090 | KG | 239.616 | CCM
9CNB129499R1001 | ONA3KB | Переключатель ONA3KB 2-х поз.(0-1) (трехуровневый) 25А РФ | 1 | ST | 1939,73 | 2288.8814 | SGC | Заказ | 3 недели |  |  | 12.05.2015 |  |  |  | Выключатели нагрузки / рубильники | Выключатели нагрузки | Кулачковые переключатели | OL | 6417019591582 | 0.110 | KG | 251.136 | CCM
9CNB129500R1001 | ONSE2PB | Переключатель ONSE2PB (0R-Start) (двухуровневый) 25А РФ | 1 | ST | 1033,54 | 1219.5772 | SGC | Заказ | 3 недели |  |  | 12.05.2015 |  |  |  | Выключатели нагрузки / рубильники | Выключатели нагрузки | Кулачковые переключатели | OL | 6417019591599 | 0.190 | KG | 184.320 | CCM
9CNB129501R1001 | ONA6PB | Переключатель ONA6PB 2-х поз.(0-1) (шестиуровневый) 25А РФ | 1 | ST | 1618,42 | 1909.7356 | SGC | Заказ | 3 недели |  |  | 12.05.2015 |  |  |  | Выключатели нагрузки / рубильники | Выключатели нагрузки | Кулачковые переключатели | OL | 6417019591803 | 0.090 | KG | 239.616 | CCM
9CNB129502R1001 | ONSO21PB | Переключатель ONSO21PB (0-1-2) (одноуровневый) 25А РФ | 1 | ST | 1011,32 | 1193.3576 | SGC | Заказ | 3 недели |  |  | 12.05.2015 |  |  |  | Выключатели нагрузки / рубильники | Выключатели нагрузки | Кулачковые переключатели | OL | 6417019591810 | 0.090 | KG | 184.320 | CCM
9CNB129503R1001 | ONSO32PB | Переключатель ONSO32PB (0-1-2-3) (двухуровневый) 25А РФ | 1 | ST | 1634,70 | 1928.946 | SGC | D | 3 недели |  |  | 12.05.2015 |  |  |  | Выключатели нагрузки / рубильники | Выключатели нагрузки | Кулачковые переключатели | OL | 6417019591827 | 0.090 | KG | 239.616 | CCM
9CNB129504R1001 | ONSO41PB | Переключатель ONSO41PB (0-1-2-3-4) (одноуровневый) 25А РФ | 1 | ST | 1273,41 | 1502.6238 | SGC | Заказ | 3 недели |  |  | 12.05.2015 |  |  |  | Выключатели нагрузки / рубильники | Выключатели нагрузки | Кулачковые переключатели | OL | 6417019591834 | 0.110 | KG | 212.000 | CCM
9CNB129505R1001 | ONSO43PB | Переключатель ONSO43PB (0-1-2-3-4) (трехуровневый) 25А РФ | 1 | ST | 2780,77 | 3281.3086 | SGC | Заказ | 3 недели |  |  | 12.05.2015 |  |  |  | Выключатели нагрузки / рубильники | Выключатели нагрузки | Кулачковые переключатели | OL | 6417019591841 | 0.190 | KG | 322.560 | CCM
9CNB129507R1001 | ONST32PB | Переключатель ONST32PB (1-2-3) (двухуровневый) 25А РФ | 1 | ST | 1618,42 | 1909.7356 | SGC | Заказ | 3 недели |  |  | 12.05.2015 |  |  |  | Выключатели нагрузки / рубильники | Выключатели нагрузки | Кулачковые переключатели | OL | 6417019591865 | 0.090 | KG | 239.616 | CCM
9CNB129508R1001 | ONST34PB | Переключатель ONST34PB (1-2-3) (четырехуровневый) 25А РФ | 1 | ST | 2660,84 | 3139.7912 | SGC | Заказ | 3 недели |  |  | 12.05.2015 |  |  |  | Выключатели нагрузки / рубильники | Выключатели нагрузки | Кулачковые переключатели | OL | 6417019591872 | 0.190 | KG | 322.560 | CCM
9CNB129509R1001 | ONST42PB | Переключатель ONST42PB (1-2-3-4) (двухуровневый) 25А РФ | 1 | ST | 2041,90 | 2409.442 | SGC | Заказ | 3 недели |  |  | 12.05.2015 |  |  |  | Выключатели нагрузки / рубильники | Выключатели нагрузки | Кулачковые переключатели | OL | 6417019591889 | 0.150 | KG | 267.000 | CCM
9CNB129510R1001 | ONST43PB | Переключатель ONST43PB (1-2-3-4) (трехуровневый) 25А РФ | 1 | ST | 2703,78 | 3190.4604 | SGC | Заказ | 3 недели |  |  | 12.05.2015 |  |  |  | Выключатели нагрузки / рубильники | Выключатели нагрузки | Кулачковые переключатели | OL | 6417019591896 | 0.190 | KG | 322.560 | CCM
9CNB129511R1001 | ONST51PB | Переключатель ONST51PB (1-2-3-4) (одноуровневый) 25А РФ | 1 | ST | 2024,13 | 2388.4734 | SGC | Заказ | 3 недели |  |  | 12.05.2015 |  |  |  | Выключатели нагрузки / рубильники | Выключатели нагрузки | Кулачковые переключатели | OL | 6417019591902 | 0.090 | KG | 239.616 | CCM
9CNB129512R1001 | ONU3KB | Переключатель ONU3KB 3-х поз.(1-0-2) (трехуровневый) 25А РФ | 1 | ST | 2496,48 | 2945.8464 | SGC | Заказ | 3 недели |  |  | 12.05.2015 |  |  |  | Выключатели нагрузки / рубильники | Выключатели нагрузки | Кулачковые переключатели | OL | 6417019591919 | 0.130 | KG | 251.136 | CCM
9CNB129513R1001 | ONUR139PB | Переключатель ONUR139PB 5-и поз. (одноуровневый) 25А РФ | 1 | ST | 2428,36 | 2865.4648 | SGC | Заказ | 3 недели |  |  | 12.05.2015 |  |  |  | Выключатели нагрузки / рубильники | Выключатели нагрузки | Кулачковые переключатели | OL | 6417019591926 | 0.090 | KG | 184.320 | CCM
9CNB129514R1001 | ONWS36PB | Переключатель ONWS36PB (1-0-байпас) (трехуровневый) 25А РФ | 1 | ST | 2360,25 | 2785.095 | SGC | Заказ | 3 недели |  |  | 12.05.2015 |  |  |  | Выключатели нагрузки / рубильники | Выключатели нагрузки | Кулачковые переключатели | OL | 6417019591933 | 0.170 | KG | 295.000 | CCM
9CNB129515R1001 | ONWS6PB | Переключатель ONWS6PB 2-х поз.(1-2) (шестиуровневый) 25А РФ | 1 | ST | 3072,47 | 3625.5146 | SGC | Заказ | 3 недели |  |  | 12.05.2015 |  |  |  | Выключатели нагрузки / рубильники | Выключатели нагрузки | Кулачковые переключатели | OL | 6417019591940 | 0.190 | KG | 322.560 | CCM
9CNB1SDA060226R4 |  | Выключатель автоматический T6N 630 PR221DS-LS/I In=630 3p F F+1S51 | 1 | ST | 66927,09 | 78973.9662 | SACE P | Заказ | 2 недели |  |  | 12.05.2015 |  |  |  | Силовые автоматические выключатели | Автоматические выключатели в литом корпусе | T6 | T6 | 2012209990776 | 12.000 | KG | 30.500 | CDM
9CNB1SDA060228R8 |  | Выключатель автоматический T6N 630 PR222DS/P-LSI In=630 3p F F+1S51 | 1 | ST | 71045,51 | 83833.7018 | SACE P | Заказ | 3 недели |  |  | 12.05.2015 |  |  |  | Силовые автоматические выключатели | Автоматические выключатели в литом корпусе | T6 | T6 | 2012209991056 | 12.000 | KG | 30.450 | CDM
9CNB1SDA060236R4 |  | Выключатель автоматический T6S 630 PR221DS-LS/I In=630 3p F F+1S51 | 1 | ST | 71304,62 | 84139.4516 | SACE P | Заказ | 3 недели |  |  | 12.05.2015 |  |  |  | Силовые автоматические выключатели | Автоматические выключатели в литом корпусе | T6 | T6 | 2012209990813 | 12.000 | KG | 30.500 | CDM
9CNB1SDA060268R4 |  | Выключатель автоматический T6N 800 PR221DS-LS/I In=800 3p F F+1S51 | 1 | ST | 68238,85 | 80521.843 | SACE P | Заказ | 2 недели |  |  | 12.05.2015 |  |  |  | Силовые автоматические выключатели | Автоматические выключатели в литом корпусе | T6 | T6 | 2012209990837 | 12.000 | KG | 30.500 | CDM
9CNB1SDA060270R8 |  | Выключатель автоматический T6N 800 PR222DS/P-LSI In=800 3p F F+1S51 | 1 | ST | 88027,40 | 103872.332 | SACE P | Заказ | 3 недели |  |  | 12.05.2015 |  |  |  | Силовые автоматические выключатели | Автоматические выключатели в литом корпусе | T6 | T6 | 2012209991049 | 12.000 | KG | 31.000 | CDM
9CNB1SDA060278R4 |  | Выключатель автоматический T6S 800 PR221DS-LS/I In=800 3p F F+1S51 | 1 | ST | 72355,48 | 85379.4664 | SACE P | Заказ | 3 недели |  |  | 12.05.2015 |  |  |  | Силовые автоматические выключатели | Автоматические выключатели в литом корпусе | T6 | T6 | 2012209990875 | 12.000 | KG | 30.500 | CDM
9CNB1SDA060537R4 |  | Выключатель автоматический T6N 1000 PR221DS-LS/I In=1000 3p F EF+1S51 | 1 | ST | 94629,88 | 111663.2584 | SACE P | Заказ | 2 недели |  |  | 12.05.2015 |  |  |  | Силовые автоматические выключатели | Автоматические выключатели в литом корпусе | T6 | T6 | 2012209990912 | 15.000 | KG | 30.500 | CDM
9CNB1SDA060547R4 |  | Выключатель автоматический T6S 1000 PR221DS-LS/I In=1000 3p F EF+1S51 | 1 | ST | 95865,63 | 113121.4434 | SACE P | Заказ | 3 недели |  |  | 12.05.2015 |  |  |  | Силовые автоматические выключатели | Автоматические выключатели в литом корпусе | T6 | T6 | 2012209990936 | 15.000 | KG | 30.500 | CDM
9CNB1SDA061967R7 |  | Выключатель автоматический T7S 800 PR332/P LSI In=800A 3p F F + PR330/D- M | 1 | ST | 135337,22 | 159697.9196 | SACE P | Заказ | 3 недели |  |  | 12.05.2015 |  |  |  | Силовые автоматические выключатели | Автоматические выключатели в литом корпусе | T7 | T7 | 2012209991063 | 14.000 | KG | 42.000 | CDM
9CNB1SDA061982R1 |  | Выключатель автоматический T7S 800 PR232/P LSI In=800A 3p F F M | 1 | ST | 106410,17 | 125564.0006 | SACE P | Заказ | 4 недели |  |  | 12.05.2015 |  |  |  | Силовые автоматические выключатели | Автоматические выключатели в литом корпусе | T7 | T7 | 2012209990325 | 13.200 | KG | 42.000 | CDM
9CNB1SDA061985R1 |  | Выключатель автоматический T7S 800 PR332/P LSI In=800A 3p F F M | 1 | ST | 121002,85 | 142783.363 | SACE P | Заказ | 4 недели |  |  | 12.05.2015 |  |  |  | Силовые автоматические выключатели | Автоматические выключатели в литом корпусе | T7 | T7 | 2012209990332 | 13.200 | KG | 42.000 | CDM
9CNB1SDA061985R5 |  | Выключатель автоматический T7S 800 PR332/P LSI 800A 3pFFM+PR330/V+измерения с внешнего подключения | 1 | ST | 181298,35 | 213932.053 | SACE P | Заказ | 4 недели |  |  | 12.05.2015 |  |  |  | Силовые автоматические выключатели | Автоматические выключатели в литом корпусе | T7 | T7 | 2012209990356 | 14.000 | KG | 42.000 | CDM
9CNB1SDA062739R1 |  | Выключатель автоматический T7S 1000 PR232/P LSI In=1000A 3p F F | 1 | ST | 109759,15 | 129515.797 | SACE P | Заказ | 2 недели |  |  | 12.05.2015 |  |  |  | Силовые автоматические выключатели | Автоматические выключатели в литом корпусе | T7 | T7 | 2012209990417 | 13.200 | KG | 42.000 | CDM
9CNB1SDA062742R1 |  | Выключатель автоматический T7S 1000 PR332/P LSI In=1000A 3p F F | 1 | ST | 120415,84 | 142090.6912 | SACE P | Заказ | 2 недели |  |  | 12.05.2015 |  |  |  | Силовые автоматические выключатели | Автоматические выключатели в литом корпусе | T7 | T7 | 2012209990424 | 13.200 | KG | 42.000 | CDM
9CNB1SDA062742R5 |  | Выключатель автоматический T7S 1000 PR332/P LSI 1000 3pFF+PR330/V+измерения с внешнего подключения | 1 | ST | 181457,36 | 214119.6848 | SACE P | Заказ | 2 недели |  |  | 12.05.2015 |  |  |  | Силовые автоматические выключатели | Автоматические выключатели в литом корпусе | T7 | T7 | 2012209990448 | 14.000 | KG | 42.000 | CDM
9CNB1SDA062742R6 |  | Выключатель автоматический T7S 1000 PR332/P LSI In=1000 3p F F+PR330/V измерения с внешнего подключения+PR330/D-M | 1 | ST | 207498,66 | 244848.4188 | SACE P | Заказ | 2 недели |  |  | 12.05.2015 |  |  |  | Силовые автоматические выключатели | Автоматические выключатели в литом корпусе | T7 | T7 | 2012209990974 | 14.000 | KG | 42.000 | CDM
9CNB1SDA062742R7 |  | Выключатель автоматический T7S 1000 PR332/P LSI 1000A 3p F F+PR330/D-M | 1 | ST | 146457,14 | 172819.4252 | SACE P | Заказ | 2 недели |  |  | 12.05.2015 |  |  |  | Силовые автоматические выключатели | Автоматические выключатели в литом корпусе | T7 | T7 | 2012209990943 | 14.000 | KG | 42.000 | CDM
9CNB1SDA062755R1 |  | Выключатель автоматический T7S 1000 PR232/P LSI In=1000A 3p F F M | 1 | ST | 132671,49 | 156552.3582 | SACE P | Заказ | 4 недели |  |  | 12.05.2015 |  |  |  | Силовые автоматические выключатели | Автоматические выключатели в литом корпусе | T7 | T7 | 2012209990516 | 13.200 | KG | 42.000 | CDM
9CNB1SDA062758R1 |  | Выключатель автоматический T7S 1000 PR332/P LSI In=1000A 3p F F M | 1 | ST | 144676,50 | 170718.27 | SACE P | Заказ | 4 недели |  |  | 12.05.2015 |  |  |  | Силовые автоматические выключатели | Автоматические выключатели в литом корпусе | T7 | T7 | 2012209990479 | 13.200 | KG | 42.000 | CDM
9CNB1SDA062758R5 |  | Выключатель автоматический T7S 1000 PR332/P LSI 1000 3pFFM+PR330/V+измерения с внешнего подключения | 1 | ST | 204690,97 | 241535.3446 | SACE P | Заказ | 4 недели |  |  | 12.05.2015 |  |  |  | Силовые автоматические выключатели | Автоматические выключатели в литом корпусе | T7 | T7 | 2012209990493 | 14.000 | KG | 42.000 | CDM
9CNB1SDA062758R6 |  | Выключатель автоматический T7S 1000 PR332/P LSI In=1000A 3p F F M+измерения с внешнего подключения PR330/V+модуль связи Modbus PR330D- M+PR330R | 1 | ST | 237793,73 | 280596.6014 | SACE P | Заказ | 4 недели |  |  | 12.05.2015 |  |  |  | Силовые автоматические выключатели | Автоматические выключатели в литом корпусе | T7 | T7 | 2012209990509 | 14.000 | KG | 42.000 | CDM
9CNB1SDA062758R7 |  | Выключатель автоматический T7S 1000 PR332/P LSI In=1000A 3p F F M + PR330/D-M | 1 | ST | 170754,76 | 201490.6168 | SACE P | Заказ | 4 недели |  |  | 12.05.2015 |  |  |  | Силовые автоматические выключатели | Автоматические выключатели в литом корпусе | T7 | T7 | 2012209991070 | 14.000 | KG | 42.000 | CDM
9CNB1SDA062867R1 |  | Выключатель автоматический T7S 1250 PR232/P LSI In=1250A 3p F F | 1 | ST | 123659,60 | 145918.328 | SACE P | Заказ | 2 недели |  |  | 12.05.2015 |  |  |  | Силовые автоматические выключатели | Автоматические выключатели в литом корпусе | T7 | T7 | 2012209990585 | 13.200 | KG | 42.000 | CDM
9CNB1SDA062870R1 |  | Выключатель автоматический T7S 1250 PR332/P LSI In=1250A 3p F F | 1 | ST | 134702,75 | 158949.245 | SACE P | Заказ | 2 недели |  |  | 12.05.2015 |  |  |  | Силовые автоматические выключатели | Автоматические выключатели в литом корпусе | T7 | T7 | 2012209990530 | 13.200 | KG | 42.000 | CDM
9CNB1SDA062870R5 |  | Выключатель автоматический T7S 1250 PR332/P LSI 1250 3pFF+PR330/V+измерения с внешнего подключения | 1 | ST | 195360,50 | 230525.39 | SACE P | Заказ | 2 недели |  |  | 12.05.2015 |  |  |  | Силовые автоматические выключатели | Автоматические выключатели в литом корпусе | T7 | T7 | 2012209990554 | 14.000 | KG | 42.000 | CDM
9CNB1SDA062870R6 |  | Выключатель автоматический T7S 1250 PR332/P LSI In=1250A 3p F F+PR330/V измерения с внешнего подключения+PR330/D-M | 1 | ST | 222627,92 | 262700.9456 | SACE P | Заказ | 2 недели |  |  | 12.05.2015 |  |  |  | Силовые автоматические выключатели | Автоматические выключатели в литом корпусе | T7 | T7 | 2012209990981 | 14.000 | KG | 42.000 | CDM
9CNB1SDA062870R7 |  | Выключатель автоматический T7S 1250 PR332/P LSI In=1250A 3p F F+PR330/D-M | 1 | ST | 161979,02 | 191135.2436 | SACE P | Заказ | 2 недели |  |  | 12.05.2015 |  |  |  | Силовые автоматические выключатели | Автоматические выключатели в литом корпусе | T7 | T7 | 2012209990578 | 14.000 | KG | 42.000 | CDM
9CNB1SDA062883R1 |  | Выключатель автоматический T7S 1250 PR232/P LSI In=1250A 3p F F M | 1 | ST | 152299,74 | 179713.6932 | SACE P | Заказ | 4 недели |  |  | 12.05.2015 |  |  |  | Силовые автоматические выключатели | Автоматические выключатели в литом корпусе | T7 | T7 | 2012209990608 | 13.200 | KG | 42.000 | CDM
9CNB1SDA062886R1 |  | Выключатель автоматический T7S 1250 PR332/P LSI In=1250A 3p F F M | 1 | ST | 166021,37 | 195905.2166 | SACE P | Заказ | 4 недели |  |  | 12.05.2015 |  |  |  | Силовые автоматические выключатели | Автоматические выключатели в литом корпусе | T7 | T7 | 2012209990615 | 13.200 | KG | 42.000 | CDM
9CNB1SDA062886R5 |  | Выключатель автоматический T7S 1250 PR332/P LSI 1250 3pFFM+PR330/V+измерения с внешнего подключения | 1 | ST | 226184,30 | 266897.474 | SACE P | Заказ | 4 недели |  |  | 12.05.2015 |  |  |  | Силовые автоматические выключатели | Автоматические выключатели в литом корпусе | T7 | T7 | 2012209990639 | 14.000 | KG | 42.000 | CDM
9CNB1SDA062886R7 |  | Выключатель автоматический T7S 1250 PR332/P LSI In=1250A 3p F F M+ PR330/D-M | 1 | ST | 152216,99 | 179616.0482 | SACE P | Заказ | 4 недели |  |  | 12.05.2015 |  |  |  | Силовые автоматические выключатели | Автоматические выключатели в литом корпусе | T7 | T7 | 2012209991032 | 17.100 | KG | 42.000 | CDM
9CNB1SDA062995R1 |  | Выключатель автоматический T7S 1600 PR232/P LSI In=1600A 3p F F | 1 | ST | 163257,16 | 192643.4488 | SACE P | Заказ | 2 недели |  |  | 12.05.2015 |  |  |  | Силовые автоматические выключатели | Автоматические выключатели в литом корпусе | T7 | T7 | 2012209990653 | 13.200 | KG | 42.000 | CDM
9CNB1SDA062998R1 |  | Выключатель автоматический T7S 1600 PR332/P LSI In=1600A 3p F F | 1 | ST | 177066,53 | 208938.5054 | SACE P | Заказ | 2 недели |  |  | 12.05.2015 |  |  |  | Силовые автоматические выключатели | Автоматические выключатели в литом корпусе | T7 | T7 | 2012209990660 | 13.200 | KG | 42.000 | CDM
9CNB1SDA062998R5 |  | Выключатель автоматический T7S 1600 PR332/P LSI 1600 3pFF+PR330/V+измерения с внешнего подключения | 1 | ST | 238108,05 | 280967.499 | SACE P | Заказ | 2 недели |  |  | 12.05.2015 |  |  |  | Силовые автоматические выключатели | Автоматические выключатели в литом корпусе | T7 | T7 | 2012209990684 | 14.000 | KG | 42.000 | CDM
9CNB1SDA062998R6 |  | Выключатель автоматический T7S 1600 PR332/P LSI In=1600A 3p F F+PR330/V измерения с внешнего подключения+PR330/D-M | 1 | ST | 264149,35 | 311696.233 | SACE P | Заказ | 2 недели |  |  | 12.05.2015 |  |  |  | Силовые автоматические выключатели | Автоматические выключатели в литом корпусе | T7 | T7 | 2012209990998 | 14.000 | KG | 42.000 | CDM
9CNB1SDA062998R7 |  | Выключатель автоматический T7S 1600 PR332/P LSI In=1600A 3p F F+PR330/D-M | 1 | ST | 203107,83 | 239667.2394 | SACE P | Заказ | 2 недели |  |  | 12.05.2015 |  |  |  | Силовые автоматические выключатели | Автоматические выключатели в литом корпусе | T7 | T7 | 2012209990967 | 14.000 | KG | 42.000 | CDM
9CNB1SDA063011R1 |  | Выключатель автоматический T7S 1600 PR232/P LSI In=1600A 3p F F M | 1 | ST | 188031,36 | 221877.0048 | SACE P | Заказ | 4 недели |  |  | 12.05.2015 |  |  |  | Силовые автоматические выключатели | Автоматические выключатели в литом корпусе | T7 | T7 | 2012209990714 | 13.200 | KG | 42.000 | CDM
9CNB1SDA063014R1 |  | Выключатель автоматический T7S 1600 PR332/P LSI In=1600A 3p F F M | 1 | ST | 200677,70 | 236799.686 | SACE P | Заказ | 4 недели |  |  | 12.05.2015 |  |  |  | Силовые автоматические выключатели | Автоматические выключатели в литом корпусе | T7 | T7 | 2012209990721 | 13.200 | KG | 42.000 | CDM
9CNB1SDA063014R5 |  | Выключатель автоматический T7S 1600 PR332/P LSI 1600 3pFFM+PR330/V+измерения с внешнего подключения | 1 | ST | 261147,49 | 308154.0382 | SACE P | Заказ | 4 недели |  |  | 12.05.2015 |  |  |  | Силовые автоматические выключатели | Автоматические выключатели в литом корпусе | T7 | T7 | 2012209990745 | 14.000 | KG | 42.000 | CDM
9CNB1SDA063014R6 |  | Выключатель автоматический T7S 1600 PR332/P LSI 3p+PR330V+PR330DM | 1 | ST | 288961,41 | 340974.4638 | SACE P | Заказ | 4 недели |  |  | 12.05.2015 |  |  |  | Силовые автоматические выключатели | Автоматические выключатели в литом корпусе | T7 | T7 | 2012209990752 | 14.000 | KG | 42.000 | CDM
9CNB1SDA063014R7 |  | Выключатель автоматический T7S 1600 PR332/P LSI In=1600A 3p F F M + PR330/D-M | 1 | ST | 228312,51 | 269408.7618 | SACE P | Заказ | 4 недели |  |  | 12.05.2015 |  |  |  | Силовые автоматические выключатели | Автоматические выключатели в литом корпусе | T7 | T7 | 2012209991025 | 17.100 | KG | 42.000 | CDM
A310S | STJA 310S | Шкаф настенный 245х295х110 без двери | 1 | ST | 0,00 | 0 | STJ | Заказ | 3 недели | Снятие с заменой | 2CPX031291R9999 | 12.05.2015 | 27.05.2013 |  |  | Шкафная продукция | Шкафы - сектор гражданского строительства | Шкафы пустые - сектор гражданского строительства | 106 | 4011617777113 | 1.248 | KG | 0.008 | M3
A320S | STJA 320S | Шкаф настенный 385х295х110 без двери | 1 | ST | 0,00 | 0 | STJ | Заказ | 1 неделя | Снятие с заменой | 2CPX031292R9999 | 12.05.2015 | 24.05.2013 |  |  | Шкафная продукция | Шкафы - сектор гражданского строительства | Шкафы пустые - сектор гражданского строительства | 106 | 4011617777120 | 1.934 | KG | 0.013 | M3
A330S | STJA 330S | Шкаф настенный 510х295х110 без двери | 1 | ST | 0,00 | 0 | STJ | Заказ | 3 недели | Снятие с заменой | 2CPX031293R9999 | 12.05.2015 | 05.08.2013 |  |  | Шкафная продукция | Шкафы - сектор гражданского строительства | Шкафы пустые - сектор гражданского строительства | 106 | 4011617777137 | 2.465 | KG | 0.018 | M3
A340S | STJA 340S | Шкаф настенный 635х295х110 без двери | 1 | ST | 0,00 | 0 | STJ | Заказ | 3 недели | Снятие с заменой | 2CPX031294R9999 | 12.05.2015 | 24.05.2013 |  |  | Шкафная продукция | Шкафы - сектор гражданского строительства | Шкафы пустые - сектор гражданского строительства | 106 | 4011617777144 | 2.912 | KG | 0.022 | M3
A360 | STJA 360 | Дверь прозрачная для шкафов А (1 ряд) | 1 | ST | 3402,54 | 4014.9972 | STJ | D | 4 недели |  |  | 12.05.2015 |  |  |  | Шкафная продукция | Аксессуары для шкафов | Z | Z | 4011617316350 | 0.416 | KG | 0.002 | M3
A361 | STJA 361 | Дверь прозрачная для шкафов А (2 ряда) | 1 | ST | 3732,32 | 4404.1376 | STJ | D | 4 недели |  |  | 12.05.2015 |  |  |  | Шкафная продукция | Аксессуары для шкафов | Z | Z | 4011617316367 | 0.624 | KG | 0.003 | M3
A362 | STJA 362 | Дверь прозрачная для шкафов А (3 ряда) | 1 | ST | 4074,42 | 4807.8156 | STJ | Заказ | 6 недель |  |  | 12.05.2015 |  |  |  | Шкафная продукция | Аксессуары для шкафов | Z | Z | 4011617316374 | 0.624 | KG | 0.004 | M3
A363 | STJA 363 | Дверь прозрачная для шкафов А (4 ряда) | 1 | ST | 4564,46 | 5386.0628 | STJ | Заказ | 6 недель |  |  | 12.05.2015 |  |  |  | Шкафная продукция | Аксессуары для шкафов | Z | Z | 4011617316381 | 1.040 | KG | 0.005 | M3
A368 | STJA 368 | Дверь стальная для шкафов А (1 ряд) | 1 | ST | 890,70 | 1051.026 | STJ | B | 3 недели |  |  | 12.05.2015 |  |  |  | Шкафная продукция | Аксессуары для шкафов | Z | Z | 4011617316312 | 0.416 | KG | 0.002 | M3
A369 | STJA 369 | Дверь стальная для шкафов А (2 ряда) | 1 | ST | 1055,59 | 1245.5962 | STJ | B | 3 недели |  |  | 12.05.2015 |  |  |  | Шкафная продукция | Аксессуары для шкафов | Z | Z | 4011617316329 | 0.624 | KG | 0.003 | M3
A370 | STJA 370 | Дверь стальная для шкафов А (3 ряда) | 1 | ST | 1428,51 | 1685.6418 | STJ | B | 3 недели |  |  | 12.05.2015 |  |  |  | Шкафная продукция | Аксессуары для шкафов | Z | Z | 4011617316336 | 0.832 | KG | 0.004 | M3
A371 | STJA 371 | Дверь стальная для шкафов А (4 ряда) | 1 | ST | 1624,22 | 1916.5796 | STJ | C | 3 недели |  |  | 12.05.2015 |  |  |  | Шкафная продукция | Аксессуары для шкафов | Z | Z | 4011617316343 | 1.248 | KG | 0.005 | M3
AA1203 |  | Винты с гайками М6х14 для фланцев SR (16шт) | 1 | ST | 224,99 | 265.4882 | TUR | Заказ | 6 недель |  |  | 12.05.2015 |  |  |  | Шкафная продукция | Шкафы - автоматизация и управление | SR | SR | 8015646037022 | 0.011 | KG | 2.000 | CDM
AA1203X |  | Винты нерж.ст. М6х14 для фланцев SR (16шт) | 1 | ST | 2928,36 | 3455.4648 | TUR P | Заказ | 8 недель |  |  | 12.05.2015 |  |  |  | Шкафная продукция | Шкафы - автоматизация и управление | SR | SR | 8015646775788 | 0.010 | KG | 2.000 | CDM
AA1204 |  | Петли дверные шкафа SR2 , (1упак=10шт) | 1 | ST | 2607,38 | 3076.7084 | TUR | Заказ | 5 недель |  |  | 12.05.2015 |  |  |  | Шкафная продукция | Шкафы - автоматизация и управление | Аксессуары для шкафов AM2, IS2 | С2 | 8015646767219 | 0.350 | KG | 0.200 | CDM
AA1206 | TURAA 1206 | Петли монтажные для шкафов SR (1упак=4шт) | 1 | PAK | 479,25 | 565.515 | TUR | B | 1 неделя |  |  | 12.05.2015 |  |  |  | Шкафная продукция | Шкафы - автоматизация и управление | SR | SR | 8015646000026 | 0.179 | KG | 2.000 | CDM
AA1206X |  | Петля монтажная для SR (1упак=4шт) | 1 | ST | 3309,38 | 3905.0684 | TUR P | Заказ | 8 недель |  |  | 12.05.2015 |  |  |  | Шкафная продукция | Шкафы - автоматизация и управление | SR | SR | 8015646775122 | 0.200 | KG | 0.060 | CDM
AA1560 |  | Ключ под треугольный цилиндр | 1 | ST | 393,45 | 464.271 | TUR P | Заказ | 5 недель |  |  | 12.05.2015 |  |  |  | Шкафная продукция | Шкафы - автоматизация и управление | IS2 | IS2 | 8015646000118 | 20.000 | G | 0.210 | CDM
AA1570 |  | Ключ типа Fiat | 1 | ST | 1678,01 | 1980.0518 | TUR P | Заказ | 5 недель |  |  | 12.05.2015 |  |  |  | Шкафная продукция | Шкафы - автоматизация и управление | IS2 | IS2 | 8015646000125 | 30.000 | G | 2.000 | CDM
AA5190 |  | Ключ по треугольню вставку замка для шкафов SRN | 1 | ST | 462,30 | 545.514 | TUR | Заказ | 5 недель |  |  | 12.05.2015 |  |  |  | Шкафная продукция | Шкафы - автоматизация и управление | IS2 | IS2 | 8015646000262 | 0.010 | KG | 15.000 | CCM
AA5200 |  | Замок с треугольной вставкой под ключ для шкафов SRN | 1 | ST | 983,16 | 1160.1288 | TUR | Заказ | 5 недель |  |  | 12.05.2015 |  |  |  | Шкафная продукция | Шкафы - автоматизация и управление | IS2 | IS2 | 8015646000125 | 0.010 | KG | 50.000 | CCM
AA6120 |  | Цилиндр под треугольный ключ | 1 | ST | 782,24 | 923.0432 | TUR P | Заказ | 5 недель |  |  | 12.05.2015 |  |  |  | Шкафная продукция | Шкафы - автоматизация и управление | IS2 | IS2 | 8015646000460 | 10.000 | G | 0.020 | CDM
AA6140 |  | Цилиндр под квадратный ключ | 1 | ST | 782,24 | 923.0432 | TUR P | Заказ | 5 недель |  |  | 12.05.2015 |  |  |  | Шкафная продукция | Шкафы - автоматизация и управление | IS2 | IS2 | 8015646000477 | 10.000 | G | 0.020 | CDM
AA6160 |  | Вставка типа Fiat | 1 | ST | 782,24 | 923.0432 | TUR P | Заказ | 5 недель |  |  | 12.05.2015 |  |  |  | Шкафная продукция | Шкафы - автоматизация и управление | IS2 | IS2 | 8015646000484 | 20.000 | G | 0.020 | CDM
AA6180 |  | Цилиндр под шестигранный ключ | 1 | ST | 782,24 | 923.0432 | TUR P | Заказ | 5 недель |  |  | 12.05.2015 |  |  |  | Шкафная продукция | Шкафы - автоматизация и управление | IS2 | IS2 | 8015646000491 | 20.000 | G | 0.020 | CDM
AA6200 | AA6200 | Цилиндр типа Yale с ключем | 1 | ST | 1278,34 | 1508.4412 | TUR P | Заказ | 5 недель |  |  | 12.05.2015 |  |  |  | Шкафная продукция | Шкафы - автоматизация и управление | IS2 | IS2 | 8015646000507 | 20.000 | G | 1.000 | CDM
AA6840 |  | Шина заземления, гибкая 16d7-17x200(ШхД) (5шт) | 1 | ST | 1600,26 | 1888.3068 | TUR P | Заказ | 5 недель |  |  | 12.05.2015 |  |  |  | Шкафная продукция | Шкафы - автоматизация и управление | IS2EM | IS2EM | 8015646000521 | 0.011 | KG | 0.500 | CDM
AA6850 |  | Шина заземления, гибкая 16d7-17x300(ШхД) (5шт) | 1 | ST | 1914,40 | 2258.992 | TUR P | Заказ | 5 недель |  |  | 12.05.2015 |  |  |  | Шкафная продукция | Шкафы - автоматизация и управление | IS2EM | IS2EM | 8015646000538 | 0.011 | KG | 0.750 | CDM
AA6880 |  | Шина заземления, гибкая 25d9 - 22x200(ШхД) (5шт) | 1 | ST | 2265,86 | 2673.7148 | TUR P | Заказ | 5 недель |  |  | 12.05.2015 |  |  |  | Шкафная продукция | Шкафы - автоматизация и управление | IS2EM | IS2EM | 8015646000545 | 0.011 | KG | 0.500 | CDM
AA6890 |  | Шина заземления, гибкая 25d9 - 22x300(ШхД) (5шт) | 1 | ST | 2691,98 | 3176.5364 | TUR P | Заказ | 5 недель |  |  | 12.05.2015 |  |  |  | Шкафная продукция | Шкафы - автоматизация и управление | IS2EM | IS2EM | 8015646000552 | 0.011 | KG | 0.750 | CDM
AA8001 | TURAA 8001 | Замок с ключом для шкафов SR | 1 | ST | 721,19 | 851.0042 | TUR | Заказ | 6 недель |  |  | 12.05.2015 |  |  |  | Шкафная продукция | Шкафы - автоматизация и управление | SR | SR | 8015646000699 | 0.011 | KG | 0.125 | CDM
AA8001X |  | Замок с ключом для шкафов SR | 1 | ST | 1737,11 | 2049.7898 | TUR P | Заказ | 8 недель |  |  | 12.05.2015 |  |  |  | Шкафная продукция | Шкафы - автоматизация и управление | IS2 | IS2 | 8015646778444 | 0.010 | KG | 0.125 | CDM
AA8002 | TURAA 8002 | Замок с ключом для шкафов SR | 1 | ST | 1209,69 | 1427.4342 | TUR | C | 3 недели |  |  | 12.05.2015 |  |  |  | Шкафная продукция | Шкафы - автоматизация и управление | SR | SR | 8015646000705 | 0.074 | KG | 0.125 | CDM
AA8003 | TURAA 8003 | Замок с ключом для шкафов SR | 1 | ST | 2205,18 | 2602.1124 | TUR | Заказ | 6 недель |  |  | 12.05.2015 |  |  |  | Шкафная продукция | Шкафы - автоматизация и управление | SR | SR | 8015646000712 | 0.179 | KG | 0.125 | CDM
AA8004 |  | Цилиндр типа Ronis с ключем | 1 | ST | 852,23 | 1005.6314 | TUR P | Заказ | 5 недель |  |  | 12.05.2015 |  |  |  | Шкафная продукция | Шкафы - автоматизация и управление | IS2 | IS2 | 8015646602015 | 10.000 | G | 0.050 | CDM
AA8010 | TURAA 8010 | Шина медная 20x5мм ШхВ L=1000мм (1упак=4шт) | 1 | PAK | 15423,94 | 18200.2492 | TUR | C | 6 недель |  |  | 12.05.2015 |  |  |  | Шкафная продукция | Шкафы - автоматизация и управление | SR | SR | 8015646035233 | 3.519 | KG | 0.125 | CDM
AA8011 | TURAA 8011 | Изолятор шины (1упак=5шт) | 1 | PAK | 1608,81 | 1898.3958 | TUR | Заказ | 6 недель |  |  | 12.05.2015 |  |  |  | Шкафная продукция | Шкафы - автоматизация и управление | SR | SR | 8015646000736 | 0.055 | KG | 0.125 | CDM
AA8025 | TURAA 8025 | Проставки для платы L=25мм (1упак=12шт) | 1 | PAK | 736,60 | 869.188 | TUR | Заказ | 6 недель |  |  | 12.05.2015 |  |  |  | Шкафная продукция | Шкафы - автоматизация и управление | SR | SR | 8015646000743 | 0.194 | KG | 0.125 | CDM
AA8050 | TURAA 8050 | Проставки для платы L=50мм (1упак=12шт) | 1 | PAK | 1114,15 | 1314.697 | TUR | E | 6 недель |  |  | 12.05.2015 |  |  |  | Шкафная продукция | Шкафы - автоматизация и управление | SR | SR | 8015646000750 | 0.398 | KG | 0.125 | CDM
AA9610 |  | Петли для подъема шкафа (4 шт.) | 1 | ST | 1113,49 | 1313.9182 | TUR P | D | 4 недели |  |  | 12.05.2015 |  |  |  | Шкафная продукция | Шкафы - автоматизация и управление | IS2 | IS2 | 8015646000781 | 0.735 | KG | 0.360 | CDM
AD1009 |  | Держатель для перф.каб-канала (4шт), пластик | 1 | ST | 233,27 | 275.2586 | TUR P | Заказ | 4 недели |  |  | 12.05.2015 |  |  |  | Шкафная продукция | Шкафы - автоматизация и управление | IS2EM | IS2EM | 8015646016669 | 0.092 | KG | 1.125 | CDM
AD1033 |  | Саморезы M6 L=16 (50шт) | 1 | ST | 1027,96 | 1212.9928 | TUR P | Заказ | 4 недели |  |  | 12.05.2015 |  |  |  | Шкафная продукция | Шкафы - автоматизация и управление | IS2EM | IS2EM | 8015646016850 | 0.231 | KG | 0.960 | CDM
AD1036 |  | Гайка закладная М6 (20шт) | 1 | ST | 716,93 | 845.9774 | TUR P | Заказ | 4 недели |  |  | 12.05.2015 |  |  |  | Шкафная продукция | Шкафы - автоматизация и управление | IS2 | IS2 | 8015646035400 | 0.210 | KG | 0.300 | CDM
AD1037 |  | Держатель для перф.каб-канала (4шт),металл | 1 | ST | 696,71 | 822.1178 | TUR P | Заказ | 4 недели |  |  | 12.05.2015 |  |  |  | Шкафная продукция | Шкафы - автоматизация и управление | IS2EM | IS2EM | 8015646035417 | 0.371 | KG | 1.125 | CDM
AD1056 |  | Комплект соединительный под кабельный наконечник м8, L=20 (12шт) | 1 | ST | 863,11 | 1018.4698 | TUR P | Заказ | 4 недели |  |  | 12.05.2015 |  |  |  | Шкафная продукция | Шкафы - автоматизация и управление | IS2 | IS2 | 8015646635136 | 0.315 | KG | 0.250 | CDM
AD1058 |  | Ключ с двойной бородкой из Al-Zn сплава | 1 | ST | 626,73 | 739.5414 | TUR P | Заказ | 5 недель |  |  | 12.05.2015 |  |  |  | Шкафная продукция | Главные распределительные щиты | Z | Z |  | 80.000 | G | 25.000 | CCM
AD1064 |  | Комплект соединительный под плоскую шину м8, L=27 (12шт) | 1 | ST | 929,98 | 1097.3764 | TUR P | Заказ | 4 недели |  |  | 12.05.2015 |  |  |  | Шкафная продукция | Шкафы - автоматизация и управление | IS2 | IS2 | 8015646039576 | 0.273 | KG | 0.250 | CDM
AD1065 |  | Элемент опорный для шины 400/800А (4шт) | 1 | ST | 247,27 | 291.7786 | TUR P | Заказ | 4 недели |  |  | 12.05.2015 |  |  |  | Шкафная продукция | Шкафы - автоматизация и управление | IS2 | IS2 | 8015646039583 | 0.210 | KG | 0.250 | CDM
AD1066 |  | Адаптер для шины 400/800А (4шт) | 1 | ST | 356,13 | 420.2334 | TUR P | Заказ | 4 недели |  |  | 12.05.2015 |  |  |  | Шкафная продукция | Шкафы - автоматизация и управление | IS2 | IS2 | 8015646039545 | 0.210 | KG | 0.250 | CDM
AD1067 |  | Опорный элемент для шины 1250/1600A(4шт) | 1 | ST | 331,25 | 390.875 | TUR P | Заказ | 4 недели |  |  | 12.05.2015 |  |  |  | Шкафная продукция | Шкафы - автоматизация и управление | IS2 | IS2 | 8015646039590 | 0.210 | KG | 0.250 | CDM
AD1068 |  | Соединитель 800А для шин 800/1250/1600А(4шт) | 1 | ST | 4295,34 | 5068.5012 | TUR P | Заказ | 4 недели |  |  | 12.05.2015 |  |  |  | Шкафная продукция | Шкафы - автоматизация и управление | IS2 | IS2 | 8015646039767 | 1.124 | KG | 0.126 | CDM
AD1069 |  | Соединитель 1250/1600А для шин 1250/1600А(4шт) | 1 | ST | 4295,34 | 5068.5012 | TUR P | Заказ | 4 недели |  |  | 12.05.2015 |  |  |  | Шкафная продукция | Шкафы - автоматизация и управление | IS2 | IS2 | 8015646601117 | 2.520 | KG | 0.126 | CDM
AD1077 |  | Соединитель 400А для шин (4шт) | 1 | ST | 3870,79 | 4567.5322 | TUR P | Заказ | 4 недели |  |  | 12.05.2015 |  |  |  | Шкафная продукция | Шкафы - автоматизация и управление | IS2 | IS2 | 8015646612458 | 1.103 | KG | 0.600 | CDM
AD1086 | AD1086 FOR PPHV | Заглушки Ш = 2000 мм,RAL7035 (10 шт.) | 1 | ST | 12665,20 | 14944.936 | TUR P | Заказ | 4 недели |  |  | 12.05.2015 |  |  |  | Шкафная продукция | Шкафы - автоматизация и управление | Аксессуары для шкафов AM2, IS2 | С2 | 8015646682383 | 3.510 | KG | 7.200 | CDM
AD1088 |  | Заглушки Ш=600 мм,24 мод,RAL7035 (3 шт) | 1 | ST | 1314,11 | 1550.6498 | TUR P | Заказ | 4 недели |  |  | 12.05.2015 |  |  |  | Шкафная продукция | Шкафы - автоматизация и управление | Аксессуары для шкафов AM2, IS2 | С2 | 8015646713698 | 1.410 | KG | 2.210 | CDM
AD1089 |  | Заглушки Ш=800 мм,36 мод,RAL7035 (3 шт) | 1 | ST | 1693,57 | 1998.4126 | TUR P | Заказ | 4 недели |  |  | 12.05.2015 |  |  |  | Шкафная продукция | Шкафы - автоматизация и управление | Аксессуары для шкафов AM2, IS2 | С2 | 8015646713704 | 2.080 | KG | 2.890 | CDM
AD1098 |  | Держатель для перф.каб-канала (4шт),металл | 1 | ST | 2727,75 | 3218.745 | TUR P | Заказ | 4 недели |  |  | 12.05.2015 |  |  |  | Шкафная продукция | Шкафы - автоматизация и управление | IS2 | IS2 | 8015646617149 | 1.008 | KG | 0.546 | CDM
AD1101 |  | Маркировка 1мод.15x17мм ВхШ (288шт) | 1 | ST | 3645,29 | 4301.4422 | TUR P | Заказ | 4 недели |  |  | 12.05.2015 |  |  |  | Шкафная продукция | Шкафы - автоматизация и управление | IS2EM | IS2EM | 8015646682864 | 0.053 | KG | 1.097 | CDM
AD1102 |  | Маркировка 2мод.15x27мм ВхШ (192шт) | 1 | ST | 2488,25 | 2936.135 | TUR P | Заказ | 4 недели |  |  | 12.05.2015 |  |  |  | Шкафная продукция | Шкафы - автоматизация и управление | IS2EM | IS2EM | 8015646682871 | 0.021 | KG | 1.097 | CDM
AD1103 |  | Маркировка 3мод.15x50мм ВхШ (96шт) | 1 | ST | 2323,41 | 2741.6238 | TUR P | Заказ | 4 недели |  |  | 12.05.2015 |  |  |  | Шкафная продукция | Шкафы - автоматизация и управление | IS2EM | IS2EM | 8015646682888 | 0.021 | KG | 1.097 | CDM
AD1104 |  | Маркировка 4мод.15x67мм ВхШ (96шт) | 1 | ST | 2489,81 | 2937.9758 | TUR P | Заказ | 4 недели |  |  | 12.05.2015 |  |  |  | Шкафная продукция | Шкафы - автоматизация и управление | IS2EM | IS2EM | 8015646682895 | 0.021 | KG | 1.181 | CDM
AD1600 |  | Держатель для этикеток Ш=24мод.(20шт) | 1 | ST | 12931,13 | 15258.7334 | TUR P | Заказ | 4 недели |  |  | 12.05.2015 |  |  |  | Шкафная продукция | Шкафы - автоматизация и управление | IS2EM | IS2EM | 8015646682840 | 0.252 | KG | 2.100 | CDM
AD1800 |  | Держатель для этикеток Ш=36мод.(20шт) | 1 | ST | 18954,26 | 22366.0268 | TUR P | Заказ | 4 недели |  |  | 12.05.2015 |  |  |  | Шкафная продукция | Шкафы - автоматизация и управление | IS2EM | IS2EM | 8015646682857 | 0.378 | KG | 2.100 | CDM
AE1015 |  | Проставки для вентиляции шкафа (IP20) | 1 | ST | 353,02 | 416.5636 | TUR P | Заказ | 4 недели |  |  | 12.05.2015 |  |  |  | Шкафная продукция | Шкафы - автоматизация и управление | IS2 | IS2 | 8015646721419 | 0.263 | KG | 0.350 | CDM
AG11 | STJAG 11 | Пластрон глухой 1ряд/1 рейка | 1 | ST | 1023,29 | 1207.4822 | STJ P | Заказ | 5 недель |  |  | 12.05.2015 |  |  |  | Шкафная продукция | Аксессуары для шкафов | Z | Z | 4011617628019 | 0.177 | KG | 0.002 | M3
AG12 | STJAG 12 | Пластрон глухой 1ряд/2 рейки | 1 | ST | 1331,21 | 1570.8278 | STJ P | D | 7 недель |  |  | 12.05.2015 |  |  |  | Шкафная продукция | Аксессуары для шкафов | Z | Z | 4011617628033 | 0.364 | KG | 0.004 | M3
AG13 | STJAG 13 | Пластрон глухой 1ряд/3 рейки | 1 | ST | 1650,02 | 1947.0236 | STJ P | C | 7 недель |  |  | 12.05.2015 |  |  |  | Шкафная продукция | Аксессуары для шкафов | Z | Z | 4011617628057 | 0.499 | KG | 0.006 | M3
AG14 | STJAG 14 | Пластрон глухой 1ряд/4 рейки | 1 | ST | 1954,83 | 2306.6994 | STJ P | C | 3 недели |  |  | 12.05.2015 |  |  |  | Шкафная продукция | Аксессуары для шкафов | Z | Z | 4011617628071 | 0.573 | KG | 0.008 | M3
AG15 | STJAG 15 | Пластрон глухой 1ряд/5 реек | 1 | ST | 2247,20 | 2651.696 | STJ P | Заказ | 6 недель |  |  | 12.05.2015 |  |  |  | Шкафная продукция | Аксессуары для шкафов | Z | Z | 4011617628095 | 0.564 | KG | 0.009 | M3
AG198 | STJAG 198 | Пластрон для Тмах (Т5) | 1 | ST | 3082,32 | 3637.1376 | STJ P | Заказ | 5 недель |  |  | 12.05.2015 |  |  |  | Шкафная продукция | Аксессуары для шкафов | Z | Z | 4011617629290 | 1.012 | KG | 0.006 | M3
AG205 | STJAG 205 | Пластрон для Тмах (Т1-Т3) | 1 | ST | 1825,75 | 2154.385 | STJ P | Заказ | 5 недель |  |  | 12.05.2015 |  |  |  | Шкафная продукция | Аксессуары для шкафов | Z | Z | 4011617629368 | 0.530 | KG | 0.008 | M3
AG21 | STJAG 21 | Пластрон глухой 2ряда/1 рейка | 1 | ST | 1508,50 | 1780.03 | STJ P | D | 6 недель |  |  | 12.05.2015 |  |  |  | Шкафная продукция | Аксессуары для шкафов | Z | Z | 4011617628118 | 0.374 | KG | 0.004 | M3
AG212 | STJAG 212 | Пластрон глухой 1ряд/2 рейки - 150мм | 1 | ST | 954,87 | 1126.7466 | STJ P | Заказ | 5 недель |  |  | 12.05.2015 |  |  |  | Шкафная продукция | Аксессуары для шкафов | Z | Z | 4011617628316 | 0.354 | KG | 0.004 | M3
AG213 | STJAG 213 | Пластрон глухой 1ряд/3 рейки - 150мм | 1 | ST | 1225,46 | 1446.0428 | STJ P | Заказ | 5 недель |  |  | 12.05.2015 |  |  |  | Шкафная продукция | Аксессуары для шкафов | Z | Z | 4011617628330 | 0.541 | KG | 0.006 | M3
AG214 | STJAG 214 | Пластрон глухой 1ряд/4 рейки - 150мм | 1 | ST | 3015,45 | 3558.231 | STJ P | Заказ | 5 недель |  |  | 12.05.2015 |  |  |  | Шкафная продукция | Аксессуары для шкафов | Z | Z | 4011617628354 | 0.730 | KG | 0.010 | M3
AG215 | STJAG 215 | Пластрон глухой 1ряд/5 реек - 150мм | 1 | ST | 1858,41 | 2192.9238 | STJ P | Заказ | 5 недель |  |  | 12.05.2015 |  |  |  | Шкафная продукция | Аксессуары для шкафов | Z | Z | 4011617628378 | 0.905 | KG | 0.009 | M3
AG22 | STJAG 22 | Пластрон глухой 2ряда/2 рейки | 1 | ST | 1954,83 | 2306.6994 | STJ P | C | 3 недели |  |  | 12.05.2015 |  |  |  | Шкафная продукция | Аксессуары для шкафов | Z | Z | 4011617628132 | 0.707 | KG | 0.008 | M3
AG222 | STJAG 222 | Пластрон глухой 2ряда/2 рейки -150мм | 1 | ST | 1682,68 | 1985.5624 | STJ P | Заказ | 5 недель |  |  | 12.05.2015 |  |  |  | Шкафная продукция | Аксессуары для шкафов | Z | Z | 4011617628392 | 0.676 | KG | 0.008 | M3
AG223 | STJAG 223 | Пластрон глухой 2ряда/3 рейки -150мм | 1 | ST | 2217,65 | 2616.827 | STJ P | Заказ | 5 недель |  |  | 12.05.2015 |  |  |  | Шкафная продукция | Аксессуары для шкафов | Z | Z | 4011617628415 | 1.092 | KG | 0.011 | M3
AG224 | STJAG 224 | Пластрон глухой 2ряда/4 рейки -150мм | 1 | ST | 2712,19 | 3200.3842 | STJ P | Заказ | 5 недель |  |  | 12.05.2015 |  |  |  | Шкафная продукция | Аксессуары для шкафов | Z | Z | 4011617628439 | 1.425 | KG | 0.015 | M3
AG225 | STJAG 225 | Пластрон глухой 2ряда/5 реек -150мм | 1 | ST | 5631,23 | 6644.8514 | STJ P | Заказ | 5 недель |  |  | 12.05.2015 |  |  |  | Шкафная продукция | Аксессуары для шкафов | Z | Z | 4011617628453 | 1.590 | KG | 0.020 | M3
AG22S |  | Пластрон прозрачный 2ряда/2 рейки | 1 | ST | 12875,15 | 15192.677 | STJ P | Заказ | 5 недель |  |  | 12.05.2015 |  |  |  | Шкафная продукция | Аксессуары для шкафов | Z | Z |  | 0.920 | KG | 0.010 | M3
AG23 | STJAG 23 | Пластрон глухой 2ряда/3 рейки | 1 | ST | 2573,79 | 3037.0722 | STJ P | B | 3 недели |  |  | 12.05.2015 |  |  |  | Шкафная продукция | Аксессуары для шкафов | Z | Z | 4011617628156 | 1.050 | KG | 0.011 | M3
AG232 | STJAG 232 | Пластрон глухой 3ряда/2 рейки -150мм | 1 | ST | 5188,01 | 6121.8518 | STJ P | Заказ | 5 недель |  |  | 12.05.2015 |  |  |  | Шкафная продукция | Аксессуары для шкафов | Z | Z | 4011617628477 | 1.040 | KG | 0.010 | M3
AG233 | STJAG 233 | Пластрон глухой 3ряда/3 рейки -150мм | 1 | ST | 6726,06 | 7936.7508 | STJ P | Заказ | 5 недель |  |  | 12.05.2015 |  |  |  | Шкафная продукция | Аксессуары для шкафов | Z | Z | 4011617628491 | 1.670 | KG | 0.020 | M3
AG234 | STJAG 234 | Пластрон глухой 3ряда/4 рейки -150мм | 1 | ST | 7713,58 | 9102.0244 | STJ P | Заказ | 5 недель |  |  | 12.05.2015 |  |  |  | Шкафная продукция | Аксессуары для шкафов | Z | Z | 4011617628514 | 2.400 | KG | 0.020 | M3
AG235 | STJAG 235 | Пластрон глухой 3ряда/5 рейки -150мм | 1 | ST | 9158,32 | 10806.8176 | STJ P | Заказ | 5 недель |  |  | 12.05.2015 |  |  |  | Шкафная продукция | Аксессуары для шкафов | Z | Z | 4011617628538 | 3.020 | KG | 0.030 | M3
AG24 | STJAG 24 | Пластрон глухой 2ряда/4 рейки | 1 | ST | 3197,40 | 3772.932 | STJ P | B | 3 недели |  |  | 12.05.2015 |  |  |  | Шкафная продукция | Аксессуары для шкафов | Z | Z | 4011617628170 | 1.456 | KG | 0.015 | M3
AG25 | STJAG 25 | Пластрон глухой 2ряда/5 рейки | 1 | ST | 3768,15 | 4446.417 | STJ P | E | 6 недель |  |  | 12.05.2015 |  |  |  | Шкафная продукция | Аксессуары для шкафов | Z | Z | 4011617628194 | 1.789 | KG | 0.019 | M3
AG259 | STJAG 259 | Пластрон для Тмах (Т1-Т3) ширина 2 | 1 | ST | 2037,26 | 2403.9668 | STJ P | Заказ | 5 недель |  |  | 12.05.2015 |  |  |  | Шкафная продукция | Аксессуары для шкафов | Z | Z | 4011617629795 | 0.520 | KG | 0.003 | M3
AG31 | STJAG 31 | Пластрон глухой 3ряда/1 рейка | 1 | ST | 2413,60 | 2848.048 | STJ P | Заказ | 5 недель |  |  | 12.05.2015 |  |  |  | Шкафная продукция | Аксессуары для шкафов | Z | Z | 4011617628217 | 0.530 | KG | 0.006 | M3
AG32 | STJAG 32 | Пластрон глухой 3ряда/2 рейки | 1 | ST | 2828,83 | 3338.0194 | STJ P | C | 7 недель |  |  | 12.05.2015 |  |  |  | Шкафная продукция | Аксессуары для шкафов | Z | Z | 4011617628231 | 1.175 | KG | 0.011 | M3
AG33 | STJAG 33 | Пластрон глухой 3ряда/3 рейки | 1 | ST | 4332,67 | 5112.5506 | STJ P | C | 3 недели |  |  | 12.05.2015 |  |  |  | Шкафная продукция | Аксессуары для шкафов | Z | Z | 4011617628255 | 2.132 | KG | 0.017 | M3
AG34 | STJAG 34 | Пластрон глухой 3ряда/4 рейки | 1 | ST | 5343,52 | 6305.3536 | STJ P | B | 3 недели |  |  | 12.05.2015 |  |  |  | Шкафная продукция | Аксессуары для шкафов | Z | Z | 4011617628279 | 2.070 | KG | 0.023 | M3
AG35 | STJAG 35 | Пластрон глухой 3ряда/5 рейки | 1 | ST | 6153,76 | 7261.4368 | STJ P | D | 7 недель |  |  | 12.05.2015 |  |  |  | Шкафная продукция | Аксессуары для шкафов | Z | Z | 4011617628293 | 2.579 | KG | 0.028 | M3
AG359 | STJAG 359 | Пластрон для Тмах (Т1-Т3) ширина 3 | 1 | ST | 3242,50 | 3826.15 | STJ P | Заказ | 5 недель |  |  | 12.05.2015 |  |  |  | Шкафная продукция | Аксессуары для шкафов | Z | Z | 4011617629801 | 0.700 | KG | 0.005 | M3
AG65 | STJAG 65 | Пластрон для 1 NH00 1ряд/2 рейки | 1 | ST | 1723,11 | 2033.2698 | STJ P | Заказ | 5 недель |  |  | 12.05.2015 |  |  |  | Шкафная продукция | Аксессуары для шкафов | Z | Z | 4011617628705 | 0.250 | KG | 0.002 | M3
AG66 | STJAG 66 | Пластрон для 4 NH2 2ряда/5 реек | 1 | ST | 6415,02 | 7569.7236 | STJ P | Заказ | 5 недель |  |  | 12.05.2015 |  |  |  | Шкафная продукция | Аксессуары для шкафов | Z | Z | 4011617628712 | 0.790 | KG | 0.010 | M3
AG71 | STJAG 71 | Пластрон для 1 NH00 1ряд/2 рейки | 1 | ST | 1956,39 | 2308.5402 | STJ P | Заказ | 5 недель |  |  | 12.05.2015 |  |  |  | Шкафная продукция | Аксессуары для шкафов | Z | Z | 4011617628736 | 0.634 | KG | 0.003 | M3
AG72 | STJAG 72 | Пластрон для 1 NH1 1ряд/3 рейки | 1 | ST | 3412,02 | 4026.1836 | STJ P | Заказ | 5 недель |  |  | 12.05.2015 |  |  |  | Шкафная продукция | Аксессуары для шкафов | Z | Z | 4011617628743 | 0.660 | KG | 0.010 | M3
AG73 | STJAG 73 | Пластрон для 4 NH00 1ряд/4 рейки | 1 | ST | 4072,96 | 4806.0928 | STJ P | Заказ | 5 недель |  |  | 12.05.2015 |  |  |  | Шкафная продукция | Аксессуары для шкафов | Z | Z | 4011617628750 | 0.430 | KG | 0.010 | M3
AG75 | STJAG 75 | Пластрон для 4 NH00 2ряда/2 рейки | 1 | ST | 3665,51 | 4325.3018 | STJ P | Заказ | 5 недель |  |  | 12.05.2015 |  |  |  | Шкафная продукция | Аксессуары для шкафов | Z | Z | 4011617628767 | 0.490 | KG | 0.010 | M3
AG79 | STJAG 79 | Пластрон для 6 NH00 2ряда/4 рейки | 1 | ST | 6343,49 | 7485.3182 | STJ P | Заказ | 5 недель |  |  | 12.05.2015 |  |  |  | Шкафная продукция | Аксессуары для шкафов | Z | Z | 4011617628774 | 0.770 | KG | 0.010 | M3
AG82 | STJAG 82 | Пластрон для 2 NH1 2ряда/3 рейки | 1 | ST | 5004,50 | 5905.31 | STJ P | Заказ | 5 недель |  |  | 12.05.2015 |  |  |  | Шкафная продукция | Аксессуары для шкафов | Z | Z | 4011617628781 | 0.590 | KG | 0.010 | M3
AG83 | STJAG 83 | Пластрон для 4 NH1 2ряда/5 реек | 1 | ST | 6452,35 | 7613.773 | STJ P | Заказ | 5 недель |  |  | 12.05.2015 |  |  |  | Шкафная продукция | Аксессуары для шкафов | Z | Z | 4011617628798 | 1.100 | KG | 0.017 | M3
AG84 | STJAG 84 | Пластрон для 6 NH00 3ряда/2 рейки | 1 | ST | 5830,29 | 6879.7422 | STJ P | Заказ | 5 недель |  |  | 12.05.2015 |  |  |  | Шкафная продукция | Аксессуары для шкафов | Z | Z | 4011617628804 | 0.740 | KG | 0.010 | M3
AG85 | STJAG 85 | Пластрон для 12 NH00 3ряда/4 рейки | 1 | ST | 8898,61 | 10500.3598 | STJ P | Заказ | 5 недель |  |  | 12.05.2015 |  |  |  | Шкафная продукция | Аксессуары для шкафов | Z | Z | 4011617628811 | 2.040 | KG | 0.020 | M3
AG90 | STJAG 90 | Пластрон для 3 NH1 3ряда/3 рейки | 1 | ST | 7593,83 | 8960.7194 | STJ P | Заказ | 5 недель |  |  | 12.05.2015 |  |  |  | Шкафная продукция | Аксессуары для шкафов | Z | Z | 4011617628828 | 2.100 | KG | 0.020 | M3
AG91 | STJAG 91 | Пластрон для 6 NH1 3ряда/5 рейки | 1 | ST | 10030,77 | 11836.3086 | STJ P | Заказ | 5 недель |  |  | 12.05.2015 |  |  |  | Шкафная продукция | Аксессуары для шкафов | Z | Z | 4011617628835 | 1.510 | KG | 0.030 | M3
AG92 | STJAG 92 | Пластрон для 2 NH2 2ряда/3 рейки | 1 | ST | 4954,73 | 5846.5814 | STJ P | Заказ | 5 недель |  |  | 12.05.2015 |  |  |  | Шкафная продукция | Аксессуары для шкафов | Z | Z | 4011617628842 | 1.062 | KG | 0.010 | M3
AG93 | STJAG 93 | Пластрон для 3 NH2 3ряда/3 рейки | 1 | ST | 7593,83 | 8960.7194 | STJ P | Заказ | 5 недель |  |  | 12.05.2015 |  |  |  | Шкафная продукция | Аксессуары для шкафов | Z | Z | 4011617628859 | 2.100 | KG | 0.020 | M3
AJ10.20 | AJ10.20 | Муфта концевая D20 | 50 | ST | 49,22 | 58.0796 | ABJ | C | 4 недели |  |  | 12.05.2015 |  |  |  | Электроустановочные изделия | Электроустановочные изделия |  |  | 6410011301609 | 0.016 | KG | 0.188 | CDM
AJ10.25 | AJ10.25 | Муфта концевая D25 | 25 | ST | 56,79 | 67.0122 | ABJ | D | 5 недель |  |  | 12.05.2015 |  |  |  | Электроустановочные изделия | Электроустановочные изделия |  |  | 6410011301616 | 0.023 | KG | 0.376 | CDM
AJ16 | AJ16 | Муфта соединительная D16 | 100 | ST | 11,36 | 13.4048 | ABJ | Заказ | 5 недель |  |  | 12.05.2015 |  |  |  | Электроустановочные изделия | Электроустановочные изделия |  |  | 6410011301166 | 0.038 | KG | 0.288 | CDM
AJ16.20 | AJ16.20 | Муфта переходная D16/D20 | 100 | ST | 26,50 | 31.27 | ABJ | C | 5 недель |  |  | 12.05.2015 |  |  |  | Электроустановочные изделия | Электроустановочные изделия |  |  | 6410011305164 | 0.010 | KG | 0.094 | CDM
AJ20 | AJ20 | Муфта соединительная D20 | 100 | ST | 11,36 | 13.4048 | ABJ | C | 4 недели |  |  | 12.05.2015 |  |  |  | Электроустановочные изделия | Электроустановочные изделия |  |  | 6410011301203 | 0.010 | KG | 0.384 | CDM
AJ25 | AJ25 | Муфта соединительная D25 | 50 | ST | 28,40 | 33.512 | ABJ | C | 4 недели |  |  | 12.05.2015 |  |  |  | Электроустановочные изделия | Электроустановочные изделия |  |  | 6410011301258 | 0.014 | KG | 0.768 | CDM
AJ32 | AJ32 | Муфта соединительная D32 | 25 | ST | 32,18 | 37.9724 | ABJ | C | 5 недель |  |  | 12.05.2015 |  |  |  | Электроустановочные изделия | Электроустановочные изделия |  |  | 6410011301326 | 0.018 | KG | 0.376 | CDM
AJ40 | AJ40 | Муфта соединительная D40 | 20 | ST | 56,79 | 67.0122 | ABJ | Заказ | 4 недели |  |  | 12.05.2015 |  |  |  | Электроустановочные изделия | Электроустановочные изделия |  |  | 6410011301401 | 0.023 | KG | 0.470 | CDM
AJ5.16 | AJ5.16 | Муфта концевая D16 | 25 | ST | 56,79 | 67.0122 | ABJ | Заказ | 5 недель |  |  | 12.05.2015 |  |  |  | Электроустановочные изделия | Электроустановочные изделия |  |  | 6410011301661 | 0.016 | KG | 0.376 | CDM
AJ5.20 | AJ5.20 | Муфта концевая торцевая D20 | 25 | ST | 56,79 | 67.0122 | ABJ | D | 5 недель |  |  | 12.05.2015 |  |  |  | Электроустановочные изделия | Электроустановочные изделия |  |  | 6410011301708 | 0.023 | KG | 0.376 | CDM
AJ50 | AJ50 | Муфта соединительная D50 | 50 | ST | 96,55 | 113.929 | ABJ | Заказ | 5 недель |  |  | 12.05.2015 |  |  |  | Электроустановочные изделия | Электроустановочные изделия |  |  | 6410011301500 | 0.044 | KG | 0.437 | CDM
AJ9.16 | AJ9.16 | Муфта концевая D16 | 50 | ST | 54,90 | 64.782 | ABJ | Заказ | 5 недель |  |  | 12.05.2015 |  |  |  | Электроустановочные изделия | Электроустановочные изделия |  |  | 6410011301562 | 0.012 | KG | 0.188 | CDM
AJI12 | AJI12 | Муфта концевая, 25мм | 1 | ST | 198,77 | 234.5486 | ABJ | D | 3 недели |  |  | 12.05.2015 |  |  |  | Силовые автоматические выключатели | Аксессуары автоматических выключателей в литом корпусе | Аксессуары автоматических выключателей в литом корпусе |  | 6418677300172 | 0.025 | KG | 0.240 | CDM
AJI13 | AJI13 | Муфта концевая D32 | 20 | ST | 179,84 | 212.2112 | ABJ | Заказ | 5 недель |  |  | 12.05.2015 |  |  |  | Электроустановочные изделия | Электроустановочные изделия |  |  | 6418677300189 | 0.040 | KG | 0.260 | CDM
AJP20 | AJP20 | Муфта поворотная D20 | 25 | ST | 126,83 | 149.6594 | ABJ | Заказ | 5 недель |  |  | 12.05.2015 |  |  |  | Электроустановочные изделия | Электроустановочные изделия |  |  | 6410011301838 | 0.026 | KG | 0.376 | CDM
AK1.1 | AK1.1 | Крышка для разветвительных коробок | 10 | ST | 62,47 | 73.7146 | ABJ | D | 4 недели |  |  | 12.05.2015 |  |  |  | Электроустановочные изделия | Электроустановочные изделия |  |  | 6410011525210 | 0.030 | KG | 2.184 | CDM
AK11 | AK11 | Крышка для разветвитвительных коробок IP44 | 10 | ST | 149,55 | 176.469 | ABJ | D | 5 недель |  |  | 12.05.2015 |  |  |  | Электроустановочные изделия | Электроустановочные изделия |  |  | 6418677333521 | 0.065 | KG | 0.940 | CDM
AK12 | AK12 | Крышка коробки с кабельным вводом | 10 | ST | 0,00 | 0 | ABJ | Заказ | 5 недель | Снятие с заменой |  | 12.05.2015 | 20.02.2014 |  |  | Электроустановочные изделия | Электроустановочные изделия |  |  | 6410011525623 | 0.043 | KG | 0.550 | CDM
AK12.2 | AK12.2 | Крышка для разветвительных коробок с вводом IP44 | 10 | ST | 291,53 | 344.0054 | ABJ | Заказ | 5 недель |  |  | 12.05.2015 |  |  |  | Электроустановочные изделия | Электроустановочные изделия |  |  | 6418677311680 | 0.870 | KG | 0.263 | CDM
AK13 | AK13 | Крышка переходная для разветвительной коробки | 10 | ST | 62,47 | 73.7146 | ABJ | Заказ | 5 недель |  |  | 12.05.2015 |  |  |  | Электроустановочные изделия | Электроустановочные изделия |  |  | 6410011525647 | 0.043 | KG | 0.550 | CDM
AK14 | AK14 | Кольцо подъемное 45 мм для коробок AU8, AU19 | 50 | ST | 270,71 | 319.4378 | ABJ | Заказ | 5 недель |  |  | 12.05.2015 |  |  |  | Электроустановочные изделия | Электроустановочные изделия |  |  | 6410011521953 | 0.061 | KG | 0.768 | CDM
AK17 | AK17 | Кольцо подъемное 13 мм для 2-ой коробки | 50 | ST | 83,29 | 98.2822 | ABJ | D | 5 недель |  |  | 12.05.2015 |  |  |  | Электроустановочные изделия | Электроустановочные изделия |  |  | 6410011523919 | 0.020 | KG | 0.336 | CDM
AK20.1 | AK20.1 | Крышка потолочная с крюком и клеммой | 5 | ST | 280,17 | 330.6006 | ABJ | D | 4 недели |  |  | 12.05.2015 |  |  |  | Электроустановочные изделия | Электроустановочные изделия |  |  | 6410011525470 | 0.089 | KG | 0.911 | CDM
AK4 | AK4 | Крышка монтажной коробки с вводом IP44 | 5 | ST | 225,27 | 265.8186 | ABJ | D | 4 недели |  |  | 12.05.2015 |  |  |  | Электроустановочные изделия | Электроустановочные изделия |  |  | 6410011525753 | 0.034 | KG | 0.344 | CDM
AK5 | AK5 | Крышка монтажной коробки | 10 | ST | 83,29 | 98.2822 | ABJ | D | 5 недель |  |  | 12.05.2015 |  |  |  | Электроустановочные изделия | Электроустановочные изделия |  |  | 6410011525357 | 0.020 | KG | 0.172 | CDM
AK7 | AK7 | Кольцо подъемное 13 мм для AU8, AU19 | 50 | ST | 94,65 | 111.687 | ABJ | C | 5 недель |  |  | 12.05.2015 |  |  |  | Электроустановочные изделия | Электроустановочные изделия |  |  | 6410011521908 | 0.018 | KG | 0.256 | CDM
AM11 | AM11 | Клемма заземления Cu 1,5-10 мм2 | 1 | ST | 106,01 | 125.0918 | ABJ | Заказ | 4 недели | Сертификация |  | 12.05.2015 | 16.03.2015 |  |  | Электроустановочные изделия | Электроустановочные изделия |  |  | 6410019130515 | 0.123 | KG | 0.820 | CDM
AM2 | AM2 | Фиксатор шины PP 36 | 20 | ST | 210,13 | 247.9534 | ABJ | Заказ | 5 недель | Сертификация |  | 12.05.2015 | 16.03.2015 |  |  | Электроустановочные изделия | Электроустановочные изделия |  |  | 6410050260950 | 0.058 | KG | 0.660 | CDM
AM3 | AM3 | Клемма Cu 6-35 мм2 на шину PP 36 | 20 | ST | 162,80 | 192.104 | ABJ | Заказ | 5 недель | Сертификация |  | 12.05.2015 | 16.03.2015 |  |  | Электроустановочные изделия | Электроустановочные изделия |  |  | 6410050260967 | 0.036 | KG | 0.324 | CDM
AM4 | AM4 | Шина выравнивания потенциала 8х50+2х70 мм2 | 5 | ST | 2076,68 | 2450.4824 | ABJ | C | 4 недели | Сертификация |  | 12.05.2015 | 16.03.2015 |  |  | Электроустановочные изделия | Электроустановочные изделия |  |  | 6410019130959 | 0.318 | KG | 0.238 | CDM
AM5 | AM5 | Шина выравнивания потенциала 5х50 мм2 | 5 | ST | 1355,42 | 1599.3956 | ABJ | E | 4 недели | Сертификация |  | 12.05.2015 | 16.03.2015 |  |  | Электроустановочные изделия | Электроустановочные изделия |  |  | 6410019130966 | 0.183 | KG | 0.140 | CDM
AM8 | AM8 | Клемма заземления на трубу D8-28 мм | 1 | ST | 369,14 | 435.5852 | ABJ | C | 4 недели | Сертификация |  | 12.05.2015 | 16.03.2015 |  |  | Электроустановочные изделия | Электроустановочные изделия |  |  | 6410019130478 | 0.064 | KG | 0.048 | CDM
AM9 | AM9 | Клемма заземления на трубу D6-15 мм | 1 | ST | 255,56 | 301.5608 | ABJ | Заказ | 5 недель | Сертификация |  | 12.05.2015 | 16.03.2015 |  |  | Электроустановочные изделия | Электроустановочные изделия |  |  | 6410019130492 | 2.265 | KG | 5.810 | CDM
AN16 | AN16 | Ввод для труб D16 | 100 | ST | 22,72 | 26.8096 | ABJ | Заказ | 5 недель |  |  | 12.05.2015 |  |  |  | Электроустановочные изделия | Электроустановочные изделия |  |  | 6410011527542 | 0.006 | KG | 0.218 | CDM
AN20 | AN20 | Ввод для труб D20 | 100 | ST | 22,72 | 26.8096 | ABJ | C | 4 недели |  |  | 12.05.2015 |  |  |  | Электроустановочные изделия | Электроустановочные изделия |  |  | 6410011527573 | 0.389 | KG | 0.288 | CDM
AN20.16 | AN20.16 | Редуктор для вводов D20 на D16 | 100 | ST | 5,68 | 6.7024 | ABJ | D | 5 недель |  |  | 12.05.2015 |  |  |  | Электроустановочные изделия | Электроустановочные изделия |  |  | 6410011527306 | 0.002 | KG | 1.824 | CDM
AN25 | AN25 | Ввод для труб D25 | 100 | ST | 17,04 | 20.1072 | ABJ | C | 4 недели |  |  | 12.05.2015 |  |  |  | Электроустановочные изделия | Электроустановочные изделия |  |  | 6410011527252 | 0.007 | KG | 0.094 | CDM
AN9.20 | AN9.20 | Ввод для труб D20 | 100 | ST | 13,25 | 15.635 | ABJ | Заказ | 5 недель |  |  | 12.05.2015 |  |  |  | Электроустановочные изделия | Электроустановочные изделия |  |  | 6410011527351 | 0.003 | KG | 2.448 | CDM
ANK14.20 | ANK14.20 | Ввод угловой для труб D20 | 100 | ST | 22,72 | 26.8096 | ABJ | Заказ | 5 недель |  |  | 12.05.2015 |  |  |  | Электроустановочные изделия | Электроустановочные изделия |  |  | 6410011527405 | 0.003 | KG | 0.055 | CDM
ANK20 | ANK20 | Ввод угловой для труб D20 | 100 | ST | 26,50 | 31.27 | ABJ | D | 4 недели |  |  | 12.05.2015 |  |  |  | Электроустановочные изделия | Электроустановочные изделия |  |  | 6410011527221 | 0.007 | KG | 0.094 | CDM
ANP16 | ANP16 | Тыльный ввод для труб D16 | 100 | ST | 20,82 | 24.5676 | ABJ | Заказ | 5 недель |  |  | 12.05.2015 |  |  |  | Электроустановочные изделия | Электроустановочные изделия |  |  | 6410011527146 | 0.004 | KG | 0.055 | CDM
ANP20 | ANP20 | Ввод тыльный для труб D20 | 100 | ST | 22,72 | 26.8096 | ABJ | D | 5 недель |  |  | 12.05.2015 |  |  |  | Электроустановочные изделия | Электроустановочные изделия |  |  | 6410011527184 | 0.005 | KG | 3.150 | CDM
ANP20.1 | ANP20.1 | Ввод тыльный угловой D20 | 100 | ST | 28,40 | 33.512 | ABJ | Заказ | 5 недель |  |  | 12.05.2015 |  |  |  | Электроустановочные изделия | Электроустановочные изделия |  |  | 6410011527214 | 0.005 | KG | 0.094 | CDM
AP10 | AP10 | Коробка разветвительная квадратная 104х104 мм, IP 55, белая | 5 | ST | 176,05 | 207.739 | ABJ | B | 4 недели |  |  | 12.05.2015 |  |  |  | Электроустановочные изделия | Электроустановочные изделия |  |  | 6410016125101 | 0.124 | KG | 2.400 | CDM
AP10/G | AP10/G | Коробка разветвительная, квадратная, 104х104 мм IP 55, серая | 5 | ST | 219,59 | 259.1162 | ABJ | Заказ | 5 недель |  |  | 12.05.2015 |  |  |  | Электроустановочные изделия | Электроустановочные изделия |  |  | 6418677307287 | 0.112 | KG | 1.880 | CDM
AP12 | AP12 | Коробка разветвительная, квадратная 59х79 мм IP 20, белая | 10 | ST | 331,28 | 390.9104 | ABJ | D | 5 недель |  |  | 12.05.2015 |  |  |  | Электроустановочные изделия | Электроустановочные изделия |  |  | 6410016020123 | 0.058 | KG | 2.280 | CDM
AP510 | STJAP 510 | Устройство для монтажа на стену UK510 | 1 | ST | 1322,18 | 1560.1724 | STJ | Заказ | 5 недель |  |  | 12.05.2015 |  |  |  | Шкафная продукция | Аксессуары для шкафов | Z | Z | 4011617308492 | 0.645 | KG | 0.002 | M3
AP520 | STJAP 520 | Устройство для монтажа на стену UK520 | 1 | ST | 1402,32 | 1654.7376 | STJ | Заказ | 5 недель |  |  | 12.05.2015 |  |  |  | Шкафная продукция | Аксессуары для шкафов | Z | Z | 4011617308508 | 0.780 | KG | 0.003 | M3
AP530 | STJAP 530 | Устройство для монтажа на стену UK530 | 1 | ST | 1524,06 | 1798.3908 | STJ | Заказ | 5 недель |  |  | 12.05.2015 |  |  |  | Шкафная продукция | Аксессуары для шкафов | Z | Z | 4011617308515 | 0.832 | KG | 0.003 | M3
AP540 | STJAP 540 | Устройство для монтажа на стену UK540 | 1 | ST | 1670,45 | 1971.131 | STJ | Заказ | 5 недель |  |  | 12.05.2015 |  |  |  | Шкафная продукция | Аксессуары для шкафов | Z | Z | 4011617308522 | 0.832 | KG | 0.005 | M3
AP6 | AP6 | Коробка разветвительная квадратная 60х60 мм, IP 20, белая | 10 | ST | 176,05 | 207.739 | ABJ | Заказ | 5 недель | Сертификация |  | 12.05.2015 | 16.03.2015 |  |  | Электроустановочные изделия | Электроустановочные изделия |  |  | 6410016020062 | 0.043 | KG | 0.550 | CDM
AP7 | AP7 | Коробка разветвительная круглая 115 мм, IP 55 | 5 | ST | 321,82 | 379.7476 | ABJ | Заказ | 5 недель |  |  | 12.05.2015 |  |  |  | Электроустановочные изделия | Электроустановочные изделия |  |  | 6410016125170 | 0.111 | KG | 1.880 | CDM
AP7.1 | AP7.1 | Коробка разветвительная, круглая, 115 мм, IP44 | 50 | ST | 530,05 | 625.459 | ABJ | Заказ | 5 недель |  |  | 12.05.2015 |  |  |  | Электроустановочные изделия | Электроустановочные изделия |  |  | 6410016125187 | 0.141 | KG | 1.378 | CDM
AP75 | AP75 | Коробка разветвительная, квадратная, 75х75 мм, IP65, белая | 5 | ST | 213,91 | 252.4138 | ABJ | C | 4 недели |  |  | 12.05.2015 |  |  |  | Электроустановочные изделия | Электроустановочные изделия |  |  | 6410016125200 | 0.063 | KG | 1.029 | CDM
AP9 | AP9 | Коробка разветвительная квадратная 86х86 мм, IP 65, белая | 5 | ST | 85,19 | 100.5242 | ABJ | B | 4 недели |  |  | 12.05.2015 |  |  |  | Электроустановочные изделия | Электроустановочные изделия |  |  | 6410016125095 | 0.080 | KG | 1.248 | CDM
AP9/G | AP9/G | Коробка разветвительная, квадратная, 86х86 мм, IP 55, серая | 5 | ST | 141,98 | 167.5364 | ABJ | D | 5 недель |  |  | 12.05.2015 |  |  |  | Электроустановочные изделия | Электроустановочные изделия |  |  | 6410016125088 | 0.717 | KG | 4.368 | CDM
AP9M | AP9M | Коробка распределительная, наружного монтажа, IP55, черная | 5 | ST | 185,52 | 218.9136 | ABJ | D | 3 недели |  |  | 12.05.2015 |  |  |  | Электроустановочные изделия | Электроустановочные изделия |  |  | 6418677329906 | 0.070 | KG | 0.280 | CDM
AP9R | AP9R | КОРОБКА РАЗВЕТВИТЕЛЬНАЯ 86Х86ММ,IP55,КРАСНАЯ | 1 | ST | 206,34 | 243.4812 | ABJ | D | 3 недели |  |  | 12.05.2015 |  |  |  | Силовые автоматические выключатели | Аксессуары автоматических выключателей в литом корпусе | Аксессуары автоматических выключателей в литом корпусе |  | 6438199003184 | 3.590 | KG | 21.840 | CDM
AP9V | AP9V | КОРОБКА РАЗВЕТВИТЕЛЬНАЯ 86Х86ММ,IP55,ЗЕЛЕНАЯ | 1 | ST | 206,34 | 243.4812 | ABJ | D | 3 недели |  |  | 12.05.2015 |  |  |  | Силовые автоматические выключатели | Аксессуары автоматических выключателей в литом корпусе | Аксессуары автоматических выключателей в литом корпусе |  | 6438199003177 | 3.590 | KG | 21.840 | CDM
AS0001 |  | Комплект усиления жесткости шкафа | 1 | NMP | 32002,03 | 37762.3954 | TUR P | Заказ | 7 недель |  |  | 12.05.2015 |  |  |  | Шкафная продукция | Шкафы - автоматизация и управление | IS2 | IS2 | 8015646765826 | 2.500 | KG | 16.500 | CDM
AS11 | STJAS 11 | Пластрон с прорезями 1ряд/1 рейка | 1 | ST | 1128,02 | 1331.0636 | STJ | Заказ | 5 недель |  |  | 12.05.2015 |  |  |  | Шкафная продукция | Аксессуары для шкафов | Z | Z | 4011617628026 | 0.177 | KG | 0.002 | M3
AS12 | STJAS 12 | Пластрон с прорезями 1ряд/2 рейки | 1 | ST | 1470,12 | 1734.7416 | STJ | Заказ | 6 недель |  |  | 12.05.2015 |  |  |  | Шкафная продукция | Аксессуары для шкафов | Z | Z | 4011617628040 | 0.312 | KG | 3.750 | CDM
AS12.3 | AS12.3 | Ввод с предрохранителем натяжения 8-12 мм для AS75 | 10 | ST | 15,14 | 17.8652 | ABJ | Заказ | 5 недель | Сертификация |  | 12.05.2015 | 16.03.2015 |  |  | Электроустановочные изделия | Электроустановочные изделия |  |  | 6410016125217 | 0.001 | KG | 0.082 | CDM
AS13 | STJAS 13 | Пластрон с прорезями 1ряд/3 рейки | 1 | ST | 1742,88 | 2056.5984 | STJ | E | 6 недель |  |  | 12.05.2015 |  |  |  | Шкафная продукция | Аксессуары для шкафов | Z | Z | 4011617628064 | 0.437 | KG | 0.006 | M3
AS14 | STJAS 14 | Пластрон с прорезями 1ряд/4 рейки | 1 | ST | 2143,54 | 2529.3772 | STJ | C | 7 недель |  |  | 12.05.2015 |  |  |  | Шкафная продукция | Аксессуары для шкафов | Z | Z | 4011617628088 | 0.593 | KG | 0.008 | M3
AS15 | STJAS 15 | Пластрон с прорезями 1ряд/5 рейки | 1 | ST | 2499,51 | 2949.4218 | STJ | Заказ | 5 недель |  |  | 12.05.2015 |  |  |  | Шкафная продукция | Аксессуары для шкафов | Z | Z | 4011617628101 | 0.520 | KG | 9.375 | CDM
AS15.0 | AS15.0 | Соединительная деталь для AUS15.2 | 50 | ST | 20,82 | 24.5676 | ABJ | Заказ | 5 недель |  |  | 12.05.2015 |  |  |  | Электроустановочные изделия | Электроустановочные изделия |  |  | 6410011523803 | 0.001 | KG | 0.082 | CDM
AS20.0 | AS20.0 | Фланец защитный D20 | 50 | ST | 41,65 | 49.147 | ABJ | Заказ | 5 недель |  |  | 12.05.2015 |  |  |  | Электроустановочные изделия | Электроустановочные изделия |  |  | 6410011301746 | 0.001 | KG | 0.082 | CDM
AS21 | STJAS 21 | Пластрон с прорезями 2ряда/1 рейка | 1 | ST | 1374,58 | 1622.0044 | STJ | Заказ | 6 недель |  |  | 12.05.2015 |  |  |  | Шкафная продукция | Аксессуары для шкафов | Z | Z | 4011617628125 | 0.312 | KG | 0.004 | M3
AS212 | STJAS 212 | Пластрон с прорезями 1ряд/2 рейки-150мм | 1 | ST | 1083,33 | 1278.3294 | STJ | Заказ | 5 недель |  |  | 12.05.2015 |  |  |  | Шкафная продукция | Аксессуары для шкафов | Z | Z | 4011617628323 | 0.312 | KG | 0.004 | M3
AS213 | STJAS 213 | Пластрон с прорезями 1ряд/3 рейки-150мм | 1 | ST | 1826,09 | 2154.7862 | STJ | Заказ | 5 недель |  |  | 12.05.2015 |  |  |  | Шкафная продукция | Аксессуары для шкафов | Z | Z | 4011617628347 | 0.510 | KG | 0.006 | M3
AS214 | STJAS 214 | Пластрон с прорезями 1ряд/4 рейки-150мм | 1 | ST | 3177,56 | 3749.5208 | STJ | Заказ | 5 недель |  |  | 12.05.2015 |  |  |  | Шкафная продукция | Аксессуары для шкафов | Z | Z | 4011617628361 | 0.593 | KG | 0.008 | M3
AS215 | STJAS 215 | Пластрон с прорезями 1ряд/5 реек-150мм | 1 | ST | 2269,90 | 2678.482 | STJ | Заказ | 5 недель |  |  | 12.05.2015 |  |  |  | Шкафная продукция | Аксессуары для шкафов | Z | Z | 4011617628385 | 0.780 | KG | 0.009 | M3
AS22 | STJAS 22 | Пластрон с прорезями 2ряда/2 рейки | 1 | ST | 2026,42 | 2391.1756 | STJ | C | 7 недель |  |  | 12.05.2015 |  |  |  | Шкафная продукция | Аксессуары для шкафов | Z | Z | 4011617628149 | 0.624 | KG | 0.008 | M3
AS222 | STJAS 222 | Пластрон с прорезями 2ряда/2 рейки-150мм | 1 | ST | 3106,67 | 3665.8706 | STJ | Заказ | 5 недель |  |  | 12.05.2015 |  |  |  | Шкафная продукция | Аксессуары для шкафов | Z | Z | 4011617628408 | 0.620 | KG | 0.010 | M3
AS223 | STJAS 223 | Пластрон с прорезями 2ряда/3 рейки-150мм | 1 | ST | 1935,50 | 2283.89 | STJ | Заказ | 5 недель |  |  | 12.05.2015 |  |  |  | Шкафная продукция | Аксессуары для шкафов | Z | Z | 4011617628422 | 0.915 | KG | 0.011 | M3
AS224 | STJAS 224 | Пластрон с прорезями 2ряда/4 рейки-150мм | 1 | ST | 2673,65 | 3154.907 | STJ | Заказ | 5 недель |  |  | 12.05.2015 |  |  |  | Шкафная продукция | Аксессуары для шкафов | Z | Z | 4011617628446 | 1.206 | KG | 0.015 | M3
AS225 | STJAS 225 | Пластрон с прорезями 2ряда/5 реек-150мм | 1 | ST | 3248,44 | 3833.1592 | STJ | Заказ | 5 недель |  |  | 12.05.2015 |  |  |  | Шкафная продукция | Аксессуары для шкафов | Z | Z | 4011617628460 | 1.498 | KG | 0.019 | M3
AS23 | STJAS 23 | Пластрон с прорезями 2ряда/3 рейки | 1 | ST | 2747,61 | 3242.1798 | STJ | E | 7 недель |  |  | 12.05.2015 |  |  |  | Шкафная продукция | Аксессуары для шкафов | Z | Z | 4011617628163 | 0.863 | KG | 0.011 | M3
AS232 | STJAS 232 | Пластрон с прорезями 3ряда/2 рейки-150мм | 1 | ST | 5277,95 | 6227.981 | STJ | Заказ | 5 недель |  |  | 12.05.2015 |  |  |  | Шкафная продукция | Аксессуары для шкафов | Z | Z | 4011617628484 | 1.060 | KG | 0.010 | M3
AS233 | STJAS 233 | Пластрон с прорезями 3ряда/3 рейки-150мм | 1 | ST | 6800,46 | 8024.5428 | STJ | Заказ | 5 недель |  |  | 12.05.2015 |  |  |  | Шкафная продукция | Аксессуары для шкафов | Z | Z | 4011617628507 | 1.480 | KG | 0.020 | M3
AS234 | STJAS 234 | Пластрон с прорезями 3ряда/4 рейки-150мм | 1 | ST | 8003,99 | 9444.7082 | STJ | Заказ | 5 недель |  |  | 12.05.2015 |  |  |  | Шкафная продукция | Аксессуары для шкафов | Z | Z | 4011617628521 | 2.100 | KG | 0.020 | M3
AS235 | STJAS 235 | Пластрон с прорезями 3ряда/5 реек-150мм | 1 | ST | 5199,36 | 6135.2448 | STJ | Заказ | 5 недель |  |  | 12.05.2015 |  |  |  | Шкафная продукция | Аксессуары для шкафов | Z | Z | 4011617628545 | 2.610 | KG | 0.028 | M3
AS24 | STJAS 24 | Пластрон с прорезями 2ряда/4 рейки | 1 | ST | 3380,97 | 3989.5446 | STJ | E | 7 недель |  |  | 12.05.2015 |  |  |  | Шкафная продукция | Аксессуары для шкафов | Z | Z | 4011617628187 | 1.248 | KG | 0.015 | M3
AS25 | STJAS 25 | Пластрон с прорезями 2ряда/5 реек | 1 | ST | 3883,34 | 4582.3412 | STJ | Заказ | 6 недель |  |  | 12.05.2015 |  |  |  | Шкафная продукция | Аксессуары для шкафов | Z | Z | 4011617628200 | 1.508 | KG | 0.019 | M3
AS25.0 | AS25.0 | Крепеж для коробок к опалубке | 10 | ST | 73,83 | 87.1194 | ABJ | Заказ | 5 недель |  |  | 12.05.2015 |  |  |  | Электроустановочные изделия | Электроустановочные изделия |  |  | 6418677329876 | 0.001 | KG | 0.082 | CDM
AS28.0 | AS28.0 | Соединительная деталь для AUS15.12 и 15.24 | 50 | ST | 88,97 | 104.9846 | ABJ | Заказ | 5 недель |  |  | 12.05.2015 |  |  |  | Электроустановочные изделия | Электроустановочные изделия |  |  | 6418677332289 | 0.001 | KG | 0.082 | CDM
AS31 | STJAS 31 | Пластрон с прорезями 3ряда/1 рейка | 1 | ST | 2485,64 | 2933.0552 | STJ | Заказ | 5 недель |  |  | 12.05.2015 |  |  |  | Шкафная продукция | Аксессуары для шкафов | Z | Z | 4011617628224 | 0.426 | KG | 0.006 | M3
AS32 | STJAS 32 | Пластрон с прорезями 3ряда/2 рейки | 1 | ST | 3704,58 | 4371.4044 | STJ | Заказ | 7 недель |  |  | 12.05.2015 |  |  |  | Шкафная продукция | Аксессуары для шкафов | Z | Z | 4011617628248 | 0.998 | KG | 0.011 | M3
AS32.0 |  | Крышка защитная для AU | 1 | ST | 24,61 | 29.0398 | ABJ | Заказ | 4 недели | Временно недоступно |  | 12.05.2015 | 27.02.2014 |  |  | Электроустановочные изделия | Выключатели скрытой установки | Выключатели скрытой установки | Tango | 6438199001746 | 0.050 | KG | 2.000 | CCM
AS33 | STJAS 33 | Пластрон с прорезями 3ряда/3 рейки | 1 | ST | 4798,69 | 5662.4542 | STJ | Заказ | 7 недель |  |  | 12.05.2015 |  |  |  | Шкафная продукция | Аксессуары для шкафов | Z | Z | 4011617628262 | 1.404 | KG | 0.017 | M3
AS34 | STJAS 34 | Пластрон с прорезями 3ряда/4 рейки | 1 | ST | 5721,76 | 6751.6768 | STJ | Заказ | 7 недель |  |  | 12.05.2015 |  |  |  | Шкафная продукция | Аксессуары для шкафов | Z | Z | 4011617628286 | 2.132 | KG | 0.023 | M3
AS35 | STJAS 35 | Пластрон с прорезями 3ряда/5 реек | 1 | ST | 6409,05 | 7562.679 | STJ | Заказ | 5 недель |  |  | 12.05.2015 |  |  |  | Шкафная продукция | Аксессуары для шкафов | Z | Z | 4011617628309 | 2.205 | KG | 0.028 | M3
AS8.13 | AS8.13 | Крепеж в перегородку 12-13 мм | 100 | ST | 20,82 | 24.5676 | ABJ | Заказ | 5 недель |  |  | 12.05.2015 |  |  |  | Электроустановочные изделия | Электроустановочные изделия |  |  | 6410011527689 | 0.003 | KG | 0.055 | CDM
AS9.0 | AS9.0 | Предохранитель натяжения с 5-ти полюсной клеммой | 1 | ST | 234,74 | 276.9932 | ABJ | Заказ | 5 недель | Сертификация |  | 12.05.2015 | 16.03.2015 |  |  | Электроустановочные изделия | Электроустановочные изделия |  |  | 6418677308147 | 0.680 | KG | 5.830 | CDM
AS9.1 | AS9.1 | Предохранитель натяжения для 1 кабеля | 1 | ST | 87,08 | 102.7544 | ABJ | Заказ | 5 недель | Сертификация |  | 12.05.2015 | 16.03.2015 |  |  | Электроустановочные изделия | Электроустановочные изделия |  |  | 6410016125927 | 0.520 | KG | 5.580 | CDM
AS9.3 | AS9.3 | Предохранитель натяжения для 3 кабелей | 1 | ST | 132,51 | 156.3618 | ABJ | Заказ | 5 недель | Сертификация |  | 12.05.2015 | 16.03.2015 |  |  | Электроустановочные изделия | Электроустановочные изделия |  |  | 6410016125910 | 0.715 | KG | 5.580 | CDM
ASE1 | ASE1 | Лапки для розеток и выключателей | 10 | ST | 49,22 | 58.0796 | ABJ | Заказ | 5 недель | Сертификация |  | 12.05.2015 | 16.03.2015 |  |  | Электроустановочные изделия | Выключатели скрытой установки | Аксессуары для выключателей скрытой установки | Аксессуары для выключателей скрытой установки | 6410021660932 | 0.009 | KG | 0.055 | CDM
AT22E | STJAT 22 E | Щит распределительный 374х574х140 | 1 | ST | 11196,95 | 13212.401 | STJ | B | 3 недели |  |  | 12.05.2015 |  |  |  | Шкафная продукция | Шкафы - распределительные системы | Кабинеты - укомплектованные | Кабинеты - укомплектованные | 4011617717409 | 9.714 | KG | 0.036 | M3
AT31 | STJAT 31 E | Щит распределительный 524х324х140 | 1 | ST | 9518,80 | 11232.184 | STJ | A | 1 неделя |  |  | 12.05.2015 |  |  |  | Шкафная продукция | Шкафы - распределительные системы | Кабинеты - укомплектованные | Кабинеты - укомплектованные | 4011617300991 | 9.770 | KG | 0.025 | M3
AT32 | STJAT 32 E | Щит распределительный 524х574х140 | 1 | ST | 13266,53 | 15654.5054 | STJ | A | 1 неделя |  |  | 12.05.2015 |  |  |  | Шкафная продукция | Шкафы - распределительные системы | Кабинеты - укомплектованные | Кабинеты - укомплектованные | 4011617301202 | 13.312 | KG | 0.050 | M3
AT41 | STJAT 41 E | Щит распределительный 674х324х140 | 1 | ST | 9696,01 | 11441.2918 | STJ | A | 1 неделя |  |  | 12.05.2015 |  |  |  | Шкафная продукция | Шкафы - распределительные системы | Кабинеты - укомплектованные | Кабинеты - укомплектованные | 4011617301219 | 9.984 | KG | 0.035 | M3
AT42 | STJAT 42 E | Щит распределительный 674х574х140 | 1 | ST | 14385,30 | 16974.654 | STJ | A | 1 неделя |  |  | 12.05.2015 |  |  |  | Шкафная продукция | Шкафы - распределительные системы | Кабинеты - укомплектованные | Кабинеты - укомплектованные | 4011617301226 | 15.600 | KG | 0.061 | M3
AT42/2 | STJAT 42/2 E | Щит распределительный 674х574х140 | 1 | ST | 29487,16 | 34794.8488 | STJ | Заказ | 5 недель |  |  | 12.05.2015 |  |  |  | Шкафная продукция | Шкафы - распределительные системы | Кабинеты - укомплектованные | Кабинеты - укомплектованные | 4011617301387 | 15.260 | KG | 0.110 | M3
AT42M | STJAT 42 M | Щит распределительный 674х574х140 | 1 | ST | 15507,15 | 18298.437 | STJ | B | 3 недели |  |  | 12.05.2015 |  |  |  | Шкафная продукция | Шкафы - распределительные системы | Кабинеты - укомплектованные | Кабинеты - укомплектованные | 4011617301486 | 17.680 | KG | 0.062 | M3
AT43 | STJAT 43 E | Щит распределительный 674х824х140 | 1 | ST | 20748,11 | 24482.7698 | STJ | B | 3 недели |  |  | 12.05.2015 |  |  |  | Шкафная продукция | Шкафы - распределительные системы | Кабинеты - укомплектованные | Кабинеты - укомплектованные | 4011617301233 | 22.256 | KG | 0.088 | M3
AT51 | STJAT 51 E | Щит распределительный 824х324х140 | 1 | ST | 11935,10 | 14083.418 | STJ | B | 1 неделя |  |  | 12.05.2015 |  |  |  | Шкафная продукция | Шкафы - распределительные системы | Кабинеты - укомплектованные | Кабинеты - укомплектованные | 4011617301240 | 11.856 | KG | 0.043 | M3
AT52 | STJAT 52 E | Щит распределительный 824х574х140 | 1 | ST | 16179,03 | 19091.2554 | STJ | B | 1 неделя |  |  | 12.05.2015 |  |  |  | Шкафная продукция | Шкафы - распределительные системы | Кабинеты - укомплектованные | Кабинеты - укомплектованные | 4011617301257 | 18.512 | KG | 0.075 | M3
AT52K | STJAT 52 K | Щит распределительный 824х574х140 | 1 | ST | 35247,44 | 41591.9792 | STJ | Заказ | 5 недель |  |  | 12.05.2015 |  |  |  | Шкафная продукция | Шкафы - распределительные системы | Кабинеты - укомплектованные | Кабинеты - укомплектованные | 4011617301264 | 17.380 | KG | 0.080 | M3
AT53 | STJAT 53 E | Щит распределительный 824х824х140 | 1 | ST | 23185,99 | 27359.4682 | STJ | C | 6 недель |  |  | 12.05.2015 |  |  |  | Шкафная продукция | Шкафы - распределительные системы | Кабинеты - укомплектованные | Кабинеты - укомплектованные | 4011617301271 | 26.624 | KG | 0.105 | M3
AT53K | STJAT 53 K | Щит распределительный 824х824х140 | 1 | ST | 49486,35 | 58393.893 | STJ | Заказ | 5 недель |  |  | 12.05.2015 |  |  |  | Шкафная продукция | Шкафы - распределительные системы | Кабинеты - укомплектованные | Кабинеты - укомплектованные | 4011617301288 | 3.540 | KG | 0.110 | M3
AT53M | STJAT 53 M | Щит распределительный 824х824х140 | 1 | ST | 25004,37 | 29505.1566 | STJ | Заказ | 5 недель |  |  | 12.05.2015 |  |  |  | Шкафная продукция | Шкафы - распределительные системы | Кабинеты - укомплектованные | Кабинеты - укомплектованные | 4011617301493 | 28.912 | KG | 0.107 | M3
AT54E | STJAT 54 E | Щит распределительный 824х1074х140 | 1 | ST | 36629,73 | 43223.0814 | STJ | Заказ | 5 недель |  |  | 12.05.2015 |  |  |  | Шкафная продукция | Шкафы - распределительные системы | Кабинеты - укомплектованные | Кабинеты - укомплектованные | 4011617717485 | 32.864 | KG | 0.141 | M3
AT54K | STJAT 54 K | Щит распределительный 824х1074х140 | 1 | ST | 62045,55 | 73213.749 | STJ | Заказ | 5 недель |  |  | 12.05.2015 |  |  |  | Шкафная продукция | Шкафы - распределительные системы | Кабинеты - укомплектованные | Кабинеты - укомплектованные | 4011617301295 | 31.410 | KG | 0.140 | M3
AT61 | STJAT 61 E | Щит распределительный 974х324х140 | 1 | ST | 13724,21 | 16194.5678 | STJ | B | 3 недели |  |  | 12.05.2015 |  |  |  | Шкафная продукция | Шкафы - распределительные системы | Кабинеты - укомплектованные | Кабинеты - укомплектованные | 4011617301301 | 13.728 | KG | 0.050 | M3
AT62 | STJAT 62 E | Щит распределительный 974х574х140 | 1 | ST | 17897,25 | 21118.755 | STJ | B | 3 недели |  |  | 12.05.2015 |  |  |  | Шкафная продукция | Шкафы - распределительные системы | Кабинеты - укомплектованные | Кабинеты - укомплектованные | 4011617301318 | 21.840 | KG | 0.089 | M3
AT62K | STJAT 62 K | Щит распределительный 974х574х140 | 1 | ST | 15855,42 | 18709.3956 | STJ | Заказ | 5 недель |  |  | 12.05.2015 |  |  |  | Шкафная продукция | Шкафы - распределительные системы | Кабинеты - укомплектованные | Кабинеты - укомплектованные | 4011617301325 | 20.800 | KG | 0.090 | M3
AT63E | STJAT 63 E | Щит распределительный 974х824х140 | 1 | ST | 25978,29 | 30654.3822 | STJ | C | 4 недели |  |  | 12.05.2015 |  |  |  | Шкафная продукция | Шкафы - распределительные системы | Кабинеты - укомплектованные | Кабинеты - укомплектованные | 4011617717515 | 30.368 | KG | 0.126 | M3
AT63K | STJAT 63 K | Щит распределительный 974х824х140 | 1 | ST | 54352,85 | 64136.363 | STJ | Заказ | 5 недель |  |  | 12.05.2015 |  |  |  | Шкафная продукция | Шкафы - распределительные системы | Кабинеты - укомплектованные | Кабинеты - укомплектованные | 4011617301332 | 30.370 | KG | 0.130 | M3
AT64K | STJAT 64 K | Щит распределительный 974х1074х140 | 1 | ST | 26622,43 | 31414.4674 | STJ | Заказ | 5 недель |  |  | 12.05.2015 |  |  |  | Шкафная продукция | Шкафы - распределительные системы | Кабинеты - укомплектованные | Кабинеты - укомплектованные | 4011617301370 | 38.320 | KG | 0.141 | M3
AT72 | STJAT 72 E | Щит распределительный 1124х574х140 | 1 | ST | 20050,04 | 23659.0472 | STJ | C | 4 недели |  |  | 12.05.2015 |  |  |  | Шкафная продукция | Шкафы - распределительные системы | Кабинеты - укомплектованные | Кабинеты - укомплектованные | 4011617301349 | 24.752 | KG | 0.102 | M3
AT72K | STJAT 72 K | Щит распределительный 1124х574х140 | 1 | ST | 20452,24 | 24133.6432 | STJ | Заказ | 5 недель |  |  | 12.05.2015 |  |  |  | Шкафная продукция | Шкафы - распределительные системы | Кабинеты - укомплектованные | Кабинеты - укомплектованные | 4011617301356 | 24.336 | KG | 0.102 | M3
AT73K | STJAT 73 K | Щит распределительный 1124х824х140 | 1 | ST | 28665,81 | 33825.6558 | STJ | Заказ | 5 недель |  |  | 12.05.2015 |  |  |  | Шкафная продукция | Шкафы - распределительные системы | Кабинеты - укомплектованные | Кабинеты - укомплектованные | 4011617301363 | 32.600 | KG | 0.143 | M3
AU17.2 | AU17.2 | Коробка монтажная двойная | 50 | ST | 227,17 | 268.0606 | ABJ | Заказ | 5 недель |  |  | 12.05.2015 |  |  |  | Электроустановочные изделия | Электроустановочные изделия |  |  | 6410011523896 | 0.081 | KG | 0.490 | CDM
AU19 | AU19 | Коробка разветвительная с 8 мембранными вводами | 100 | ST | 143,87 | 169.7666 | ABJ | D | 4 недели |  |  | 12.05.2015 |  |  |  | Электроустановочные изделия | Электроустановочные изделия |  |  | 6410011521199 | 20.530 | KG | 0.595 | CDM
AU3.2 | AU3.2 | Коробка монтажная, универсальная | 100 | ST | 58,68 | 69.2424 | ABJ | C | 4 недели |  |  | 12.05.2015 |  |  |  | Электроустановочные изделия | Электроустановочные изделия |  |  | 6410011523643 | 0.040 | KG | 0.336 | CDM
AU3.32 | AU3.32 | Коробка монтажная для кирпичных стен | 50 | ST | 270,71 | 319.4378 | ABJ | D | 5 недель |  |  | 12.05.2015 |  |  |  | Электроустановочные изделия | Электроустановочные изделия |  |  | 6410011523674 | 0.060 | KG | 0.576 | CDM
AU5.2 | AU5.2 | Коробка монтажная с 2-мя вводами D20 | 100 | ST | 128,73 | 151.9014 | ABJ | D | 4 недели |  |  | 12.05.2015 |  |  |  | Электроустановочные изделия | Электроустановочные изделия |  |  | 6410011523032 | 0.060 | KG | 0.384 | CDM
AU5.32 | ABJ AU5.32 | Коробка монтажная, высокая (76мм) | 50 | ST | 265,03 | 312.7354 | ABJ | D | 4 недели |  |  | 12.05.2015 |  |  |  | Электроустановочные изделия | Выключатели скрытой установки | Выключатели скрытой установки | Tango | 6418677335068 | 50.000 | G | 0.370 | CDM
AU6.2 | AU6.2 | Коробка монтажная, низкая с 2-мя вводами D20 | 100 | ST | 138,19 | 163.0642 | ABJ | D | 5 недель |  |  | 12.05.2015 |  |  |  | Электроустановочные изделия | Электроустановочные изделия |  |  | 6410011523155 | 0.045 | KG | 0.336 | CDM
AU8 | AU8 | Коробка разветвительная с 8 вводами D20 | 100 | ST | 185,52 | 218.9136 | ABJ | D | 4 недели |  |  | 12.05.2015 |  |  |  | Электроустановочные изделия | Электроустановочные изделия |  |  | 6410011521083 | 0.200 | KG | 0.689 | CDM
AU8.73 | ABJ AU8.73 | Коробка распределительная, высокая (73мм) | 40 | ST | 329,39 | 388.6802 | ABJ | D | 4 недели |  |  | 12.05.2015 |  |  |  | Электроустановочные изделия | Выключатели скрытой установки | Выключатели скрытой установки | Tango | 6438199000435 | 100.000 | G | 0.880 | CDM
AUD20 | AUD20 | Коробка ProDuct для Jussi, белая | 10 | ST | 422,15 | 498.137 | ABJ | Заказ | 5 недель |  |  | 12.05.2015 |  |  |  | Электроустановочные изделия | Выключатели скрытой установки | Аксессуары для выключателей скрытой установки | Аксессуары для выключателей скрытой установки | 6410014062200 | 0.052 | KG | 0.522 | CDM
AUD21 | AUD21 | Коробка ProDuct для Impressivo, белая | 10 | ST | 454,33 | 536.1094 | ABJ | Заказ | 5 недель |  |  | 12.05.2015 |  |  |  | Электроустановочные изделия | Выключатели скрытой установки | Аксессуары для выключателей скрытой установки | Аксессуары для выключателей скрытой установки | 6418677330933 | 0.051 | KG | 0.522 | CDM
AUD30 | AUD30 | Комплект концевиков с соединительной коробкой, белый | 10 | ST | 649,32 | 766.1976 | ABJ | Заказ | 5 недель |  |  | 12.05.2015 |  |  |  | Электроустановочные изделия | Выключатели скрытой установки | Аксессуары для выключателей скрытой установки | Аксессуары для выключателей скрытой установки | 6410014062309 | 0.064 | KG | 0.196 | CDM
AUD31 | AUD31 | Комплект концевиков без соединительной коробки, белый | 10 | ST | 594,42 | 701.4156 | ABJ | Заказ | 5 недель |  |  | 12.05.2015 |  |  |  | Электроустановочные изделия | Выключатели скрытой установки | Аксессуары для выключателей скрытой установки | Аксессуары для выключателей скрытой установки | 6410014062316 | 0.037 | KG | 0.522 | CDM
AUD50.NP | AUD50.NP | Соединительная коробка, угловая, с маркировкой, белая | 10 | ST | 624,71 | 737.1578 | ABJ | Заказ | 5 недель |  |  | 12.05.2015 |  |  |  | Электроустановочные изделия | Розетки | Розетки | Розетки | 6418677331794 | 0.051 | KG | 0.522 | CDM
AUD51.1 | AUD51.1 | Адаптер для 3-х разъемов RJ-45, AMP | 10 | ST | 198,77 | 234.5486 | ABJ | Заказ | 5 недель |  |  | 12.05.2015 |  |  |  | Электроустановочные изделия | Выключатели для поверхностного монтажа | Аксессуары для поверхностного монтажа | Аксессуары для поверхностного монтажа | 6418677307317 | 0.011 | KG | 0.150 | CDM
AUD51.2 | AUD51.2 | Адаптер для 3-х разъемов RJ-45, Keystone | 10 | ST | 198,77 | 234.5486 | ABJ | Заказ | 5 недель |  |  | 12.05.2015 |  |  |  | Электроустановочные изделия | Выключатели для поверхностного монтажа | Аксессуары для поверхностного монтажа | Аксессуары для поверхностного монтажа | 6418677307324 | 0.011 | KG | 0.150 | CDM
AUD51.3 | AUD51.3 | Адаптер для 3-х разъемов RJ-45, Systimax | 10 | ST | 198,77 | 234.5486 | ABJ | Заказ | 5 недель |  |  | 12.05.2015 |  |  |  | Электроустановочные изделия | Выключатели для поверхностного монтажа | Аксессуары для поверхностного монтажа | Аксессуары для поверхностного монтажа | 6418677335020 | 0.011 | KG | 0.150 | CDM
AUD51.4 | AUD51.4 | Адаптер для 3-х разъемов RJ-45, LexCom | 10 | ST | 198,77 | 234.5486 | ABJ | Заказ | 5 недель |  |  | 12.05.2015 |  |  |  | Электроустановочные изделия | Выключатели для поверхностного монтажа | Аксессуары для поверхностного монтажа | Аксессуары для поверхностного монтажа | 6418677335877 | 0.020 | KG | 0.150 | CDM
AUS15.12 | AUS15.12 | Коробка монтажная для полых стен | 40 | ST | 160,91 | 189.8738 | ABJ | D | 5 недель |  |  | 12.05.2015 |  |  |  | Электроустановочные изделия | Электроустановочные изделия |  |  | 6418677332265 | 7.410 | KG | 0.590 | CDM
AUS15.2 | AUS15.2 | Коробка монтажная для полых стен | 50 | ST | 117,37 | 138.4966 | ABJ | D | 4 недели |  |  | 12.05.2015 |  |  |  | Электроустановочные изделия | Электроустановочные изделия |  |  | 6410011523841 | 0.030 | KG | 0.169 | CDM
AUS15.24 | AUS15.24 | Коробка монтажная для полых стен | 40 | ST | 162,80 | 192.104 | ABJ | Заказ | 5 недель |  |  | 12.05.2015 |  |  |  | Электроустановочные изделия | Электроустановочные изделия |  |  | 6418677332272 | 0.040 | KG | 0.420 | CDM
BA0400 |  | Шина медная фигурная In=400A L=1730 | 1 | ST | 7214,38 | 8512.9684 | TUR P | Заказ | 4 недели |  |  | 12.05.2015 |  |  |  | Шкафная продукция | Шкафы - автоматизация и управление | IS2 | IS2 | 8015646605665 | 3.465 | KG | 4.325 | CDM
BA0800 |  | Шина медная фигурная In=800A L=1730 | 1 | ST | 8704,22 | 10270.9796 | TUR P | Заказ | 4 недели |  |  | 12.05.2015 |  |  |  | Шкафная продукция | Шкафы - автоматизация и управление | IS2 | IS2 | 8015646039460 | 4.725 | KG | 4.325 | CDM
BA1250 |  | Шина медная фигурная In=1250A L=1730 | 1 | ST | 20689,81 | 24413.9758 | TUR P | Заказ | 4 недели |  |  | 12.05.2015 |  |  |  | Шкафная продукция | Шкафы - автоматизация и управление | IS2 | IS2 | 8015646039477 | 9.618 | KG | 4.325 | CDM
BA1600 |  | Шина медная фигурная In=1600A L=1730 | 1 | ST | 23153,18 | 27320.7524 | TUR P | Заказ | 4 недели |  |  | 12.05.2015 |  |  |  | Шкафная продукция | Шкафы - автоматизация и управление | IS2 | IS2 | 8015646039484 | 11.256 | KG | 4.325 | CDM
BF1602 |  | Шина медная гибкая 20x3мм 250A l=2м (2шт) | 1 | ST | 7040,20 | 8307.436 | TUR P | Заказ | 4 недели |  |  | 12.05.2015 |  |  |  | Шкафная продукция | Шкафы - автоматизация и управление | IS2 | IS2 | 8015646001702 | 2.835 | KG | 3.600 | CDM
BF2502 |  | Шина медная гибкая 20x5мм 400A l=2м (2шт) | 1 | ST | 11189,36 | 13203.4448 | TUR P | Заказ | 4 недели |  |  | 12.05.2015 |  |  |  | Шкафная продукция | Шкафы - автоматизация и управление | IS2 | IS2 | 8015646001719 | 4.410 | KG | 3.600 | CDM
BF4002 |  | Шина медная гибкая 24x6мм 500A l=2м (2шт) | 1 | ST | 15441,16 | 18220.5688 | TUR P | Заказ | 4 недели |  |  | 12.05.2015 |  |  |  | Шкафная продукция | Шкафы - автоматизация и управление | IS2 | IS2 | 8015646001726 | 3.150 | KG | 4.320 | CDM
BF4012 |  | Шина медная гибкая 32x5мм 630A l=2м (2шт) | 1 | ST | 22254,30 | 26260.074 | TUR P | Заказ | 4 недели |  |  | 12.05.2015 |  |  |  | Шкафная продукция | Шкафы - автоматизация и управление | IS2 | IS2 | 8015646017802 | 6.825 | KG | 3.600 | CDM
BF6302 |  | Шина медная гибкая 40x8мм 1000A l=2м (2шт) | 1 | ST | 32432,81 | 38270.7158 | TUR P | Заказ | 4 недели |  |  | 12.05.2015 |  |  |  | Шкафная продукция | Шкафы - автоматизация и управление | IS2 | IS2 | 8015646001733 | 13.125 | KG | 5.760 | CDM
BF8002 |  | Шина медная гибкая 50x10мм 1250A l=2м (2шт) | 1 | ST | 48639,10 | 57394.138 | TUR P | Заказ | 4 недели |  |  | 12.05.2015 |  |  |  | Шкафная продукция | Шкафы - автоматизация и управление | IS2 | IS2 | 8015646001740 | 20.055 | KG | 7.200 | CDM
BKF1 | BKF1 | Кожух кабельного ввода для огнестойких шкафов E90 (250 мм) | 1 | ST | 28266,68 | 33354.6824 | STJ | Заказ | 5 недель |  |  | 12.05.2015 |  |  |  | Шкафная продукция | Шкафы - распределительные системы | Напольные | Аксессуары для шкафов напольный | 4011617411079 | 13.520 | KG | 19.564 | CDM
BKF2 | BKF2 | Кожух кабельного ввода для огнестойких шкафов E90 (500 мм) | 1 | ST | 31633,78 | 37327.8604 | STJ | Заказ | 5 недель |  |  | 12.05.2015 |  |  |  | Шкафная продукция | Шкафы - распределительные системы | Напольные | Аксессуары для шкафов напольный | 4011617411086 | 18.720 | KG | 35.700 | CDM
BKF3 | BKF3 | Кожух кабельного ввода для огнестойких шкафов E90 (750 мм) | 1 | ST | 35464,73 | 41848.3814 | STJ | Заказ | 5 недель |  |  | 12.05.2015 |  |  |  | Шкафная продукция | Шкафы - распределительные системы | Напольные | Аксессуары для шкафов напольный | 4011617411093 | 23.920 | KG | 52.979 | CDM
BKF4 | BKF4 | Кожух кабельного ввода для огнестойких шкафов E90 (1000 мм) | 1 | ST | 38927,37 | 45934.2966 | STJ | Заказ | 5 недель |  |  | 12.05.2015 |  |  |  | Шкафная продукция | Шкафы - распределительные системы | Напольные | Аксессуары для шкафов напольный | 4011617411109 | 28.080 | KG | 69.687 | CDM
BL25 | STJBL 25 | Рама с дверью для шкафа 2/5 U | 1 | ST | 24446,53 | 28846.9054 | STJ | Заказ | 5 недель |  |  | 12.05.2015 |  |  |  | Шкафная продукция | Аксессуары для шкафов | Z | Z | 4011617316060 | 11.440 | KG | 0.204 | M3
BL31 | STJBL 31 | Рама с дверью для шкафа 2/5 U | 1 | ST | 19401,27 | 22893.4986 | STJ | Заказ | 5 недель |  |  | 12.05.2015 |  |  |  | Шкафная продукция | Аксессуары для шкафов | Z | Z | 4011617316251 | 9.150 | KG | 0.170 | M3
BL510 | STJBL 510 | Дверь белая для UK510 | 1 | ST | 1252,84 | 1478.3512 | STJ | Заказ | 4 недели |  |  | 12.05.2015 |  |  |  | Шкафная продукция | Аксессуары для шкафов | Z | Z | 4011617308539 | 1.250 | KG | 0.004 | M3
BL510K | STJBL 510 K | Дверь прозрачная для UK510 | 1 | ST | 1430,05 | 1687.459 | STJ | D | 6 недель |  |  | 12.05.2015 |  |  |  | Шкафная продукция | Аксессуары для шкафов | Z | Z | 4011617308355 | 0.730 | KG | 0.004 | M3
BL510T | STJBL 510 T | Дверь прозрачная для UK510 | 1 | ST | 0,00 | 0 | STJ | Заказ | 5 недель | Снятие с заменой | BL510K | 12.05.2015 | 12.01.2010 |  |  | Шкафная продукция | Аксессуары для шкафов | Z | Z | 4011617308614 | 1.050 | KG | 0.005 | M3
BL513D | STJBL 513 D | Дверь бордовый металлик для UK 510 | 1 | ST | 0,00 | 0 | STJ | Заказ | 5 недель | Продажи прекращены |  | 12.05.2015 | 25.06.2014 |  |  | Шкафная продукция | Аксессуары для шкафов | Z | Z | 4011617309048 | 1.250 | KG | 0.012 | M3
BL514D | STJBL 514 D | Дверь антрацит-металик для UK510 | 1 | ST | 0,00 | 0 | STJ | Заказ | 5 недель | Продажи прекращены |  | 12.05.2015 | 25.06.2014 |  |  | Шкафная продукция | Аксессуары для шкафов | Z | Z | 4011617309086 | 1.250 | KG | 0.004 | M3
BL515D | STJBL 515 D | Рама темно-синий металлик для UK510 | 1 | ST | 0,00 | 0 | STJ | Заказ | 5 недель | Продажи прекращены |  | 12.05.2015 | 12.01.2010 |  |  | Шкафная продукция | Аксессуары для шкафов | Z | Z | 4011617309123 | 1.250 | KG | 0.004 | M3
BL516C |  | Дверь для шкафа UK510 антрацит RAL7016 | 1 | ST | 3861,76 | 4556.8768 | STJ | Заказ | 5 недель |  |  | 12.05.2015 |  |  |  | Шкафная продукция | Аксессуары для шкафов | Z | Z | 4011617312512 | 0.820 | KG | 0.005 | M3
BL517C |  | Дверь для шкафа UK510 белый алюминий RAL9006 | 1 | ST | 3898,75 | 4600.525 | STJ | Заказ | 5 недель |  |  | 12.05.2015 |  |  |  | Шкафная продукция | Аксессуары для шкафов | Z | Z | 4011617312550 | 0.820 | KG | 0.005 | M3
BL518C |  | Дверь для шкафа UK510 серая RAL7035 | 1 | ST | 3861,76 | 4556.8768 | STJ | Заказ | 5 недель |  |  | 12.05.2015 |  |  |  | Шкафная продукция | Аксессуары для шкафов | Z | Z | 4011617312598 | 0.820 | KG | 0.005 | M3
BL520 | STJBL 520 | Дверь белая для UK520 | 1 | ST | 1225,10 | 1445.618 | STJ | C | 4 недели |  |  | 12.05.2015 |  |  |  | Шкафная продукция | Аксессуары для шкафов | Z | Z | 4011617308546 | 1.456 | KG | 0.007 | M3
BL520K | STJBL 520 K | Дверь прозрачная для UK520 | 1 | ST | 1547,17 | 1825.6606 | STJ | D | 6 недель |  |  | 12.05.2015 |  |  |  | Шкафная продукция | Аксессуары для шкафов | Z | Z | 4011617308362 | 0.980 | KG | 0.007 | M3
BL520T | STJBL 520 T | Дверь прозрачная для UK520 | 1 | ST | 0,00 | 0 | STJ | Заказ | 5 недель | Снятие с заменой | BL520K | 12.05.2015 | 25.06.2014 |  |  | Шкафная продукция | Аксессуары для шкафов | Z | Z | 4011617308621 | 1.270 | KG | 0.007 | M3
BL521D | STJBL 521 D | Рамка для картины алюминий для UK520 | 1 | ST | 15829,22 | 18678.4796 | STJ | C | 3 недели |  |  | 12.05.2015 |  |  |  | Шкафная продукция | Аксессуары для шкафов | Z | Z | 4011617308584 | 3.224 | KG | 0.019 | M3
BL522D | STJBL 522 D | Дверь Art Line для UK520 | 1 | ST | 0,00 | 0 | STJ | Заказ | 5 недель | Снятие с заменой | BL528D | 12.05.2015 | 10.12.2010 |  |  | Шкафная продукция | Аксессуары для шкафов | Z | Z | 4011617309000 | 3.330 | KG | 0.020 | M3
BL523D | STJBL 523 D | Дверь бордовый металлик для UK 520 | 1 | ST | 0,00 | 0 | STJ | Заказ | 5 недель | Продажи прекращены |  | 12.05.2015 | 25.06.2014 |  |  | Шкафная продукция | Аксессуары для шкафов | Z | Z | 4011617309055 | 1.660 | KG | 0.007 | M3
BL524D | STJBL 524 D | Дверь антрацит металлик для UK 520 | 1 | ST | 0,00 | 0 | STJ | Заказ | 5 недель | Продажи прекращены |  | 12.05.2015 | 25.06.2014 |  |  | Шкафная продукция | Аксессуары для шкафов | Z | Z | 4011617309093 | 2.080 | KG | 0.005 | M3
BL525D | STJBL 525 D | Дверь темно-синий металлик для UK 520 | 1 | ST | 0,00 | 0 | STJ | Заказ | 5 недель | Продажи прекращены |  | 12.05.2015 | 23.11.2010 |  |  | Шкафная продукция | Аксессуары для шкафов | Z | Z | 4011617309130 | 1.460 | KG | 0.005 | M3
BL526C |  | Дверь для шкафа UK520 антрацит RAL7016 | 1 | ST | 4604,53 | 5433.3454 | STJ | Заказ | 5 недель |  |  | 12.05.2015 |  |  |  | Шкафная продукция | Аксессуары для шкафов | Z | Z | 4011617312529 | 1.012 | KG | 0.007 | M3
BL526D | STJBL 526 D | Дверь для картины топаз для UK 520 | 1 | ST | 0,00 | 0 | STJ | Заказ | 5 недель | Продажи прекращены |  | 12.05.2015 | 25.06.2014 |  |  | Шкафная продукция | Аксессуары для шкафов | Z | Z | 4011617309024 | 3.330 | KG | 0.019 | M3
BL527C |  | Дверь для шкафа UK520 белый алюминий RAL9006 | 1 | ST | 4717,02 | 5566.0836 | STJ | Заказ | 5 недель |  |  | 12.05.2015 |  |  |  | Шкафная продукция | Аксессуары для шкафов | Z | Z | 4011617312567 | 1.012 | KG | 0.007 | M3
BL527D | STJBL 527 D | Дверь для картины белая для UK 520 | 1 | ST | 13514,63 | 15947.2634 | STJ | Заказ | 6 недель |  |  | 12.05.2015 |  |  |  | Шкафная продукция | Аксессуары для шкафов | Z | Z | 4011617308973 | 1.456 | KG | 0.007 | M3
BL528C |  | Дверь для шкафа UK520 серая RAL7035 | 1 | ST | 4604,53 | 5433.3454 | STJ | Заказ | 5 недель |  |  | 12.05.2015 |  |  |  | Шкафная продукция | Аксессуары для шкафов | Z | Z | 4011617312604 | 1.012 | KG | 0.007 | M3
BL528D | STJBL528D | Дверь Art Line для UK520 | 1 | ST | 17482,72 | 20629.6096 | STJ | D | 5 недель |  |  | 12.05.2015 |  |  |  | Шкафная продукция | Аксессуары для шкафов | Z | Z | 4011617309185 | 3.240 | KG | 0.019 | M3
BL530 | STJBL 530 | Дверь белая для UK530 | 1 | ST | 1645,80 | 1942.044 | STJ | C | 4 недели |  |  | 12.05.2015 |  |  |  | Шкафная продукция | Аксессуары для шкафов | Z | Z | 4011617308553 | 1.872 | KG | 0.009 | M3
BL530K | STJBL 530 K | Дверь прозрачная для UK530 | 1 | ST | 1880,03 | 2218.4354 | STJ | C | 6 недель |  |  | 12.05.2015 |  |  |  | Шкафная продукция | Аксессуары для шкафов | Z | Z | 4011617308379 | 1.150 | KG | 0.009 | M3
BL530L |  | Дверь с вент. отверстиями | 1 | ST | 1499,40 | 1769.292 | STJ | C | 4 недели |  |  | 12.05.2015 |  |  |  | Шкафная продукция | Шкафы - сектор гражданского строительства | Шкафы пустые - сектор гражданского строительства | UK16 | 4011617309901 | 1.722 | KG | 0.009 | M3
BL530T | STJBL 530 T | Дверь прозрачная для UK530 | 1 | ST | 0,00 | 0 | STJ | Заказ | 5 недель | Снятие с заменой | BL530K | 12.05.2015 | 12.01.2010 |  |  | Шкафная продукция | Аксессуары для шкафов | Z | Z | 4011617308638 | 1.520 | KG | 0.009 | M3
BL531D | STJBL 531 D | Рамка для картины алюминий для UK 530 | 1 | ST | 16484,15 | 19451.297 | STJ | B | 3 недели |  |  | 12.05.2015 |  |  |  | Шкафная продукция | Аксессуары для шкафов | Z | Z | 4011617308591 | 3.952 | KG | 0.023 | M3
BL532D | STJBL 532 D | Дверь Art Line для UK 530 | 1 | ST | 0,00 | 0 | STJ | Заказ | 5 недель | Снятие с заменой | BL538D | 12.05.2015 | 12.01.2010 |  |  | Шкафная продукция | Аксессуары для шкафов | Z | Z | 4011617309017 | 3.950 | KG | 0.024 | M3
BL533D | STJBL 533 D | Дверь бордовый металлик для UK 530 | 1 | ST | 0,00 | 0 | STJ | Заказ | 5 недель | Продажи прекращены |  | 12.05.2015 | 25.06.2014 |  |  | Шкафная продукция | Аксессуары для шкафов | Z | Z | 4011617309062 | 1.460 | KG | 0.007 | M3
BL534D | STJBL 534 D | Дверь антрацит металлик для UK 530 | 1 | ST | 0,00 | 0 | STJ | Заказ | 5 недель | Продажи прекращены |  | 12.05.2015 | 25.06.2014 |  |  | Шкафная продукция | Аксессуары для шкафов | Z | Z | 4011617309109 | 2.080 | KG | 0.010 | M3
BL535D | STJBL 535 D | Дверь Темно-синий металлик для UK530 | 1 | ST | 0,00 | 0 | STJ | Заказ | 5 недель | Продажи прекращены |  | 12.05.2015 | 25.06.2014 |  |  | Шкафная продукция | Аксессуары для шкафов | Z | Z | 4011617309147 | 1.872 | KG | 0.007 | M3
BL536C |  | Дверь для шкафа UK530 антрацит RAL7016 | 1 | ST | 5157,75 | 6086.145 | STJ | Заказ | 5 недель |  |  | 12.05.2015 |  |  |  | Шкафная продукция | Аксессуары для шкафов | Z | Z | 4011617312536 | 1.138 | KG | 0.009 | M3
BL536D | STJBL 536 D | Рамка для картины топаз для UK 530 | 1 | ST | 0,00 | 0 | STJ | Заказ | 5 недель | Продажи прекращены |  | 12.05.2015 | 25.06.2014 |  |  | Шкафная продукция | Аксессуары для шкафов | Z | Z | 4011617309031 | 3.950 | KG | 0.025 | M3
BL537C |  | Дверь для шкафа UK530 белый алюминий RAL9006 | 1 | ST | 5313,39 | 6269.8002 | STJ | Заказ | 5 недель |  |  | 12.05.2015 |  |  |  | Шкафная продукция | Аксессуары для шкафов | Z | Z | 4011617312574 | 1.138 | KG | 0.009 | M3
BL537D | STJBL 537 D | Рамка для картины белая для UK 530 | 1 | ST | 14570,22 | 17192.8596 | STJ | C | 4 недели |  |  | 12.05.2015 |  |  |  | Шкафная продукция | Аксессуары для шкафов | Z | Z | 4011617308980 | 3.744 | KG | 0.012 | M3
BL538C |  | Дверь для шкафа UK530 серая RAL7035 | 1 | ST | 5157,75 | 6086.145 | STJ | Заказ | 5 недель |  |  | 12.05.2015 |  |  |  | Шкафная продукция | Аксессуары для шкафов | Z | Z | 4011617312611 | 1.138 | KG | 0.009 | M3
BL538D | STJBL538D | Дверь Art Line для UK530 | 1 | ST | 19638,59 | 23173.5362 | STJ | Заказ | 4 недели |  |  | 12.05.2015 |  |  |  | Шкафная продукция | Аксессуары для шкафов | Z | Z | 4011617309192 | 3.950 | KG | 0.023 | M3
BL540 | STJBL 540 | Дверь белая для UK540 | 1 | ST | 1796,81 | 2120.2358 | STJ | C | 4 недели |  |  | 12.05.2015 |  |  |  | Шкафная продукция | Аксессуары для шкафов | Z | Z | 4011617308560 | 2.080 | KG | 0.011 | M3
BL540K | STJBL 540 K | Дверь прозрачная для UK540 | 1 | ST | 2316,13 | 2733.0334 | STJ | C | 6 недель |  |  | 12.05.2015 |  |  |  | Шкафная продукция | Аксессуары для шкафов | Z | Z | 4011617308386 | 1.730 | KG | 0.004 | M3
BL540L |  | Дверь с вент. отверстиями | 1 | ST | 2371,61 | 2798.4998 | STJ | C | 4 недели |  |  | 12.05.2015 |  |  |  | Шкафная продукция | Шкафы - сектор гражданского строительства | Шкафы пустые - сектор гражданского строительства | UK16 | 4011617309918 | 2.094 | KG | 0.011 | M3
BL540T | STJBL 540 T | Дверь прозрачная для UK540 | 1 | ST | 0,00 | 0 | STJ | Заказ | 5 недель | Снятие с заменой | BL540K | 12.05.2015 | 25.06.2014 |  |  | Шкафная продукция | Аксессуары для шкафов | Z | Z | 4011617308645 | 1.660 | KG | 0.010 | M3
BL543D | STJBL 543 D | Дверь бордовый металлик для UK 540 | 1 | ST | 0,00 | 0 | STJ | Заказ | 5 недель | Продажи прекращены |  | 12.05.2015 | 25.06.2014 |  |  | Шкафная продукция | Аксессуары для шкафов | Z | Z | 4011617309079 | 2.290 | KG | 0.008 | M3
BL544D | STJBL 544 D | Дверь антрацит металлик для UK 540 | 1 | ST | 0,00 | 0 | STJ | Заказ | 5 недель | Продажи прекращены |  | 12.05.2015 | 25.06.2014 |  |  | Шкафная продукция | Аксессуары для шкафов | Z | Z | 4011617309116 | 2.290 | KG | 0.008 | M3
BL545D | STJBL 545 D | Дверь темно-синий металлик для UK 540 | 1 | ST | 0,00 | 0 | STJ | Заказ | 5 недель | Продажи прекращены |  | 12.05.2015 | 12.01.2010 |  |  | Шкафная продукция | Аксессуары для шкафов | Z | Z | 4011617309154 | 2.500 | KG | 0.010 | M3
BL546C |  | Дверь для шкафа UK540 антрацит RAL7016 | 1 | ST | 5854,28 | 6908.0504 | STJ | Заказ | 5 недель |  |  | 12.05.2015 |  |  |  | Шкафная продукция | Аксессуары для шкафов | Z | Z | 4011617312543 | 1.335 | KG | 0.011 | M3
BL547C |  | Дверь для шкафа UK540 белый алюминий RAL9006 | 1 | ST | 6002,22 | 7082.6196 | STJ | Заказ | 5 недель |  |  | 12.05.2015 |  |  |  | Шкафная продукция | Аксессуары для шкафов | Z | Z | 4011617312581 | 1.335 | KG | 0.011 | M3
BL548C |  | Дверь для шкафа UK540 серая RAL7035 | 1 | ST | 5854,28 | 6908.0504 | STJ | Заказ | 5 недель |  |  | 12.05.2015 |  |  |  | Шкафная продукция | Аксессуары для шкафов | Z | Z | 4011617312628 | 1.335 | KG | 0.011 | M3
BLU32 | STJBLU 32 | Дверь с рамой для U32 | 1 | ST | 5501,39 | 6491.6402 | STJ | Заказ | 5 недель |  |  | 12.05.2015 |  |  |  | Шкафная продукция | Аксессуары для шкафов | Z | Z | 4011617315001 | 4.576 | KG | 0.022 | M3
BLU41 | STJBLU 41 | Дверь с рамой для U41 | 1 | ST | 7868,38 | 9284.6884 | STJ | Заказ | 5 недель |  |  | 12.05.2015 |  |  |  | Шкафная продукция | Аксессуары для шкафов | Z | Z | 4011617315018 | 3.540 | KG | 0.010 | M3
BLU42 | STJBLU 42 | Дверь с рамой для U42 | 1 | ST | 5741,79 | 6775.3122 | STJ | Заказ | 5 недель |  |  | 12.05.2015 |  |  |  | Шкафная продукция | Аксессуары для шкафов | Z | Z | 4011617315025 | 3.848 | KG | 0.004 | M3
BLU52 | STJBLU 52 | Дверь с рамой для U52 | 1 | ST | 6563,15 | 7744.517 | STJ | Заказ | 5 недель |  |  | 12.05.2015 |  |  |  | Шкафная продукция | Аксессуары для шкафов | Z | Z | 4011617315056 | 6.240 | KG | 0.043 | M3
BLU53 |  | Дверь с рамой для U53 | 1 | ST | 16143,59 | 19049.4362 | STJ | Заказ | 5 недель |  |  | 12.05.2015 |  |  |  | Шкафная продукция | Главные распределительные щиты | Z | Z | 4011617315063 | 8.521 | KG | 0.020 | M3
BLU62 | STJBLU 62 | Дверь с рамой для U62 | 1 | ST | 7168,76 | 8459.1368 | STJ | Заказ | 5 недель |  |  | 12.05.2015 |  |  |  | Шкафная продукция | Аксессуары для шкафов | Z | Z | 4011617315094 | 6.596 | KG | 0.018 | M3
BP0630 |  | Держатель плоской шины 250-630А (2шт) | 1 | ST | 5528,58 | 6523.7244 | TUR P | Заказ | 4 недели |  |  | 12.05.2015 |  |  |  | Шкафная продукция | Шкафы - автоматизация и управление | IS2 | IS2 | 8015646618863 | 0.420 | KG | 0.490 | CDM
BP0632 |  | Крышка для держателя плоской шины 250-630А (2шт) | 1 | ST | 1629,81 | 1923.1758 | TUR P | Заказ | 4 недели |  |  | 12.05.2015 |  |  |  | Шкафная продукция | Шкафы - автоматизация и управление | IS2 | IS2 | 8015646618887 | 0.578 | KG | 0.900 | CDM
BP1250 |  | Держатель плоской шины толщиной 5мм (2шт) | 1 | ST | 17582,61 | 20747.4798 | TUR P | Заказ | 4 недели |  |  | 12.05.2015 |  |  |  | Шкафная продукция | Шкафы - автоматизация и управление | IS2 | IS2 | 8015646001757 | 2.940 | KG | 4.500 | CDM
BP1600 |  | Держатель плоской шины толщиной 10мм (2шт) | 1 | ST | 18067,82 | 21320.0276 | TUR P | Заказ | 4 недели |  |  | 12.05.2015 |  |  |  | Шкафная продукция | Шкафы - автоматизация и управление | IS2 | IS2 | 8015646001764 | 2.730 | KG | 4.200 | CDM
BR0250 |  | Шина медная In=250A L=1750 (2шт) | 1 | ST | 6072,89 | 7166.0102 | TUR P | Заказ | 4 недели |  |  | 12.05.2015 |  |  |  | Шкафная продукция | Шкафы - автоматизация и управление | IS2 | IS2 | 8015646619129 | 1.365 | KG | 0.263 | CDM
BR0400 |  | Шина медная In=400A L=1750 (2шт) | 1 | ST | 8327,87 | 9826.8866 | TUR P | Заказ | 4 недели |  |  | 12.05.2015 |  |  |  | Шкафная продукция | Шкафы - автоматизация и управление | IS2 | IS2 | 8015646619143 | 2.940 | KG | 0.438 | CDM
BR0630 |  | Шина медная In=630A L=1750 (2шт) | 1 | ST | 30961,63 | 36534.7234 | TUR P | Заказ | 4 недели |  |  | 12.05.2015 |  |  |  | Шкафная продукция | Шкафы - автоматизация и управление | IS2 | IS2 | 8015646619167 | 6.510 | KG | 1.050 | CDM
BR1250 |  | Шина медная In=1250A100x5 L=1750 (2шт) | 1 | ST | 28963,25 | 34176.635 | TUR P | Заказ | 4 недели |  |  | 12.05.2015 |  |  |  | Шкафная продукция | Шкафы - автоматизация и управление | IS2 | IS2 | 8015646001795 | 15.225 | KG | 5.280 | CDM
BR1600 |  | Шина медная In=1600A100x10 L=1750 (2шт) | 1 | ST | 63161,16 | 74530.1688 | TUR P | Заказ | 4 недели |  |  | 12.05.2015 |  |  |  | Шкафная продукция | Шкафы - автоматизация и управление | IS2 | IS2 | 8015646001801 | 30.450 | KG | 5.280 | CDM
BR4005 |  | Шина медная In=400A 32x5 L=1750 (2шт) | 1 | ST | 7917,31 | 9342.4258 | TUR P | Заказ | 4 недели |  |  | 12.05.2015 |  |  |  | Шкафная продукция | Шкафы - автоматизация и управление | IS2 | IS2 | 8015646001818 | 4.620 | KG | 0.563 | CDM
BR6305 |  | Шина медная In=630A 50x5 L=1750 (2шт) | 1 | ST | 14640,25 | 17275.495 | TUR P | Заказ | 4 недели |  |  | 12.05.2015 |  |  |  | Шкафная продукция | Шкафы - автоматизация и управление | IS2 | IS2 | 8015646001825 | 6.825 | KG | 0.438 | CDM
BR8005 |  | Шина медная In=800A 63x5 L=1750 (2шт) | 1 | ST | 17210,93 | 20308.8974 | TUR P | Заказ | 4 недели |  |  | 12.05.2015 |  |  |  | Шкафная продукция | Шкафы - автоматизация и управление | IS2 | IS2 | 8015646001832 | 9.030 | KG | 0.551 | CDM
BRW18 |  | Стенка задняя для огнестойкого шкафа | 1 | ST | 28958,60 | 34171.148 | STJ | Заказ | 8 недель |  |  | 12.05.2015 |  |  |  | Шкафная продукция | Шкафы - специальное назначение | Шкафы - огнестойкие | Шкафы - огнестойкие | 4011617424284 | 92.000 | KG | 35.890 | CDM
BRW28 |  | Стенка задняя для огнестойкого шкафа | 1 | ST | 58114,44 | 68575.0392 | STJ | Заказ | 8 недель |  |  | 12.05.2015 |  |  |  | Шкафная продукция | Шкафы - специальное назначение | Шкафы - огнестойкие | Шкафы - огнестойкие | 4011617424291 | 122.000 | KG | 57.560 | CDM
BRW38 |  | Стенка задняя для огнестойкого шкафа | 1 | ST | 87270,29 | 102978.9422 | STJ | Заказ | 8 недель |  |  | 12.05.2015 |  |  |  | Шкафная продукция | Шкафы - специальное назначение | Шкафы - огнестойкие | Шкафы - огнестойкие | 4011617424307 | 152.000 | KG | 79.230 | CDM
BRW48 |  | Стенка задняя для огнестойкого шкафа | 1 | ST | 118865,55 | 140261.349 | STJ | Заказ | 8 недель |  |  | 12.05.2015 |  |  |  | Шкафная продукция | Шкафы - специальное назначение | Шкафы - огнестойкие | Шкафы - огнестойкие | 4011617424314 | 182.000 | KG | 100.900 | CDM
CA1401 |  | Замок шпингалетный для двери В=1400мм | 1 | ST | 1081,79 | 1276.5122 | TUR | Заказ | 4 недели | Временно недоступно |  | 12.05.2015 | 19.01.2010 |  |  | Шкафная продукция | Шкафы - автоматизация и управление | AM2 | AM2 | 8015646724328 | 1.302 | KG | 0.092 | CDM
CC5012K | 0 | Дверь для консоли 500x1200 RAL7035 | 1 | ST | 8634,23 | 10188.3914 | TUR P | Заказ | 20 недель |  |  | 12.05.2015 |  |  |  | Шкафная продукция | Шкафы - автоматизация и управление | C | GAC | 8015646751386 | 7.960 | KG | 20.790 | CDM
CEL30.U6 | CEL30.U6 | Модульный разъем, RJ-45, Cat6 | 10 | ST | 723,15 | 853.317 | ABJ | Заказ | 5 недель |  |  | 12.05.2015 |  |  |  | Электроустановочные изделия | Розетки | Розетки | Розетки | 6418677326486 | 0.012 | KG | 0.042 | CDM
CF1040 |  | Панель скользящая для ввода кабеля 1000х400мм ШхГ | 1 | ST | 1889,52 | 2229.6336 | TUR P | Заказ | 6 недель |  |  | 12.05.2015 |  |  |  | Шкафная продукция | Шкафы - автоматизация и управление | IS2EM | IS2EM | 8015646751577 | 3.000 | KG | 1.775 | CDM
CF1050 |  | Панель скользящая для ввода кабеля 1000х500мм ШхГ | 1 | ST | 2323,41 | 2741.6238 | TUR P | Заказ | 6 недель |  |  | 12.05.2015 |  |  |  | Шкафная продукция | Шкафы - автоматизация и управление | IS2EM | IS2EM | 8015646751621 | 4.000 | KG | 2.321 | CDM
CF1240 |  | Панель скользящая для ввода кабеля 1200х400мм ШхГ | 1 | ST | 3248,72 | 3833.4896 | TUR P | Заказ | 6 недель |  |  | 12.05.2015 |  |  |  | Шкафная продукция | Шкафы - автоматизация и управление | IS2EM | IS2EM | 8015646751584 | 3.000 | KG | 2.165 | CDM
CF1250 |  | Панель скользящая для ввода кабеля 1200х500мм ШхГ | 1 | ST | 3791,47 | 4473.9346 | TUR P | Заказ | 6 недель |  |  | 12.05.2015 |  |  |  | Шкафная продукция | Шкафы - автоматизация и управление | IS2EM | IS2EM | 8015646751638 | 4.000 | KG | 2.831 | CDM
CF1640 |  | Панель скользящая для ввода кабеля 1600х400мм ШхГ | 1 | ST | 3441,56 | 4061.0408 | TUR P | Заказ | 6 недель |  |  | 12.05.2015 |  |  |  | Шкафная продукция | Шкафы - автоматизация и управление | IS2EM | IS2EM | 8015646751591 | 5.000 | KG | 2.945 | CDM
CF1650 |  | Панель скользящая для ввода кабеля 1600х500мм ШхГ | 1 | ST | 4348,22 | 5130.8996 | TUR P | Заказ | 6 недель |  |  | 12.05.2015 |  |  |  | Шкафная продукция | Шкафы - автоматизация и управление | IS2EM | IS2EM | 8015646751645 | 6.000 | KG | 3.851 | CDM
CF6040 |  | Панель скользящая для ввода кабеля 600х400мм ШхГ | 1 | ST | 1625,14 | 1917.6652 | TUR P | Заказ | 6 недель |  |  | 12.05.2015 |  |  |  | Шкафная продукция | Шкафы - автоматизация и управление | IS2EM | IS2EM | 8015646751553 | 2.000 | KG | 0.995 | CDM
CF6050 |  | Панель скользящая для ввода кабеля 600х500мм ШхГ | 1 | ST | 1782,21 | 2103.0078 | TUR P | Заказ | 6 недель |  |  | 12.05.2015 |  |  |  | Шкафная продукция | Шкафы - автоматизация и управление | IS2EM | IS2EM | 8015646751607 | 2.000 | KG | 1.301 | CDM
CF8040 |  | Панель скользящая для ввода кабеля 800х400мм ШхГ | 1 | ST | 1965,72 | 2319.5496 | TUR P | Заказ | 6 недель |  |  | 12.05.2015 |  |  |  | Шкафная продукция | Шкафы - автоматизация и управление | IS2EM | IS2EM | 8015646751560 | 2.000 | KG | 1.385 | CDM
CF8050 |  | Панель скользящая для ввода кабеля 800х500мм ШхГ | 1 | ST | 2539,57 | 2996.6926 | TUR P | Заказ | 6 недель |  |  | 12.05.2015 |  |  |  | Шкафная продукция | Шкафы - автоматизация и управление | IS2EM | IS2EM | 8015646751614 | 3.000 | KG | 1.811 | CDM
CL0010K |  | Панель управления для консоли Ш=1000мм | 1 | ST | 0,00 | 0 | TUR | Заказ | 6 недель | Снятие с заменой | CN0010 | 12.05.2015 | 07.02.2013 |  |  | Шкафная продукция | Шкафы - автоматизация и управление | IS2EM | IS2EM | 8015646751720 | 23.000 | KG | 132.613 | CDM
CL0012K |  | Панель управления для консоли Ш=1200мм | 1 | ST | 0,00 | 0 | TUR | Заказ | 6 недель | Снятие с заменой | CN0012 | 12.05.2015 | 07.02.2013 |  |  | Шкафная продукция | Шкафы - автоматизация и управление | IS2EM | IS2EM | 8015646751737 | 27.000 | KG | 158.873 | CDM
CL0060K |  | Панель управления для консоли Ш=600мм | 1 | ST | 0,00 | 0 | TUR | Заказ | 6 недель | Снятие с заменой | CN0060 | 12.05.2015 | 07.02.2013 |  |  | Шкафная продукция | Шкафы - автоматизация и управление | IS2EM | IS2EM | 8015646751706 | 16.000 | KG | 80.093 | CDM
CL0080K |  | Панель управления для консоли Ш=800мм | 1 | ST | 0,00 | 0 | TUR | Заказ | 6 недель | Снятие с заменой | CN0080 | 12.05.2015 | 07.02.2013 |  |  | Шкафная продукция | Шкафы - автоматизация и управление | IS2EM | IS2EM | 8015646751713 | 20.000 | KG | 106.353 | CDM
CM1064K |  | Консоль моноблочная 1000х600х400мм ВхШхГ | 1 | ST | 36096,76 | 42594.1768 | TUR P | Заказ | 6 недель |  |  | 12.05.2015 |  |  |  | Шкафная продукция | Шкафы - автоматизация и управление | IS2EM | IS2EM | 8015646750037 | 32.000 | KG | 273.091 | CDM
CM1084K |  | Консоль моноблочная 1000х800х400мм ВхШхГ | 1 | ST | 38250,65 | 45135.767 | TUR P | Заказ | 6 недель |  |  | 12.05.2015 |  |  |  | Шкафная продукция | Шкафы - автоматизация и управление | IS2EM | IS2EM | 8015646750044 | 40.000 | KG | 361.901 | CDM
CM1104K |  | Консоль моноблочная 1000х1000х400мм ВхШхГ | 1 | ST | 44578,59 | 52602.7362 | TUR P | Заказ | 6 недель |  |  | 12.05.2015 |  |  |  | Шкафная продукция | Шкафы - автоматизация и управление | IS2EM | IS2EM | 8015646750051 | 46.000 | KG | 450.711 | CDM
CM1124K |  | Консоль моноблочная 1000х1200х400мм ВхШхГ | 1 | ST | 47446,30 | 55986.634 | TUR P | Заказ | 6 недель |  |  | 12.05.2015 |  |  |  | Шкафная продукция | Шкафы - автоматизация и управление | IS2EM | IS2EM | 8015646750068 | 54.000 | KG | 539.521 | CDM
CM1164K |  | Консоль моноблочная 1000х1600х400мм ВхШхГ | 1 | ST | 62949,66 | 74280.5988 | TUR P | Заказ | 6 недель |  |  | 12.05.2015 |  |  |  | Шкафная продукция | Шкафы - автоматизация и управление | IS2EM | IS2EM | 8015646750075 | 66.000 | KG | 717.141 | CDM
CM4064K |  | Консоль с панелью на винтах сзади 1400х600х400мм ВхШхГ | 1 | ST | 63075,63 | 74429.2434 | TUR P | Заказ | 6 недель |  |  | 12.05.2015 |  |  |  | Шкафная продукция | Шкафы - автоматизация и управление | IS2EM | IS2EM | 8015646750082 | 45.000 | KG | 385.390 | CDM
CM4064PK |  | Консоль с дверью сзади 1400х600х400мм ВхШхГ | 1 | ST | 66826,67 | 78855.4706 | TUR P | Заказ | 6 недель |  |  | 12.05.2015 |  |  |  | Шкафная продукция | Шкафы - автоматизация и управление | IS2EM | IS2EM | 8015646750884 | 47.000 | KG | 385.390 | CDM
CM4065K |  | Консоль с панелью на винтах сзади 1400х600х500мм ВхШхГ | 1 | ST | 70398,87 | 83070.6666 | TUR P | Заказ | 6 недель |  |  | 12.05.2015 |  |  |  | Шкафная продукция | Шкафы - автоматизация и управление | IS2EM | IS2EM | 8015646750839 | 49.000 | KG | 478.255 | CDM
CM4065PK |  | Консоль с дверью сзади 1400х600х500мм ВхШхГ | 1 | ST | 74149,91 | 87496.8938 | TUR P | Заказ | 6 недель |  |  | 12.05.2015 |  |  |  | Шкафная продукция | Шкафы - автоматизация и управление | IS2EM | IS2EM | 8015646750938 | 52.000 | KG | 478.255 | CDM
CM4084K |  | Консоль с панелью на винтах сзади 1400х800х400мм ВхШхГ | 1 | ST | 65893,58 | 77754.4244 | TUR P | Заказ | 6 недель |  |  | 12.05.2015 |  |  |  | Шкафная продукция | Шкафы - автоматизация и управление | IS2EM | IS2EM | 8015646750099 | 52.000 | KG | 510.720 | CDM
CM4084PK |  | Консоль с дверью сзади 1400х800х400мм ВхШхГ | 1 | ST | 69503,10 | 82013.658 | TUR P | Заказ | 6 недель |  |  | 12.05.2015 |  |  |  | Шкафная продукция | Шкафы - автоматизация и управление | IS2EM | IS2EM | 8015646750891 | 55.000 | KG | 510.720 | CDM
CM4085K |  | Консоль с панелью на винтах сзади 1400х800х500мм ВхШхГ | 1 | ST | 72302,38 | 85316.8084 | TUR P | Заказ | 6 недель |  |  | 12.05.2015 |  |  |  | Шкафная продукция | Шкафы - автоматизация и управление | IS2EM | IS2EM | 8015646750846 | 56.000 | KG | 633.785 | CDM
CM4085PK |  | Консоль с дверью сзади 1400х800х500мм ВхШхГ | 1 | ST | 75915,01 | 89579.7118 | TUR P | Заказ | 6 недель |  |  | 12.05.2015 |  |  |  | Шкафная продукция | Шкафы - автоматизация и управление | IS2EM | IS2EM | 8015646750945 | 59.000 | KG | 633.785 | CDM
CM4104K |  | Консоль с панелью на винтах сзади 1400х1000х400мм ВхШхГ | 1 | ST | 75123,44 | 88645.6592 | TUR P | Заказ | 6 недель |  |  | 12.05.2015 |  |  |  | Шкафная продукция | Шкафы - автоматизация и управление | IS2EM | IS2EM | 8015646750105 | 59.000 | KG | 636.050 | CDM
CM4104PK |  | Консоль с дверью сзади 1400х1000х400мм ВхШхГ | 1 | ST | 83689,24 | 98753.3032 | TUR P | Заказ | 6 недель |  |  | 12.05.2015 |  |  |  | Шкафная продукция | Шкафы - автоматизация и управление | IS2EM | IS2EM | 8015646750907 | 62.000 | KG | 636.050 | CDM
CM4105K |  | Консоль с панелью на винтах сзади 1400х1000х500мм ВхШхГ | 1 | ST | 81286,52 | 95918.0936 | TUR P | Заказ | 6 недель |  |  | 12.05.2015 |  |  |  | Шкафная продукция | Шкафы - автоматизация и управление | IS2EM | IS2EM | 8015646750853 | 63.000 | KG | 789.315 | CDM
CM4105PK |  | Консоль с дверью сзади 1400х1000х500мм ВхШхГ | 1 | ST | 89847,67 | 106020.2506 | TUR P | Заказ | 6 недель |  |  | 12.05.2015 |  |  |  | Шкафная продукция | Шкафы - автоматизация и управление | IS2EM | IS2EM | 8015646750952 | 67.000 | KG | 789.315 | CDM
CM4124K |  | Консоль с панелью на винтах сзади 1400х1200х400мм ВхШхГ | 1 | ST | 82070,32 | 96842.9776 | TUR P | Заказ | 6 недель |  |  | 12.05.2015 |  |  |  | Шкафная продукция | Шкафы - автоматизация и управление | IS2EM | IS2EM | 8015646750815 | 68.000 | KG | 761.380 | CDM
CM4124PK |  | Консоль с дверью сзади 1400х1200х400мм ВхШхГ | 1 | ST | 88124,55 | 103986.969 | TUR P | Заказ | 6 недель |  |  | 12.05.2015 |  |  |  | Шкафная продукция | Шкафы - автоматизация и управление | IS2EM | IS2EM | 8015646750914 | 71.000 | KG | 761.380 | CDM
CM4125K |  | Консоль с панелью на винтах сзади 1400х1200х500мм ВхШхГ | 1 | ST | 91216,21 | 107635.1278 | TUR P | Заказ | 6 недель |  |  | 12.05.2015 |  |  |  | Шкафная продукция | Шкафы - автоматизация и управление | IS2EM | IS2EM | 8015646750860 | 72.000 | KG | 944.845 | CDM
CM4125PK |  | Консоль с дверью сзади 1400х1200х500мм ВхШхГ | 1 | ST | 97265,77 | 114773.6086 | TUR P | Заказ | 6 недель |  |  | 12.05.2015 |  |  |  | Шкафная продукция | Шкафы - автоматизация и управление | IS2EM | IS2EM | 8015646750969 | 75.000 | KG | 944.845 | CDM
CM4164K |  | Консоль с панелью на винтах сзади 1400х1600х400мм ВхШхГ | 1 | ST | 101788,17 | 120110.0406 | TUR P | Заказ | 6 недель |  |  | 12.05.2015 |  |  |  | Шкафная продукция | Шкафы - автоматизация и управление | IS2EM | IS2EM | 8015646750822 | 81.000 | KG | 1012.040 | CDM
CM4164PK |  | Консоль с дверью сзади 1400х1600х400мм ВхШхГ | 1 | ST | 107355,63 | 126679.6434 | TUR P | Заказ | 6 недель |  |  | 12.05.2015 |  |  |  | Шкафная продукция | Шкафы - автоматизация и управление | IS2EM | IS2EM | 8015646750921 | 85.000 | KG | 1012.040 | CDM
CM4165K |  | Консоль с панелью на винтах сзади 1400х1600х500мм ВхШхГ | 1 | ST | 121633,53 | 143527.5654 | TUR P | Заказ | 6 недель |  |  | 12.05.2015 |  |  |  | Шкафная продукция | Шкафы - автоматизация и управление | IS2EM | IS2EM | 8015646750877 | 85.000 | KG | 1255.905 | CDM
CM4165PK |  | Консоль с дверью сзади 1400х1600х500мм ВхШхГ | 1 | ST | 127200,99 | 150097.1682 | TUR P | Заказ | 6 недель |  |  | 12.05.2015 |  |  |  | Шкафная продукция | Шкафы - автоматизация и управление | IS2EM | IS2EM | 8015646750976 | 89.000 | KG | 1255.905 | CDM
CN0010 |  | Панель управления для консоли Ш=1000мм | 1 | ST | 18671,22 | 22032.0396 | TUR P | Заказ | 5 недель |  |  | 12.05.2015 |  |  |  | Шкафная продукция | Шкафы - автоматизация и управление | C | GAC | 8015646751720 | 23.000 | KG | 132.610 | CDM
CN0012 |  | Панель управления для консоли Ш=1200мм | 1 | ST | 20391,22 | 24061.6396 | TUR P | Заказ | 5 недель |  |  | 12.05.2015 |  |  |  | Шкафная продукция | Шкафы - автоматизация и управление | C | GAC | 8015646751737 | 27.000 | KG | 158.870 | CDM
CN0016 |  | Панель управления для консоли Ш=1600мм | 1 | ST | 25277,53 | 29827.4854 | TUR P | Заказ | 5 недель |  |  | 12.05.2015 |  |  |  | Шкафная продукция | Шкафы - автоматизация и управление | C | GAC | 8015646751744 | 35.000 | KG | 211.390 | CDM
CN0060 |  | Панель управления для консоли Ш=600мм | 1 | ST | 16074,11 | 18967.4498 | TUR P | Заказ | 5 недель |  |  | 12.05.2015 |  |  |  | Шкафная продукция | Шкафы - автоматизация и управление | C | GAC | 8015646751706 | 16.000 | KG | 80.090 | CDM
CN0080 |  | Панель управления для консоли Ш=800мм | 1 | ST | 16388,25 | 19338.135 | TUR P | Заказ | 5 недель |  |  | 12.05.2015 |  |  |  | Шкафная продукция | Шкафы - автоматизация и управление | C | GAC | 8015646751713 | 20.000 | KG | 106.350 | CDM
CP0010K |  | Заглушка передняя для консоли Ш=1000мм | 1 | ST | 0,00 | 0 | TUR | Заказ | 6 недель | Продажи прекращены |  | 12.05.2015 | 12.12.2011 |  |  | Шкафная продукция | Шкафы - автоматизация и управление | IS2EM | IS2EM | 8015646751676 | 5.000 | KG | 9.146 | CDM
CP0012K |  | Заглушка передняя для консоли Ш=1200мм | 1 | ST | 0,00 | 0 | TUR | Заказ | 6 недель | Продажи прекращены |  | 12.05.2015 | 12.12.2011 |  |  | Шкафная продукция | Шкафы - автоматизация и управление | IS2EM | IS2EM | 8015646751683 | 6.000 | KG | 10.966 | CDM
CP0016K |  | Заглушка передняя для консоли Ш=1600мм | 1 | ST | 0,00 | 0 | TUR | Заказ | 6 недель | Продажи прекращены |  | 12.05.2015 | 12.12.2011 |  |  | Шкафная продукция | Шкафы - автоматизация и управление | IS2EM | IS2EM | 8015646751690 | 8.000 | KG | 14.606 | CDM
CP0060K |  | Заглушка передняя для консоли Ш=600мм | 1 | ST | 0,00 | 0 | TUR | Заказ | 6 недель | Продажи прекращены |  | 12.05.2015 | 12.12.2011 |  |  | Шкафная продукция | Шкафы - автоматизация и управление | IS2EM | IS2EM | 8015646751652 | 3.000 | KG | 5.506 | CDM
CP0080K |  | Заглушка передняя для консоли Ш=800мм | 1 | ST | 0,00 | 0 | TUR | Заказ | 6 недель | Продажи прекращены |  | 12.05.2015 | 12.12.2011 |  |  | Шкафная продукция | Шкафы - автоматизация и управление | IS2EM | IS2EM | 8015646751669 | 4.000 | KG | 7.326 | CDM
CR0181 |  | Петли с углом открытия 180*, (4шт) | 1 | ST | 2426,05 | 2862.739 | TUR P | Заказ | 5 недель |  |  | 12.05.2015 |  |  |  | Шкафная продукция | Шкафы - автоматизация и управление | IS2 | IS2 | 8015646779212 | 1.100 | KG | 0.750 | CDM
CT28 |  | Дверь передняя для шкафа 2/8С | 1 | ST | 0,00 | 0 | STJ | Заказ | 5 недель | Продажи прекращены |  | 12.05.2015 | 12.12.2011 |  |  | Модульные устройства | Устройства защиты от перенапряжений | Устройства защиты от перенапряжений Тип 2 | OVR |  | 22.500 | KG | 0.067 | M3
E10R4 | STJE10R4 | Секция угловая для шкафов 2213х425 | 1 | ST | 89101,19 | 105139.4042 | STJ P | Заказ | 5 недель |  |  | 12.05.2015 |  |  |  | Шкафная продукция | Главные распределительные щиты | R | R | 4011617456889 | 100.650 | KG | 0.669 | M3
E10R6 | STJE10R6 | Секция угловая для шкафов 2213х625 | 1 | ST | 93093,28 | 109850.0704 | STJ P | Заказ | 5 недель |  |  | 12.05.2015 |  |  |  | Шкафная продукция | Главные распределительные щиты | R | R | 4011617456896 | 125.632 | KG | 1.245 | M3
E10R8 | STJE10R8 | Секция угловая для шкафов 2213х825 | 1 | ST | 103475,51 | 122101.1018 | STJ P | Заказ | 5 недель |  |  | 12.05.2015 |  |  |  | Шкафная продукция | Главные распределительные щиты | R | R | 4011617456902 | 141.470 | KG | 1.997 | M3
E8R4 | STJE8R4 | Секция угловая для шкафов 1913х425 | 1 | ST | 80201,03 | 94637.2154 | STJ P | Заказ | 5 недель |  |  | 12.05.2015 |  |  |  | Шкафная продукция | Главные распределительные щиты | R | R | 4011617456858 | 91.530 | KG | 0.579 | M3
E8R6 | STJE8R6 | Секция угловая для шкафов 1913х625 | 1 | ST | 86012,65 | 101494.927 | STJ P | Заказ | 5 недель |  |  | 12.05.2015 |  |  |  | Шкафная продукция | Главные распределительные щиты | R | R | 4011617456865 | 115.440 | KG | 1.076 | M3
E8R61 |  | Секция угловая (с задн. стенкой) | 1 | ST | 77636,57 | 91611.1526 | STJ P | Заказ | 5 недель |  |  | 12.05.2015 |  |  |  | Шкафная продукция | Главные распределительные щиты | R | R | 4011617668091 | 123.950 | KG | 1.350 | M3
E8R8 | STJE8R8 | Секция угловая для шкафов 1913х825 | 1 | ST | 97847,40 | 115459.932 | STJ P | Заказ | 5 недель |  |  | 12.05.2015 |  |  |  | Шкафная продукция | Главные распределительные щиты | R | R | 4011617456872 | 129.600 | KG | 1.726 | M3
E8R81L | STJE8R81L | Секция угловая для шкафов 1913х825 вент | 1 | ST | 101841,04 | 120172.4272 | STJ P | Заказ | 5 недель |  |  | 12.05.2015 |  |  |  | Шкафная продукция | Главные распределительные щиты | R | R | 4011617456919 | 153.220 | KG | 1.726 | M3
EA0400 |  | Направляющие для введения монт.платы сбоку Ш=400 | 1 | ST | 5029,38 | 5934.6684 | TUR P | Заказ | 4 недели |  |  | 12.05.2015 |  |  |  | Шкафная продукция | Шкафы - автоматизация и управление | IS2 | IS2 | 8015646678751 | 1.869 | KG | 0.500 | CDM
EA0401 |  | Направляющие для фронтального введения монт.платы Г=400 | 1 | ST | 1794,65 | 2117.687 | TUR P | Заказ | 4 недели |  |  | 12.05.2015 |  |  |  | Шкафная продукция | Шкафы - автоматизация и управление | IS2 | IS2 | 8015646678812 | 1.176 | KG | 0.900 | CDM
EA0501 |  | Направляющие для фронтального введения монт.платы Г=500 | 1 | ST | 2250,31 | 2655.3658 | TUR P | Заказ | 4 недели |  |  | 12.05.2015 |  |  |  | Шкафная продукция | Шкафы - автоматизация и управление | IS2 | IS2 | 8015646678829 | 1.596 | KG | 0.880 | CDM
EA0600 |  | Направляющие для введения монт.платы сбоку Ш=600 | 1 | ST | 5542,58 | 6540.2444 | TUR P | Заказ | 4 недели |  |  | 12.05.2015 |  |  |  | Шкафная продукция | Шкафы - автоматизация и управление | IS2 | IS2 | 8015646678768 | 2.730 | KG | 0.750 | CDM
EA0601 |  | Направляющие для фронтального введения монт.платы Г=600 | 1 | ST | 2695,09 | 3180.2062 | TUR P | Заказ | 4 недели |  |  | 12.05.2015 |  |  |  | Шкафная продукция | Шкафы - автоматизация и управление | IS2 | IS2 | 8015646678836 | 2.006 | KG | 1.100 | CDM
EA0801 |  | Направляющие для фронтального введения монт.платы Г=800 | 1 | ST | 3597,08 | 4244.5544 | TUR P | Заказ | 4 недели |  |  | 12.05.2015 |  |  |  | Шкафная продукция | Шкафы - автоматизация и управление | IS2 | IS2 | 8015646678843 | 2.846 | KG | 1.540 | CDM
EA0802 |  | Направляющие для введения монт.платы сбоку Ш=800мм | 1 | ST | 5741,64 | 6775.1352 | TUR P | Заказ | 4 недели |  |  | 12.05.2015 |  |  |  | Шкафная продукция | Шкафы - автоматизация и управление | IS2 | IS2 | 8015646699718 | 3.560 | KG | 1.000 | CDM
EA1000 |  | Направляющие для введения монт.платы сбоку Ш=1000 | 1 | ST | 6200,41 | 7316.4838 | TUR P | Заказ | 4 недели |  |  | 12.05.2015 |  |  |  | Шкафная продукция | Шкафы - автоматизация и управление | IS2 | IS2 | 8015646678782 | 4.410 | KG | 1.787 | CDM
EA1001 |  | Направляющие для фронтального введения монт.платы Г=1000 | 1 | ST | 4494,41 | 5303.4038 | TUR P | Заказ | 4 недели |  |  | 12.05.2015 |  |  |  | Шкафная продукция | Шкафы - автоматизация и управление | IS2 | IS2 | 8015646678850 | 3.549 | KG | 1.980 | CDM
EA1002 |  | Усиливающий элемент монт.платы(2шт) Ш=1000мм | 1 | ST | 2485,14 | 2932.4652 | TUR P | Заказ | 4 недели |  |  | 12.05.2015 |  |  |  | Шкафная продукция | Шкафы - автоматизация и управление | IS2 | IS2 | 8015646679505 | 2.961 | KG | 1.188 | CDM
EA1003 |  | Усиливающий элемент монт.платы(2шт) Ш=1000мм | 1 | ST | 2404,27 | 2837.0386 | TUR P | Заказ | 4 недели |  |  | 12.05.2015 |  |  |  | Шкафная продукция | Шкафы - автоматизация и управление | IS2 | IS2 | 8015646679451 | 2.657 | KG | 0.890 | CDM
EA1010 |  | Плата монтажная 1000х1000мм ВхШ | 1 | ST | 5813,18 | 6859.5524 | TUR P | Заказ | 4 недели |  |  | 12.05.2015 |  |  |  | Шкафная продукция | Шкафы - автоматизация и управление | IS2 | IS2 | 8015646725356 | 19.861 | KG | 31.859 | CDM
EA1012 |  | Плата монтажная 1000х1200мм ВхШ | 1 | ST | 6883,13 | 8122.0934 | TUR P | Заказ | 4 недели |  |  | 12.05.2015 |  |  |  | Шкафная продукция | Шкафы - автоматизация и управление | IS2 | IS2 | 8015646725363 | 23.620 | KG | 38.931 | CDM
EA1016 |  | Плата монтажная 1000х1600мм ВхШ | 1 | ST | 9467,80 | 11172.004 | TUR P | Заказ | 4 недели |  |  | 12.05.2015 |  |  |  | Шкафная продукция | Шкафы - автоматизация и управление | IS2 | IS2 | 8015646725370 | 31.137 | KG | 53.075 | CDM
EA1060 |  | Плата монтажная 1000х600мм ВхШ | 1 | ST | 3632,85 | 4286.763 | TUR P | Заказ | 4 недели |  |  | 12.05.2015 |  |  |  | Шкафная продукция | Шкафы - автоматизация и управление | IS2 | IS2 | 8015646725332 | 12.344 | KG | 17.715 | CDM
EA1061 |  | Плата монтажная 1000x600мм ВхШ | 1 | ST | 3516,21 | 4149.1278 | TUR P | Заказ | 4 недели |  |  | 12.05.2015 |  |  |  | Шкафная продукция | Шкафы - автоматизация и управление | IS2 | IS2 | 8015646724861 | 15.598 | KG | 15.075 | CDM
EA1080 |  | Плата монтажная 1000х800мм ВхШ | 1 | ST | 4729,23 | 5580.4914 | TUR P | Заказ | 4 недели |  |  | 12.05.2015 |  |  |  | Шкафная продукция | Шкафы - автоматизация и управление | IS2 | IS2 | 8015646725349 | 16.103 | KG | 24.787 | CDM
EA1081 |  | Плата монтажная 1000x800мм ВхШ | 1 | ST | 4517,73 | 5330.9214 | TUR P | Заказ | 4 недели |  |  | 12.05.2015 |  |  |  | Шкафная продукция | Шкафы - автоматизация и управление | IS2 | IS2 | 8015646724878 | 21.832 | KG | 21.105 | CDM
EA1200 |  | Направляющие для введения монт.платы сбоку Ш=1200 | 1 | ST | 6144,43 | 7250.4274 | TUR P | Заказ | 4 недели |  |  | 12.05.2015 |  |  |  | Шкафная продукция | Шкафы - автоматизация и управление | IS2 | IS2 | 8015646678799 | 5.240 | KG | 1.500 | CDM
EA1202 |  | Элемент усиливающий монт.платы(2шт) Ш=1200мм | 1 | ST | 2676,43 | 3158.1874 | TUR P | Заказ | 4 недели |  |  | 12.05.2015 |  |  |  | Шкафная продукция | Шкафы - автоматизация и управление | IS2 | IS2 | 8015646679512 | 3.581 | KG | 1.607 | CDM
EA1203 |  | Элемент усиливающий монт.платы(2шт) Ш=1200мм | 1 | ST | 2429,16 | 2866.4088 | TUR P | Заказ | 4 недели |  |  | 12.05.2015 |  |  |  | Шкафная продукция | Шкафы - автоматизация и управление | IS2 | IS2 | 8015646679468 | 3.276 | KG | 1.087 | CDM
EA1210 |  | Плата монтажная 1200х1000мм ВхШ | 1 | ST | 6556,54 | 7736.7172 | TUR P | Заказ | 4 недели |  |  | 12.05.2015 |  |  |  | Шкафная продукция | Шкафы - автоматизация и управление | IS2 | IS2 | 8015646725400 | 23.928 | KG | 39.067 | CDM
EA1213 |  | Плата монтажная 1200х1200мм ВхШ | 1 | ST | 7760,24 | 9157.0832 | TUR P | Заказ | 4 недели |  |  | 12.05.2015 |  |  |  | Шкафная продукция | Шкафы - автоматизация и управление | IS2 | IS2 | 8015646725417 | 28.512 | KG | 47.739 | CDM
EA1260 |  | Плата монтажная 1200х600мм ВхШ | 1 | ST | 4091,62 | 4828.1116 | TUR P | Заказ | 4 недели |  |  | 12.05.2015 |  |  |  | Шкафная продукция | Шкафы - автоматизация и управление | IS2 | IS2 | 8015646725387 | 14.763 | KG | 21.723 | CDM
EA1280 |  | Плата монтажная 1200х800мм ВхШ | 1 | ST | 5329,52 | 6288.8336 | TUR P | Заказ | 4 недели |  |  | 12.05.2015 |  |  |  | Шкафная продукция | Шкафы - автоматизация и управление | IS2 | IS2 | 8015646725394 | 19.346 | KG | 30.395 | CDM
EA1411 |  | Плата монтажная 1400х1000мм ВхШ | 1 | ST | 7385,44 | 8714.8192 | TUR P | Заказ | 4 недели |  |  | 12.05.2015 |  |  |  | Шкафная продукция | Шкафы - автоматизация и управление | IS2 | IS2 | 8015646725448 | 27.996 | KG | 46.275 | CDM
EA1412 |  | Плата монтажная 1400х1200мм ВхШ | 1 | ST | 8743,10 | 10316.858 | TUR P | Заказ | 4 недели |  |  | 12.05.2015 |  |  |  | Шкафная продукция | Шкафы - автоматизация и управление | IS2 | IS2 | 8015646725455 | 33.404 | KG | 56.547 | CDM
EA1416 |  | Монтажная плата 1400х600мм ВхШ | 1 | ST | 15661,99 | 18481.1482 | TUR P | Заказ | 6 недель |  |  | 12.05.2015 |  |  |  | Шкафная продукция | Шкафы - автоматизация и управление | IS2EM | IS2EM | 8015646751126 | 56.000 | KG | 74.008 | CDM
EA1460 |  | Плата монтажная 1400х600мм ВхШ | 1 | ST | 4607,93 | 5437.3574 | TUR P | Заказ | 4 недели |  |  | 12.05.2015 |  |  |  | Шкафная продукция | Шкафы - автоматизация и управление | IS2 | IS2 | 8015646725424 | 17.182 | KG | 25.731 | CDM
EA1480 |  | Плата монтажная 1400х800мм ВхШ | 1 | ST | 6002,91 | 7083.4338 | TUR P | Заказ | 4 недели |  |  | 12.05.2015 |  |  |  | Шкафная продукция | Шкафы - автоматизация и управление | IS2 | IS2 | 8015646725431 | 22.590 | KG | 36.003 | CDM
EA1602 |  | Направляющие для введения монт.платы сбоку Ш=1600мм | 1 | ST | 6862,91 | 8098.2338 | TUR P | Заказ | 4 недели |  |  | 12.05.2015 |  |  |  | Шкафная продукция | Шкафы - автоматизация и управление | IS2 | IS2 | 8015646699725 | 6.993 | KG | 2.000 | CDM
EA1603 |  | Элемент усиливающий монт.платы(2шт) Ш=1600мм | 1 | ST | 2970,35 | 3505.013 | TUR P | Заказ | 4 недели |  |  | 12.05.2015 |  |  |  | Шкафная продукция | Шкафы - автоматизация и управление | IS2 | IS2 | 8015646679475 | 4.484 | KG | 2.012 | CDM
EA1610 |  | Плата монтажная 1600х1000мм ВхШ | 1 | ST | 8315,43 | 9812.2074 | TUR P | Заказ | 4 недели |  |  | 12.05.2015 |  |  |  | Шкафная продукция | Шкафы - автоматизация и управление | IS2 | IS2 | 8015646725486 | 31.500 | KG | 53.483 | CDM
EA1612 |  | Плата монтажная 1600х1200мм ВхШ | 1 | ST | 9841,04 | 11612.4272 | TUR P | Заказ | 4 недели |  |  | 12.05.2015 |  |  |  | Шкафная продукция | Шкафы - автоматизация и управление | IS2 | IS2 | 8015646725493 | 38.296 | KG | 65.355 | CDM
EA1616 |  | Плата монтажная 1600х600мм ВхШ | 1 | ST | 5188,01 | 6121.8518 | TUR P | Заказ | 4 недели |  |  | 12.05.2015 |  |  |  | Шкафная продукция | Шкафы - автоматизация и управление | IS2 | IS2 | 8015646725462 | 19.601 | KG | 29.739 | CDM
EA1619 |  | Плата монтажная 1600х800мм ВхШ | 1 | ST | 6755,60 | 7971.608 | TUR P | Заказ | 4 недели |  |  | 12.05.2015 |  |  |  | Шкафная продукция | Шкафы - автоматизация и управление | IS2 | IS2 | 8015646725479 | 25.833 | KG | 41.611 | CDM
EA1800 |  | Плата монтажная соединительная H=1800мм | 1 | ST | 3287,60 | 3879.368 | TUR P | Заказ | 4 недели |  |  | 12.05.2015 |  |  |  | Шкафная продукция | Шкафы - автоматизация и управление | IS2 | IS2 | 8015646677266 | 7.529 | KG | 7.410 | CDM
EA1810 |  | Плата монтажная 1800x1000мм ВхШ | 1 | ST | 8520,71 | 10054.4378 | TUR P | D | 4 недели |  |  | 12.05.2015 |  |  |  | Шкафная продукция | Шкафы - автоматизация и управление | IS2 | IS2 | 8015646677143 | 37.538 | KG | 61.052 | CDM
EA1812 |  | Плата монтажная 1800x1200мм ВхШ | 1 | ST | 10103,86 | 11922.5548 | TUR P | D | 4 недели |  |  | 12.05.2015 |  |  |  | Шкафная продукция | Шкафы - автоматизация и управление | IS2 | IS2 | 8015646677150 | 45.140 | KG | 74.604 | CDM
EA1817 |  | Плата монтажная 1800x1600мм ВхШ | 1 | ST | 13952,87 | 16464.3866 | TUR P | Заказ | 4 недели |  |  | 12.05.2015 |  |  |  | Шкафная продукция | Шкафы - автоматизация и управление | IS2 | IS2 | 8015646705396 | 60.186 | KG | 88.156 | CDM
EA1841 |  | Плата монтажная 1800x400мм ВхШ | 1 | ST | 4062,07 | 4793.2426 | TUR P | Заказ | 4 недели |  |  | 12.05.2015 |  |  |  | Шкафная продукция | Шкафы - автоматизация и управление | IS2 | IS2 | 8015646705402 | 14.606 | KG | 20.396 | CDM
EA1860 |  | Плата монтажная 1800x600мм ВхШ | 1 | ST | 5441,50 | 6420.97 | TUR P | E | 4 недели |  |  | 12.05.2015 |  |  |  | Шкафная продукция | Шкафы - автоматизация и управление | IS2 | IS2 | 8015646677129 | 22.187 | KG | 33.948 | CDM
EA1880 |  | Плата монтажная 1800x800мм ВхШ | 1 | ST | 6987,32 | 8245.0376 | TUR P | D | 4 недели |  |  | 12.05.2015 |  |  |  | Шкафная продукция | Шкафы - автоматизация и управление | IS2 | IS2 | 8015646677136 | 29.925 | KG | 47.500 | CDM
EA1910 |  | Плата монтажная+направляющие 1800x1000мм ВхШ | 1 | ST | 11301,33 | 13335.5694 | TUR P | Заказ | 4 недели |  |  | 12.05.2015 |  |  |  | Шкафная продукция | Шкафы - автоматизация и управление | IS2 | IS2 | 8015646677365 | 46.452 | KG | 93.781 | CDM
EA1912 |  | Плата монтажная+направляющие 1800x1200мм ВхШ | 1 | ST | 13001,12 | 15341.3216 | TUR P | Заказ | 4 недели |  |  | 12.05.2015 |  |  |  | Шкафная продукция | Шкафы - автоматизация и управление | IS2 | IS2 | 8015646677372 | 55.020 | KG | 112.481 | CDM
EA1916 |  | Платы монт.1800x800 (2шт)+направляющие+соединитель | 1 | ST | 18161,13 | 21430.1334 | TUR P | Заказ | 4 недели |  |  | 12.05.2015 |  |  |  | Шкафная продукция | Шкафы - автоматизация и управление | IS2 | IS2 | 8015646704924 | 81.627 | KG | 150.161 | CDM
EA1940 |  | Плата монтажная+направляющие 1800x400мм ВхШ | 1 | ST | 6212,85 | 7331.163 | TUR P | Заказ | 4 недели |  |  | 12.05.2015 |  |  |  | Шкафная продукция | Шкафы - автоматизация и управление | IS2 | IS2 | 8015646677334 | 20.286 | KG | 37.681 | CDM
EA1960 |  | Плата монтажная+направляющие 1800x600мм ВхШ | 1 | ST | 7778,90 | 9179.102 | TUR P | Заказ | 4 недели |  |  | 12.05.2015 |  |  |  | Шкафная продукция | Шкафы - автоматизация и управление | IS2 | IS2 | 8015646677341 | 29.295 | KG | 56.381 | CDM
EA1981 |  | Плата монтажная+направляющие 1800x800мм ВхШ | 1 | ST | 9512,90 | 11225.222 | TUR P | Заказ | 4 недели |  |  | 12.05.2015 |  |  |  | Шкафная продукция | Шкафы - автоматизация и управление | IS2 | IS2 | 8015646705419 | 37.107 | KG | 75.081 | CDM
EA2000 |  | Плата монтажная соединительная H=2000мм | 1 | ST | 3821,02 | 4508.8036 | TUR P | Заказ | 4 недели |  |  | 12.05.2015 |  |  |  | Шкафная продукция | Шкафы - автоматизация и управление | IS2 | IS2 | 8015646677273 | 8.369 | KG | 8.290 | CDM
EA2010 |  | Плата монтажная 2000x1000мм ВхШ | 1 | ST | 10078,98 | 11893.1964 | TUR P | D | 4 недели |  |  | 12.05.2015 |  |  |  | Шкафная продукция | Шкафы - автоматизация и управление | IS2 | IS2 | 8015646677198 | 41.706 | KG | 68.260 | CDM
EA2013 |  | Плата монтажная 2000x1200мм ВхШ | 1 | ST | 11907,84 | 14051.2512 | TUR P | Заказ | 4 недели |  |  | 12.05.2015 |  |  |  | Шкафная продукция | Шкафы - автоматизация и управление | IS2 | IS2 | 8015646699732 | 50.159 | KG | 83.412 | CDM
EA2016 |  | Плата монтажная 2000x1600мм ВхШ | 1 | ST | 16308,94 | 19244.5492 | TUR P | Заказ | 4 недели |  |  | 12.05.2015 |  |  |  | Шкафная продукция | Шкафы - автоматизация и управление | IS2 | IS2 | 8015646690975 | 66.875 | KG | 98.564 | CDM
EA2040 |  | Плата монтажная 2000x400мм ВхШ | 1 | ST | 4587,71 | 5413.4978 | TUR P | Заказ | 4 недели |  |  | 12.05.2015 |  |  |  | Шкафная продукция | Шкафы - автоматизация и управление | IS2 | IS2 | 8015646677167 | 16.223 | KG | 22.804 | CDM
EA2060 |  | Плата монтажная 2000x600мм ВхШ | 1 | ST | 6181,75 | 7294.465 | TUR P | C | 4 недели |  |  | 12.05.2015 |  |  |  | Шкафная продукция | Шкафы - автоматизация и управление | IS2 | IS2 | 8015646677174 | 24.654 | KG | 37.956 | CDM
EA2062 |  | Плата монтажная 200x600мм ВхШ | 1 | ST | 660,94 | 779.9092 | TUR P | Заказ | 4 недели |  |  | 12.05.2015 |  |  |  | Шкафная продукция | Шкафы - автоматизация и управление | IS2 | IS2 | 8015646705433 | 3.119 | KG | 3.075 | CDM
EA2080 |  | Плата монтажная 2000x800мм ВхШ | 1 | ST | 8172,35 | 9643.373 | TUR P | D | 4 недели |  |  | 12.05.2015 |  |  |  | Шкафная продукция | Шкафы - автоматизация и управление | IS2 | IS2 | 8015646677181 | 33.936 | KG | 53.108 | CDM
EA2081 |  | Плата монтажная 200x800мм ВхШ | 1 | ST | 847,56 | 1000.1208 | TUR P | Заказ | 4 недели |  |  | 12.05.2015 |  |  |  | Шкафная продукция | Шкафы - автоматизация и управление | IS2 | IS2 | 8015646678966 | 4.158 | KG | 4.305 | CDM
EA2100 |  | Комплект для установки монт.платы | 1 | ST | 1611,14 | 1901.1452 | TUR P | Заказ | 4 недели |  |  | 12.05.2015 |  |  |  | Шкафная продукция | Шкафы - автоматизация и управление | IS2 | IS2 | 8015646678607 | 1.113 | KG | 0.720 | CDM
EA2101 |  | Комплект для перемещения монт.платы | 1 | ST | 1530,27 | 1805.7186 | TUR P | Заказ | 4 недели |  |  | 12.05.2015 |  |  |  | Шкафная продукция | Шкафы - автоматизация и управление | IS2 | IS2 | 8015646696144 | 0.294 | KG | 0.720 | CDM
EA2102 |  | Комплект для установки модульной монт.платы | 1 | ST | 1147,71 | 1354.2978 | TUR P | Заказ | 4 недели |  |  | 12.05.2015 |  |  |  | Шкафная продукция | Шкафы - автоматизация и управление | IS2 | IS2 | 8015646697530 | 0.095 | KG | 0.128 | CDM
EA2110 |  | Плата монтажная+направляющие 2000x1000мм ВхШ | 1 | ST | 14596,71 | 17224.1178 | TUR P | Заказ | 4 недели |  |  | 12.05.2015 |  |  |  | Шкафная продукция | Шкафы - автоматизация и управление | IS2 | IS2 | 8015646677419 | 50.579 | KG | 104.814 | CDM
EA2112 |  | Плата монтажная+направляющие 2000x1200мм ВхШ | 1 | ST | 15307,41 | 18062.7438 | TUR P | Заказ | 4 недели |  |  | 12.05.2015 |  |  |  | Шкафная продукция | Шкафы - автоматизация и управление | IS2 | IS2 | 8015646677426 | 59.913 | KG | 125.714 | CDM
EA2113 |  | Комплект для соединения расширенных монт.плат | 1 | ST | 2346,73 | 2769.1414 | TUR P | Заказ | 4 недели |  |  | 12.05.2015 |  |  |  | Шкафная продукция | Шкафы - автоматизация и управление | IS2 | IS2 | 8015646699749 | 0.158 | KG | 0.075 | CDM
EA2115 |  | Комплект для соединения стандартных монт.плат | 1 | ST | 1105,72 | 1304.7496 | TUR P | Заказ | 4 недели |  |  | 12.05.2015 |  |  |  | Шкафная продукция | Шкафы - автоматизация и управление | IS2 | IS2 | 8015646680549 | 0.137 | KG | 0.331 | CDM
EA2116 |  | Платы монт.2000x800 (2шт)+направляющие+соединитель | 1 | ST | 21209,24 | 25026.9032 | TUR P | Заказ | 4 недели |  |  | 12.05.2015 |  |  |  | Шкафная продукция | Шкафы - автоматизация и управление | IS2 | IS2 | 8015646704931 | 90.699 | KG | 167.827 | CDM
EA2117 |  | Элемент фиксирующий промежуточный (6шт) | 1 | ST | 1324,99 | 1563.4882 | TUR P | Заказ | 4 недели |  |  | 12.05.2015 |  |  |  | Шкафная продукция | Шкафы - автоматизация и управление | IS2 | IS2 | 8015646712271 | 0.504 | KG | 1.125 | CDM
EA2140 |  | Плата монтажная+направляющие 2000x400 | 1 | ST | 6371,48 | 7518.3464 | TUR P | Заказ | 4 недели |  |  | 12.05.2015 |  |  |  | Шкафная продукция | Шкафы - автоматизация и управление | IS2 | IS2 | 8015646677389 | 22.995 | KG | 42.114 | CDM
EA2161 |  | Плата монтажная+направляющие 2000x600 | 1 | ST | 7991,95 | 9430.501 | TUR P | Заказ | 4 недели |  |  | 12.05.2015 |  |  |  | Шкафная продукция | Шкафы - автоматизация и управление | IS2 | IS2 | 8015646705372 | 32.550 | KG | 63.014 | CDM
EA2180 |  | Плата монтажная+направляющие 2000x800 | 1 | ST | 9979,45 | 11775.751 | TUR P | Заказ | 4 недели |  |  | 12.05.2015 |  |  |  | Шкафная продукция | Шкафы - автоматизация и управление | IS2 | IS2 | 8015646677402 | 41.223 | KG | 83.914 | CDM
EA2200 |  | Плата монтажная соединительная H=2200мм | 1 | ST | 3810,14 | 4495.9652 | TUR P | Заказ | 4 недели |  |  | 12.05.2015 |  |  |  | Шкафная продукция | Шкафы - автоматизация и управление | IS2 | IS2 | 8015646677280 | 9.198 | KG | 9.170 | CDM
EA2210 |  | Плата монтажная 2200x1000мм ВхШ | 1 | ST | 11232,90 | 13254.822 | TUR P | Заказ | 4 недели |  |  | 12.05.2015 |  |  |  | Шкафная продукция | Шкафы - автоматизация и управление | IS2 | IS2 | 8015646677242 | 45.875 | KG | 75.468 | CDM
EA2212 |  | Плата монтажная 2200x1200мм ВхШ | 1 | ST | 13310,59 | 15706.4962 | TUR P | Заказ | 4 недели |  |  | 12.05.2015 |  |  |  | Шкафная продукция | Шкафы - автоматизация и управление | IS2 | IS2 | 8015646677259 | 55.167 | KG | 92.220 | CDM
EA2216 |  | Плата монтажная 2200x1600мм ВхШ | 1 | ST | 18117,58 | 21378.7444 | TUR P | Заказ | 4 недели |  |  | 12.05.2015 |  |  |  | Шкафная продукция | Шкафы - автоматизация и управление | IS2 | IS2 | 8015646690982 | 73.563 | KG | 108.972 | CDM
EA2240 |  | Плата монтажная 2200x400мм ВхШ | 1 | ST | 5149,13 | 6075.9734 | TUR P | Заказ | 4 недели |  |  | 12.05.2015 |  |  |  | Шкафная продукция | Шкафы - автоматизация и управление | IS2 | IS2 | 8015646677211 | 17.850 | KG | 25.212 | CDM
EA2260 |  | Плата монтажная 2200x600мм ВхШ | 1 | ST | 6965,55 | 8219.349 | TUR P | Заказ | 4 недели |  |  | 12.05.2015 |  |  |  | Шкафная продукция | Шкафы - автоматизация и управление | IS2 | IS2 | 8015646677228 | 27.111 | KG | 41.964 | CDM
EA2280 |  | Плата монтажная 2200x800мм ВхШ | 1 | ST | 8732,21 | 10304.0078 | TUR P | Заказ | 4 недели |  |  | 12.05.2015 |  |  |  | Шкафная продукция | Шкафы - автоматизация и управление | IS2 | IS2 | 8015646677235 | 36.582 | KG | 58.716 | CDM
EA2310 |  | Плата монтажная+направляющие 2200x1000 | 1 | ST | 12108,46 | 14287.9828 | TUR P | Заказ | 4 недели |  |  | 12.05.2015 |  |  |  | Шкафная продукция | Шкафы - автоматизация и управление | IS2 | IS2 | 8015646677464 | 56.774 | KG | 115.847 | CDM
EA2312 |  | Плата монтажная+направляющие 2200x1200 | 1 | ST | 15259,20 | 18005.856 | TUR P | Заказ | 4 недели |  |  | 12.05.2015 |  |  |  | Шкафная продукция | Шкафы - автоматизация и управление | IS2 | IS2 | 8015646677471 | 65.909 | KG | 138.947 | CDM
EA2316 |  | Платы монт.2200x800 (2шт)+направляющие+соединитель | 1 | ST | 23520,20 | 27753.836 | TUR P | Заказ | 4 недели |  |  | 12.05.2015 |  |  |  | Шкафная продукция | Шкафы - автоматизация и управление | IS2 | IS2 | 8015646704948 | 99.771 | KG | 185.493 | CDM
EA2340 |  | Плата монтажная+направляющие 2200x400 | 1 | ST | 7116,40 | 8397.352 | TUR P | Заказ | 4 недели |  |  | 12.05.2015 |  |  |  | Шкафная продукция | Шкафы - автоматизация и управление | IS2 | IS2 | 8015646677433 | 24.791 | KG | 46.547 | CDM
EA2360 |  | Плата монтажная+направляющие 2200x600 | 1 | ST | 8956,15 | 10568.257 | TUR P | Заказ | 4 недели |  |  | 12.05.2015 |  |  |  | Шкафная продукция | Шкафы - автоматизация и управление | IS2 | IS2 | 8015646677440 | 35.081 | KG | 69.647 | CDM
EA2380 |  | Плата монтажная+направляющие 2200x800 | 1 | ST | 11058,72 | 13049.2896 | TUR P | Заказ | 4 недели |  |  | 12.05.2015 |  |  |  | Шкафная продукция | Шкафы - автоматизация и управление | IS2 | IS2 | 8015646677457 | 45.350 | KG | 92.747 | CDM
EA3061 |  | Плата монтажная 300x600мм ВхШ | 1 | ST | 989,08 | 1167.1144 | TUR P | Заказ | 4 недели |  |  | 12.05.2015 |  |  |  | Шкафная продукция | Шкафы - автоматизация и управление | IS2 | IS2 | 8015646678928 | 4.683 | KG | 4.337 | CDM
EA3081 |  | Плата монтажная 300x800мм ВхШ | 1 | ST | 1269,01 | 1497.4318 | TUR P | Заказ | 4 недели |  |  | 12.05.2015 |  |  |  | Шкафная продукция | Шкафы - автоматизация и управление | IS2 | IS2 | 8015646678973 | 6.237 | KG | 5.089 | CDM
EA4061 |  | Плата монтажная 400x600мм ВхШ | 1 | ST | 1321,88 | 1559.8184 | TUR P | Заказ | 4 недели |  |  | 12.05.2015 |  |  |  | Шкафная продукция | Шкафы - автоматизация и управление | IS2 | IS2 | 8015646678935 | 6.237 | KG | 6.075 | CDM
EA4081 |  | Плата монтажная 400x800мм ВхШ | 1 | ST | 1701,34 | 2007.5812 | TUR P | Заказ | 4 недели |  |  | 12.05.2015 |  |  |  | Шкафная продукция | Шкафы - автоматизация и управление | IS2 | IS2 | 8015646678980 | 8.316 | KG | 8.505 | CDM
EA5010 |  | Плата монтажная доп. 1000х1000мм ВхШ | 1 | ST | 5761,86 | 6798.9948 | TUR P | Заказ | 5 недель |  |  | 12.05.2015 |  |  |  | Шкафная продукция | Шкафы - автоматизация и управление | IS2 | IS2 | 8015646726636 | 16.909 | KG | 19.358 | CDM
EA5011 |  | Плата монтажная доп. 2000х1000мм ВхШ | 1 | ST | 10701,04 | 12627.2272 | TUR P | Заказ | 5 недель |  |  | 12.05.2015 |  |  |  | Шкафная продукция | Шкафы - автоматизация и управление | IS2 | IS2 | 8015646726780 | 32.668 | KG | 41.608 | CDM
EA5060 |  | Плата монтажная доп. 1000х600мм ВхШ | 1 | ST | 3603,30 | 4251.894 | TUR P | Заказ | 5 недель |  |  | 12.05.2015 |  |  |  | Шкафная продукция | Шкафы - автоматизация и управление | IS2 | IS2 | 8015646726612 | 10.145 | KG | 10.658 | CDM
EA5061 |  | Плата монтажная 500x600мм ВхШ | 1 | ST | 1659,35 | 1958.033 | TUR P | Заказ | 4 недели |  |  | 12.05.2015 |  |  |  | Шкафная продукция | Шкафы - автоматизация и управление | IS2 | IS2 | 8015646696151 | 7.802 | KG | 8.750 | CDM
EA5063 |  | Плата монтажная доп. 2000х600мм ВхШ | 1 | ST | 6565,87 | 7747.7266 | TUR P | Заказ | 5 недель |  |  | 12.05.2015 |  |  |  | Шкафная продукция | Шкафы - автоматизация и управление | IS2 | IS2 | 8015646726766 | 20.248 | KG | 22.908 | CDM
EA5081 |  | Плата монтажная 500x800мм ВхШ | 1 | ST | 2127,46 | 2510.4028 | TUR P | Заказ | 4 недели |  |  | 12.05.2015 |  |  |  | Шкафная продукция | Шкафы - автоматизация и управление | IS2 | IS2 | 8015646696168 | 10.416 | KG | 12.250 | CDM
EA5082 |  | Плата монтажная доп. 1000х800мм ВхШ | 1 | ST | 4688,80 | 5532.784 | TUR P | Заказ | 5 недель |  |  | 12.05.2015 |  |  |  | Шкафная продукция | Шкафы - автоматизация и управление | IS2 | IS2 | 8015646726629 | 13.527 | KG | 15.008 | CDM
EA5083 |  | Плата монтажная доп. 2000х800мм ВхШ | 1 | ST | 8677,78 | 10239.7804 | TUR P | Заказ | 5 недель |  |  | 12.05.2015 |  |  |  | Шкафная продукция | Шкафы - автоматизация и управление | IS2 | IS2 | 8015646726773 | 27.286 | KG | 32.258 | CDM
EA5100 |  | Комплект для установки монтажной платы | 1 | ST | 1729,34 | 2040.6212 | TUR P | E | 4 недели |  |  | 12.05.2015 |  |  |  | Шкафная продукция | Шкафы - автоматизация и управление | AM2 | AM2 | 8015646718167 | 1.113 | KG | 0.720 | CDM
EA5210 |  | Плата монтажная доп. 1200х1000мм ВхШ | 1 | ST | 6494,34 | 7663.3212 | TUR P | Заказ | 5 недель |  |  | 12.05.2015 |  |  |  | Шкафная продукция | Шкафы - автоматизация и управление | IS2 | IS2 | 8015646726667 | 20.291 | KG | 23.808 | CDM
EA5260 |  | Плата монтажная доп. 1200х600мм ВхШ | 1 | ST | 4055,85 | 4785.903 | TUR P | Заказ | 5 недель |  |  | 12.05.2015 |  |  |  | Шкафная продукция | Шкафы - автоматизация и управление | IS2 | IS2 | 8015646726643 | 12.174 | KG | 13.108 | CDM
EA5280 |  | Плата монтажная доп. 1200х800мм ВхШ | 1 | ST | 5281,31 | 6231.9458 | TUR P | Заказ | 5 недель |  |  | 12.05.2015 |  |  |  | Шкафная продукция | Шкафы - автоматизация и управление | IS2 | IS2 | 8015646726650 | 16.231 | KG | 18.458 | CDM
EA5413 |  | Плата монтажная доп. 1400х1000мм ВхШ | 1 | ST | 7312,35 | 8628.573 | TUR P | Заказ | 5 недель |  |  | 12.05.2015 |  |  |  | Шкафная продукция | Шкафы - автоматизация и управление | IS2 | IS2 | 8015646726698 | 23.328 | KG | 28.258 | CDM
EA5461 |  | Плата монтажная доп. 1400х600мм ВхШ | 1 | ST | 4565,94 | 5387.8092 | TUR P | Заказ | 5 недель |  |  | 12.05.2015 |  |  |  | Шкафная продукция | Шкафы - автоматизация и управление | IS2 | IS2 | 8015646726674 | 14.203 | KG | 15.558 | CDM
EA5480 |  | Плата монтажная доп. 1400х800мм ВхШ | 1 | ST | 5945,37 | 7015.5366 | TUR P | Заказ | 5 недель |  |  | 12.05.2015 |  |  |  | Шкафная продукция | Шкафы - автоматизация и управление | IS2 | IS2 | 8015646726681 | 18.937 | KG | 21.908 | CDM
EA5610 |  | Плата монтажная доп. 1600х1000мм ВхШ | 1 | ST | 8229,89 | 9711.2702 | TUR P | Заказ | 5 недель |  |  | 12.05.2015 |  |  |  | Шкафная продукция | Шкафы - автоматизация и управление | IS2 | IS2 | 8015646726728 | 26.661 | KG | 32.708 | CDM
EA5616 |  | Плата монтажная доп. 1600х600мм ВхШ | 1 | ST | 5141,35 | 6066.793 | TUR P | Заказ | 5 недель |  |  | 12.05.2015 |  |  |  | Шкафная продукция | Шкафы - автоматизация и управление | IS2 | IS2 | 8015646726704 | 16.231 | KG | 18.008 | CDM
EA5620 |  | Плата монтажная доп. 1600х800мм ВхШ | 1 | ST | 6688,73 | 7892.7014 | TUR P | Заказ | 5 недель |  |  | 12.05.2015 |  |  |  | Шкафная продукция | Шкафы - автоматизация и управление | IS2 | IS2 | 8015646726711 | 21.643 | KG | 25.358 | CDM
EA5811 |  | Плата монтажная доп. 1800х1000мм ВхШ | 1 | ST | 9041,69 | 10669.1942 | TUR P | Заказ | 5 недель |  |  | 12.05.2015 |  |  |  | Шкафная продукция | Шкафы - автоматизация и управление | IS2 | IS2 | 8015646726759 | 29.995 | KG | 37.158 | CDM
EA5861 |  | Плата монтажная доп. 1800х600мм ВхШ | 1 | ST | 5783,63 | 6824.6834 | TUR P | Заказ | 5 недель |  |  | 12.05.2015 |  |  |  | Шкафная продукция | Шкафы - автоматизация и управление | IS2 | IS2 | 8015646726735 | 18.223 | KG | 20.458 | CDM
EA5883 |  | Плата монтажная доп. 1800х800мм ВхШ | 1 | ST | 7418,10 | 8753.358 | TUR P | Заказ | 5 недель |  |  | 12.05.2015 |  |  |  | Шкафная продукция | Шкафы - автоматизация и управление | IS2 | IS2 | 8015646726742 | 24.346 | KG | 28.808 | CDM
EA6002 |  | Элемент усиливающий монт.платы(2шт) Ш=600мм | 1 | ST | 2152,34 | 2539.7612 | TUR P | Заказ | 4 недели |  |  | 12.05.2015 |  |  |  | Шкафная продукция | Шкафы - автоматизация и управление | IS2 | IS2 | 8015646679482 | 1.754 | KG | 0.797 | CDM
EA6003 |  | Элемент усиливающий монт.платы(2шт)Ш=600мм | 1 | ST | 1954,83 | 2306.6994 | TUR P | Заказ | 4 недели |  |  | 12.05.2015 |  |  |  | Шкафная продукция | Шкафы - автоматизация и управление | IS2 | IS2 | 8015646679437 | 1.460 | KG | 0.424 | CDM
EA6061 |  | Плата монтажная 600x600мм ВхШ | 1 | ST | 1984,38 | 2341.5684 | TUR P | Заказ | 4 недели |  |  | 12.05.2015 |  |  |  | Шкафная продукция | Шкафы - автоматизация и управление | IS2 | IS2 | 8015646678942 | 9.356 | KG | 9.075 | CDM
EA6081 |  | Плата монтажная 600x800мм ВхШ | 1 | ST | 2542,68 | 3000.3624 | TUR P | Заказ | 4 недели |  |  | 12.05.2015 |  |  |  | Шкафная продукция | Шкафы - автоматизация и управление | IS2 | IS2 | 8015646678997 | 12.474 | KG | 12.705 | CDM
EA8002 |  | Элемент усиливающий монт.платы(2шт)Ш=800мм | 1 | ST | 2368,50 | 2794.83 | TUR P | Заказ | 4 недели |  |  | 12.05.2015 |  |  |  | Шкафная продукция | Шкафы - автоматизация и управление | IS2 | IS2 | 8015646679499 | 2.384 | KG | 1.067 | CDM
EA8003 |  | Элемент усиливающий монт.платы(2шт)Ш=800мм | 1 | ST | 2104,13 | 2482.8734 | TUR P | Заказ | 4 недели |  |  | 12.05.2015 |  |  |  | Шкафная продукция | Шкафы - автоматизация и управление | IS2 | IS2 | 8015646679444 | 2.058 | KG | 0.932 | CDM
EA8061 |  | Плата монтажная 800x600мм ВхШ | 1 | ST | 2643,77 | 3119.6486 | TUR P | Заказ | 4 недели |  |  | 12.05.2015 |  |  |  | Шкафная продукция | Шкафы - автоматизация и управление | IS2 | IS2 | 8015646678959 | 12.474 | KG | 12.075 | CDM
EA8081 |  | Плата монтажная 800x800мм ВхШ | 1 | ST | 3404,24 | 4017.0032 | TUR P | Заказ | 4 недели |  |  | 12.05.2015 |  |  |  | Шкафная продукция | Шкафы - автоматизация и управление | IS2 | IS2 | 8015646679000 | 16.632 | KG | 19.863 | CDM
EA8101 |  | Монтажная плата 1000х1000мм ВхШ | 1 | ST | 7086,85 | 8362.483 | TUR P | Заказ | 4 недели |  |  | 12.05.2015 |  |  |  | Шкафная продукция | Шкафы - автоматизация и управление | IS2EM | IS2EM | 8015646750990 | 20.000 | KG | 25.498 | CDM
EA8121 |  | Монтажная плата 1000х1200мм ВхШ | 1 | ST | 7460,09 | 8802.9062 | TUR P | Заказ | 4 недели |  |  | 12.05.2015 |  |  |  | Шкафная продукция | Шкафы - автоматизация и управление | IS2EM | IS2EM | 8015646751003 | 24.000 | KG | 31.133 | CDM
EA8161 |  | Монтажная плата 1000х1600мм ВхШ | 1 | ST | 11648,13 | 13744.7934 | TUR P | Заказ | 4 недели |  |  | 12.05.2015 |  |  |  | Шкафная продукция | Шкафы - автоматизация и управление | IS2EM | IS2EM | 8015646751119 | 32.000 | KG | 42.403 | CDM
EB0400 |  | Профиль L=400 H=48 для монтажа аксессуаров(2шт) | 1 | ST | 1337,44 | 1578.1792 | TUR P | Заказ | 4 недели |  |  | 12.05.2015 |  |  |  | Шкафная продукция | Шкафы - автоматизация и управление | IS2 | IS2 | 8015646679123 | 1.544 | KG | 0.810 | CDM
EB0440 |  | Профиль L=400 H=100 для монтажа аксессуаров(2шт) | 1 | ST | 2799,28 | 3303.1504 | TUR P | D | 4 недели |  |  | 12.05.2015 |  |  |  | Шкафная продукция | Шкафы - автоматизация и управление | IS2 | IS2 | 8015646679260 | 1.649 | KG | 0.900 | CDM
EB0500 |  | Профиль L=500 H=48 для монтажа аксессуаров(2шт) | 1 | ST | 1474,29 | 1739.6622 | TUR P | Заказ | 4 недели |  |  | 12.05.2015 |  |  |  | Шкафная продукция | Шкафы - автоматизация и управление | IS2 | IS2 | 8015646679130 | 1.985 | KG | 1.032 | CDM
EB0550 |  | Профиль L=500 H=100 для монтажа аксессуаров(2шт) | 1 | ST | 3147,64 | 3714.2152 | TUR P | Заказ | 4 недели |  |  | 12.05.2015 |  |  |  | Шкафная продукция | Шкафы - автоматизация и управление | IS2 | IS2 | 8015646679277 | 2.174 | KG | 1.200 | CDM
EB0600 |  | Профиль L=600 H=48 для монтажа аксессуаров(2шт) | 1 | ST | 1558,27 | 1838.7586 | TUR P | C | 4 недели |  |  | 12.05.2015 |  |  |  | Шкафная продукция | Шкафы - автоматизация и управление | IS2EM | IS2EM | 8015646679147 | 2.562 | KG | 1.750 | CDM
EB0660 |  | Профиль L=600 H=100 для монтажа аксессуаров(2шт) | 1 | ST | 3499,10 | 4128.938 | TUR P | D | 4 недели |  |  | 12.05.2015 |  |  |  | Шкафная продукция | Шкафы - автоматизация и управление | IS2EM | IS2EM | 8015646679284 | 2.583 | KG | 1.925 | CDM
EB0800 |  | Профиль L=800 H=48 для монтажа аксессуаров(2шт) | 1 | ST | 1618,92 | 1910.3256 | TUR P | E | 4 недели |  |  | 12.05.2015 |  |  |  | Шкафная продукция | Шкафы - автоматизация и управление | IS2EM | IS2EM | 8015646679154 | 3.329 | KG | 2.450 | CDM
EB0880 |  | Профиль L=800 H=100 для монтажа аксессуаров(2шт) | 1 | ST | 3959,43 | 4672.1274 | TUR P | Заказ | 4 недели |  |  | 12.05.2015 |  |  |  | Шкафная продукция | Шкафы - автоматизация и управление | IS2EM | IS2EM | 8015646679291 | 3.528 | KG | 2.100 | CDM
EB1000 |  | Профиль L=1000 H=48 для монтажа аксессуаров(2шт) | 1 | ST | 1858,41 | 2192.9238 | TUR P | Заказ | 4 недели |  |  | 12.05.2015 |  |  |  | Шкафная продукция | Шкафы - автоматизация и управление | IS2EM | IS2EM | 8015646679161 | 4.232 | KG | 2.430 | CDM
EB1004 |  | Траверсы верхние 1000мм, 2 шт. | 1 | ST | 2926,81 | 3453.6358 | TUR P | Заказ | 5 недель |  |  | 12.05.2015 |  |  |  | Шкафная продукция | Шкафы - автоматизация и управление | IS2 | IS2 | 8015646751287 | 5.080 | KG | 0.260 | CDM
EB1006 |  | Траверсы центральные/нижние 1000мм,2 шт. | 1 | ST | 2926,81 | 3453.6358 | TUR P | Заказ | 5 недель |  |  | 12.05.2015 |  |  |  | Шкафная продукция | Шкафы - автоматизация и управление | IS2 | IS2 | 8015646751256 | 4.100 | KG | 0.200 | CDM
EB1010 |  | Профиль L=1000 H=100 для монтажа аксессуаров(2шт) | 1 | ST | 4968,73 | 5863.1014 | TUR P | Заказ | 4 недели |  |  | 12.05.2015 |  |  |  | Шкафная продукция | Шкафы - автоматизация и управление | IS2EM | IS2EM | 8015646679307 | 4.463 | KG | 2.700 | CDM
EB1011 |  | Траверса С-образная,H=100;L=1000мм,2шт. | 1 | ST | 6415,02 | 7569.7236 | TUR P | Заказ | 5 недель |  |  | 12.05.2015 |  |  |  | Шкафная продукция | Шкафы - автоматизация и управление | IS2 | IS2 | 8015646778697 | 5.120 | KG | 5.000 | CDM
EB1020 |  | Профиль L=1200 H=100 для монтажа аксессуаров(2шт) | 1 | ST | 5707,43 | 6734.7674 | TUR P | Заказ | 4 недели |  |  | 12.05.2015 |  |  |  | Шкафная продукция | Шкафы - автоматизация и управление | IS2EM | IS2EM | 8015646679314 | 2.709 | KG | 3.300 | CDM
EB1041 |  | Элемент усиливающий двери H=35 L=600(2шт) | 1 | ST | 961,09 | 1134.0862 | TUR P | Заказ | 4 недели |  |  | 12.05.2015 |  |  |  | Шкафная продукция | Шкафы - автоматизация и управление | IS2EM | IS2EM | 8015646679529 | 0.567 | KG | 0.408 | CDM
EB1042 |  | Элемент усиливающий двери H=35 L=800(2шт) | 1 | ST | 1031,07 | 1216.6626 | TUR P | Заказ | 4 недели |  |  | 12.05.2015 |  |  |  | Шкафная продукция | Шкафы - автоматизация и управление | IS2EM | IS2EM | 8015646679536 | 0.903 | KG | 0.348 | CDM
EB1043 |  | Элемент усиливающий двери H=35 L=1000(2шт) | 1 | ST | 1261,23 | 1488.2514 | TUR P | Заказ | 4 недели |  |  | 12.05.2015 |  |  |  | Шкафная продукция | Шкафы - автоматизация и управление | IS2EM | IS2EM | 8015646679543 | 1.271 | KG | 0.623 | CDM
EB1060 |  | Траверса С-образная,H=100;L=600мм,2 шт. | 1 | ST | 5775,85 | 6815.503 | TUR P | Заказ | 5 недель |  |  | 12.05.2015 |  |  |  | Шкафная продукция | Шкафы - автоматизация и управление | IS2 | IS2 | 8015646778673 | 3.070 | KG | 3.000 | CDM
EB1080 |  | Траверса С-образная,H=100;L=800мм,2 шт. | 1 | ST | 6051,12 | 7140.3216 | TUR P | Заказ | 5 недель |  |  | 12.05.2015 |  |  |  | Шкафная продукция | Шкафы - автоматизация и управление | IS2 | IS2 | 8015646778680 | 4.150 | KG | 4.000 | CDM
EB1100 |  | Профиль поперечный Г=1000мм для вертикальных стоек(2шт) | 1 | ST | 1841,31 | 2172.7458 | TUR P | Заказ | 4 недели |  |  | 12.05.2015 |  |  |  | Шкафная продукция | Шкафы - автоматизация и управление | IS2 | IS2 | 8015646681652 | 5.082 | KG | 2.700 | CDM
EB1101 |  | Направляющая для установки монтажной платы Г=1000мм(2шт) | 1 | ST | 2038,81 | 2405.7958 | TUR P | Заказ | 4 недели |  |  | 12.05.2015 |  |  |  | Шкафная продукция | Шкафы - автоматизация и управление | IS2 | IS2 | 8015646705365 | 6.773 | KG | 5.355 | CDM
EB1102 |  | Профиль поперечный Г=1000 для монтажа трансформаторов(2шт) | 1 | ST | 6421,25 | 7577.075 | TUR P | Заказ | 4 недели |  |  | 12.05.2015 |  |  |  | Шкафная продукция | Шкафы - автоматизация и управление | IS2 | IS2 | 8015646717252 | 7.004 | KG | 3.360 | CDM
EB1200 |  | Профиль L=1200 H=48 для монтажа аксессуаров(2шт) | 1 | ST | 1845,97 | 2178.2446 | TUR P | Заказ | 4 недели |  |  | 12.05.2015 |  |  |  | Шкафная продукция | Шкафы - автоматизация и управление | IS2EM | IS2EM | 8015646679178 | 5.103 | KG | 2.970 | CDM
EB4100 |  | Профиль поперечный Г=400мм для вертикальных стоек(2шт) | 1 | ST | 1382,53 | 1631.3854 | TUR P | Заказ | 4 недели |  |  | 12.05.2015 |  |  |  | Шкафная продукция | Шкафы - автоматизация и управление | IS2 | IS2 | 8015646681614 | 1.806 | KG | 1.575 | CDM
EB4101 |  | Направляющая для установки монтажной платы Г=400мм(2шт) | 1 | ST | 1566,04 | 1847.9272 | TUR P | Заказ | 4 недели |  |  | 12.05.2015 |  |  |  | Шкафная продукция | Шкафы - автоматизация и управление | IS2 | IS2 | 8015646705310 | 2.037 | KG | 2.082 | CDM
EB4810 |  | Траверса С-образная,H=48;L=1000мм,2 шт. | 1 | ST | 4405,76 | 5198.7968 | TUR P | Заказ | 5 недель |  |  | 12.05.2015 |  |  |  | Шкафная продукция | Шкафы - автоматизация и управление | IS2 | IS2 | 8015646778666 | 3.650 | KG | 2.500 | CDM
EB4860 |  | Траверса С-образная,H=48;L=600мм,2 шт. | 1 | ST | 4310,90 | 5086.862 | TUR P | Заказ | 5 недель |  |  | 12.05.2015 |  |  |  | Шкафная продукция | Шкафы - автоматизация и управление | IS2 | IS2 | 8015646778642 | 2.260 | KG | 1.500 | CDM
EB4880 |  | Траверса С-образная,H=48;L=800мм,2 шт. | 1 | ST | 4352,89 | 5136.4102 | TUR P | Заказ | 5 недель |  |  | 12.05.2015 |  |  |  | Шкафная продукция | Шкафы - автоматизация и управление | IS2 | IS2 | 8015646778659 | 2.900 | KG | 2.000 | CDM
EB5100 |  | Профиль поперечный Г=500мм для вертикальных стоек(2шт) | 1 | ST | 1463,40 | 1726.812 | TUR P | Заказ | 4 недели |  |  | 12.05.2015 |  |  |  | Шкафная продукция | Шкафы - автоматизация и управление | IS2 | IS2 | 8015646681621 | 2.268 | KG | 2.100 | CDM
EB5101 |  | Направляющая для установки монтажной платы Г=500мм(2шт) | 1 | ST | 1646,91 | 1943.3538 | TUR P | Заказ | 4 недели |  |  | 12.05.2015 |  |  |  | Шкафная продукция | Шкафы - автоматизация и управление | IS2 | IS2 | 8015646705327 | 2.709 | KG | 2.074 | CDM
EB6000 | 0 | К-кт дер-лей 19дюйм рамы в IS2 c Ш=600,(4шт) | 1 | ST | 3194,29 | 3769.2622 | TUR P | Заказ | 5 недель |  |  | 12.05.2015 |  |  |  | Шкафная продукция | Шкафы - автоматизация и управление | IS2 | IS2 | 8015646771827 | 0.830 | KG | 0.220 | CDM
EB6100 |  | Профиль поперечный Г=600мм для вертикальных стоек(2шт) | 1 | ST | 1604,92 | 1893.8056 | TUR P | Заказ | 4 недели |  |  | 12.05.2015 |  |  |  | Шкафная продукция | Шкафы - автоматизация и управление | IS2 | IS2 | 8015646681638 | 2.940 | KG | 1.813 | CDM
EB6101 |  | Направляющая для установки монтажной платы Г=600мм(2шт) | 1 | ST | 1732,45 | 2044.291 | TUR P | Заказ | 4 недели |  |  | 12.05.2015 |  |  |  | Шкафная продукция | Шкафы - автоматизация и управление | IS2 | IS2 | 8015646705334 | 4.064 | KG | 3.238 | CDM
EB6102 |  | Профиль поперечный Г=600 для монтажа трансформаторов(2шт) | 1 | ST | 5057,37 | 5967.6966 | TUR P | Заказ | 4 недели |  |  | 12.05.2015 |  |  |  | Шкафная продукция | Шкафы - автоматизация и управление | IS2 | IS2 | 8015646717238 | 4.085 | KG | 1.960 | CDM
EB6104 |  | Траверсы верхние | 1 | ST | 3541,09 | 4178.4862 | TUR | Заказ | 4 недели |  |  | 12.05.2015 |  |  |  | Шкафная продукция | Шкафы - автоматизация и управление | IS2 | IS2 |  | 6.825 | KG | 0.170 | CDM
EB6106 |  | Траверсы нижние/средние | 1 | ST | 3541,09 | 4178.4862 | TUR | Заказ | 4 недели |  |  | 12.05.2015 |  |  |  | Шкафная продукция | Шкафы - автоматизация и управление | IS2 | IS2 |  | 6.825 | KG | 0.129 | CDM
EB8000 | 0 | К-кт дер-лей 19дюйм рамы в IS2 c Ш=800,(4шт) | 1 | ST | 3531,76 | 4167.4768 | TUR P | Заказ | 5 недель |  |  | 12.05.2015 |  |  |  | Шкафная продукция | Шкафы - автоматизация и управление | IS2 | IS2 | 8015646771834 | 0.810 | KG | 0.090 | CDM
EB8001 | 0 | Доп.держатели 19дюйм рамы в IS c Ш=800,(2шт) | 1 | ST | 2129,01 | 2512.2318 | TUR P | Заказ | 5 недель |  |  | 12.05.2015 |  |  |  | Шкафная продукция | Шкафы - автоматизация и управление | IS2 | IS2 | 8015646771841 | 1.200 | KG | 0.500 | CDM
EB8100 |  | Профиль поперечный Г=800мм для вертикальных стоек(2шт) | 1 | ST | 1668,68 | 1969.0424 | TUR P | Заказ | 4 недели |  |  | 12.05.2015 |  |  |  | Шкафная продукция | Шкафы - автоматизация и управление | IS2 | IS2 | 8015646681645 | 3.854 | KG | 3.023 | CDM
EB8101 |  | Направляющая для установки монтажной платы Г=800мм(2шт) | 1 | ST | 1794,65 | 2117.687 | TUR P | Заказ | 4 недели |  |  | 12.05.2015 |  |  |  | Шкафная продукция | Шкафы - автоматизация и управление | IS2 | IS2 | 8015646705341 | 5.418 | KG | 3.885 | CDM
EB8102 |  | Профиль поперечный Г=800 для монтажа трансформаторов(2шт) | 1 | ST | 5646,78 | 6663.2004 | TUR P | Заказ | 4 недели |  |  | 12.05.2015 |  |  |  | Шкафная продукция | Шкафы - автоматизация и управление | IS2 | IS2 | 8015646717245 | 5.544 | KG | 2.090 | CDM
EC1810K |  | Дверь передняя/задняя 1800x1000мм ВхШ | 1 | ST | 10077,42 | 11891.3556 | TUR P | Заказ | 4 недели |  |  | 12.05.2015 |  |  |  | Шкафная продукция | Шкафы - автоматизация и управление | IS2 | IS2 | 8015646744876 | 33.380 | KG | 90.500 | CDM
EC1810X |  | Дверь сплошная, нерж.ст.1800х1000мм ВхШ | 1 | ST | 49214,51 | 58073.1218 | TUR P | Заказ | 8 недель |  |  | 12.05.2015 |  |  |  | Шкафная продукция | Шкафы - автоматизация и управление | IS2 | IS2 | 8015646778215 | 31.790 | KG | 90.500 | CDM
EC1811K |  | Дверь боковая 1800x1000мм ВхГ | 1 | ST | 11047,84 | 13036.4512 | TUR P | Заказ | 4 недели |  |  | 12.05.2015 |  |  |  | Шкафная продукция | Шкафы - автоматизация и управление | IS2 | IS2 | 8015646745835 | 24.129 | KG | 90.500 | CDM
EC1831K |  | Дверь пер/зад 1800x300 внешн.каб.секции | 1 | ST | 6310,83 | 7446.7794 | TUR P | Заказ | 4 недели |  |  | 12.05.2015 |  |  |  | Шкафная продукция | Шкафы - автоматизация и управление | IS2 | IS2 | 8015646744838 | 10.175 | KG | 27.150 | CDM
EC1840K |  | Дверь передняя/задняя 1800x400мм ВхШ | 1 | ST | 6671,63 | 7872.5234 | TUR P | Заказ | 4 недели |  |  | 12.05.2015 |  |  |  | Шкафная продукция | Шкафы - автоматизация и управление | IS2 | IS2 | 8015646744845 | 13.577 | KG | 36.200 | CDM
EC1841K |  | Дверь боковая 1800x400мм ВхГ | 1 | ST | 7324,79 | 8643.2522 | TUR P | Заказ | 4 недели |  |  | 12.05.2015 |  |  |  | Шкафная продукция | Шкафы - автоматизация и управление | IS2 | IS2 | 8015646745798 | 9.650 | KG | 36.200 | CDM
EC1851K |  | Дверь боковая 1800x500мм ВхГ | 1 | ST | 7901,76 | 9324.0768 | TUR P | Заказ | 4 недели |  |  | 12.05.2015 |  |  |  | Шкафная продукция | Шкафы - автоматизация и управление | IS2 | IS2 | 8015646745804 | 12.065 | KG | 45.250 | CDM
EC1860K |  | Дверь передняя/задняя 1800x600мм ВхШ | 1 | ST | 7732,24 | 9124.0432 | TUR P | C | 4 недели |  |  | 12.05.2015 |  |  |  | Шкафная продукция | Шкафы - автоматизация и управление | IS2 | IS2 | 8015646744852 | 20.181 | KG | 54.300 | CDM
EC1860X |  | Дверь сплошная, нерж.ст.1800х600мм ВхШ | 1 | ST | 37743,67 | 44537.5306 | TUR P | Заказ | 8 недель |  |  | 12.05.2015 |  |  |  | Шкафная продукция | Шкафы - автоматизация и управление | IS2 | IS2 | 8015646778192 | 19.220 | KG | 54.300 | CDM
EC1861K |  | Дверь боковая 1800x600мм ВхГ | 1 | ST | 8480,27 | 10006.7186 | TUR P | Заказ | 4 недели |  |  | 12.05.2015 |  |  |  | Шкафная продукция | Шкафы - автоматизация и управление | IS2 | IS2 | 8015646745811 | 14.480 | KG | 54.300 | CDM
EC1880FC5K |  | Створка двойной двери 1800x500м ВхШ | 1 | ST | 7671,59 | 9052.4762 | TUR P | D | 4 недели |  |  | 12.05.2015 |  |  |  | Шкафная продукция | Шкафы - автоматизация и управление | IS2 | IS2 | 8015646745132 | 16.811 | KG | 45.250 | CDM
EC1880FC6K |  | Створка двойной двери 1800x600м ВхШ | 1 | ST | 7786,67 | 9188.2706 | TUR P | D | 4 недели |  |  | 12.05.2015 |  |  |  | Шкафная продукция | Шкафы - автоматизация и управление | IS2 | IS2 | 8015646745163 | 20.181 | KG | 54.300 | CDM
EC1880FC6X |  | Створка двойной двери,нерж.ст 1800x600мм | 1 | ST | 36843,24 | 43475.0232 | TUR P | Заказ | 8 недель |  |  | 12.05.2015 |  |  |  | Шкафная продукция | Шкафы - автоматизация и управление | IS2 | IS2 | 8015646778338 | 19.220 | KG | 54.300 | CDM
EC1880FC8K |  | Створка двойной двери 1800x800м ВхШ | 1 | ST | 8746,21 | 10320.5278 | TUR P | Заказ | 4 недели |  |  | 12.05.2015 |  |  |  | Шкафная продукция | Шкафы - автоматизация и управление | IS2 | IS2 | 8015646745194 | 26.786 | KG | 72.400 | CDM
EC1880FV6K |  | Створка со стеклом двойной двери1800x600 | 1 | ST | 12620,10 | 14891.718 | TUR P | Заказ | 4 недели |  |  | 12.05.2015 |  |  |  | Шкафная продукция | Шкафы - автоматизация и управление | IS2 | IS2 | 8015646745224 | 17.147 | KG | 54.300 | CDM
EC1880FV8K |  | Створка со стеклом двойной двери1800x800 | 1 | ST | 17610,60 | 20780.508 | TUR P | Заказ | 4 недели |  |  | 12.05.2015 |  |  |  | Шкафная продукция | Шкафы - автоматизация и управление | IS2 | IS2 | 8015646745255 | 22.764 | KG | 72.400 | CDM
EC1880K |  | Дверь передняя/задняя 1800x800мм ВхШ | 1 | ST | 8694,89 | 10259.9702 | TUR P | D | 4 недели |  |  | 12.05.2015 |  |  |  | Шкафная продукция | Шкафы - автоматизация и управление | IS2 | IS2 | 8015646744869 | 26.786 | KG | 72.400 | CDM
EC1880VC2K |  | Створка кабельной секции 1800x200м ВхШ | 1 | ST | 4502,18 | 5312.5724 | TUR P | Заказ | 4 недели |  |  | 12.05.2015 |  |  |  | Шкафная продукция | Шкафы - автоматизация и управление | IS2 | IS2 | 8015646745071 | 7.592 | KG | 18.100 | CDM
EC1880VC4K |  | Створка кабельной секции 1800x400м ВхШ | 1 | ST | 7394,77 | 8725.8286 | TUR P | Заказ | 4 недели |  |  | 12.05.2015 |  |  |  | Шкафная продукция | Шкафы - автоматизация и управление | IS2 | IS2 | 8015646745101 | 13.577 | KG | 36.200 | CDM
EC1880X |  | Дверь сплошная, нерж.ст.1800х800мм ВхШ | 1 | ST | 42376,49 | 50004.2582 | TUR P | Заказ | 8 недель |  |  | 12.05.2015 |  |  |  | Шкафная продукция | Шкафы - автоматизация и управление | IS2 | IS2 | 8015646778208 | 25.510 | KG | 72.400 | CDM
EC1881K |  | Дверь боковая 1800x800мм ВхГ | 1 | ST | 9537,78 | 11254.5804 | TUR P | Заказ | 4 недели |  |  | 12.05.2015 |  |  |  | Шкафная продукция | Шкафы - автоматизация и управление | IS2 | IS2 | 8015646745828 | 19.310 | KG | 72.400 | CDM
EC1882 |  | Дверь перфорированная для шкафа 1800x800 | 1 | ST | 23574,63 | 27818.0634 | TUR P | Заказ | 5 недель |  |  | 12.05.2015 |  |  |  | Шкафная продукция | Шкафы - автоматизация и управление | IS2 | IS2 | 8015646751065 | 19.370 | KG | 73.750 | CDM
EC1884 |  | Дверь перфорир. Для шкафа 1800x800 180гр | 1 | ST | 27325,67 | 32244.2906 | TUR P | Заказ | 5 недель |  |  | 12.05.2015 |  |  |  | Шкафная продукция | Шкафы - автоматизация и управление | IS2 | IS2 | 8015646750600 | 19.370 | KG | 73.750 | CDM
EC2011K |  | Дверь боковая 2000x1000мм ВхГ | 1 | ST | 12529,90 | 14785.282 | TUR P | Заказ | 4 недели |  |  | 12.05.2015 |  |  |  | Шкафная продукция | Шкафы - автоматизация и управление | IS2 | IS2 | 8015646745880 | 26.817 | KG | 100.500 | CDM
EC2012K |  | Дверь передняя/задняя 2000x1000мм ВхШ | 1 | ST | 11427,30 | 13484.214 | TUR P | D | 4 недели |  |  | 12.05.2015 |  |  |  | Шкафная продукция | Шкафы - автоматизация и управление | IS2 | IS2 | 8015646747563 | 37.055 | KG | 100.500 | CDM
EC2012X |  | Дверь сплошная, нерж.ст.2000х1000мм ВхШ | 1 | ST | 52803,82 | 62308.5076 | TUR P | Заказ | 8 недель |  |  | 12.05.2015 |  |  |  | Шкафная продукция | Шкафы - автоматизация и управление | IS2 | IS2 | 8015646778246 | 35.290 | KG | 100.500 | CDM
EC2031K |  | Дверь пер/зад 2000x300 внешн.каб.секции | 1 | ST | 7259,47 | 8566.1746 | TUR P | Заказ | 4 недели |  |  | 12.05.2015 |  |  |  | Шкафная продукция | Шкафы - автоматизация и управление | IS2 | IS2 | 8015646744883 | 11.309 | KG | 30.150 | CDM
EC2040K |  | Дверь передняя/задняя 2000x400мм ВхШ | 1 | ST | 7676,26 | 9057.9868 | TUR P | Заказ | 4 недели |  |  | 12.05.2015 |  |  |  | Шкафная продукция | Шкафы - автоматизация и управление | IS2 | IS2 | 8015646744890 | 15.057 | KG | 40.200 | CDM
EC2041K |  | Дверь боковая 2000x400мм ВхГ | 1 | ST | 8425,84 | 9942.4912 | TUR P | Заказ | 4 недели |  |  | 12.05.2015 |  |  |  | Шкафная продукция | Шкафы - автоматизация и управление | IS2 | IS2 | 8015646745842 | 10.731 | KG | 40.200 | CDM
EC2051K |  | Дверь боковая 2000x500мм ВхГ | 1 | ST | 9121,00 | 10762.78 | TUR P | Заказ | 4 недели |  |  | 12.05.2015 |  |  |  | Шкафная продукция | Шкафы - автоматизация и управление | IS2 | IS2 | 8015646745859 | 13.409 | KG | 50.250 | CDM
EC2060K |  | Дверь передняя/задняя 2000x600мм ВхШ | 1 | ST | 8943,71 | 10553.5778 | TUR P | C | 4 недели |  |  | 12.05.2015 |  |  |  | Шкафная продукция | Шкафы - автоматизация и управление | IS2 | IS2 | 8015646744906 | 22.397 | KG | 60.300 | CDM
EC2060X |  | Дверь сплошная, нерж.ст.2000х600мм ВхШ | 1 | ST | 41609,79 | 49099.5522 | TUR P | Заказ | 8 недель |  |  | 12.05.2015 |  |  |  | Шкафная продукция | Шкафы - автоматизация и управление | IS2 | IS2 | 8015646778222 | 26.600 | KG | 60.300 | CDM
EC2061K |  | Дверь боковая 2000x600мм ВхГ | 1 | ST | 9808,38 | 11573.8884 | TUR P | Заказ | 4 недели |  |  | 12.05.2015 |  |  |  | Шкафная продукция | Шкафы - автоматизация и управление | IS2 | IS2 | 8015646745866 | 16.086 | KG | 60.300 | CDM
EC2080EMCKM |  | Дверь EMC задняя, глухая предустановленная на заводе (ВхШ) 2000x800 мм | 1 | ST | 16707,06 | 19714.3308 | TUR P | Заказ | 8 недель |  |  | 12.05.2015 |  |  |  | Шкафная продукция | Шкафы - автоматизация и управление | IS2 | IS2 | 8015646748645 | 28.310 | KG | 80.400 | CDM
EC2080FC5K |  | Створка двойной двери 2000x500мм ВхШ | 1 | ST | 8660,67 | 10219.5906 | TUR P | D | 4 недели |  |  | 12.05.2015 |  |  |  | Шкафная продукция | Шкафы - автоматизация и управление | IS2 | IS2 | 8015646745149 | 18.680 | KG | 50.250 | CDM
EC2080FC6K |  | Створка двойной двери 2000x600мм ВхШ | 1 | ST | 9100,78 | 10738.9204 | TUR P | Заказ | 4 недели |  |  | 12.05.2015 |  |  |  | Шкафная продукция | Шкафы - автоматизация и управление | IS2 | IS2 | 8015646745170 | 22.397 | KG | 60.300 | CDM
EC2080FC6X |  | Створка двойной двери,нерж.ст 2000x600мм | 1 | ST | 39482,34 | 46589.1612 | TUR P | Заказ | 8 недель |  |  | 12.05.2015 |  |  |  | Шкафная продукция | Шкафы - автоматизация и управление | IS2 | IS2 | 8015646778345 | 21.330 | KG | 60.300 | CDM
EC2080FC8K |  | Створка двойной двери 2000x800мм ВхШ | 1 | ST | 9827,04 | 11595.9072 | TUR P | Заказ | 4 недели |  |  | 12.05.2015 |  |  |  | Шкафная продукция | Шкафы - автоматизация и управление | IS2 | IS2 | 8015646745200 | 29.726 | KG | 80.400 | CDM
EC2080FV6K |  | Створка со стеклом двойной двери2000x600 | 1 | ST | 17298,02 | 20411.6636 | TUR P | Заказ | 4 недели |  |  | 12.05.2015 |  |  |  | Шкафная продукция | Шкафы - автоматизация и управление | IS2 | IS2 | 8015646745231 | 19.037 | KG | 60.300 | CDM
EC2080FV8K |  | Створка со стеклом двойной двери2000x800 | 1 | ST | 22475,14 | 26520.6652 | TUR P | Заказ | 4 недели |  |  | 12.05.2015 |  |  |  | Шкафная продукция | Шкафы - автоматизация и управление | IS2 | IS2 | 8015646745262 | 25.263 | KG | 80.400 | CDM
EC2080K |  | Дверь передняя/задняя 2000x800мм ВхШ | 1 | ST | 9582,88 | 11307.7984 | TUR P | D | 4 недели |  |  | 12.05.2015 |  |  |  | Шкафная продукция | Шкафы - автоматизация и управление | IS2 | IS2 | 8015646744913 | 29.726 | KG | 80.400 | CDM
EC2080VC2K |  | Створка кабельной секции 2000x200мм ВхШ | 1 | ST | 5424,39 | 6400.7802 | TUR P | Заказ | 4 недели |  |  | 12.05.2015 |  |  |  | Шкафная продукция | Шкафы - автоматизация и управление | IS2 | IS2 | 8015646745088 | 8.442 | KG | 20.100 | CDM
EC2080VC4K |  | Створка кабельной секции 2000x400мм ВхШ | 1 | ST | 8217,45 | 9696.591 | TUR P | Заказ | 4 недели |  |  | 12.05.2015 |  |  |  | Шкафная продукция | Шкафы - автоматизация и управление | IS2 | IS2 | 8015646745118 | 15.057 | KG | 40.200 | CDM
EC2080X |  | Дверь сплошная, нерж.ст.2000х800мм ВхШ | 1 | ST | 47771,33 | 56370.1694 | TUR P | Заказ | 8 недель |  |  | 12.05.2015 |  |  |  | Шкафная продукция | Шкафы - автоматизация и управление | IS2 | IS2 | 8015646778239 | 28.310 | KG | 80.400 | CDM
EC2081K |  | Дверь боковая 2000x800мм ВхГ | 1 | ST | 10511,31 | 12403.3458 | TUR P | Заказ | 4 недели |  |  | 12.05.2015 |  |  |  | Шкафная продукция | Шкафы - автоматизация и управление | IS2 | IS2 | 8015646745873 | 21.452 | KG | 80.400 | CDM
EC2082 |  | Дверь перфорированная для шкафа 2000x800 | 1 | ST | 25978,91 | 30655.1138 | TUR P | Заказ | 5 недель |  |  | 12.05.2015 |  |  |  | Шкафная продукция | Шкафы - автоматизация и управление | IS2 | IS2 | 8015646750587 | 21.280 | KG | 81.850 | CDM
EC2084 |  | Дверь с перворацией д.шкафа 2000х800 | 1 | ST | 31677,00 | 37378.86 | TUR | Заказ | 5 недель |  |  | 12.05.2015 |  |  |  | Шкафная продукция | Шкафы - автоматизация и управление | IS2 | IS2 |  | 19.530 | KG | 81.851 | CDM
EC2210K |  | Дверь передняя/задняя 2200x1000мм ВхШ | 1 | ST | 12568,78 | 14831.1604 | TUR P | Заказ | 4 недели |  |  | 12.05.2015 |  |  |  | Шкафная продукция | Шкафы - автоматизация и управление | IS2 | IS2 | 8015646744975 | 40.719 | KG | 110.500 | CDM
EC2211K |  | Дверь боковая 2200x1000мм ВхГ | 1 | ST | 13783,36 | 16264.3648 | TUR P | Заказ | 4 недели |  |  | 12.05.2015 |  |  |  | Шкафная продукция | Шкафы - автоматизация и управление | IS2 | IS2 | 8015646745934 | 29.495 | KG | 110.500 | CDM
EC2232K |  | Дверь пер/зад 2200x300 внешн.каб.секции | 1 | ST | 7982,62 | 9419.4916 | TUR P | Заказ | 4 недели |  |  | 12.05.2015 |  |  |  | Шкафная продукция | Шкафы - автоматизация и управление | IS2 | IS2 | 8015646744937 | 12.443 | KG | 33.150 | CDM
EC2240K |  | Дверь передняя/задняя 2200x400мм ВхШ | 1 | ST | 8441,39 | 9960.8402 | TUR P | Заказ | 4 недели |  |  | 12.05.2015 |  |  |  | Шкафная продукция | Шкафы - автоматизация и управление | IS2 | IS2 | 8015646744944 | 16.548 | KG | 44.200 | CDM
EC2241K |  | Дверь боковая 2200x400мм ВхГ | 1 | ST | 9270,29 | 10938.9422 | TUR P | Заказ | 4 недели |  |  | 12.05.2015 |  |  |  | Шкафная продукция | Шкафы - автоматизация и управление | IS2 | IS2 | 8015646745897 | 11.802 | KG | 44.200 | CDM
EC2251K |  | Дверь боковая 2200x500мм ВхГ | 1 | ST | 10027,66 | 11832.6388 | TUR P | Заказ | 4 недели |  |  | 12.05.2015 |  |  |  | Шкафная продукция | Шкафы - автоматизация и управление | IS2 | IS2 | 8015646745903 | 14.753 | KG | 55.250 | CDM
EC2260K |  | Дверь передняя/задняя 2200x600мм ВхШ | 1 | ST | 9831,71 | 11601.4178 | TUR P | D | 4 недели |  |  | 12.05.2015 |  |  |  | Шкафная продукция | Шкафы - автоматизация и управление | IS2 | IS2 | 8015646744951 | 24.602 | KG | 66.300 | CDM
EC2261K |  | Дверь боковая 2200x600мм ВхГ | 1 | ST | 10789,68 | 12731.8224 | TUR P | Заказ | 4 недели |  |  | 12.05.2015 |  |  |  | Шкафная продукция | Шкафы - автоматизация и управление | IS2 | IS2 | 8015646745910 | 17.703 | KG | 66.300 | CDM
EC2280FC5K |  | Створка двойной двери 2200x500мм ВхШ | 1 | ST | 8663,78 | 10223.2604 | TUR P | Заказ | 4 недели |  |  | 12.05.2015 |  |  |  | Шкафная продукция | Шкафы - автоматизация и управление | IS2 | IS2 | 8015646745156 | 20.549 | KG | 55.250 | CDM
EC2280FC6K |  | Створка двойной двери 2200x600мм ВхШ | 1 | ST | 9932,79 | 11720.6922 | TUR P | Заказ | 4 недели |  |  | 12.05.2015 |  |  |  | Шкафная продукция | Шкафы - автоматизация и управление | IS2 | IS2 | 8015646745187 | 24.602 | KG | 66.300 | CDM
EC2280FC8K |  | Створка двойной двери 2200x800мм ВхШ | 1 | ST | 10662,16 | 12581.3488 | TUR P | Заказ | 4 недели |  |  | 12.05.2015 |  |  |  | Шкафная продукция | Шкафы - автоматизация и управление | IS2 | IS2 | 8015646745217 | 32.666 | KG | 88.400 | CDM
EC2280FV6K |  | Створка со стеклом двойной двери2200x600 | 1 | ST | 19192,20 | 22646.796 | TUR P | Заказ | 4 недели |  |  | 12.05.2015 |  |  |  | Шкафная продукция | Шкафы - автоматизация и управление | IS2 | IS2 | 8015646745248 | 20.916 | KG | 66.300 | CDM
EC2280FV8K |  | Створка со стеклом двойной двери2200x800 | 1 | ST | 24793,88 | 29256.7784 | TUR P | Заказ | 4 недели |  |  | 12.05.2015 |  |  |  | Шкафная продукция | Шкафы - автоматизация и управление | IS2 | IS2 | 8015646745279 | 27.762 | KG | 88.400 | CDM
EC2280K |  | Дверь передняя/задняя 2200x800мм ВхШ | 1 | ST | 10542,41 | 12440.0438 | TUR P | Заказ | 4 недели |  |  | 12.05.2015 |  |  |  | Шкафная продукция | Шкафы - автоматизация и управление | IS2 | IS2 | 8015646744968 | 32.666 | KG | 88.400 | CDM
EC2280VC2K |  | Створка кабельной секции 2200x200мм ВхШ | 1 | ST | 6457,01 | 7619.2718 | TUR P | Заказ | 4 недели |  |  | 12.05.2015 |  |  |  | Шкафная продукция | Шкафы - автоматизация и управление | IS2 | IS2 | 8015646745095 | 9.282 | KG | 22.100 | CDM
EC2280VC4K |  | Створка кабельной секции 2200x400мм ВхШ | 1 | ST | 9038,58 | 10665.5244 | TUR P | Заказ | 4 недели |  |  | 12.05.2015 |  |  |  | Шкафная продукция | Шкафы - автоматизация и управление | IS2 | IS2 | 8015646745125 | 16.548 | KG | 44.200 | CDM
EC2281K |  | Дверь боковая 2200x800мм ВхГ | 1 | ST | 11557,93 | 13638.3574 | TUR P | Заказ | 4 недели |  |  | 12.05.2015 |  |  |  | Шкафная продукция | Шкафы - автоматизация и управление | IS2 | IS2 | 8015646745927 | 23.594 | KG | 88.400 | CDM
EC2282 |  | Дверь перфорированная для шкафа 2200x800 | 1 | ST | 28574,46 | 33717.8628 | TUR P | Заказ | 5 недель |  |  | 12.05.2015 |  |  |  | Шкафная продукция | Шкафы - автоматизация и управление | IS2 | IS2 | 8015646750594 | 23.180 | KG | 89.950 | CDM
EC2284 |  | Дверь перфорир. Для шкафа 2200x800 180гр | 1 | ST | 33118,63 | 39079.9834 | TUR P | Заказ | 5 недель |  |  | 12.05.2015 |  |  |  | Шкафная продукция | Шкафы - автоматизация и управление | IS2 | IS2 | 8015646751225 | 23.180 | KG | 89.950 | CDM
ED1 | STJED 1 | DIN-рейка 250мм, шириной 1 | 1 | ST | 197,25 | 232.755 | STJ | B | 3 недели |  |  | 12.05.2015 |  |  |  | Шкафная продукция | Аксессуары для шкафов | Z | Z | 4011617393818 | 0.156 | KG | 0.001 | M3
ED10 | STJED 10 | Профиль EDF длиной 600мм | 1 | ST | 231,15 | 272.757 | STJ | B | 3 недели |  |  | 12.05.2015 |  |  |  | Шкафная продукция | Аксессуары для шкафов | Z | Z | 4011617392101 | 0.416 | KG | 0.001 | M3
ED10P20 |  | EDF-профиль,L=600 мм,20 штук | 1 | NMP | 15296,53 | 18049.9054 | STJ P | Заказ | 6 недель |  |  | 12.05.2015 |  |  |  | Шкафная продукция | Главные распределительные щиты | R |  | 4011617623137 | 7.780 | KG | 3.170 | CDM
ED11 | STJED 11 | Профиль EDF длинной 750мм | 1 | ST | 286,63 | 338.2234 | STJ | B | 3 недели |  |  | 12.05.2015 |  |  |  | Шкафная продукция | Аксессуары для шкафов | Z | Z | 4011617392118 | 0.530 | KG | 0.001 | M3
ED111 | STJED 111 | Крышка торцевая для блока шин | 1 | ST | 70,89 | 83.6502 | STJ | Заказ | 5 недель |  |  | 12.05.2015 |  |  |  | Шкафная продукция | Аксессуары для шкафов | Z | Z | 4011617393214 | 0.073 | KG | 0.001 | M3
ED112 | STJED 112 | Профиль поперечный для EDF шириной 2 | 1 | ST | 670,34 | 791.0012 | STJ | C | 3 недели |  |  | 12.05.2015 |  |  |  | Шкафная продукция | Аксессуары для шкафов | Z | Z | 4011617685722 | 0.250 | KG | 0.001 | M3
ED113 | STJED 113 | Профиль поперечный для EDF шириной 3 | 1 | ST | 847,55 | 1000.109 | STJ | E | 4 недели |  |  | 12.05.2015 |  |  |  | Шкафная продукция | Аксессуары для шкафов | Z | Z | 4011617685739 | 0.395 | KG | 0.001 | M3
ED12 | STJED 12 | Профиль EDF длинной 900мм | 1 | ST | 288,17 | 340.0406 | STJ | B | 3 недели |  |  | 12.05.2015 |  |  |  | Шкафная продукция | Аксессуары для шкафов | Z | Z | 4011617392125 | 0.614 | KG | 0.001 | M3
ED13 | STJED 13 | Профиль EDF длинной 1050мм | 1 | ST | 371,38 | 438.2284 | STJ | C | 3 недели |  |  | 12.05.2015 |  |  |  | Шкафная продукция | Аксессуары для шкафов | Z | Z | 4011617392132 | 0.749 | KG | 0.001 | M3
ED135P4 | STJED 135P4 | Стойка (1уп = 4 шт.) | 1 | PAK | 157,18 | 185.4724 | STJ | Заказ | 5 недель |  |  | 12.05.2015 |  |  |  | Шкафная продукция | Аксессуары для шкафов | Z | Z | 4011617626107 | 0.020 | KG | 0.072 | CDM
ED136P4 |  | Вставка под винт для стойки пластрона | 1 | PAK | 619,48 | 730.9864 | STJ | Заказ | 5 недель |  |  | 12.05.2015 |  |  |  | Шкафная продукция | Аксессуары для шкафов | Z | Z | 4011617626114 | 0.031 | KG | 0.074 | CDM
ED137P4 | STJED 137P4 | Стойка д/крепления кожухов (1 уп=4 шт) | 1 | PAK | 468,47 | 552.7946 | STJ | Заказ | 6 недель |  |  | 12.05.2015 |  |  |  | Шкафная продукция | Аксессуары для шкафов | Z | Z | 4011617626008 | 0.031 | KG | 0.216 | CDM
ED137P40 | STJED 137P40 | Стойка д/крепления кожухов (1 уп=40 шт) | 1 | PAK | 4038,98 | 4765.9964 | STJ | Заказ | 5 недель |  |  | 12.05.2015 |  |  |  | Шкафная продукция | Аксессуары для шкафов | Z | Z | 4011617626015 | 0.316 | KG | 1.910 | CDM
ED138P12 | STJED 138P12 | Стойка д/крепл-я защит-х кожухов к раме | 1 | PAK | 1398,09 | 1649.7462 | STJ P | B | 3 недели |  |  | 12.05.2015 |  |  |  | Шкафная продукция | Аксессуары для шкафов | Z | Z | 4011617626022 | 0.094 | KG | 0.005 | M3
ED138P4 |  | Стойка д/крепл-я защит-х кожухов к раме | 1 | PAK | 475,88 | 561.5384 | STJ P | D | 5 недель |  |  | 12.05.2015 |  |  |  | Шкафная продукция | Аксессуары для шкафов | Z | Z | 4011617626305 | 0.045 | KG | 0.001 | M3
ED139P4 | STJED 139P4 | Стойка д/крепл-я защит-х кожухов к раме | 1 | PAK | 608,07 | 717.5226 | STJ P | D | 7 недель |  |  | 12.05.2015 |  |  |  | Шкафная продукция | Аксессуары для шкафов | Z | Z | 4011617626046 | 0.051 | KG | 0.231 | CDM
ED14 | STJED 14 | Профиль EDF длинной 1200мм | 1 | ST | 433,02 | 510.9636 | STJ | B | 3 недели |  |  | 12.05.2015 |  |  |  | Шкафная продукция | Аксессуары для шкафов | Z | Z | 4011617392149 | 0.832 | KG | 0.001 | M3
ED15 | STJED 15 | Профиль EDF длинной 1350мм | 1 | ST | 480,79 | 567.3322 | STJ | B | 3 недели |  |  | 12.05.2015 |  |  |  | Шкафная продукция | Аксессуары для шкафов | Z | Z | 4011617392156 | 0.978 | KG | 0.001 | M3
ED155 | STJED 155 | Траверса для Т-мах до 250А | 1 | ST | 1269,01 | 1497.4318 | STJ P | Заказ | 5 недель |  |  | 12.05.2015 |  |  |  | Шкафная продукция | Аксессуары для шкафов | Z | Z | 4011617679639 | 0.395 | KG | 0.001 | M3
ED158 | STJED 158 | Траверса для Т-мах 400-630А | 1 | ST | 2443,15 | 2882.917 | STJ P | Заказ | 5 недель |  |  | 12.05.2015 |  |  |  | Шкафная продукция | Аксессуары для шкафов | Z | Z | 4011617679691 | 0.582 | KG | 0.002 | M3
ED160 | STJED 160 | Плата монтажная Тмах (Т1-Т3) | 1 | ST | 1671,79 | 1972.7122 | STJ P | E | 4 недели |  |  | 12.05.2015 |  |  |  | Шкафная продукция | Аксессуары для шкафов | Z | Z | 4011617687733 | 0.530 | KG | 0.001 | M3
ED165 | STJED 165 | Плата монтажная Тмах (Т5) | 1 | ST | 0,00 | 0 | STJ P | Заказ | 5 недель | Продажи прекращены |  | 12.05.2015 | 21.08.2014 |  |  | Шкафная продукция | Аксессуары для шкафов | Z | Z | 4011617688112 | 3.080 | KG | 0.007 | M3
ED170 | ED170 | Плата монтажная для фиксированного XT2 (1PW) | 1 | ST | 2055,70 | 2425.726 | STJ | Заказ | 4 недели |  |  | 12.05.2015 |  |  |  | Шкафная продукция | Шкафы - распределительные системы | Напольные | Аксессуары для шкафов напольный | 4011617683889 | 0.568 | KG | 1.366 | CDM
ED171 | ED171 | Плата монтажная для фиксированного XT4 (1PW) | 1 | ST | 2202,10 | 2598.478 | STJ | Заказ | 4 недели |  |  | 12.05.2015 |  |  |  | Шкафная продукция | Шкафы - распределительные системы | Напольные | Аксессуары для шкафов напольный | 4011617683896 | 0.647 | KG | 1.557 | CDM
ED173 | STJED 173 | Траверса для Т-мах 800А | 1 | ST | 3094,76 | 3651.8168 | STJ P | Заказ | 5 недель |  |  | 12.05.2015 |  |  |  | Шкафная продукция | Аксессуары для шкафов | Z | Z | 4011617679981 | 0.905 | KG | 0.003 | M3
ED18 | STJED 18 | Профиль EDF длинной 1800мм | 1 | ST | 613,32 | 723.7176 | STJ | B | 3 недели |  |  | 12.05.2015 |  |  |  | Шкафная продукция | Аксессуары для шкафов | Z | Z | 4011617392163 | 1.269 | KG | 0.001 | M3
ED1802SK |  | Дверь с перекрытием 1800x200мм ВхШ | 1 | ST | 4492,85 | 5301.563 | TUR P | Заказ | 4 недели |  |  | 12.05.2015 |  |  |  | Шкафная продукция | Шкафы - автоматизация и управление | IS2 | IS2 | 8015646745286 | 7.613 | KG | 15.838 | CDM
ED1804SK |  | Дверь с перекрытием 1800x400мм ВхШ | 1 | ST | 7365,23 | 8690.9714 | TUR P | Заказ | 4 недели |  |  | 12.05.2015 |  |  |  | Шкафная продукция | Шкафы - автоматизация и управление | IS2 | IS2 | 8015646745293 | 13.451 | KG | 28.508 | CDM
ED1810SK |  | Дверь с перекрытием 1800x500мм ВхШ | 1 | ST | 7631,16 | 9004.7688 | TUR P | Заказ | 4 недели |  |  | 12.05.2015 |  |  |  | Шкафная продукция | Шкафы - автоматизация и управление | IS2 | IS2 | 8015646745309 | 16.811 | KG | 34.843 | CDM
ED1812SK |  | Дверь с перекрытием 1800x600мм ВхШ | 1 | ST | 7735,35 | 9127.713 | TUR P | D | 4 недели |  |  | 12.05.2015 |  |  |  | Шкафная продукция | Шкафы - автоматизация и управление | IS2 | IS2 | 8015646745316 | 20.181 | KG | 41.178 | CDM
ED1812SX |  | Дверь с перекрытием,нерж.ст.1800x600 ВхШ | 1 | ST | 34734,44 | 40986.6392 | TUR P | Заказ | 8 недель |  |  | 12.05.2015 |  |  |  | Шкафная продукция | Шкафы - автоматизация и управление | IS2 | IS2 | 8015646778314 | 19.220 | KG | 41.178 | CDM
ED1816SK |  | Дверь с перекрытием 1800x800мм ВхШ | 1 | ST | 8674,67 | 10236.1106 | TUR P | Заказ | 4 недели |  |  | 12.05.2015 |  |  |  | Шкафная продукция | Шкафы - автоматизация и управление | IS2 | IS2 | 8015646745323 | 26.901 | KG | 53.848 | CDM
ED2 | STJED 2 | DIN-рейка 500мм, шириной 2 | 1 | ST | 220,36 | 260.0248 | STJ | B | 3 недели |  |  | 12.05.2015 |  |  |  | Шкафная продукция | Аксессуары для шкафов | Z | Z | 4011617393825 | 0.322 | KG | 0.001 | M3
ED20 | STJED 20 | Профиль EDF длинной 2100мм | 1 | ST | 679,60 | 801.928 | STJ P | Заказ | 4 недели |  |  | 12.05.2015 |  |  |  | Шкафная продукция | Аксессуары для шкафов | Z | Z | 4011617392187 | 1.487 | KG | 0.001 | M3
ED2002SK |  | Дверь с перекрытием 2000x200мм ВхШ | 1 | ST | 5466,38 | 6450.3284 | TUR P | Заказ | 4 недели |  |  | 12.05.2015 |  |  |  | Шкафная продукция | Шкафы - автоматизация и управление | IS2 | IS2 | 8015646745330 | 8.432 | KG | 17.588 | CDM
ED2004SK |  | Дверь с перекрытием 2000x400мм ВхШ | 1 | ST | 8183,24 | 9656.2232 | TUR P | Заказ | 4 недели |  |  | 12.05.2015 |  |  |  | Шкафная продукция | Шкафы - автоматизация и управление | IS2 | IS2 | 8015646745347 | 14.942 | KG | 31.658 | CDM
ED2010SK |  | Дверь с перекрытием 2000x500мм ВхШ | 1 | ST | 8615,57 | 10166.3726 | TUR P | D | 4 недели |  |  | 12.05.2015 |  |  |  | Шкафная продукция | Шкафы - автоматизация и управление | IS2 | IS2 | 8015646745354 | 18.680 | KG | 38.693 | CDM
ED2012SK |  | Дверь с перекрытием 2000x600мм ВхШ | 1 | ST | 9044,80 | 10672.864 | TUR P | Заказ | 4 недели |  |  | 12.05.2015 |  |  |  | Шкафная продукция | Шкафы - автоматизация и управление | IS2 | IS2 | 8015646745361 | 22.418 | KG | 45.728 | CDM
ED2012SX |  | Дверь с перекрытием,нерж.ст.2000x600 ВхШ | 1 | ST | 37221,14 | 43920.9452 | TUR P | Заказ | 8 недель |  |  | 12.05.2015 |  |  |  | Шкафная продукция | Шкафы - автоматизация и управление | IS2 | IS2 | 8015646778321 | 21.350 | KG | 45.728 | CDM
ED2016SK |  | Дверь с перекрытием 2000x800мм ВхШ | 1 | ST | 9746,17 | 11500.4806 | TUR P | Заказ | 4 недели |  |  | 12.05.2015 |  |  |  | Шкафная продукция | Шкафы - автоматизация и управление | IS2 | IS2 | 8015646745378 | 29.894 | KG | 59.798 | CDM
ED2202SK |  | Дверь с перекрытием 2200x200мм ВхШ | 1 | ST | 6446,13 | 7606.4334 | TUR P | Заказ | 4 недели |  |  | 12.05.2015 |  |  |  | Шкафная продукция | Шкафы - автоматизация и управление | IS2 | IS2 | 8015646745385 | 9.272 | KG | 19.338 | CDM
ED2204SK |  | Дверь с перекрытием 2200x400мм ВхШ | 1 | ST | 9002,81 | 10623.3158 | TUR P | Заказ | 4 недели |  |  | 12.05.2015 |  |  |  | Шкафная продукция | Шкафы - автоматизация и управление | IS2 | IS2 | 8015646745392 | 16.443 | KG | 34.808 | CDM
ED2210SK |  | Дверь с перекрытием 2200x500мм ВхШ | 1 | ST | 8614,02 | 10164.5436 | TUR P | Заказ | 4 недели |  |  | 12.05.2015 |  |  |  | Шкафная продукция | Шкафы - автоматизация и управление | IS2 | IS2 | 8015646745408 | 20.549 | KG | 42.543 | CDM
ED2212SK |  | Дверь с перекрытием 2200x600мм ВхШ | 1 | ST | 9870,58 | 11647.2844 | TUR P | Заказ | 4 недели |  |  | 12.05.2015 |  |  |  | Шкафная продукция | Шкафы - автоматизация и управление | IS2 | IS2 | 8015646745415 | 24.665 | KG | 50.278 | CDM
ED2216SK |  | Дверь с перекрытием .2200x800мм ВхШ | 1 | ST | 10575,07 | 12478.5826 | TUR P | Заказ | 4 недели |  |  | 12.05.2015 |  |  |  | Шкафная продукция | Шкафы - автоматизация и управление | IS2 | IS2 | 8015646745422 | 32.886 | KG | 65.748 | CDM
ED250T3 | STJED 250 T3 | Панель д/установки Tmax T1-T3 | 1 | ST | 4878,83 | 5757.0194 | STJ | Заказ | 5 недель |  |  | 12.05.2015 |  |  |  | Шкафная продукция | Сборочные модули для шкафов | EDF | EDF | 4011617378266 | 2.080 | KG | 0.015 | M3
ED260 | STJED 260 | Плата монтажная для Tmax T1-T3 шириной 2 | 1 | ST | 3105,65 | 3664.667 | STJ P | D | 6 недель |  |  | 12.05.2015 |  |  |  | Шкафная продукция | Аксессуары для шкафов | Z | Z | 4011617629771 | 1.020 | KG | 0.213 | CDM
ED270 | ED270 | Плата монтажная для фиксированных XT2 (2PW) | 1 | ST | 3601,33 | 4249.5694 | STJ | Заказ | 4 недели |  |  | 12.05.2015 |  |  |  | Шкафная продукция | Шкафы - распределительные системы | Напольные | Аксессуары для шкафов напольный | 4011617683902 | 1.067 | KG | 2.753 | CDM
ED2P30 |  | DIN-рейка 500мм, шир.2, 30шт. | 1 | PAK | 5673,99 | 6695.3082 | STJ | Заказ | 5 недель |  |  | 12.05.2015 |  |  |  | Шкафная продукция | Аксессуары для шкафов | Z | Z | 4011617623205 | 9.619 | KG | 5.865 | CDM
ED3 | STJED 3 | DIN-рейка 750мм, шириной 3 | 1 | ST | 268,14 | 316.4052 | STJ | C | 3 недели |  |  | 12.05.2015 |  |  |  | Шкафная продукция | Аксессуары для шкафов | Z | Z | 4011617393832 | 0.489 | KG | 0.001 | M3
ED30P2 | STJED 30P2 | Соединитель профилей прямой EDF уп=2шт | 1 | PAK | 685,75 | 809.185 | STJ | C | 3 недели |  |  | 12.05.2015 |  |  |  | Шкафная продукция | Аксессуары для шкафов | Z | Z | 4011617623021 | 0.208 | KG | 0.081 | CDM
ED31P2 | STJED 31P2 | Соединитель профилей 2 уров-й EDF уп=2шт | 1 | PAK | 624,11 | 736.4498 | STJ | Заказ | 4 недели |  |  | 12.05.2015 |  |  |  | Шкафная продукция | Аксессуары для шкафов | Z | Z | 4011617623038 | 0.259 | KG | 0.216 | CDM
ED320T4 | STJED 320 T4 | Панель для установки Tmax T4 | 1 | ST | 5740,25 | 6773.495 | STJ | Заказ | 5 недель |  |  | 12.05.2015 |  |  |  | Шкафная продукция | Сборочные модули для шкафов | EDF | EDF | 4011617378273 | 3.640 | KG | 0.022 | M3
ED32P2 | STJED 32P2 | Соединитель профилей 2 уров-й EDF уп=2шт | 1 | PAK | 351,35 | 414.593 | STJ | Заказ | 6 недель |  |  | 12.05.2015 |  |  |  | Шкафная продукция | Аксессуары для шкафов | Z | Z | 4011617623045 | 0.112 | KG | 0.135 | CDM
ED33P2 | STJED 33P2 | Устройство для регулиров.проф (уп=2шт) | 1 | PAK | 238,86 | 281.8548 | STJ | B | 3 недели |  |  | 12.05.2015 |  |  |  | Шкафная продукция | Аксессуары для шкафов | Z | Z | 4011617623052 | 0.110 | KG | 0.001 | M3
ED360 | STJED 360 | Плата монтажная для Tmax T1-T3 шириной 3 | 1 | ST | 3845,90 | 4538.162 | STJ P | Заказ | 6 недель |  |  | 12.05.2015 |  |  |  | Шкафная продукция | Аксессуары для шкафов | Z | Z | 4011617629788 | 1.550 | KG | 0.003 | M3
ED370 | ED370 | Плата монтажная для фиксированных XT2 (3PW) | 1 | ST | 5968,32 | 7042.6176 | STJ | Заказ | 4 недели |  |  | 12.05.2015 |  |  |  | Шкафная продукция | Шкафы - распределительные системы | Напольные | Аксессуары для шкафов напольный | 4011617683919 | 1.578 | KG | 4.141 | CDM
ED3P30 |  | DIN-рейка 750мм, шир.3, 30шт. | 1 | PAK | 6855,94 | 8090.0092 | STJ | Заказ | 5 недель |  |  | 12.05.2015 |  |  |  | Шкафная продукция | Аксессуары для шкафов | Z | Z | 4011617623212 | 14.249 | KG | 8.625 | CDM
ED4 | STJED 4 | DIN-рейка 1000 мм, шириной 4 | 1 | ST | 365,22 | 430.9596 | STJ | B | 3 недели |  |  | 12.05.2015 |  |  |  | Шкафная продукция | Аксессуары для шкафов | Z | Z | 4011617393849 | 0.655 | KG | 0.001 | M3
ED41P4 | STJED 41P4 | Фиксатор нажимной для крепления панелей | 1 | PAK | 1174,25 | 1385.615 | STJ | Заказ | 5 недель |  |  | 12.05.2015 |  |  |  | Шкафная продукция | Аксессуары для шкафов | Z | Z | 4011617623328 | 0.070 | KG | 81.000 | CCM
ED42P10 | STJED 42 P10 | Суппорт для ED44, ED45 (1уп= 10 ШТ) | 1 | PAK | 305,12 | 360.0416 | STJ | Заказ | 6 недель |  |  | 12.05.2015 |  |  |  | Шкафная продукция | Аксессуары для шкафов | Z | Z | 4011617623335 | 0.082 | KG | 0.429 | CDM
ED43P10 | STJED 43P10 | Переходники кабельный (1pak=10 шт) | 1 | PAK | 516,24 | 609.1632 | STJ | Заказ | 6 недель |  |  | 12.05.2015 |  |  |  | Шкафная продукция | Аксессуары для шкафов | Z | Z | 4011617623342 | 0.122 | KG | 1.088 | CDM
ED44P10 | STJED 44P10 | Держатели кабельные (1уп=10 шт) | 1 | PAK | 394,50 | 465.51 | STJ | B | 3 недели |  |  | 12.05.2015 |  |  |  | Шкафная продукция | Аксессуары для шкафов | Z | Z | 4011617623359 | 0.051 | KG | 0.070 | CDM
ED45P10 | STJED 45P10 | Держатели кабельные (1уп =10шт) | 1 | PAK | 456,14 | 538.2452 | STJ | B | 3 недели |  |  | 12.05.2015 |  |  |  | Шкафная продукция | Аксессуары для шкафов | Z | Z | 4011617623366 | 0.082 | KG | 1.260 | CDM
ED47 | STJED 47 | Ограждение для ED44 и ED45, 1 м | 1 | ST | 1191,20 | 1405.616 | STJ | Заказ | 5 недель |  |  | 12.05.2015 |  |  |  | Шкафная продукция | Аксессуары для шкафов | Z | Z | 4011617393092 | 0.052 | KG | 0.001 | M3
ED50P12 | STJED 50P12 | Винт для пластрона (уп=12 шт) | 1 | PAK | 217,28 | 256.3904 | STJ | Заказ | 6 недель |  |  | 12.05.2015 |  |  |  | Шкафная продукция | Аксессуары для шкафов | Z | Z | 4011617623373 | 0.051 | KG | 0.080 | CDM
ED51 | ED51 | DIN-рейка для установки на регуляторах глубины (длина - 196 мм) | 1 | ST | 280,46 | 330.9428 | STJ | Заказ | 4 недели |  |  | 12.05.2015 |  |  |  | Шкафная продукция | Шкафы - распределительные системы | Напольные | Аксессуары для шкафов напольный | 4011617392514 | 0.114 | KG | 0.100 | CDM
ED52 | ED52 | DIN-рейка для установки на регуляторах глубины (длина - 446 мм) | 1 | ST | 342,10 | 403.678 | STJ | Заказ | 4 недели |  |  | 12.05.2015 |  |  |  | Шкафная продукция | Шкафы - распределительные системы | Напольные | Аксессуары для шкафов напольный | 4011617392521 | 0.281 | KG | 0.278 | CDM
ED53 | STJED 53 | DIN-рейка 696мм | 1 | ST | 335,94 | 396.4092 | STJ | Заказ | 6 недель |  |  | 12.05.2015 |  |  |  | Шкафная продукция | Аксессуары для шкафов | Z | Z | 4011617392538 | 0.447 | KG | 0.001 | M3
ED57P10 |  | Адаптер для ED44 | 1 | PAK | 653,39 | 771.0002 | STJ | Заказ | 5 недель |  |  | 12.05.2015 |  |  |  | Шкафная продукция | Аксессуары для шкафов | Z | Z | 4011617611790 | 0.080 | KG | 0.096 | CDM
ED58P10 | STJED 58P10 | Переходники кабельный (1уп=10шт) | 1 | PAK | 565,55 | 667.349 | STJ | Заказ | 5 недель |  |  | 12.05.2015 |  |  |  | Шкафная продукция | Аксессуары для шкафов | Z | Z | 4011617623380 | 0.031 | KG | 0.162 | CDM
ED59P10 | STJED 59P10 | Переходники кабельный (уп=10 шт) | 1 | PAK | 2749,16 | 3244.0088 | STJ | Заказ | 5 недель |  |  | 12.05.2015 |  |  |  | Шкафная продукция | Аксессуары для шкафов | Z | Z | 4011617623397 | 0.031 | KG | 0.156 | CDM
ED6 | STJED 6 | DIN-рейка 2000мм | 1 | ST | 625,65 | 738.267 | STJ | A | 1 неделя |  |  | 12.05.2015 |  |  |  | Шкафная продукция | Аксессуары для шкафов | Z | Z | 4011617393863 | 1.290 | KG | 0.001 | M3
ED61KA | STJED 61 KA | Модуль с 2 дин-рейками 1ряд/2 рейки | 1 | ST | 2944,86 | 3474.9348 | STJ | Заказ | 5 недель |  |  | 12.05.2015 |  |  |  | Шкафная продукция | Сборочные модули для шкафов | EDF | EDF | 4011617378228 | 2.080 | KG | 0.014 | M3
ED61MA | STJED 61 MA | Модуль с монтажной платой 1ряд/2 рейки | 1 | ST | 4633,81 | 5467.8958 | STJ | Заказ | 6 недель |  |  | 12.05.2015 |  |  |  | Шкафная продукция | Сборочные модули для шкафов | EDF | EDF | 4011617378204 | 2.496 | KG | 0.014 | M3
ED61SA | STJED 61 SA | Модуль с шинной системой 1ряд/2 рейки | 1 | ST | 5277,95 | 6227.981 | STJ | Заказ | 6 недель |  |  | 12.05.2015 |  |  |  | Шкафная продукция | Сборочные модули для шкафов | EDF | EDF | 4011617378105 | 2.288 | KG | 0.014 | M3
ED62KA | STJED 62 KA | Модуль с 2 DIN-рейками 2ряда/2 рейки | 1 | ST | 4018,95 | 4742.361 | STJ | Заказ | 5 недель |  |  | 12.05.2015 |  |  |  | Шкафная продукция | Сборочные модули для шкафов | EDF | EDF | 4011617378235 | 2.569 | KG | 0.030 | M3
ED62MA | STJED 62 MA | Модуль с монтажной платой 2ряда/2 рейки | 1 | ST | 7785,17 | 9186.5006 | STJ | Заказ | 5 недель |  |  | 12.05.2015 |  |  |  | Шкафная продукция | Сборочные модули для шкафов | EDF | EDF | 4011617378211 | 3.952 | KG | 0.029 | M3
ED62SA | STJED 62 SA | Модуль с шинной системой 2ряда/2 рейки | 1 | ST | 11556,01 | 13636.0918 | STJ | Заказ | 5 недель |  |  | 12.05.2015 |  |  |  | Шкафная продукция | Сборочные модули для шкафов | EDF | EDF | 4011617378112 | 4.087 | KG | 0.030 | M3
ED630T5 | STJED 630 T5 | Панель для установки Tmax T5 | 1 | ST | 8073,33 | 9526.5294 | STJ | Заказ | 5 недель |  |  | 12.05.2015 |  |  |  | Шкафная продукция | Сборочные модули для шкафов | EDF | EDF | 4011617378280 | 6.344 | KG | 0.042 | M3
ED7 | STJED 7 | Профиль EDF высотой 0000 | 1 | ST | 510,07 | 601.8826 | STJ | Заказ | 5 недель |  |  | 12.05.2015 |  |  |  | Шкафная продукция | Аксессуары для шкафов | Z | Z | 4011617418658 | 0.168 | KG | 0.045 | CDM
ED71SA | STJED 71 SA | Модуль с шинной системой 1ряд/2 рейки | 1 | ST | 5603,10 | 6611.658 | STJ | Заказ | 5 недель |  |  | 12.05.2015 |  |  |  | Шкафная продукция | Аксессуары для шкафов | Z | Z | 4011617378129 | 2.413 | KG | 0.017 | M3
ED72SA | STJED 72 SA | Модуль с шинной системой 2ряда/2 рейки | 1 | ST | 7030,07 | 8295.4826 | STJ | Заказ | 5 недель |  |  | 12.05.2015 |  |  |  | Шкафная продукция | Сборочные модули для шкафов | EDF | EDF | 4011617378136 | 4.597 | KG | 0.033 | M3
ED7P20 | STJED 7P20 | Профиль EDF высотой 0000 (1уп=20шт) | 1 | PAK | 10229,20 | 12070.456 | STJ | Заказ | 5 недель |  |  | 12.05.2015 |  |  |  | Шкафная продукция | Аксессуары для шкафов | Z | Z | 4011617418665 | 3.394 | KG | 0.792 | CDM
ED8 | STJED 8 | Профиль EDF длиной 300мм | 1 | ST | 174,13 | 205.4734 | STJ | C | 6 недель |  |  | 12.05.2015 |  |  |  | Шкафная продукция | Аксессуары для шкафов | Z | Z | 4011617392088 | 0.198 | KG | 0.001 | M3
ED9 | STJED 9 | Профиль EDF длиной 450мм | 1 | ST | 215,74 | 254.5732 | STJ | B | 3 недели |  |  | 12.05.2015 |  |  |  | Шкафная продукция | Аксессуары для шкафов | Z | Z | 4011617392095 | 0.302 | KG | 0.001 | M3
ED91KA | STJED 91 KA | Панель под установку клеммников | 1 | ST | 5841,96 | 6893.5128 | STJ | Заказ | 5 недель |  |  | 12.05.2015 |  |  |  | Шкафная продукция | Сборочные модули для шкафов | EDF | EDF | 4011617378242 | 2.080 | KG | 0.020 | M3
ED91SA | STJED 91 SA | Панель с шинами 5х250 А | 1 | ST | 8403,11 | 9915.6698 | STJ | Заказ | 5 недель |  |  | 12.05.2015 |  |  |  | Шкафная продукция | Сборочные модули для шкафов | EDF | EDF | 4011617378167 | 2.910 | KG | 0.020 | M3
ED92KA | STJED 92 KA | Панель под установку клеммников | 1 | ST | 5130,01 | 6053.4118 | STJ | Заказ | 5 недель |  |  | 12.05.2015 |  |  |  | Шкафная продукция | Сборочные модули для шкафов | EDF | EDF | 4011617378259 | 3.536 | KG | 0.042 | M3
ED92SA | STJED 92 SA | Панель с шинами 5х250 А | 1 | ST | 7822,15 | 9230.137 | STJ | Заказ | 5 недель |  |  | 12.05.2015 |  |  |  | Шкафная продукция | Сборочные модули для шкафов | EDF | EDF | 4011617378174 | 5.325 | KG | 0.040 | M3
ED9P20 |  | EDF-профиль,L=450 мм,20 штук | 1 | NMP | 13982,42 | 16499.2556 | STJ P | Заказ | 6 недель |  |  | 12.05.2015 |  |  |  | Шкафная продукция | Главные распределительные щиты | R |  | 4011617623120 | 6.060 | KG | 2.330 | CDM
EE0024 |  | Заглушка отверстия 24пол. коннектора(10шт) | 1 | ST | 1654,69 | 1952.5342 | TUR P | Заказ | 4 недели |  |  | 12.05.2015 |  |  |  | Шкафная продукция | Шкафы - автоматизация и управление | IS2 | IS2 | 8015646680334 | 1.386 | KG | 0.394 | CDM
EE0240 |  | Перегородка горизонтальная 200x400мм ШхГ | 1 | ST | 2911,25 | 3435.275 | TUR P | Заказ | 4 недели |  |  | 12.05.2015 |  |  |  | Шкафная продукция | Шкафы - автоматизация и управление | IS2 | IS2 | 8015646697547 | 2.268 | KG | 2.204 | CDM
EE0250 |  | Перегородка горизонтальная 200x500мм ШхГ | 1 | ST | 3245,61 | 3829.8198 | TUR P | Заказ | 4 недели |  |  | 12.05.2015 |  |  |  | Шкафная продукция | Шкафы - автоматизация и управление | IS2 | IS2 | 8015646697554 | 2.436 | KG | 5.292 | CDM
EE0260 |  | Перегородка горизонтальная 200x600мм ШхГ | 1 | ST | 3606,41 | 4255.5638 | TUR P | Заказ | 4 недели |  |  | 12.05.2015 |  |  |  | Шкафная продукция | Шкафы - автоматизация и управление | IS2 | IS2 | 8015646697561 | 2.709 | KG | 6.552 | CDM
EE0280 |  | Перегородка горизонтальная 200x800мм ШхГ | 1 | ST | 4458,64 | 5261.1952 | TUR P | Заказ | 4 недели |  |  | 12.05.2015 |  |  |  | Шкафная продукция | Шкафы - автоматизация и управление | IS2 | IS2 | 8015646712684 | 3.770 | KG | 9.072 | CDM
EE0340 |  | Перегородка горизонтальная 300x400мм ШхГ | 1 | ST | 3450,89 | 4072.0502 | TUR P | Заказ | 4 недели |  |  | 12.05.2015 |  |  |  | Шкафная продукция | Шкафы - автоматизация и управление | IS2 | IS2 | 8015646712646 | 2.268 | KG | 2.976 | CDM
EE0355 |  | Перегородка горизонтальная 300x500мм ШхГ | 1 | ST | 3704,39 | 4371.1802 | TUR P | Заказ | 4 недели |  |  | 12.05.2015 |  |  |  | Шкафная продукция | Шкафы - автоматизация и управление | IS2 | IS2 | 8015646712653 | 3.003 | KG | 3.936 | CDM
EE0360 |  | Перегородка горизонтальная 300x600мм ШхГ | 1 | ST | 3971,87 | 4686.8066 | TUR P | Заказ | 4 недели |  |  | 12.05.2015 |  |  |  | Шкафная продукция | Шкафы - автоматизация и управление | IS2 | IS2 | 8015646712660 | 3.738 | KG | 4.896 | CDM
EE0380 |  | Перегородка горизонтальная 300x800мм ШхГ | 1 | ST | 4583,05 | 5407.999 | TUR P | Заказ | 4 недели |  |  | 12.05.2015 |  |  |  | Шкафная продукция | Шкафы - автоматизация и управление | IS2 | IS2 | 8015646712677 | 5.198 | KG | 6.728 | CDM
EE0440 |  | Перегородка горизонтальная 400x400мм ШхГ | 1 | ST | 4004,53 | 4725.3454 | TUR P | Заказ | 4 недели |  |  | 12.05.2015 |  |  |  | Шкафная продукция | Шкафы - автоматизация и управление | IS2 | IS2 | 8015646697578 | 3.402 | KG | 6.903 | CDM
EE0450 |  | Перегородка горизонтальная 400x500мм ШхГ | 1 | ST | 4167,82 | 4918.0276 | TUR P | Заказ | 4 недели |  |  | 12.05.2015 |  |  |  | Шкафная продукция | Шкафы - автоматизация и управление | IS2 | IS2 | 8015646697585 | 4.001 | KG | 4.622 | CDM
EE0460 |  | Перегородка горизонтальная 400x600мм ШхГ | 1 | ST | 4342,00 | 5123.56 | TUR P | Заказ | 4 недели |  |  | 12.05.2015 |  |  |  | Шкафная продукция | Шкафы - автоматизация и управление | IS2 | IS2 | 8015646697592 | 4.515 | KG | 5.850 | CDM
EE0480 |  | Перегородка горизонтальная 400x800мм ШхГ | 1 | ST | 4758,78 | 5615.3604 | TUR P | Заказ | 4 недели |  |  | 12.05.2015 |  |  |  | Шкафная продукция | Шкафы - автоматизация и управление | IS2 | IS2 | 8015646712691 | 7.529 | KG | 17.712 | CDM
EE0640 |  | Перегородка горизонтальная 600x400мм ШхГ | 1 | ST | 4343,55 | 5125.389 | TUR P | Заказ | 4 недели |  |  | 12.05.2015 |  |  |  | Шкафная продукция | Шкафы - автоматизация и управление | IS2 | IS2 | 8015646697608 | 4.536 | KG | 5.952 | CDM
EE0650 |  | Перегородка горизонтальная 600x500мм ШхГ | 1 | ST | 4544,17 | 5362.1206 | TUR P | Заказ | 4 недели |  |  | 12.05.2015 |  |  |  | Шкафная продукция | Шкафы - автоматизация и управление | IS2 | IS2 | 8015646697615 | 5.481 | KG | 9.750 | CDM
EE0660 |  | Перегородка горизонтальная 600x600мм ШхГ | 1 | ST | 4911,19 | 5795.2042 | TUR P | Заказ | 4 недели |  |  | 12.05.2015 |  |  |  | Шкафная продукция | Шкафы - автоматизация и управление | IS2 | IS2 | 8015646697622 | 6.332 | KG | 9.672 | CDM
EE0680 |  | Перегородка горизонтальная 600x800мм ШхГ | 1 | ST | 5139,80 | 6064.964 | TUR P | Заказ | 4 недели |  |  | 12.05.2015 |  |  |  | Шкафная продукция | Шкафы - автоматизация и управление | IS2 | IS2 | 8015646712615 | 8.757 | KG | 13.392 | CDM
EE0840 |  | Перегородка горизонтальная 800x400мм ШхГ | 1 | ST | 4769,67 | 5628.2106 | TUR P | Заказ | 4 недели |  |  | 12.05.2015 |  |  |  | Шкафная продукция | Шкафы - автоматизация и управление | IS2 | IS2 | 8015646697639 | 5.891 | KG | 20.531 | CDM
EE0850 |  | Перегородка горизонтальная 800x500мм ШхГ | 1 | ST | 4957,84 | 5850.2512 | TUR P | Заказ | 4 недели |  |  | 12.05.2015 |  |  |  | Шкафная продукция | Шкафы - автоматизация и управление | IS2 | IS2 | 8015646697646 | 7.014 | KG | 10.332 | CDM
EE0860 |  | Перегородка горизонтальная 800x600мм ШхГ | 1 | ST | 5197,34 | 6132.8612 | TUR P | Заказ | 4 недели |  |  | 12.05.2015 |  |  |  | Шкафная продукция | Шкафы - автоматизация и управление | IS2 | IS2 | 8015646697653 | 8.138 | KG | 12.792 | CDM
EE0880 |  | Перегородка горизонтальная 800x800мм ШхГ | 1 | ST | 5715,20 | 6743.936 | TUR P | Заказ | 4 недели |  |  | 12.05.2015 |  |  |  | Шкафная продукция | Шкафы - автоматизация и управление | IS2 | IS2 | 8015646712622 | 11.592 | KG | 17.712 | CDM
EE1001K |  | Перегородка горизонтальная скользящая 600x800мм ШхГ | 1 | ST | 9103,89 | 10742.5902 | TUR P | Заказ | 4 недели |  |  | 12.05.2015 |  |  |  | Шкафная продукция | Шкафы - автоматизация и управление | IS2 | IS2 | 8015646745941 | 7.329 | KG | 9.975 | CDM
EE1002K |  | Перегородка горизонтальная скользящая 800x800мм ШхГ | 1 | ST | 12131,78 | 14315.5004 | TUR P | Заказ | 4 недели |  |  | 12.05.2015 |  |  |  | Шкафная продукция | Шкафы - автоматизация и управление | IS2 | IS2 | 8015646745958 | 9.776 | KG | 14.178 | CDM
EE1003K |  | Перегородка горизонтальная скользящая 600x600мм ШхГ | 1 | ST | 6842,69 | 8074.3742 | TUR P | Заказ | 4 недели |  |  | 12.05.2015 |  |  |  | Шкафная продукция | Шкафы - автоматизация и управление | IS2 | IS2 | 8015646745965 | 5.586 | KG | 12.500 | CDM
EE1004K |  | Перегородка горизонтальная скользящая 800x600мм ШхГ | 1 | ST | 9111,67 | 10751.7706 | TUR P | Заказ | 4 недели |  |  | 12.05.2015 |  |  |  | Шкафная продукция | Шкафы - автоматизация и управление | IS2 | IS2 | 8015646745972 | 6.846 | KG | 12.075 | CDM
EE1011 |  | Перегородка горизонтальная 1000x1000мм ШхГ | 1 | ST | 6817,81 | 8045.0158 | TUR P | Заказ | 4 недели |  |  | 12.05.2015 |  |  |  | Шкафная продукция | Шкафы - автоматизация и управление | IS2 | IS2 | 8015646680662 | 12.894 | KG | 23.523 | CDM
EE1040 |  | Перегородка горизонтальная 1000x400мм ШхГ | 1 | ST | 5096,25 | 6013.575 | TUR P | Заказ | 4 недели |  |  | 12.05.2015 |  |  |  | Шкафная продукция | Шкафы - автоматизация и управление | IS2 | IS2 | 8015646697660 | 7.907 | KG | 9.792 | CDM
EE1041 |  | Перегородка горизонтальная 1000x400мм ШхГ | 1 | ST | 4618,82 | 5450.2076 | TUR P | Заказ | 4 недели |  |  | 12.05.2015 |  |  |  | Шкафная продукция | Шкафы - автоматизация и управление | IS2 | IS2 | 8015646680068 | 5.387 | KG | 5.384 | CDM
EE1050 |  | Перегородка горизонтальная 1000x500мм ШхГ | 1 | ST | 5534,81 | 6531.0758 | TUR P | Заказ | 4 недели |  |  | 12.05.2015 |  |  |  | Шкафная продукция | Шкафы - автоматизация и управление | IS2 | IS2 | 8015646697677 | 9.954 | KG | 12.852 | CDM
EE1051 |  | Перегородка горизонтальная 1000x500мм ШхГ | 1 | ST | 5009,16 | 5910.8088 | TUR P | Заказ | 4 недели |  |  | 12.05.2015 |  |  |  | Шкафная продукция | Шкафы - автоматизация и управление | IS2 | IS2 | 8015646680105 | 6.636 | KG | 6.803 | CDM
EE1060 |  | Перегородка горизонтальная 1000x600мм ШхГ | 1 | ST | 6200,41 | 7316.4838 | TUR P | Заказ | 4 недели |  |  | 12.05.2015 |  |  |  | Шкафная продукция | Шкафы - автоматизация и управление | IS2 | IS2 | 8015646697684 | 11.645 | KG | 15.912 | CDM
EE1061 |  | Перегородка горизонтальная 1000x600мм ШхГ | 1 | ST | 5410,39 | 6384.2602 | TUR P | Заказ | 4 недели |  |  | 12.05.2015 |  |  |  | Шкафная продукция | Шкафы - автоматизация и управление | IS2 | IS2 | 8015646680631 | 7.886 | KG | 11.368 | CDM
EE1080 |  | Перегородка горизонтальная 1000x800мм ШхГ | 1 | ST | 7004,43 | 8265.2274 | TUR P | Заказ | 4 недели |  |  | 12.05.2015 |  |  |  | Шкафная продукция | Шкафы - автоматизация и управление | IS2 | IS2 | 8015646712639 | 17.241 | KG | 26.772 | CDM
EE1081 |  | Перегородка горизонтальная 1000x800мм ШхГ | 1 | ST | 6066,67 | 7158.6706 | TUR P | Заказ | 4 недели |  |  | 12.05.2015 |  |  |  | Шкафная продукция | Шкафы - автоматизация и управление | IS2 | IS2 | 8015646680655 | 10.395 | KG | 14.938 | CDM
EE1810K |  | Дверь внутренняя 1800x1000мм ВхШ | 1 | ST | 16186,08 | 19099.5744 | TUR P | Заказ | 4 недели |  |  | 12.05.2015 |  |  |  | Шкафная продукция | Шкафы - автоматизация и управление | IS2 | IS2 | 8015646746009 | 27.878 | KG | 61.560 | CDM
EE1810X |  | Дверь внутренняя,нерж.ст.1800х1000мм, ISX | 1 | ST | 46861,56 | 55296.6408 | TUR P | Заказ | 8 недель |  |  | 12.05.2015 |  |  |  | Шкафная продукция | Шкафы - автоматизация и управление | IS2 | IS2 | 8015646777324 | 26.550 | KG | 61.560 | CDM
EE1811 |  | Перегородка вертикальная 1800x1000мм ВхГ | 1 | ST | 6041,79 | 7129.3122 | TUR P | Заказ | 4 недели |  |  | 12.05.2015 |  |  |  | Шкафная продукция | Шкафы - автоматизация и управление | IS2 | IS2 | 8015646680419 | 18.165 | KG | 23.478 | CDM
EE1841 |  | Перегородка вертикальная 1800x400мм ВхГ | 1 | ST | 3356,03 | 3960.1154 | TUR P | Заказ | 4 недели |  |  | 12.05.2015 |  |  |  | Шкафная продукция | Шкафы - автоматизация и управление | IS2 | IS2 | 8015646680372 | 6.626 | KG | 7.998 | CDM
EE1851 |  | Перегородка вертикальная 1800x500мм ВхГ | 1 | ST | 3765,04 | 4442.7472 | TUR P | Заказ | 4 недели |  |  | 12.05.2015 |  |  |  | Шкафная продукция | Шкафы - автоматизация и управление | IS2 | IS2 | 8015646680389 | 8.547 | KG | 14.364 | CDM
EE1852 |  | Панель для установки 36шт коннекторов 1800x500мм ВхГ | 1 | ST | 14483,18 | 17090.1524 | TUR P | Заказ | 4 недели |  |  | 12.05.2015 |  |  |  | Шкафная продукция | Шкафы - автоматизация и управление | IS2 | IS2 | 8015646680273 | 13.860 | KG | 21.033 | CDM
EE1860K |  | Дверь внутренняя 1800x600мм ВхШ | 1 | ST | 11368,20 | 13414.476 | TUR P | Заказ | 4 недели |  |  | 12.05.2015 |  |  |  | Шкафная продукция | Шкафы - автоматизация и управление | IS2 | IS2 | 8015646745989 | 18.491 | KG | 34.200 | CDM
EE1860X |  | Дверь внутренняя,нерж.ст.1800х600мм, ISX | 1 | ST | 30264,92 | 35712.6056 | TUR P | Заказ | 8 недель |  |  | 12.05.2015 |  |  |  | Шкафная продукция | Шкафы - автоматизация и управление | IS2 | IS2 | 8015646777300 | 17.610 | KG | 34.200 | CDM
EE1861 |  | Перегородка вертикальная 1800x600мм ВхГ | 1 | ST | 4121,17 | 4862.9806 | TUR P | Заказ | 4 недели |  |  | 12.05.2015 |  |  |  | Шкафная продукция | Шкафы - автоматизация и управление | IS2 | IS2 | 8015646680396 | 10.479 | KG | 8.500 | CDM
EE1862 |  | Панель для установки 45шт коннекторов 1800x600мм ВхГ | 1 | ST | 15197,00 | 17932.46 | TUR P | Заказ | 4 недели |  |  | 12.05.2015 |  |  |  | Шкафная продукция | Шкафы - автоматизация и управление | IS2 | IS2 | 8015646680303 | 16.632 | KG | 26.163 | CDM
EE1880K |  | Дверь внутренняя 1800x800мм ВхШ | 1 | ST | 13932,66 | 16440.5388 | TUR P | Заказ | 4 недели |  |  | 12.05.2015 |  |  |  | Шкафная продукция | Шкафы - автоматизация и управление | IS2 | IS2 | 8015646745996 | 23.184 | KG | 47.880 | CDM
EE1880X |  | Дверь внутренняя,нерж.ст.1800х800мм, ISX | 1 | ST | 38560,13 | 45500.9534 | TUR P | Заказ | 8 недель |  |  | 12.05.2015 |  |  |  | Шкафная продукция | Шкафы - автоматизация и управление | IS2 | IS2 | 8015646777317 | 22.080 | KG | 47.880 | CDM
EE1881 |  | Перегородка вертикальная 1800x800мм ВхГ | 1 | ST | 5006,05 | 5907.139 | TUR P | Заказ | 4 недели |  |  | 12.05.2015 |  |  |  | Шкафная продукция | Шкафы - автоматизация и управление | IS2 | IS2 | 8015646680402 | 17.472 | KG | 18.318 | CDM
EE1906K |  | Дверь внутренняя с рамкой 1800x600мм ВхШ | 1 | ST | 12495,69 | 14744.9142 | TUR P | Заказ | 4 недели |  |  | 12.05.2015 |  |  |  | Шкафная продукция | Шкафы - автоматизация и управление | IS2 | IS2 | 8015646746078 | 18.491 | KG | 34.200 | CDM
EE1906X |  | Дверь внутр. углубленная,нерж.ст.1800х600 | 1 | ST | 31100,04 | 36698.0472 | TUR P | Заказ | 8 недель |  |  | 12.05.2015 |  |  |  | Шкафная продукция | Шкафы - автоматизация и управление | IS2 | IS2 | 8015646777362 | 17.610 | KG | 34.200 | CDM
EE1908K |  | Дверь внутренняя с рамкой 1800x800мм ВхШ | 1 | ST | 15301,19 | 18055.4042 | TUR P | Заказ | 4 недели |  |  | 12.05.2015 |  |  |  | Шкафная продукция | Шкафы - автоматизация и управление | IS2 | IS2 | 8015646746085 | 23.184 | KG | 47.880 | CDM
EE1908X |  | Дверь внутр. углубленная,нерж.ст.1800х800 | 1 | ST | 39497,89 | 46607.5102 | TUR P | Заказ | 8 недель |  |  | 12.05.2015 |  |  |  | Шкафная продукция | Шкафы - автоматизация и управление | IS2 | IS2 | 8015646777379 | 22.080 | KG | 47.880 | CDM
EE1910K |  | Дверь внутренняя с рамкой 1800x1000мм ВхШ | 1 | ST | 17783,23 | 20984.2114 | TUR P | Заказ | 4 недели |  |  | 12.05.2015 |  |  |  | Шкафная продукция | Шкафы - автоматизация и управление | IS2 | IS2 | 8015646746092 | 27.878 | KG | 61.560 | CDM
EE1910X |  | Дверь внутр. углубленная,нерж.ст.1800х1000 | 1 | ST | 47897,29 | 56518.8022 | TUR P | Заказ | 8 недель |  |  | 12.05.2015 |  |  |  | Шкафная продукция | Шкафы - автоматизация и управление | IS2 | IS2 | 8015646777386 | 26.550 | KG | 61.560 | CDM
EE2010K |  | Дверь внутренняя 2000x1000мм ВхШ | 1 | ST | 18321,31 | 21619.1458 | TUR P | Заказ | 4 недели |  |  | 12.05.2015 |  |  |  | Шкафная продукция | Шкафы - автоматизация и управление | IS2 | IS2 | 8015646746030 | 30.975 | KG | 68.760 | CDM
EE2010X |  | Дверь внутренняя,нерж.ст.2000х1000мм, ISX | 1 | ST | 51383,96 | 60633.0728 | TUR P | Заказ | 8 недель |  |  | 12.05.2015 |  |  |  | Шкафная продукция | Шкафы - автоматизация и управление | IS2 | IS2 | 8015646777355 | 29.500 | KG | 68.760 | CDM
EE2011 |  | Перегородка вертикальная 2000x1000мм ВхГ | 1 | ST | 6833,36 | 8063.3648 | TUR P | Заказ | 4 недели |  |  | 12.05.2015 |  |  |  | Шкафная продукция | Шкафы - автоматизация и управление | IS2 | IS2 | 8015646680464 | 20.223 | KG | 17.100 | CDM
EE2020 |  | Перегородка вертикальная каб.секции 200x400мм ВхШ | 1 | ST | 2617,33 | 3088.4494 | TUR P | Заказ | 4 недели |  |  | 12.05.2015 |  |  |  | Шкафная продукция | Шкафы - автоматизация и управление | IS2 | IS2 | 8015646697691 | 0.914 | KG | 1.300 | CDM
EE2030 |  | Перегородка вертикальная каб.секции 200x300мм ВхШ | 1 | ST | 2765,07 | 3262.7826 | TUR P | Заказ | 4 недели |  |  | 12.05.2015 |  |  |  | Шкафная продукция | Шкафы - автоматизация и управление | IS2 | IS2 | 8015646712707 | 1.439 | KG | 1.950 | CDM
EE2040 |  | Перегородка вертикальная каб.секции 200x200мм ВхШ | 1 | ST | 2914,37 | 3438.9566 | TUR P | Заказ | 4 недели |  |  | 12.05.2015 |  |  |  | Шкафная продукция | Шкафы - автоматизация и управление | IS2 | IS2 | 8015646697707 | 2.153 | KG | 2.955 | CDM
EE2041 |  | Перегородка вертикальная 2000x400мм ВхГ | 1 | ST | 3534,87 | 4171.1466 | TUR P | Заказ | 4 недели |  |  | 12.05.2015 |  |  |  | Шкафная продукция | Шкафы - автоматизация и управление | IS2 | IS2 | 8015646680426 | 7.382 | KG | 8.928 | CDM
EE2051 |  | Перегородка вертикальная 2000x500мм ВхГ | 1 | ST | 3909,67 | 4613.4106 | TUR P | Заказ | 4 недели |  |  | 12.05.2015 |  |  |  | Шкафная продукция | Шкафы - автоматизация и управление | IS2 | IS2 | 8015646680433 | 9.524 | KG | 7.600 | CDM
EE2052 |  | Панель для установки 40шт коннекторов 2000x500мм ВхГ | 1 | ST | 16277,83 | 19207.8394 | TUR P | Заказ | 4 недели |  |  | 12.05.2015 |  |  |  | Шкафная продукция | Шкафы - автоматизация и управление | IS2 | IS2 | 8015646680280 | 15.488 | KG | 23.493 | CDM
EE2060K |  | Дверь внутренняя 2000x600мм ВхШ | 1 | ST | 12789,61 | 15091.7398 | TUR P | Заказ | 4 недели |  |  | 12.05.2015 |  |  |  | Шкафная продукция | Шкафы - автоматизация и управление | IS2 | IS2 | 8015646746016 | 20.549 | KG | 38.200 | CDM
EE2060X |  | Дверь внутренняя,нерж.ст.2000х600мм, ISX | 1 | ST | 32886,91 | 38806.5538 | TUR P | Заказ | 8 недель |  |  | 12.05.2015 |  |  |  | Шкафная продукция | Шкафы - автоматизация и управление | IS2 | IS2 | 8015646777331 | 19.570 | KG | 38.200 | CDM
EE2061 |  | Перегородка вертикальная 2000x600мм ВхГ | 1 | ST | 4483,52 | 5290.5536 | TUR P | Заказ | 4 недели |  |  | 12.05.2015 |  |  |  | Шкафная продукция | Шкафы - автоматизация и управление | IS2 | IS2 | 8015646680440 | 11.666 | KG | 14.688 | CDM
EE2062 |  | Панель для установки 50шт коннекторов 2000x600мм ВхГ | 1 | ST | 16996,32 | 20055.6576 | TUR P | Заказ | 4 недели |  |  | 12.05.2015 |  |  |  | Шкафная продукция | Шкафы - автоматизация и управление | IS2 | IS2 | 8015646680310 | 18.585 | KG | 29.223 | CDM
EE2080K |  | Дверь внутренняя 2000x800мм ВхШ | 1 | ST | 15955,92 | 18827.9856 | TUR P | Заказ | 4 недели |  |  | 12.05.2015 |  |  |  | Шкафная продукция | Шкафы - автоматизация и управление | IS2 | IS2 | 8015646746023 | 25.767 | KG | 53.480 | CDM
EE2080X |  | Дверь внутренняя,нерж.ст.2000х800мм, ISX | 1 | ST | 42133,88 | 49717.9784 | TUR P | Заказ | 8 недель |  |  | 12.05.2015 |  |  |  | Шкафная продукция | Шкафы - автоматизация и управление | IS2 | IS2 | 8015646777348 | 24.540 | KG | 53.480 | CDM
EE2081 |  | Перегородка вертикальная 2000x800мм ВхГ | 1 | ST | 5418,17 | 6393.4406 | TUR P | Заказ | 4 недели |  |  | 12.05.2015 |  |  |  | Шкафная продукция | Шкафы - автоматизация и управление | IS2 | IS2 | 8015646680457 | 15.939 | KG | 13.300 | CDM
EE2100 |  | Перегородка вертикальная шинного отсека 200x1000мм ВхШ | 1 | ST | 4539,50 | 5356.61 | TUR P | Заказ | 4 недели |  |  | 12.05.2015 |  |  |  | Шкафная продукция | Шкафы - автоматизация и управление | IS2 | IS2 | 8015646697738 | 5.796 | KG | 9.100 | CDM
EE2106K |  | Дверь внутренняя с рамкой 2000x600мм ВхШ | 1 | ST | 14050,85 | 16580.003 | TUR P | Заказ | 4 недели |  |  | 12.05.2015 |  |  |  | Шкафная продукция | Шкафы - автоматизация и управление | IS2 | IS2 | 8015646746108 | 20.549 | KG | 38.200 | CDM
EE2106X |  | Дверь внутр. углубленная,нерж.ст.2000х600 | 1 | ST | 33866,66 | 39962.6588 | TUR P | Заказ | 8 недель |  |  | 12.05.2015 |  |  |  | Шкафная продукция | Шкафы - автоматизация и управление | IS2 | IS2 | 8015646777393 | 19.570 | KG | 38.200 | CDM
EE2108K |  | Дверь внутренняя с рамкой 2000x800мм ВхШ | 1 | ST | 17532,85 | 20688.763 | TUR P | Заказ | 4 недели |  |  | 12.05.2015 |  |  |  | Шкафная продукция | Шкафы - автоматизация и управление | IS2 | IS2 | 8015646746115 | 25.767 | KG | 53.480 | CDM
EE2108X |  | Дверь внутр. углубленная,нерж.ст.2000х800 | 1 | ST | 43219,38 | 50998.8684 | TUR P | Заказ | 8 недель |  |  | 12.05.2015 |  |  |  | Шкафная продукция | Шкафы - автоматизация и управление | IS2 | IS2 | 8015646777409 | 24.540 | KG | 53.480 | CDM
EE2110K |  | Дверь внутренняя с рамкой 2000x1000мм ВхШ | 1 | ST | 20128,40 | 23751.512 | TUR P | Заказ | 4 недели |  |  | 12.05.2015 |  |  |  | Шкафная продукция | Шкафы - автоматизация и управление | IS2 | IS2 | 8015646746122 | 30.975 | KG | 68.760 | CDM
EE2110X |  | Дверь внутр. углубленная,нерж.ст.2000х1000 | 1 | ST | 52573,65 | 62036.907 | TUR P | Заказ | 8 недель |  |  | 12.05.2015 |  |  |  | Шкафная продукция | Шкафы - автоматизация и управление | IS2 | IS2 | 8015646777416 | 29.500 | KG | 68.760 | CDM
EE2210K |  | Дверь внутренняя 2200x1000мм ВхШ | 1 | ST | 20352,35 | 24015.773 | TUR P | Заказ | 4 недели |  |  | 12.05.2015 |  |  |  | Шкафная продукция | Шкафы - автоматизация и управление | IS2 | IS2 | 8015646746061 | 34.073 | KG | 75.960 | CDM
EE2211 |  | Перегородка вертикальная 2200x1000мм ВхГ | 1 | ST | 7139,73 | 8424.8814 | TUR P | Заказ | 4 недели |  |  | 12.05.2015 |  |  |  | Шкафная продукция | Шкафы - автоматизация и управление | IS2 | IS2 | 8015646680518 | 22.281 | KG | 28.350 | CDM
EE2241 |  | Перегородка вертикальная 2200x400мм ВхГ | 1 | ST | 3701,27 | 4367.4986 | TUR P | Заказ | 4 недели |  |  | 12.05.2015 |  |  |  | Шкафная продукция | Шкафы - автоматизация и управление | IS2 | IS2 | 8015646680471 | 8.148 | KG | 6.300 | CDM
EE2251 |  | Перегородка вертикальная 2200x500мм ВхГ | 1 | ST | 4167,82 | 4918.0276 | TUR P | Заказ | 4 недели |  |  | 12.05.2015 |  |  |  | Шкафная продукция | Шкафы - автоматизация и управление | IS2 | IS2 | 8015646680488 | 10.490 | KG | 8.320 | CDM
EE2252 |  | Панель для установки 48шт коннекторов 2000x500мм ВхГ | 1 | ST | 18296,43 | 21589.7874 | TUR P | Заказ | 4 недели |  |  | 12.05.2015 |  |  |  | Шкафная продукция | Шкафы - автоматизация и управление | IS2 | IS2 | 8015646680297 | 17.126 | KG | 25.953 | CDM
EE2260K |  | Дверь внутренняя 2200x600мм ВхШ | 1 | ST | 14106,83 | 16646.0594 | TUR P | Заказ | 4 недели |  |  | 12.05.2015 |  |  |  | Шкафная продукция | Шкафы - автоматизация и управление | IS2 | IS2 | 8015646746047 | 22.607 | KG | 42.200 | CDM
EE2261 |  | Перегородка вертикальная 2200x600мм ВхГ | 1 | ST | 4632,81 | 5466.7158 | TUR P | Заказ | 4 недели |  |  | 12.05.2015 |  |  |  | Шкафная продукция | Шкафы - автоматизация и управление | IS2 | IS2 | 8015646680495 | 12.852 | KG | 8.820 | CDM
EE2262 |  | Панель для установки 60шт коннекторов 2000x600мм ВхГ | 1 | ST | 19005,58 | 22426.5844 | TUR P | Заказ | 4 недели |  |  | 12.05.2015 |  |  |  | Шкафная продукция | Шкафы - автоматизация и управление | IS2 | IS2 | 8015646680327 | 20.549 | KG | 32.283 | CDM
EE2280K |  | Дверь внутренняя 2200x800мм ВхШ | 1 | ST | 17983,84 | 21220.9312 | TUR P | Заказ | 4 недели |  |  | 12.05.2015 |  |  |  | Шкафная продукция | Шкафы - автоматизация и управление | IS2 | IS2 | 8015646746054 | 28.340 | KG | 59.080 | CDM
EE2281 |  | Перегородка вертикальная 2200x800мм ВхГ | 1 | ST | 5962,47 | 7035.7146 | TUR P | Заказ | 4 недели |  |  | 12.05.2015 |  |  |  | Шкафная продукция | Шкафы - автоматизация и управление | IS2 | IS2 | 8015646680501 | 17.567 | KG | 14.630 | CDM
EE2306K |  | Дверь внутренняя с рамкой 2200x600мм ВхШ | 1 | ST | 15503,36 | 18293.9648 | TUR P | Заказ | 4 недели |  |  | 12.05.2015 |  |  |  | Шкафная продукция | Шкафы - автоматизация и управление | IS2 | IS2 | 8015646746139 | 22.607 | KG | 42.200 | CDM
EE2308K |  | Дверь внутренняя с рамкой 2200x800мм ВхШ | 1 | ST | 19759,83 | 23316.5994 | TUR P | Заказ | 4 недели |  |  | 12.05.2015 |  |  |  | Шкафная продукция | Шкафы - автоматизация и управление | IS2 | IS2 | 8015646746146 | 28.340 | KG | 59.080 | CDM
EE2310K |  | Дверь внутренняя с рамкой 2200x1000мм ВхШ | 1 | ST | 22363,16 | 26388.5288 | TUR P | Заказ | 4 недели |  |  | 12.05.2015 |  |  |  | Шкафная продукция | Шкафы - автоматизация и управление | IS2 | IS2 | 8015646746153 | 34.073 | KG | 75.960 | CDM
EE2406 |  | Плата для установки коннекторов 6 полюсов(5 шт) | 1 | ST | 937,76 | 1106.5568 | TUR P | Заказ | 4 недели |  |  | 12.05.2015 |  |  |  | Шкафная продукция | Шкафы - автоматизация и управление | IS2 | IS2 | 8015646680365 | 0.651 | KG | 0.218 | CDM
EE2410 |  | Плата для установки коннекторов 10 полюсов(5 шт) | 1 | ST | 937,76 | 1106.5568 | TUR P | Заказ | 4 недели |  |  | 12.05.2015 |  |  |  | Шкафная продукция | Шкафы - автоматизация и управление | IS2 | IS2 | 8015646680358 | 0.651 | KG | 0.175 | CDM
EE2416 |  | Плата для установки коннекторов 16 полюсов(5 шт) | 1 | ST | 937,76 | 1106.5568 | TUR P | Заказ | 4 недели |  |  | 12.05.2015 |  |  |  | Шкафная продукция | Шкафы - автоматизация и управление | IS2 | IS2 | 8015646680341 | 0.651 | KG | 0.120 | CDM
EE2600 |  | Перегородка вертикальная шинного отсека 200x600мм ВхШ | 1 | ST | 3740,15 | 4413.377 | TUR P | Заказ | 4 недели |  |  | 12.05.2015 |  |  |  | Шкафная продукция | Шкафы - автоматизация и управление | IS2 | IS2 | 8015646697714 | 3.360 | KG | 5.000 | CDM
EE2800 |  | Перегородка вертикальная шинного отсека 200x800мм ВхШ | 1 | ST | 3973,43 | 4688.6474 | TUR P | Заказ | 4 недели |  |  | 12.05.2015 |  |  |  | Шкафная продукция | Шкафы - автоматизация и управление | IS2 | IS2 | 8015646697721 | 4.610 | KG | 7.920 | CDM
EE4041 |  | Перегородка горизонтальная 400x400мм ШхГ | 1 | ST | 3623,52 | 4275.7536 | TUR P | Заказ | 4 недели |  |  | 12.05.2015 |  |  |  | Шкафная продукция | Шкафы - автоматизация и управление | IS2 | IS2 | 8015646680037 | 2.321 | KG | 2.031 | CDM
EE4051 |  | Перегородка горизонтальная 400x500мм ШхГ | 1 | ST | 3789,92 | 4472.1056 | TUR P | Заказ | 4 недели |  |  | 12.05.2015 |  |  |  | Шкафная продукция | Шкафы - автоматизация и управление | IS2 | IS2 | 8015646680075 | 2.825 | KG | 3.395 | CDM
EE6041 |  | Перегородка горизонтальная 600x400мм ШхГ | 1 | ST | 4091,62 | 4828.1116 | TUR P | Заказ | 4 недели |  |  | 12.05.2015 |  |  |  | Шкафная продукция | Шкафы - автоматизация и управление | IS2 | IS2 | 8015646680044 | 3.339 | KG | 3.164 | CDM
EE6051 |  | Перегородка горизонтальная 600x500мм ШхГ | 1 | ST | 4114,95 | 4855.641 | TUR P | Заказ | 4 недели |  |  | 12.05.2015 |  |  |  | Шкафная продукция | Шкафы - автоматизация и управление | IS2 | IS2 | 8015646680082 | 4.095 | KG | 5.255 | CDM
EE6061 |  | Перегородка горизонтальная 600x600мм ШхГ | 1 | ST | 4284,46 | 5055.6628 | TUR P | Заказ | 4 недели |  |  | 12.05.2015 |  |  |  | Шкафная продукция | Шкафы - автоматизация и управление | IS2 | IS2 | 8015646680617 | 4.851 | KG | 6.555 | CDM
EE8041 |  | Перегородка горизонтальная 800x400мм ШхГ | 1 | ST | 4276,68 | 5046.4824 | TUR P | Заказ | 4 недели |  |  | 12.05.2015 |  |  |  | Шкафная продукция | Шкафы - автоматизация и управление | IS2 | IS2 | 8015646680051 | 4.358 | KG | 4.274 | CDM
EE8051 |  | Перегородка горизонтальная 800x500мм ШхГ | 1 | ST | 4491,29 | 5299.7222 | TUR P | Заказ | 4 недели |  |  | 12.05.2015 |  |  |  | Шкафная продукция | Шкафы - автоматизация и управление | IS2 | IS2 | 8015646680099 | 5.366 | KG | 5.429 | CDM
EE8061 |  | Перегородка горизонтальная 800x600мм ШхГ | 1 | ST | 4886,30 | 5765.834 | TUR P | Заказ | 4 недели |  |  | 12.05.2015 |  |  |  | Шкафная продукция | Шкафы - автоматизация и управление | IS2 | IS2 | 8015646680624 | 6.374 | KG | 6.584 | CDM
EE8081 |  | Перегородка горизонтальная 800x800мм ШхГ | 1 | ST | 5402,62 | 6375.0916 | TUR P | Заказ | 4 недели |  |  | 12.05.2015 |  |  |  | Шкафная продукция | Шкафы - автоматизация и управление | IS2 | IS2 | 8015646680648 | 8.379 | KG | 9.240 | CDM
EF1010 |  | Панель нижняя скользящая 1000x1000мм | 1 | ST | 2468,03 | 2912.2754 | TUR P | Заказ | 4 недели |  |  | 12.05.2015 |  |  |  | Шкафная продукция | Шкафы - автоматизация и управление | IS2 | IS2 | 8015646690203 | 11.477 | KG | 8.350 | CDM
EF1011 |  | Панель нижняя составная 1000x1000мм | 1 | ST | 3177,19 | 3749.0842 | TUR P | Заказ | 4 недели |  |  | 12.05.2015 |  |  |  | Шкафная продукция | Шкафы - автоматизация и управление | IS2 | IS2 | 8015646690333 | 9.377 | KG | 3.184 | CDM
EF1012 |  | Панель нижняя фиксированная 1000x1000мм | 1 | ST | 2153,89 | 2541.5902 | TUR P | Заказ | 4 недели |  |  | 12.05.2015 |  |  |  | Шкафная продукция | Шкафы - автоматизация и управление | IS2 | IS2 | 8015646690364 | 11.844 | KG | 21.042 | CDM
EF1032 |  | Панель нижняя фиксированная 1000х300мм | 1 | ST | 0,00 | 0 | TUR P | Заказ | 5 недель | Снятие с заменой | EF1032N | 12.05.2015 | 07.02.2013 |  |  | Шкафная продукция | Шкафы - автоматизация и управление | IS2 | IS2 | 8015646728982 | 1.675 | KG | 0.546 | CDM
EF1032N |  | Панель нижняя фиксированная 1000х300мм | 1 | ST | 898,88 | 1060.6784 | TUR P | Заказ | 5 недель |  |  | 12.05.2015 |  |  |  | Шкафная продукция | Шкафы - автоматизация и управление | IS2 | IS2 | 8015646728982 | 1.675 | KG | 0.550 | CDM
EF1040 |  | Панель нижняя скользящая 1000x400мм | 1 | ST | 1233,24 | 1455.2232 | TUR P | Заказ | 4 недели |  |  | 12.05.2015 |  |  |  | Шкафная продукция | Шкафы - автоматизация и управление | IS2 | IS2 | 8015646676412 | 3.255 | KG | 2.366 | CDM
EF1040X |  | Панель нижняя скользящая,нерж 1000х400 | 1 | ST | 9054,13 | 10683.8734 | TUR P | Заказ | 8 недель |  |  | 12.05.2015 |  |  |  | Шкафная продукция | Шкафы - автоматизация и управление | IS2 | IS2 | 8015646777942 | 3.100 | KG | 2.366 | CDM
EF1041 |  | Панель нижняя составная 1000x400мм | 1 | ST | 1539,61 | 1816.7398 | TUR P | Заказ | 4 недели |  |  | 12.05.2015 |  |  |  | Шкафная продукция | Шкафы - автоматизация и управление | IS2 | IS2 | 8015646676573 | 2.594 | KG | 1.376 | CDM
EF1042 |  | Панель нижняя фиксированная 1000x400мм | 1 | ST | 923,76 | 1090.0368 | TUR P | Заказ | 4 недели |  |  | 12.05.2015 |  |  |  | Шкафная продукция | Шкафы - автоматизация и управление | IS2 | IS2 | 8015646676252 | 3.549 | KG | 0.401 | CDM
EF1044X |  | Панель нижняя скользящая,нерж.ст1000x400 | 1 | ST | 10201,83 | 12038.1594 | TUR P | Заказ | 8 недель |  |  | 12.05.2015 |  |  |  | Шкафная продукция | Шкафы - автоматизация и управление | AM2 | AM2 | 8015646774132 | 2.470 | KG | 1.376 | CDM
EF1045X |  | Панель нижняя фикс., нерж. ст. 1000х400мм | 1 | ST | 9522,23 | 11236.2314 | TUR P | Заказ | 8 недель |  |  | 12.05.2015 |  |  |  | Шкафная продукция | Шкафы - автоматизация и управление | AM2 | AM2 | 8015646774460 | 3.380 | KG | 0.401 | CDM
EF1051 |  | Панель нижняя составная 1000x500мм | 1 | ST | 1852,19 | 2185.5842 | TUR P | Заказ | 4 недели |  |  | 12.05.2015 |  |  |  | Шкафная продукция | Шкафы - автоматизация и управление | IS2 | IS2 | 8015646676610 | 3.759 | KG | 3.184 | CDM
EF1051X |  | Панель нижняя скользящая,нерж 1000х500 | 1 | ST | 12655,87 | 14933.9266 | TUR P | Заказ | 8 недель |  |  | 12.05.2015 |  |  |  | Шкафная продукция | Шкафы - автоматизация и управление | IS2 | IS2 | 8015646778062 | 3.580 | KG | 3.184 | CDM
EF1052 |  | Панель нижняя фиксированная 1000x500мм | 1 | ST | 1205,25 | 1422.195 | TUR P | Заказ | 4 недели |  |  | 12.05.2015 |  |  |  | Шкафная продукция | Шкафы - автоматизация и управление | IS2 | IS2 | 8015646676290 | 5.030 | KG | 0.572 | CDM
EF1052X |  | Панель нижняя фиксированная,нерж 1000х500 | 1 | ST | 10567,29 | 12469.4022 | TUR P | Заказ | 8 недель |  |  | 12.05.2015 |  |  |  | Шкафная продукция | Шкафы - автоматизация и управление | IS2 | IS2 | 8015646778154 | 4.790 | KG | 0.572 | CDM
EF1053 |  | Панель нижняя скользящая 1000x500мм | 1 | ST | 1426,08 | 1682.7744 | TUR P | Заказ | 4 недели |  |  | 12.05.2015 |  |  |  | Шкафная продукция | Шкафы - автоматизация и управление | IS2 | IS2 | 8015646705242 | 4.736 | KG | 2.730 | CDM
EF1053X | 0 | Панель нижняя скользящая,нерж 1000х500 | 1 | ST | 12097,57 | 14275.1326 | TUR P | Заказ | 8 недель |  |  | 12.05.2015 |  |  |  | Шкафная продукция | Шкафы - автоматизация и управление | IS2 | IS2 | 8015646777973 | 4.510 | KG | 2.730 | CDM
EF1054X |  | Панель нижняя скользящая,нерж.1000x500 | 1 | ST | 11498,83 | 13568.6194 | TUR P | Заказ | 8 недель |  |  | 12.05.2015 |  |  |  | Шкафная продукция | Шкафы - автоматизация и управление | AM2 | AM2 | 8015646774163 | 3.580 | KG | 3.184 | CDM
EF1055X |  | Панель нижняя фикс., нерж. ст. 1000х500мм | 1 | ST | 11124,04 | 13126.3672 | TUR P | Заказ | 8 недель |  |  | 12.05.2015 |  |  |  | Шкафная продукция | Шкафы - автоматизация и управление | AM2 | AM2 | 8015646774477 | 4.790 | KG | 0.572 | CDM
EF1060 |  | Панель нижняя скользящая 1000х600мм | 1 | ST | 1548,94 | 1827.7492 | TUR P | Заказ | 4 недели |  |  | 12.05.2015 |  |  |  | Шкафная продукция | Шкафы - автоматизация и управление | IS2 | IS2 | 8015646676498 | 6.216 | KG | 5.553 | CDM
EF1060X |  | Панель нижняя скользящая,нерж 1000х600 | 1 | ST | 12386,83 | 14616.4594 | TUR P | Заказ | 8 недель |  |  | 12.05.2015 |  |  |  | Шкафная продукция | Шкафы - автоматизация и управление | IS2 | IS2 | 8015646778000 | 5.920 | KG | 5.553 | CDM
EF1061 |  | Панель нижняя составная 1000х600мм | 1 | ST | 2328,07 | 2747.1226 | TUR P | Заказ | 4 недели |  |  | 12.05.2015 |  |  |  | Шкафная продукция | Шкафы - автоматизация и управление | IS2 | IS2 | 8015646676658 | 5.051 | KG | 1.600 | CDM
EF1061X |  | Панель нижняя скользящая,нерж 1000х600 | 1 | ST | 12971,57 | 15306.4526 | TUR P | Заказ | 8 недель |  |  | 12.05.2015 |  |  |  | Шкафная продукция | Шкафы - автоматизация и управление | IS2 | IS2 | 8015646778093 | 4.810 | KG | 1.600 | CDM
EF1062 |  | Панель нижняя фиксированная 1000x600мм | 1 | ST | 1444,74 | 1704.7932 | TUR P | E | 4 недели |  |  | 12.05.2015 |  |  |  | Шкафная продукция | Шкафы - автоматизация и управление | IS2 | IS2 | 8015646676337 | 6.510 | KG | 3.665 | CDM
EF1062X |  | Панель нижняя фиксированная,нерж 1000х600 | 1 | ST | 11515,94 | 13588.8092 | TUR P | Заказ | 8 недель |  |  | 12.05.2015 |  |  |  | Шкафная продукция | Шкафы - автоматизация и управление | IS2 | IS2 | 8015646778185 | 6.200 | KG | 3.665 | CDM
EF1080 |  | Панель нижняя скользящая 1000x800мм | 1 | ST | 2010,82 | 2372.7676 | TUR P | Заказ | 4 недели |  |  | 12.05.2015 |  |  |  | Шкафная продукция | Шкафы - автоматизация и управление | IS2 | IS2 | 8015646676535 | 9.177 | KG | 5.824 | CDM
EF1081 |  | Панель нижняя составная 1000x800мм | 1 | ST | 2659,32 | 3137.9976 | TUR P | Заказ | 4 недели |  |  | 12.05.2015 |  |  |  | Шкафная продукция | Шкафы - автоматизация и управление | IS2 | IS2 | 8015646676696 | 7.508 | KG | 3.200 | CDM
EF1082 |  | Панель нижняя фиксированная 1000x800мм | 1 | ST | 1702,90 | 2009.422 | TUR P | Заказ | 4 недели |  |  | 12.05.2015 |  |  |  | Шкафная продукция | Шкафы - автоматизация и управление | IS2 | IS2 | 8015646676375 | 9.471 | KG | 2.688 | CDM
EF2610 | 0 | Фланец глухой Ш=600мм,Г=100мм | 1 | ST | 1227,02 | 1447.8836 | TUR P | Заказ | 5 недель |  |  | 12.05.2015 |  |  |  | Шкафная продукция | Шкафы - автоматизация и управление | IS2 | IS2 | 8015646772114 | 0.850 | KG | 0.600 | CDM
EF2620 | 0 | Фланец глухой Ш=600мм,Г=200мм | 1 | ST | 1618,92 | 1910.3256 | TUR P | Заказ | 5 недель |  |  | 12.05.2015 |  |  |  | Шкафная продукция | Шкафы - автоматизация и управление | IS2 | IS2 | 8015646772091 | 1.250 | KG | 0.600 | CDM
EF2810 | 0 | Фланец глухой Ш=800мм,Г=100мм | 1 | ST | 1379,42 | 1627.7156 | TUR P | Заказ | 5 недель |  |  | 12.05.2015 |  |  |  | Шкафная продукция | Шкафы - автоматизация и управление | IS2 | IS2 | 8015646772121 | 1.100 | KG | 0.900 | CDM
EF2820 | 0 | Фланец глухой Ш=800мм,Г=200мм | 1 | ST | 1859,97 | 2194.7646 | TUR P | Заказ | 5 недель |  |  | 12.05.2015 |  |  |  | Шкафная продукция | Шкафы - автоматизация и управление | IS2 | IS2 | 8015646772183 | 1.680 | KG | 0.900 | CDM
EF3610 | 0 | Вентилируеиый фланец Ш=600мм,Г=100мм | 1 | ST | 2321,85 | 2739.783 | TUR P | Заказ | 5 недель |  |  | 12.05.2015 |  |  |  | Шкафная продукция | Шкафы - автоматизация и управление | IS2 | IS2 | 8015646772138 | 0.750 | KG | 0.600 | CDM
EF3810 | 0 | Фланец вентилируеиый Ш=800мм,Г=100мм | 1 | ST | 2612,66 | 3082.9388 | TUR P | Заказ | 5 недель |  |  | 12.05.2015 |  |  |  | Шкафная продукция | Шкафы - автоматизация и управление | IS2 | IS2 | 8015646772145 | 1.000 | KG | 0.900 | CDM
EF4010 |  | Панель нижняя скользящая 400x1000мм | 1 | ST | 1188,14 | 1402.0052 | TUR P | Заказ | 4 недели |  |  | 12.05.2015 |  |  |  | Шкафная продукция | Шкафы - автоматизация и управление | IS2 | IS2 | 8015646697394 | 3.276 | KG | 3.059 | CDM
EF4011 |  | Панель нижняя составная 400x1000мм | 1 | ST | 1541,16 | 1818.5688 | TUR P | Заказ | 4 недели |  |  | 12.05.2015 |  |  |  | Шкафная продукция | Шкафы - автоматизация и управление | IS2 | IS2 | 8015646697400 | 3.350 | KG | 3.284 | CDM
EF4012 |  | Панель нижняя фиксированная 400x1000мм | 1 | ST | 945,54 | 1115.7372 | TUR P | Заказ | 4 недели |  |  | 12.05.2015 |  |  |  | Шкафная продукция | Шкафы - автоматизация и управление | IS2 | IS2 | 8015646697417 | 4.106 | KG | 1.957 | CDM
EF4040 |  | Панель нижняя скользящая 400x400мм | 1 | ST | 818,01 | 965.2518 | TUR P | Заказ | 4 недели |  |  | 12.05.2015 |  |  |  | Шкафная продукция | Шкафы - автоматизация и управление | IS2 | IS2 | 8015646676382 | 0.914 | KG | 0.630 | CDM
EF4041 |  | Панель нижняя составная 400x400мм | 1 | ST | 1059,06 | 1249.6908 | TUR P | Заказ | 4 недели |  |  | 12.05.2015 |  |  |  | Шкафная продукция | Шкафы - автоматизация и управление | IS2 | IS2 | 8015646676542 | 0.788 | KG | 0.383 | CDM
EF4042 |  | Панель нижняя фиксированная 400x400мм | 1 | ST | 656,28 | 774.4104 | TUR P | Заказ | 4 недели |  |  | 12.05.2015 |  |  |  | Шкафная продукция | Шкафы - автоматизация и управление | IS2 | IS2 | 8015646676221 | 0.998 | KG | 0.559 | CDM
EF4050 |  | Панель нижняя скользящая 400x500мм | 1 | ST | 915,99 | 1080.8682 | TUR P | Заказ | 4 недели |  |  | 12.05.2015 |  |  |  | Шкафная продукция | Шкафы - автоматизация и управление | IS2 | IS2 | 8015646676429 | 1.323 | KG | 0.542 | CDM
EF4051 |  | Панель нижняя составная 400x500мм | 1 | ST | 1192,81 | 1407.5158 | TUR P | Заказ | 4 недели |  |  | 12.05.2015 |  |  |  | Шкафная продукция | Шкафы - автоматизация и управление | IS2 | IS2 | 8015646676580 | 1.155 | KG | 1.268 | CDM
EF4052 |  | Панель нижняя фиксированная 400x500мм | 1 | ST | 735,59 | 867.9962 | TUR P | Заказ | 4 недели |  |  | 12.05.2015 |  |  |  | Шкафная продукция | Шкафы - автоматизация и управление | IS2 | IS2 | 8015646676269 | 1.407 | KG | 0.792 | CDM
EF4060 |  | Панель нижняя скользящая 400x600мм | 1 | ST | 1015,52 | 1198.3136 | TUR P | Заказ | 4 недели |  |  | 12.05.2015 |  |  |  | Шкафная продукция | Шкафы - автоматизация и управление | IS2 | IS2 | 8015646676467 | 1.743 | KG | 0.716 | CDM
EF4061 |  | Панель нижняя составная 400x600мм | 1 | ST | 1321,88 | 1559.8184 | TUR P | Заказ | 4 недели |  |  | 12.05.2015 |  |  |  | Шкафная продукция | Шкафы - автоматизация и управление | IS2 | IS2 | 8015646676627 | 1.397 | KG | 2.072 | CDM
EF4063 |  | Панель нижняя фиксированная 400x600мм | 1 | ST | 810,24 | 956.0832 | TUR P | Заказ | 4 недели |  |  | 12.05.2015 |  |  |  | Шкафная продукция | Шкафы - автоматизация и управление | IS2 | IS2 | 8015646699763 | 1.827 | KG | 0.304 | CDM
EF4080 |  | Панель нижняя скользящая 400x800мм | 1 | ST | 1102,61 | 1301.0798 | TUR P | Заказ | 4 недели |  |  | 12.05.2015 |  |  |  | Шкафная продукция | Шкафы - автоматизация и управление | IS2 | IS2 | 8015646676504 | 2.573 | KG | 1.066 | CDM
EF4081 |  | Панель нижняя составная 400x800мм | 1 | ST | 1443,19 | 1702.9642 | TUR P | Заказ | 4 недели |  |  | 12.05.2015 |  |  |  | Шкафная продукция | Шкафы - автоматизация и управление | IS2 | IS2 | 8015646676665 | 2.289 | KG | 2.488 | CDM
EF4082 |  | Панель нижняя фиксированная 400x800мм | 1 | ST | 905,10 | 1068.018 | TUR P | Заказ | 4 недели |  |  | 12.05.2015 |  |  |  | Шкафная продукция | Шкафы - автоматизация и управление | IS2 | IS2 | 8015646676344 | 2.646 | KG | 0.301 | CDM
EF4610 | 0 | Фланец с одним каб. вводом Ш=600мм,Г=100 | 1 | ST | 1662,46 | 1961.7028 | TUR P | Заказ | 5 недель |  |  | 12.05.2015 |  |  |  | Шкафная продукция | Шкафы - автоматизация и управление | IS2 | IS2 | 8015646772152 | 0.750 | KG | 0.600 | CDM
EF4810 | 0 | Фланец с 2-мя каб. вводами Ш=800мм,Г=100 | 1 | ST | 1881,74 | 2220.4532 | TUR P | Заказ | 5 недель |  |  | 12.05.2015 |  |  |  | Шкафная продукция | Шкафы - автоматизация и управление | IS2 | IS2 | 8015646772176 | 0.900 | KG | 0.900 | CDM
EF6010 |  | Панель нижняя скользящая 600x1000мм | 1 | ST | 1699,79 | 2005.7522 | TUR P | Заказ | 4 недели |  |  | 12.05.2015 |  |  |  | Шкафная продукция | Шкафы - автоматизация и управление | IS2 | IS2 | 8015646690180 | 5.964 | KG | 3.350 | CDM
EF6011 |  | Панель нижняя составная 600x1000мм | 1 | ST | 2212,99 | 2611.3282 | TUR P | Заказ | 4 недели |  |  | 12.05.2015 |  |  |  | Шкафная продукция | Шкафы - автоматизация и управление | IS2 | IS2 | 8015646690319 | 5.030 | KG | 4.830 | CDM
EF6012 |  | Панель нижняя фиксированная 600x1000мм | 1 | ST | 1365,43 | 1611.2074 | TUR P | Заказ | 4 недели |  |  | 12.05.2015 |  |  |  | Шкафная продукция | Шкафы - автоматизация и управление | IS2 | IS2 | 8015646690340 | 6.153 | KG | 3.637 | CDM
EF6032 |  | Панель нижняя фиксированная 600х300мм | 1 | ST | 0,00 | 0 | TUR P | Заказ | 5 недель | Снятие с заменой | EF6032N | 12.05.2015 | 07.02.2013 |  |  | Шкафная продукция | Шкафы - автоматизация и управление | IS2 | IS2 | 8015646728968 | 0.897 | KG | 0.286 | CDM
EF6032N |  | Панель нижняя фиксированная 600х300мм | 1 | ST | 777,58 | 917.5444 | TUR P | Заказ | 5 недель |  |  | 12.05.2015 |  |  |  | Шкафная продукция | Шкафы - автоматизация и управление | IS2 | IS2 | 8015646728968 | 0.897 | KG | 0.290 | CDM
EF6040 |  | Панель нижняя скользящая 600x400мм | 1 | ST | 1018,63 | 1201.9834 | TUR P | D | 4 недели |  |  | 12.05.2015 |  |  |  | Шкафная продукция | Шкафы - автоматизация и управление | IS2 | IS2 | 8015646676399 | 1.691 | KG | 1.056 | CDM
EF6040X | 0 | Панель нижняя скользящая,нерж 600х400 | 1 | ST | 5520,81 | 6514.5558 | TUR P | Заказ | 8 недель |  |  | 12.05.2015 |  |  |  | Шкафная продукция | Шкафы - автоматизация и управление | IS2 | IS2 | 8015646777928 | 1.610 | KG | 1.056 | CDM
EF6041 |  | Панель нижняя составная 600x400мм | 1 | ST | 1370,09 | 1616.7062 | TUR P | Заказ | 4 недели |  |  | 12.05.2015 |  |  |  | Шкафная продукция | Шкафы - автоматизация и управление | IS2 | IS2 | 8015646676559 | 1.397 | KG | 0.688 | CDM
EF6041X |  | Панель нижняя скользящая,нерж 600х400 | 1 | ST | 9531,56 | 11247.2408 | TUR P | Заказ | 8 недель |  |  | 12.05.2015 |  |  |  | Шкафная продукция | Шкафы - автоматизация и управление | IS2 | IS2 | 8015646778017 | 1.330 | KG | 0.688 | CDM
EF6043 |  | Панель нижняя фиксированная 600x400мм | 1 | ST | 846,01 | 998.2918 | TUR P | D | 4 недели |  |  | 12.05.2015 |  |  |  | Шкафная продукция | Шкафы - автоматизация и управление | IS2 | IS2 | 8015646699770 | 1.848 | KG | 0.208 | CDM
EF6043X |  | Панель нижняя фиксированная,нерж 600х400 | 1 | ST | 5517,70 | 6510.886 | TUR P | Заказ | 8 недель |  |  | 12.05.2015 |  |  |  | Шкафная продукция | Шкафы - автоматизация и управление | IS2 | IS2 | 8015646778109 | 1.760 | KG | 0.208 | CDM
EF6044X |  | Панель нижняя скользящая,нерж.ст.600x400 | 1 | ST | 9194,09 | 10849.0262 | TUR P | Заказ | 8 недель |  |  | 12.05.2015 |  |  |  | Шкафная продукция | Шкафы - автоматизация и управление | AM2 | AM2 | 8015646774118 | 1.330 | KG | 0.688 | CDM
EF6045X |  | Панель нижняя фикс., нерж. ст. 600х400мм | 1 | ST | 5808,51 | 6854.0418 | TUR P | Заказ | 8 недель |  |  | 12.05.2015 |  |  |  | Шкафная продукция | Шкафы - автоматизация и управление | AM2 | AM2 | 8015646774507 | 1.760 | KG | 0.208 | CDM
EF6050 |  | Панель нижняя скользящая 600x500мм | 1 | ST | 1087,06 | 1282.7308 | TUR P | Заказ | 4 недели |  |  | 12.05.2015 |  |  |  | Шкафная продукция | Шкафы - автоматизация и управление | IS2 | IS2 | 8015646676436 | 2.468 | KG | 1.170 | CDM
EF6050X |  | Панель нижняя скользящая,нерж 600х500 | 1 | ST | 6576,76 | 7760.5768 | TUR P | Заказ | 8 недель |  |  | 12.05.2015 |  |  |  | Шкафная продукция | Шкафы - автоматизация и управление | IS2 | IS2 | 8015646777959 | 2.350 | KG | 1.170 | CDM
EF6051 |  | Панель нижняя составная 600x500мм | 1 | ST | 1502,28 | 1772.6904 | TUR P | Заказ | 4 недели |  |  | 12.05.2015 |  |  |  | Шкафная продукция | Шкафы - автоматизация и управление | IS2 | IS2 | 8015646676597 | 2.027 | KG | 0.808 | CDM
EF6051X |  | Панель нижняя скользящая,нерж 600х500 | 1 | ST | 10472,43 | 12357.4674 | TUR P | Заказ | 8 недель |  |  | 12.05.2015 |  |  |  | Шкафная продукция | Шкафы - автоматизация и управление | IS2 | IS2 | 8015646778048 | 1.930 | KG | 0.808 | CDM
EF6052 |  | Панель нижняя фиксированная 600x500мм | 1 | ST | 929,98 | 1097.3764 | TUR P | Заказ | 4 недели |  |  | 12.05.2015 |  |  |  | Шкафная продукция | Шкафы - автоматизация и управление | IS2 | IS2 | 8015646676276 | 2.615 | KG | 1.472 | CDM
EF6052X |  | Панель нижняя фиксированная,нерж 600х500 | 1 | ST | 6578,32 | 7762.4176 | TUR P | Заказ | 8 недель |  |  | 12.05.2015 |  |  |  | Шкафная продукция | Шкафы - автоматизация и управление | IS2 | IS2 | 8015646778130 | 2.490 | KG | 1.472 | CDM
EF6054X |  | Панель нижняя скользящая,нерж.ст.600x500 | 1 | ST | 10528,42 | 12423.5356 | TUR P | Заказ | 8 недель |  |  | 12.05.2015 |  |  |  | Шкафная продукция | Шкафы - автоматизация и управление | AM2 | AM2 | 8015646774149 | 1.930 | KG | 0.808 | CDM
EF6055X |  | Панель нижняя фикс., нерж. ст. 600х500мм | 1 | ST | 6925,12 | 8171.6416 | TUR P | Заказ | 8 недель |  |  | 12.05.2015 |  |  |  | Шкафная продукция | Шкафы - автоматизация и управление | AM2 | AM2 | 8015646774514 | 2.490 | KG | 1.472 | CDM
EF6060 |  | Панель нижняя скользящая 600x600мм | 1 | ST | 1216,13 | 1435.0334 | TUR P | D | 4 недели |  |  | 12.05.2015 |  |  |  | Шкафная продукция | Шкафы - автоматизация и управление | IS2 | IS2 | 8015646676474 | 3.234 | KG | 1.541 | CDM
EF6060X |  | Панель нижняя скользящая,нерж 600х600 | 1 | ST | 7631,16 | 9004.7688 | TUR P | Заказ | 8 недель |  |  | 12.05.2015 |  |  |  | Шкафная продукция | Шкафы - автоматизация и управление | IS2 | IS2 | 8015646777980 | 3.080 | KG | 1.541 | CDM
EF6061 |  | Панель нижняя составная 600x600мм | 1 | ST | 1637,58 | 1932.3444 | TUR P | Заказ | 4 недели |  |  | 12.05.2015 |  |  |  | Шкафная продукция | Шкафы - автоматизация и управление | IS2 | IS2 | 8015646676634 | 2.709 | KG | 1.290 | CDM
EF6061X |  | Панель нижняя скользящая,нерж 600х600 | 1 | ST | 11347,98 | 13390.6164 | TUR P | Заказ | 8 недель |  |  | 12.05.2015 |  |  |  | Шкафная продукция | Шкафы - автоматизация и управление | IS2 | IS2 | 8015646778079 | 2.580 | KG | 1.290 | CDM
EF6062 |  | Панель нижняя фиксированная 600x600мм | 1 | ST | 1010,85 | 1192.803 | TUR P | D | 4 недели |  |  | 12.05.2015 |  |  |  | Шкафная продукция | Шкафы - автоматизация и управление | IS2 | IS2 | 8015646676313 | 3.381 | KG | 1.892 | CDM
EF6062X |  | Панель нижняя фиксированная,нерж 600х600 | 1 | ST | 7632,71 | 9006.5978 | TUR P | Заказ | 8 недель |  |  | 12.05.2015 |  |  |  | Шкафная продукция | Шкафы - автоматизация и управление | IS2 | IS2 | 8015646778161 | 3.220 | KG | 1.892 | CDM
EF6080 |  | Панель нижняя скользящая 600x800мм | 1 | ST | 1562,93 | 1844.2574 | TUR P | Заказ | 4 недели |  |  | 12.05.2015 |  |  |  | Шкафная продукция | Шкафы - автоматизация и управление | IS2 | IS2 | 8015646676511 | 4.767 | KG | 2.464 | CDM
EF6081 |  | Панель нижняя составная 600x800мм | 1 | ST | 2023,26 | 2387.4468 | TUR P | Заказ | 4 недели |  |  | 12.05.2015 |  |  |  | Шкафная продукция | Шкафы - автоматизация и управление | IS2 | IS2 | 8015646676672 | 4.022 | KG | 2.438 | CDM
EF6082 |  | Панель нижняя фиксированная 600x800мм | 1 | ST | 1332,77 | 1572.6686 | TUR P | Заказ | 4 недели |  |  | 12.05.2015 |  |  |  | Шкафная продукция | Шкафы - автоматизация и управление | IS2 | IS2 | 8015646676351 | 4.925 | KG | 2.771 | CDM
EF6610 | 0 | Фланец скользящий Ш=600мм,Г=100мм | 1 | ST | 2895,70 | 3416.926 | TUR P | Заказ | 5 недель |  |  | 12.05.2015 |  |  |  | Шкафная продукция | Шкафы - автоматизация и управление | IS2 | IS2 | 8015646772626 | 0.550 | KG | 1.210 | CDM
EF6810 | 0 | Фланец скользящий Ш=800мм,Г=100мм | 1 | ST | 3385,58 | 3994.9844 | TUR P | Заказ | 5 недель |  |  | 12.05.2015 |  |  |  | Шкафная продукция | Шкафы - автоматизация и управление | IS2 | IS2 | 8015646772633 | 0.750 | KG | 1.810 | CDM
EF8010 |  | Панель нижняя скользящая 800x1000мм | 1 | ST | 2272,09 | 2681.0662 | TUR P | Заказ | 4 недели |  |  | 12.05.2015 |  |  |  | Шкафная продукция | Шкафы - автоматизация и управление | IS2 | IS2 | 8015646690197 | 8.715 | KG | 3.845 | CDM
EF8011 |  | Панель нижняя составная 800x1000мм | 1 | ST | 2954,80 | 3486.664 | TUR P | Заказ | 4 недели |  |  | 12.05.2015 |  |  |  | Шкафная продукция | Шкафы - автоматизация и управление | IS2 | IS2 | 8015646690326 | 7.224 | KG | 5.229 | CDM
EF8012 |  | Панель нижняя фиксированная 800x1000мм | 1 | ST | 1943,95 | 2293.861 | TUR P | Заказ | 4 недели |  |  | 12.05.2015 |  |  |  | Шкафная продукция | Шкафы - автоматизация и управление | IS2 | IS2 | 8015646690357 | 8.999 | KG | 5.317 | CDM
EF8032 |  | Панель нижняя фиксированная 800х300мм | 1 | ST | 0,00 | 0 | TUR P | Заказ | 5 недель | Снятие с заменой | EF8032N | 12.05.2015 | 07.02.2013 |  |  | Шкафная продукция | Шкафы - автоматизация и управление | IS2 | IS2 | 8015646728975 | 1.273 | KG | 0.416 | CDM
EF8032N |  | Панель нижняя фиксированная 800х300мм | 1 | ST | 852,23 | 1005.6314 | TUR P | Заказ | 5 недель |  |  | 12.05.2015 |  |  |  | Шкафная продукция | Шкафы - автоматизация и управление | IS2 | IS2 | 8015646728975 | 1.273 | KG | 0.420 | CDM
EF8040 |  | Панель нижняя скользящая 800x400мм | 1 | ST | 1097,94 | 1295.5692 | TUR P | D | 4 недели |  |  | 12.05.2015 |  |  |  | Шкафная продукция | Шкафы - автоматизация и управление | IS2 | IS2 | 8015646676405 | 2.478 | KG | 1.858 | CDM
EF8040X |  | Панель нижняя скользящая,нерж 800х400 | 1 | ST | 7539,40 | 8896.492 | TUR P | Заказ | 8 недель |  |  | 12.05.2015 |  |  |  | Шкафная продукция | Шкафы - автоматизация и управление | IS2 | IS2 | 8015646777935 | 2.360 | KG | 1.858 | CDM
EF8041 |  | Панель нижняя составная 800x400мм | 1 | ST | 1335,88 | 1576.3384 | TUR P | Заказ | 4 недели |  |  | 12.05.2015 |  |  |  | Шкафная продукция | Шкафы - автоматизация и управление | IS2 | IS2 | 8015646676566 | 2.016 | KG | 1.032 | CDM
EF8041X |  | Панель нижняя скользящая,нерж 800х400 | 1 | ST | 10889,21 | 12849.2678 | TUR P | Заказ | 8 недель |  |  | 12.05.2015 |  |  |  | Шкафная продукция | Шкафы - автоматизация и управление | IS2 | IS2 | 8015646778024 | 1.920 | KG | 1.032 | CDM
EF8042 |  | Панель нижняя фиксированная 800x400мм | 1 | ST | 878,66 | 1036.8188 | TUR P | D | 4 недели |  |  | 12.05.2015 |  |  |  | Шкафная продукция | Шкафы - автоматизация и управление | IS2 | IS2 | 8015646676245 | 2.699 | KG | 1.519 | CDM
EF8042X |  | Панель нижняя фиксированная,нерж 800х400 | 1 | ST | 7537,85 | 8894.663 | TUR P | Заказ | 8 недель |  |  | 12.05.2015 |  |  |  | Шкафная продукция | Шкафы - автоматизация и управление | IS2 | IS2 | 8015646778116 | 2.570 | KG | 1.519 | CDM
EF8044X |  | Панель нижняя скользящая,нерж.ст.800x400 | 1 | ST | 9103,89 | 10742.5902 | TUR P | Заказ | 8 недель |  |  | 12.05.2015 |  |  |  | Шкафная продукция | Шкафы - автоматизация и управление | AM2 | AM2 | 8015646774125 | 1.920 | KG | 1.032 | CDM
EF8045X |  | Панель нижняя фикс., нерж. ст. 800х400мм | 1 | ST | 7934,41 | 9362.6038 | TUR P | Заказ | 8 недель |  |  | 12.05.2015 |  |  |  | Шкафная продукция | Шкафы - автоматизация и управление | AM2 | AM2 | 8015646774521 | 2.570 | KG | 1.519 | CDM
EF8050 |  | Панель нижняя скользящая 800x500мм | 1 | ST | 1334,33 | 1574.5094 | TUR P | Заказ | 4 недели |  |  | 12.05.2015 |  |  |  | Шкафная продукция | Шкафы - автоматизация и управление | IS2 | IS2 | 8015646676443 | 3.673 | KG | 2.867 | CDM
EF8050X | 0 | Панель нижняя скользящая,нерж 800х500 | 1 | ST | 9055,68 | 10685.7024 | TUR P | Заказ | 8 недель |  |  | 12.05.2015 |  |  |  | Шкафная продукция | Шкафы - автоматизация и управление | IS2 | IS2 | 8015646777966 | 3.430 | KG | 2.867 | CDM
EF8051 |  | Панель нижняя составная 800x500мм | 1 | ST | 1724,67 | 2035.1106 | TUR P | Заказ | 4 недели |  |  | 12.05.2015 |  |  |  | Шкафная продукция | Шкафы - автоматизация и управление | IS2 | IS2 | 8015646676603 | 2.898 | KG | 1.200 | CDM
EF8051X |  | Панель нижняя скользящая,нерж 800х500 | 1 | ST | 12091,35 | 14267.793 | TUR P | Заказ | 8 недель |  |  | 12.05.2015 |  |  |  | Шкафная продукция | Шкафы - автоматизация и управление | IS2 | IS2 | 8015646778055 | 2.760 | KG | 1.200 | CDM
EF8052 |  | Панель нижняя фиксированная 800x500мм | 1 | ST | 1062,17 | 1253.3606 | TUR P | Заказ | 4 недели |  |  | 12.05.2015 |  |  |  | Шкафная продукция | Шкафы - автоматизация и управление | IS2 | IS2 | 8015646676283 | 3.822 | KG | 1.103 | CDM
EF8052X |  | Панель нижняя фиксированная,нерж 800х500 | 1 | ST | 9533,12 | 11249.0816 | TUR P | Заказ | 8 недель |  |  | 12.05.2015 |  |  |  | Шкафная продукция | Шкафы - автоматизация и управление | IS2 | IS2 | 8015646778147 | 3.640 | KG | 1.103 | CDM
EF8054X |  | Панель нижняя скользящая,нерж.ст.800x500 | 1 | ST | 10634,17 | 12548.3206 | TUR P | Заказ | 8 недель |  |  | 12.05.2015 |  |  |  | Шкафная продукция | Шкафы - автоматизация и управление | AM2 | AM2 | 8015646774156 | 2.760 | KG | 1.200 | CDM
EF8055X |  | Панель нижняя фикс., нерж. ст. 800х500мм | 1 | ST | 10033,88 | 11839.9784 | TUR P | Заказ | 8 недель |  |  | 12.05.2015 |  |  |  | Шкафная продукция | Шкафы - автоматизация и управление | AM2 | AM2 | 8015646774538 | 3.640 | KG | 1.103 | CDM
EF8060 |  | Панель нижняя скользящая 800x600мм | 1 | ST | 1735,56 | 2047.9608 | TUR P | D | 4 недели |  |  | 12.05.2015 |  |  |  | Шкафная продукция | Шкафы - автоматизация и управление | IS2 | IS2 | 8015646676481 | 4.725 | KG | 3.456 | CDM
EF8060X |  | Панель нижняя скользящая,нерж 800х600 | 1 | ST | 10578,18 | 12482.2524 | TUR P | Заказ | 8 недель |  |  | 12.05.2015 |  |  |  | Шкафная продукция | Шкафы - автоматизация и управление | IS2 | IS2 | 8015646777997 | 4.500 | KG | 3.456 | CDM
EF8061 |  | Панель нижняя составная 800x600мм | 1 | ST | 2248,76 | 2653.5368 | TUR P | Заказ | 4 недели |  |  | 12.05.2015 |  |  |  | Шкафная продукция | Шкафы - автоматизация и управление | IS2 | IS2 | 8015646676641 | 3.896 | KG | 2.388 | CDM
EF8061X |  | Панель нижняя скользящая,нерж 800х600 | 1 | ST | 12374,39 | 14601.7802 | TUR P | Заказ | 8 недель |  |  | 12.05.2015 |  |  |  | Шкафная продукция | Шкафы - автоматизация и управление | IS2 | IS2 | 8015646778086 | 3.710 | KG | 2.388 | CDM
EF8062 |  | Панель нижняя фиксированная 800x600мм | 1 | ST | 1391,87 | 1642.4066 | TUR P | D | 4 недели |  |  | 12.05.2015 |  |  |  | Шкафная продукция | Шкафы - автоматизация и управление | IS2 | IS2 | 8015646676320 | 4.946 | KG | 2.794 | CDM
EF8062X |  | Панель нижняя фиксированная,нерж 800х600 | 1 | ST | 10480,21 | 12366.6478 | TUR P | Заказ | 8 недель |  |  | 12.05.2015 |  |  |  | Шкафная продукция | Шкафы - автоматизация и управление | IS2 | IS2 | 8015646778178 | 4.710 | KG | 2.794 | CDM
EF8080 |  | Панель нижняя скользящая 800x800мм | 1 | ST | 1884,85 | 2224.123 | TUR P | Заказ | 4 недели |  |  | 12.05.2015 |  |  |  | Шкафная продукция | Шкафы - автоматизация и управление | IS2 | IS2 | 8015646676528 | 6.972 | KG | 4.162 | CDM
EF8081 |  | Панель нижняя составная 800x800мм | 1 | ST | 2435,38 | 2873.7484 | TUR P | Заказ | 4 недели |  |  | 12.05.2015 |  |  |  | Шкафная продукция | Шкафы - автоматизация и управление | IS2 | IS2 | 8015646676689 | 5.775 | KG | 2.560 | CDM
EF8082 |  | Панель нижняя фиксированная 800x800мм | 1 | ST | 1608,03 | 1897.4754 | TUR P | Заказ | 4 недели |  |  | 12.05.2015 |  |  |  | Шкафная продукция | Шкафы - автоматизация и управление | IS2 | IS2 | 8015646676368 | 7.203 | KG | 4.051 | CDM
EF9620 |  | Нижняя панель с фильтром,W=800,D=200. | 1 | ST | 2564,45 | 3026.051 | TUR P | Заказ | 5 недель |  |  | 12.05.2015 |  |  |  | Шкафная продукция | Шкафы - автоматизация и управление | IS2 | IS2 | 8015646779120 | 0.830 | KG | 4.800 | CDM
EF9820 |  | Нижняя панель с фильтром,W=600,D=200. | 1 | ST | 3020,12 | 3563.7416 | TUR P | Заказ | 5 недель |  |  | 12.05.2015 |  |  |  | Шкафная продукция | Шкафы - автоматизация и управление | IS2 | IS2 | 8015646779137 | 0.830 | KG | 6.400 | CDM
EG0119 |  | Панель сплошная для 19 рамы,1HE | 1 | ST | 1575,37 | 1858.9366 | TUR P | Заказ | 4 недели |  |  | 12.05.2015 |  |  |  | Шкафная продукция | Шкафы - автоматизация и управление | IS2 | IS2 | 8015646772862 | 0.480 | KG | 0.318 | CDM
EG0219 |  | Панель сплошная для 19 рамы,2HE | 1 | ST | 1796,21 | 2119.5278 | TUR P | Заказ | 4 недели |  |  | 12.05.2015 |  |  |  | Шкафная продукция | Шкафы - автоматизация и управление | IS2 | IS2 | 8015646772879 | 0.750 | KG | 0.636 | CDM
EG0319 |  | Панель сплошная для 19 рамы,3HE | 1 | ST | 2010,82 | 2372.7676 | TUR P | Заказ | 4 недели |  |  | 12.05.2015 |  |  |  | Шкафная продукция | Шкафы - автоматизация и управление | IS2 | IS2 | 8015646772886 | 0.980 | KG | 0.954 | CDM
EG0500K |  | Рама 19 дюймов поворотная, 9HE 500x600мм | 1 | ST | 5620,34 | 6632.0012 | TUR P | Заказ | 4 недели |  |  | 12.05.2015 |  |  |  | Шкафная продукция | Шкафы - автоматизация и управление | IS2 | IS2 | 8015646740106 | 4.200 | KG | 8.000 | CDM
EG0519 |  | Панель сплошная для 19 рамы,4HE | 1 | ST | 2115,01 | 2495.7118 | TUR P | Заказ | 4 недели |  |  | 12.05.2015 |  |  |  | Шкафная продукция | Шкафы - автоматизация и управление | IS2 | IS2 | 8015646772893 | 1.550 | KG | 1.591 | CDM
EG0619 |  | Панель сплошная для 19 рамы,5HE | 1 | ST | 2231,65 | 2633.347 | TUR P | Заказ | 4 недели |  |  | 12.05.2015 |  |  |  | Шкафная продукция | Шкафы - автоматизация и управление | IS2 | IS2 | 8015646772909 | 1.750 | KG | 1.909 | CDM
EG0900K |  | Рама 19 дюймов поворотная, 18HE 900x600мм | 1 | ST | 11234,46 | 13256.6628 | TUR P | Заказ | 4 недели |  |  | 12.05.2015 |  |  |  | Шкафная продукция | Шкафы - автоматизация и управление | IS2 | IS2 | 8015646747211 | 5.040 | KG | 14.400 | CDM
EG1130K |  | Стойка 19 уменьшеной высоты 27HE,(2шт) | 1 | ST | 4794,55 | 5657.569 | TUR P | Заказ | 4 недели |  |  | 12.05.2015 |  |  |  | Шкафная продукция | Шкафы - автоматизация и управление | IS2 | IS2 | 8015646774590 | 2.804 | KG | 4.084 | CDM
EG1300K |  | Рама 19 дюймов поворотная, 27HE 1300x600мм | 1 | ST | 13444,34 | 15864.3212 | TUR P | Заказ | 4 недели |  |  | 12.05.2015 |  |  |  | Шкафная продукция | Шкафы - автоматизация и управление | IS2 | IS2 | 8015646747228 | 7.277 | KG | 7.812 | CDM
EG1500K |  | Стойка 19 уменьшеной высоты 9HE,(2шт) | 1 | ST | 2603,33 | 3071.9294 | TUR P | Заказ | 4 недели |  |  | 12.05.2015 |  |  |  | Шкафная продукция | Шкафы - автоматизация и управление | IS2 | IS2 | 8015646774576 | 1.322 | KG | 1.384 | CDM
EG1800 |  | Рама 19 дюймов фиксированная 38HE 1800x600мм | 1 | ST | 2228,54 | 2629.6772 | TUR P | Заказ | 4 недели |  |  | 12.05.2015 |  |  |  | Шкафная продукция | Шкафы - автоматизация и управление | IS2 | IS2 | 8015646695574 | 3.549 | KG | 2.040 | CDM
EG1801K |  | Рама 19 дюймов поворотная, 36HE 1800x600мм | 1 | ST | 16873,46 | 19910.6828 | TUR P | Заказ | 4 недели |  |  | 12.05.2015 |  |  |  | Шкафная продукция | Шкафы - автоматизация и управление | IS2 | IS2 | 8015646740045 | 14.270 | KG | 27.200 | CDM
EG1803K |  | Рама 19 дюймов поворотная, 34HE 1800x800мм | 1 | ST | 21123,70 | 24925.966 | TUR P | Заказ | 4 недели |  |  | 12.05.2015 |  |  |  | Шкафная продукция | Шкафы - автоматизация и управление | IS2 | IS2 | 8015646740076 | 23.300 | KG | 42.840 | CDM
EG1805 |  | Рама 19Д для серверных шкафов 800х1800мм | 1 | ST | 20094,19 | 23711.1442 | TUR P | Заказ | 5 недель |  |  | 12.05.2015 |  |  |  | Шкафная продукция | Шкафы - автоматизация и управление | IS2 | IS2 | 8015646751416 | 7.380 | KG | 16.570 | CDM
EG1880 |  | Рама 19 дюймов фиксированная 38HE 1800x800мм | 1 | ST | 3468,00 | 4092.24 | TUR P | Заказ | 4 недели |  |  | 12.05.2015 |  |  |  | Шкафная продукция | Шкафы - автоматизация и управление | IS2 | IS2 | 8015646712370 | 9.975 | KG | 8.840 | CDM
EG1900K |  | Стойка 19 уменьшеной высоты 18HE,(2шт) | 1 | ST | 3984,31 | 4701.4858 | TUR P | Заказ | 4 недели |  |  | 12.05.2015 |  |  |  | Шкафная продукция | Шкафы - автоматизация и управление | IS2 | IS2 | 8015646774583 | 2.443 | KG | 2.734 | CDM
EG1902 |  | Панель алюминиевая для 19 дюймов 2HE H=89мм | 1 | ST | 1231,68 | 1453.3824 | TUR P | Заказ | 4 недели |  |  | 12.05.2015 |  |  |  | Шкафная продукция | Шкафы - автоматизация и управление | IS2EM | IS2EM | 8015646695383 | 0.441 | KG | 0.216 | CDM
EG1903 |  | Панель алюминиевая для 19 дюймов 3HE H=133мм | 1 | ST | 1674,90 | 1976.382 | TUR P | Заказ | 4 недели |  |  | 12.05.2015 |  |  |  | Шкафная продукция | Шкафы - автоматизация и управление | IS2EM | IS2EM | 8015646695390 | 0.651 | KG | 0.190 | CDM
EG1904 |  | Панель алюминиевая для 19 дюймов 4HE H=177.5мм | 1 | ST | 2055,92 | 2425.9856 | TUR P | Заказ | 4 недели |  |  | 12.05.2015 |  |  |  | Шкафная продукция | Шкафы - автоматизация и управление | IS2EM | IS2EM | 8015646695406 | 0.872 | KG | 0.262 | CDM
EG1905 |  | Панель алюминиевая для 19 дюймов 5HE H=222мм | 1 | ST | 2435,38 | 2873.7484 | TUR P | Заказ | 4 недели |  |  | 12.05.2015 |  |  |  | Шкафная продукция | Шкафы - автоматизация и управление | IS2EM | IS2EM | 8015646695413 | 1.092 | KG | 0.320 | CDM
EG1906 |  | Панель алюминиевая для 19 дюймов 6HE H=266.5мм | 1 | ST | 2880,15 | 3398.577 | TUR P | Заказ | 4 недели |  |  | 12.05.2015 |  |  |  | Шкафная продукция | Шкафы - автоматизация и управление | IS2EM | IS2EM | 8015646695420 | 1.313 | KG | 0.383 | CDM
EG1907 |  | Панель алюминиевая для 19 дюймов 7HE H=311мм | 1 | ST | 3424,46 | 4040.8628 | TUR P | Заказ | 4 недели |  |  | 12.05.2015 |  |  |  | Шкафная продукция | Шкафы - автоматизация и управление | IS2EM | IS2EM | 8015646695437 | 1.533 | KG | 3.920 | CDM
EG1908 |  | Панель алюминиевая для 19 дюймов 8HE H=355.5мм | 1 | ST | 3789,92 | 4472.1056 | TUR P | Заказ | 4 недели |  |  | 12.05.2015 |  |  |  | Шкафная продукция | Шкафы - автоматизация и управление | IS2EM | IS2EM | 8015646695444 | 1.754 | KG | 0.517 | CDM
EG1909 |  | Панель алюминиевая для 19 дюймов 9HE H=400мм | 1 | ST | 4088,51 | 4824.4418 | TUR P | Заказ | 4 недели |  |  | 12.05.2015 |  |  |  | Шкафная продукция | Шкафы - автоматизация и управление | IS2EM | IS2EM | 8015646695451 | 1.964 | KG | 0.560 | CDM
EG1910 |  | Панель алюминиевая для 19 дюймов 10HE H=444.5мм | 1 | ST | 4631,26 | 5464.8868 | TUR P | Заказ | 4 недели |  |  | 12.05.2015 |  |  |  | Шкафная продукция | Шкафы - автоматизация и управление | IS2EM | IS2EM | 8015646695468 | 2.184 | KG | 0.384 | CDM
EG1911 |  | Панель алюминиевая для 19 дюймов 11HE H=488мм | 1 | ST | 5012,27 | 5914.4786 | TUR P | Заказ | 4 недели |  |  | 12.05.2015 |  |  |  | Шкафная продукция | Шкафы - автоматизация и управление | IS2EM | IS2EM | 8015646695475 | 2.405 | KG | 0.706 | CDM
EG1912 |  | Панель алюминиевая для 19 дюймов 12HE H=533мм | 1 | ST | 5345,08 | 6307.1944 | TUR P | Заказ | 4 недели |  |  | 12.05.2015 |  |  |  | Шкафная продукция | Шкафы - автоматизация и управление | IS2EM | IS2EM | 8015646695482 | 2.625 | KG | 0.770 | CDM
EG1913 |  | Панель алюминиевая для 19 дюймов 13HE H=577.5мм | 1 | ST | 5780,52 | 6821.0136 | TUR P | Заказ | 4 недели |  |  | 12.05.2015 |  |  |  | Шкафная продукция | Шкафы - автоматизация и управление | IS2EM | IS2EM | 8015646695499 | 2.846 | KG | 0.828 | CDM
EG1914 |  | Панель алюминиевая для 19 дюймов 14HE H=622мм | 1 | ST | 6069,78 | 7162.3404 | TUR P | Заказ | 4 недели |  |  | 12.05.2015 |  |  |  | Шкафная продукция | Шкафы - автоматизация и управление | IS2EM | IS2EM | 8015646695505 | 3.056 | KG | 0.909 | CDM
EG1915 |  | Панель алюминиевая для 19 дюймов 15HE H=666.5мм | 1 | ST | 6404,14 | 7556.8852 | TUR P | Заказ | 4 недели |  |  | 12.05.2015 |  |  |  | Шкафная продукция | Шкафы - автоматизация и управление | IS2EM | IS2EM | 8015646695512 | 3.276 | KG | 0.968 | CDM
EG1916 |  | Панель алюминиевая для 19 дюймов 16HE H=711мм | 1 | ST | 6783,60 | 8004.648 | TUR P | Заказ | 4 недели |  |  | 12.05.2015 |  |  |  | Шкафная продукция | Шкафы - автоматизация и управление | IS2EM | IS2EM | 8015646695529 | 3.497 | KG | 1.033 | CDM
EG1917 |  | Панель алюминиевая для 19 дюймов 17HE H=755.5мм | 1 | ST | 7348,12 | 8670.7816 | TUR P | Заказ | 4 недели |  |  | 12.05.2015 |  |  |  | Шкафная продукция | Шкафы - автоматизация и управление | IS2EM | IS2EM | 8015646695536 | 3.717 | KG | 9.154 | CDM
EG1918 |  | Панель алюминиевая для 19 дюймов 18HE H=800мм | 1 | ST | 7509,86 | 8861.6348 | TUR P | Заказ | 4 недели |  |  | 12.05.2015 |  |  |  | Шкафная продукция | Шкафы - автоматизация и управление | IS2EM | IS2EM | 8015646695543 | 3.938 | KG | 1.152 | CDM
EG1920 |  | Панель алюминиевая для 19 дюймов 20HE H=889мм | 1 | ST | 8517,60 | 10050.768 | TUR P | Заказ | 4 недели |  |  | 12.05.2015 |  |  |  | Шкафная продукция | Шкафы - автоматизация и управление | IS2EM | IS2EM | 8015646695567 | 4.368 | KG | 1.282 | CDM
EG1991 |  | Панель алюминиевая для 19 дюймов 2HE H=44,45мм | 1 | ST | 999,97 | 1179.9646 | TUR P | Заказ | 4 недели |  |  | 12.05.2015 |  |  |  | Шкафная продукция | Шкафы - автоматизация и управление | IS2EM | IS2EM | 8015646699787 | 0.221 | KG | 0.065 | CDM
EG1999 |  | Панель алюминиевая для 19 дюймов 20HE H=844,5мм | 1 | ST | 8122,59 | 9584.6562 | TUR P | Заказ | 4 недели |  |  | 12.05.2015 |  |  |  | Шкафная продукция | Шкафы - автоматизация и управление | IS2EM | IS2EM | 8015646699794 | 4.158 | KG | 36.335 | CDM
EG2000 |  | Рама 19 дюймов фиксированная 42HE 2000x600мм | 1 | ST | 2301,63 | 2715.9234 | TUR P | Заказ | 4 недели |  |  | 12.05.2015 |  |  |  | Шкафная продукция | Шкафы - автоматизация и управление | IS2 | IS2 | 8015646695581 | 3.948 | KG | 2.280 | CDM
EG2001K |  | Рама 19 дюймов поворотная, 40HE 2000x600мм | 1 | ST | 17876,53 | 21094.3054 | TUR P | Заказ | 4 недели |  |  | 12.05.2015 |  |  |  | Шкафная продукция | Шкафы - автоматизация и управление | IS2 | IS2 | 8015646740052 | 15.855 | KG | 30.400 | CDM
EG2003K |  | Рама 19 дюймов поворотная, 38HE 2000x800мм | 1 | ST | 22608,88 | 26678.4784 | TUR P | Заказ | 4 недели |  |  | 12.05.2015 |  |  |  | Шкафная продукция | Шкафы - автоматизация и управление | IS2 | IS2 | 8015646740083 | 25.883 | KG | 47.880 | CDM
EG2005 |  | Рама для серверных шкафов | 1 | ST | 21587,14 | 25472.8252 | TUR | Заказ | 4 недели |  |  | 12.05.2015 |  |  |  | Шкафная продукция | Шкафы - автоматизация и управление | IS2 | IS2 |  | 13.020 | KG | 18.301 | CDM
EG2080 |  | Рама 19 дюймов фиксированная 42HE 2000x800мм | 1 | ST | 3537,98 | 4174.8164 | TUR P | Заказ | 4 недели |  |  | 12.05.2015 |  |  |  | Шкафная продукция | Шкафы - автоматизация и управление | IS2 | IS2 | 8015646712387 | 11.151 | KG | 9.880 | CDM
EG2200 |  | Рама 19 дюймов фиксированная 47HE 2200x600мм | 1 | ST | 2441,60 | 2881.088 | TUR P | Заказ | 4 недели |  |  | 12.05.2015 |  |  |  | Шкафная продукция | Шкафы - автоматизация и управление | IS2 | IS2 | 8015646695598 | 4.337 | KG | 2.520 | CDM
EG2201K |  | Рама 19 дюймов поворотная, 45HE 2200x600мм | 1 | ST | 19820,48 | 23388.1664 | TUR P | Заказ | 4 недели |  |  | 12.05.2015 |  |  |  | Шкафная продукция | Шкафы - автоматизация и управление | IS2 | IS2 | 8015646740069 | 17.441 | KG | 33.600 | CDM
EG2203K |  | Рама 19 дюймов поворотная, 43HE 2200x800мм | 1 | ST | 24821,87 | 29289.8066 | TUR P | Заказ | 4 недели |  |  | 12.05.2015 |  |  |  | Шкафная продукция | Шкафы - автоматизация и управление | IS2 | IS2 | 8015646740090 | 28.476 | KG | 52.920 | CDM
EG2205 |  | Рама 19Д для серверных шкафов 800х2200мм | 1 | ST | 17618,38 | 20789.6884 | TUR P | Заказ | 5 недель |  |  | 12.05.2015 |  |  |  | Шкафная продукция | Шкафы - автоматизация и управление | IS2 | IS2 | 8015646751430 | 9.040 | KG | 20.470 | CDM
EG2280 |  | Рама 19 дюймов фиксированная 47HE 2200x800мм | 1 | ST | 4065,18 | 4796.9124 | TUR P | Заказ | 4 недели |  |  | 12.05.2015 |  |  |  | Шкафная продукция | Шкафы - автоматизация и управление | IS2 | IS2 | 8015646712394 | 12.317 | KG | 10.920 | CDM
EH0003 |  | Панель для модульных устройств, 3HE | 1 | ST | 2203,66 | 2600.3188 | TUR P | Заказ | 4 недели |  |  | 12.05.2015 |  |  |  | Шкафная продукция | Шкафы - автоматизация и управление | IS2 | IS2 | 8015646772800 | 0.980 | KG | 0.940 | CDM
EH0004 |  | Панель для модульных устройств, 4HE | 1 | ST | 2279,86 | 2690.2348 | TUR P | Заказ | 4 недели |  |  | 12.05.2015 |  |  |  | Шкафная продукция | Шкафы - автоматизация и управление | IS2 | IS2 | 8015646772817 | 1.235 | KG | 1.265 | CDM
EH0018 |  | DIN-рейка Ш=600мм 18мод+фронт кронштейн | 1 | ST | 1298,56 | 1532.3008 | TUR P | Заказ | 4 недели |  |  | 12.05.2015 |  |  |  | Шкафная продукция | Шкафы - автоматизация и управление | IS2EM | IS2EM | 8015646680525 | 0.893 | KG | 4.961 | CDM
EH0024 |  | DIN-рейка Ш=600мм 24мод+фронт кронштейн | 1 | ST | 1443,19 | 1702.9642 | TUR P | D | 4 недели |  |  | 12.05.2015 |  |  |  | Шкафная продукция | Шкафы - автоматизация и управление | IS2EM | IS2EM | 8015646697226 | 0.824 | KG | 5.566 | CDM
EH0029 |  | DIN-рейка Ш=800мм 29мод+фронт кронштейн | 1 | ST | 1687,35 | 1991.073 | TUR P | Заказ | 4 недели |  |  | 12.05.2015 |  |  |  | Шкафная продукция | Шкафы - автоматизация и управление | IS2EM | IS2EM | 8015646680532 | 1.292 | KG | 7.986 | CDM
EH0036 |  | DIN-рейка Ш=800мм 36мод+фронт кронштейн | 1 | ST | 1869,30 | 2205.774 | TUR P | Заказ | 4 недели |  |  | 12.05.2015 |  |  |  | Шкафная продукция | Шкафы - автоматизация и управление | IS2EM | IS2EM | 8015646697233 | 1.649 | KG | 7.986 | CDM
EH0562K |  | Панель глухая 50x600мм ВхШ | 1 | ST | 1017,07 | 1200.1426 | TUR P | Заказ | 4 недели |  |  | 12.05.2015 |  |  |  | Шкафная продукция | Шкафы - автоматизация и управление | IS2EM | IS2EM | 8015646746733 | 0.389 | KG | 0.490 | CDM
EH0562X |  | Панель глухая из нерж.ст. 50х600мм | 1 | ST | 2402,72 | 2835.2096 | TUR P | Заказ | 8 недель |  |  | 12.05.2015 |  |  |  | Шкафная продукция | Шкафы - автоматизация и управление | IS2 | IS2 | 8015646777560 | 0.370 | KG | 0.490 | CDM
EH0582K |  | Панель глухая 50x800мм ВхШ | 1 | ST | 1149,26 | 1356.1268 | TUR P | Заказ | 4 недели |  |  | 12.05.2015 |  |  |  | Шкафная продукция | Шкафы - автоматизация и управление | IS2EM | IS2EM | 8015646746818 | 0.567 | KG | 1.546 | CDM
EH0582X |  | Панель глухая из нерж.ст. 50х800мм | 1 | ST | 2709,08 | 3196.7144 | TUR P | Заказ | 8 недель |  |  | 12.05.2015 |  |  |  | Шкафная продукция | Шкафы - автоматизация и управление | IS2 | IS2 | 8015646777645 | 0.540 | KG | 1.546 | CDM
EH1060 |  | Плата монт+перегородки отсека1000x600мм ВхШ | 1 | ST | 14119,27 | 16660.7386 | TUR P | Заказ | 4 недели |  |  | 12.05.2015 |  |  |  | Шкафная продукция | Шкафы - автоматизация и управление | IS2 | IS2 | 8015646707383 | 51.587 | KG | 117.871 | CDM
EH1061K |  | Дверь отсека глухая 1000x600мм ВхШ | 1 | ST | 6942,22 | 8191.8196 | TUR P | Заказ | 4 недели |  |  | 12.05.2015 |  |  |  | Шкафная продукция | Шкафы - автоматизация и управление | IS2 | IS2 | 8015646746580 | 14.900 | KG | 29.500 | CDM
EH1062K |  | Панель глухая 100x600мм ВхШ | 1 | ST | 1297,00 | 1530.46 | TUR P | Заказ | 4 недели |  |  | 12.05.2015 |  |  |  | Шкафная продукция | Шкафы - автоматизация и управление | IS2EM | IS2EM | 8015646746740 | 0.662 | KG | 0.735 | CDM
EH1062X |  | Панель глухая из нерж.ст. 100х600мм | 1 | ST | 3060,55 | 3611.449 | TUR P | Заказ | 8 недель |  |  | 12.05.2015 |  |  |  | Шкафная продукция | Шкафы - автоматизация и управление | IS2 | IS2 | 8015646777577 | 0.630 | KG | 0.735 | CDM
EH1080 |  | Плата монт+перегородки отсека1000x800мм ВхШ | 1 | ST | 18397,51 | 21709.0618 | TUR P | Заказ | 4 недели |  |  | 12.05.2015 |  |  |  | Шкафная продукция | Шкафы - автоматизация и управление | IS2 | IS2 | 8015646707390 | 68.786 | KG | 164.095 | CDM
EH1081K |  | Дверь отсека глухая 1000x800мм ВхШ | 1 | ST | 7903,31 | 9325.9058 | TUR P | Заказ | 4 недели |  |  | 12.05.2015 |  |  |  | Шкафная продукция | Шкафы - автоматизация и управление | IS2 | IS2 | 8015646746665 | 19.866 | KG | 24.000 | CDM
EH1082K |  | Панель глухая 100x800мм ВхШ | 1 | ST | 1558,27 | 1838.7586 | TUR P | Заказ | 4 недели |  |  | 12.05.2015 |  |  |  | Шкафная продукция | Шкафы - автоматизация и управление | IS2EM | IS2EM | 8015646746825 | 0.914 | KG | 4.000 | CDM
EH1082X |  | Панель глухая из нерж.ст. 100х800мм | 1 | ST | 3662,40 | 4321.632 | TUR P | Заказ | 8 недель |  |  | 12.05.2015 |  |  |  | Шкафная продукция | Шкафы - автоматизация и управление | IS2 | IS2 | 8015646777652 | 0.870 | KG | 4.000 | CDM
EH1518K |  | Панель под 18 DIN-модулей 150x600мм ВхШ | 1 | ST | 1068,39 | 1260.7002 | TUR P | Заказ | 4 недели |  |  | 12.05.2015 |  |  |  | Шкафная продукция | Шкафы - автоматизация и управление | IS2EM | IS2EM | 8015646746894 | 0.935 | KG | 1.500 | CDM
EH1518X |  | Панель для 18 модулей,нерж.ст.150x600 | 1 | ST | 3346,70 | 3949.106 | TUR P | Заказ | 8 недель |  |  | 12.05.2015 |  |  |  | Шкафная продукция | Шкафы - автоматизация и управление | IS2 | IS2 | 8015646777423 | 0.890 | KG | 1.500 | CDM
EH1524K |  | Панель под 24 DIN-модуля 150x600мм ВхШ | 1 | ST | 1102,61 | 1301.0798 | TUR P | Заказ | 4 недели |  |  | 12.05.2015 |  |  |  | Шкафная продукция | Шкафы - автоматизация и управление | IS2EM | IS2EM | 8015646746979 | 0.935 | KG | 1.063 | CDM
EH1524X |  | Панель для 24 модулей,нерж.ст.150x600 | 1 | ST | 3343,59 | 3945.4362 | TUR P | Заказ | 8 недель |  |  | 12.05.2015 |  |  |  | Шкафная продукция | Шкафы - автоматизация и управление | IS2 | IS2 | 8015646777508 | 0.890 | KG | 1.063 | CDM
EH1529K |  | Панель под 29 DIN-модулей 150x800мм ВхШ | 1 | ST | 1366,98 | 1613.0364 | TUR P | Заказ | 4 недели |  |  | 12.05.2015 |  |  |  | Шкафная продукция | Шкафы - автоматизация и управление | IS2EM | IS2EM | 8015646746931 | 1.292 | KG | 1.541 | CDM
EH1529X |  | Панель для 29 модулей,нерж.ст.150x800 | 1 | ST | 3621,96 | 4273.9128 | TUR P | Заказ | 8 недель |  |  | 12.05.2015 |  |  |  | Шкафная продукция | Шкафы - автоматизация и управление | IS2 | IS2 | 8015646777461 | 1.230 | KG | 1.541 | CDM
EH1536K |  | Панель под 36 DIN-модулей 150x800мм ВхШ | 1 | ST | 1407,42 | 1660.7556 | TUR P | Заказ | 4 недели |  |  | 12.05.2015 |  |  |  | Шкафная продукция | Шкафы - автоматизация и управление | IS2EM | IS2EM | 8015646747006 | 1.292 | KG | 2.085 | CDM
EH1536X |  | Панель для 36 модулей,нерж.ст.150x800 | 1 | ST | 3729,27 | 4400.5386 | TUR P | Заказ | 8 недель |  |  | 12.05.2015 |  |  |  | Шкафная продукция | Шкафы - автоматизация и управление | IS2 | IS2 | 8015646777539 | 1.230 | KG | 2.085 | CDM
EH1562K |  | Панель глухая 150x600мм ВхШ | 1 | ST | 1374,76 | 1622.2168 | TUR P | Заказ | 4 недели |  |  | 12.05.2015 |  |  |  | Шкафная продукция | Шкафы - автоматизация и управление | IS2EM | IS2EM | 8015646746757 | 0.935 | KG | 4.500 | CDM
EH1562X |  | Панель глухая из нерж.ст. 150х600мм | 1 | ST | 4251,80 | 5017.124 | TUR P | Заказ | 8 недель |  |  | 12.05.2015 |  |  |  | Шкафная продукция | Шкафы - автоматизация и управление | IS2 | IS2 | 8015646777584 | 0.890 | KG | 4.500 | CDM
EH1582K |  | Панель глухая 150x800мм ВхШ | 1 | ST | 1758,88 | 2075.4784 | TUR P | Заказ | 4 недели |  |  | 12.05.2015 |  |  |  | Шкафная продукция | Шкафы - автоматизация и управление | IS2EM | IS2EM | 8015646746832 | 1.292 | KG | 1.553 | CDM
EH1582X |  | Панель глухая из нерж.ст. 150х800мм | 1 | ST | 4156,94 | 4905.1892 | TUR P | Заказ | 8 недель |  |  | 12.05.2015 |  |  |  | Шкафная продукция | Шкафы - автоматизация и управление | IS2 | IS2 | 8015646777669 | 1.230 | KG | 1.553 | CDM
EH1800 |  | Стойки для фиксации мод панелей H=1800мм(2шт) | 1 | ST | 6018,46 | 7101.7828 | TUR P | D | 4 недели |  |  | 12.05.2015 |  |  |  | Шкафная продукция | Шкафы - автоматизация и управление | IS2 | IS2 | 8015646680211 | 6.962 | KG | 6.377 | CDM
EH1889 |  | Петли для мод панелей (10шт) | 1 | ST | 1707,56 | 2014.9208 | TUR P | D | 4 недели |  |  | 12.05.2015 |  |  |  | Шкафная продукция | Шкафы - автоматизация и управление | IS2EM | IS2EM | 8015646694966 | 0.221 | KG | 0.250 | CDM
EH1890 |  | Устр-во быстрой фиксации мод панелей (5шт) | 1 | ST | 3917,44 | 4622.5792 | TUR P | Заказ | 4 недели |  |  | 12.05.2015 |  |  |  | Шкафная продукция | Шкафы - автоматизация и управление | IS2EM | IS2EM | 8015646694973 | 0.137 | KG | 0.250 | CDM
EH1925 |  | Рейка din для 19 рамы, 25 модулей | 1 | ST | 2163,22 | 2552.5996 | TUR P | Заказ | 4 недели |  |  | 12.05.2015 |  |  |  | Шкафная продукция | Шкафы - автоматизация и управление | IS2 | IS2 | 8015646776853 | 0.800 | KG | 5.566 | CDM
EH1991 |  | Панель вентилируемая для 19 рамы,1HE | 1 | ST | 2699,75 | 3185.705 | TUR P | Заказ | 4 недели |  |  | 12.05.2015 |  |  |  | Шкафная продукция | Шкафы - автоматизация и управление | IS2 | IS2 | 8015646772770 | 0.530 | KG | 0.318 | CDM
EH1992 |  | Панель вентилируемая для 19 рамы,2HE | 1 | ST | 2905,03 | 3427.9354 | TUR P | Заказ | 4 недели |  |  | 12.05.2015 |  |  |  | Шкафная продукция | Шкафы - автоматизация и управление | IS2 | IS2 | 8015646772787 | 0.780 | KG | 0.636 | CDM
EH1993 |  | Панель вентилируемая для 19 рамы,3HE | 1 | ST | 3082,32 | 3637.1376 | TUR P | Заказ | 4 недели |  |  | 12.05.2015 |  |  |  | Шкафная продукция | Шкафы - автоматизация и управление | IS2 | IS2 | 8015646772794 | 1.030 | KG | 0.954 | CDM
EH2000 |  | Стойки для фиксации мод панелей H=2000мм(2шт) | 1 | ST | 6186,42 | 7299.9756 | TUR P | Заказ | 4 недели |  |  | 12.05.2015 |  |  |  | Шкафная продукция | Шкафы - автоматизация и управление | IS2 | IS2 | 8015646680228 | 7.781 | KG | 7.125 | CDM
EH2018K |  | Панель под 18 DIN-модулей 200x600мм ВхШ | 1 | ST | 1132,15 | 1335.937 | TUR P | Заказ | 4 недели |  |  | 12.05.2015 |  |  |  | Шкафная продукция | Шкафы - автоматизация и управление | IS2EM | IS2EM | 8015646746900 | 1.197 | KG | 6.000 | CDM
EH2018X |  | Панель для 18 модулей,нерж.ст.200x600 | 1 | ST | 3942,32 | 4651.9376 | TUR P | Заказ | 8 недель |  |  | 12.05.2015 |  |  |  | Шкафная продукция | Шкафы - автоматизация и управление | IS2 | IS2 | 8015646777430 | 1.140 | KG | 6.000 | CDM
EH2024K |  | Панель под 24 DIN-модуля 200x600мм ВхШ | 1 | ST | 1163,26 | 1372.6468 | TUR P | D | 4 недели |  |  | 12.05.2015 |  |  |  | Шкафная продукция | Шкафы - автоматизация и управление | IS2EM | IS2EM | 8015646746986 | 1.197 | KG | 6.000 | CDM
EH2024X |  | Панель для 24 модулей,нерж.ст.200x600 | 1 | ST | 3942,32 | 4651.9376 | TUR P | Заказ | 8 недель |  |  | 12.05.2015 |  |  |  | Шкафная продукция | Шкафы - автоматизация и управление | IS2 | IS2 | 8015646777515 | 1.140 | KG | 6.000 | CDM
EH2029K |  | Панель под 29 DIN-модулей 200x800мм ВхШ | 1 | ST | 1491,40 | 1759.852 | TUR P | Заказ | 4 недели |  |  | 12.05.2015 |  |  |  | Шкафная продукция | Шкафы - автоматизация и управление | IS2EM | IS2EM | 8015646746948 | 1.670 | KG | 2.982 | CDM
EH2029X |  | Панель для 29 модулей,нерж.ст.200x800 | 1 | ST | 4982,72 | 5879.6096 | TUR P | Заказ | 8 недель |  |  | 12.05.2015 |  |  |  | Шкафная продукция | Шкафы - автоматизация и управление | IS2 | IS2 | 8015646777478 | 1.590 | KG | 2.982 | CDM
EH2036K |  | Панель под 36 DIN-модулей 200x800мм ВхШ | 1 | ST | 1553,60 | 1833.248 | TUR P | Заказ | 4 недели |  |  | 12.05.2015 |  |  |  | Шкафная продукция | Шкафы - автоматизация и управление | IS2EM | IS2EM | 8015646747013 | 1.670 | KG | 8.000 | CDM
EH2036X |  | Панель для 36 модулей,нерж.ст.200x800 | 1 | ST | 5001,39 | 5901.6402 | TUR P | Заказ | 8 недель |  |  | 12.05.2015 |  |  |  | Шкафная продукция | Шкафы - автоматизация и управление | IS2 | IS2 | 8015646777546 | 1.590 | KG | 8.000 | CDM
EH2060 |  | Плата монт+перегородки отсека200x600мм ВхШ | 1 | ST | 6519,22 | 7692.6796 | TUR P | Заказ | 4 недели |  |  | 12.05.2015 |  |  |  | Шкафная продукция | Шкафы - автоматизация и управление | IS2 | IS2 | 8015646679642 | 11.099 | KG | 19.951 | CDM
EH2061K |  | Дверь отсека глухая 200x600мм ВхШ | 1 | ST | 5110,25 | 6030.095 | TUR P | Заказ | 4 недели |  |  | 12.05.2015 |  |  |  | Шкафная продукция | Шкафы - автоматизация и управление | IS2 | IS2 | 8015646746528 | 2.982 | KG | 5.900 | CDM
EH2062K |  | Панель глухая 200x600мм ВхШ | 1 | ST | 1597,15 | 1884.637 | TUR P | D | 4 недели |  |  | 12.05.2015 |  |  |  | Шкафная продукция | Шкафы - автоматизация и управление | IS2EM | IS2EM | 8015646746764 | 1.197 | KG | 0.980 | CDM
EH2062X |  | Панель глухая из нерж.ст. 200х600мм | 1 | ST | 3774,37 | 4453.7566 | TUR P | Заказ | 8 недель |  |  | 12.05.2015 |  |  |  | Шкафная продукция | Шкафы - автоматизация и управление | IS2 | IS2 | 8015646777591 | 1.140 | KG | 0.980 | CDM
EH2063K |  | Панель глухая углубленная 200x600мм ВхШ | 1 | ST | 2665,54 | 3145.3372 | TUR P | Заказ | 4 недели |  |  | 12.05.2015 |  |  |  | Шкафная продукция | Шкафы - автоматизация и управление | IS2EM | IS2EM | 8015646747105 | 1.743 | KG | 1.960 | CDM
EH2063X |  | Панель глухая углубленая,нерж.ст.200х600 | 1 | ST | 6719,84 | 7929.4112 | TUR P | Заказ | 8 недель |  |  | 12.05.2015 |  |  |  | Шкафная продукция | Шкафы - автоматизация и управление | IS2 | IS2 | 8015646777799 | 1.660 | KG | 1.960 | CDM
EH2065 |  | Плата монтажная для аппаратов 200x600мм | 1 | ST | 936,20 | 1104.716 | TUR P | E | 4 недели |  |  | 12.05.2015 |  |  |  | Шкафная продукция | Шкафы - автоматизация и управление | IS2EM | IS2EM | 8015646695925 | 3.539 | KG | 5.320 | CDM
EH2066 |  | Отсек с DIN-рейкой 200x600мм ВхШ | 1 | ST | 7261,03 | 8568.0154 | TUR P | Заказ | 4 недели |  |  | 12.05.2015 |  |  |  | Шкафная продукция | Шкафы - автоматизация и управление | IS2 | IS2 | 8015646712585 | 6.888 | KG | 11.638 | CDM
EH2067K |  | Дверь отсека под 18DIN-модулей 200x600ВхШ | 1 | ST | 5603,23 | 6611.8114 | TUR P | Заказ | 4 недели |  |  | 12.05.2015 |  |  |  | Шкафная продукция | Шкафы - автоматизация и управление | IS2 | IS2 | 8015646746689 | 2.982 | KG | 2.301 | CDM
EH2081K |  | Дверь отсека глухая 200x800мм ВхШ | 1 | ST | 5466,38 | 6450.3284 | TUR P | Заказ | 4 недели |  |  | 12.05.2015 |  |  |  | Шкафная продукция | Шкафы - автоматизация и управление | IS2 | IS2 | 8015646746603 | 3.969 | KG | 4.126 | CDM
EH2082K |  | Панель глухая 200x800мм ВхШ | 1 | ST | 1971,94 | 2326.8892 | TUR P | Заказ | 4 недели |  |  | 12.05.2015 |  |  |  | Шкафная продукция | Шкафы - автоматизация и управление | IS2EM | IS2EM | 8015646746849 | 1.670 | KG | 1.794 | CDM
EH2082X |  | Панель глухая из нерж.ст. 200х800мм | 1 | ST | 4654,59 | 5492.4162 | TUR P | Заказ | 8 недель |  |  | 12.05.2015 |  |  |  | Шкафная продукция | Шкафы - автоматизация и управление | IS2 | IS2 | 8015646777676 | 1.590 | KG | 1.794 | CDM
EH2083K |  | Панель глухая углубленная 200x800мм ВхШ | 1 | ST | 3118,09 | 3679.3462 | TUR P | Заказ | 4 недели |  |  | 12.05.2015 |  |  |  | Шкафная продукция | Шкафы - автоматизация и управление | IS2EM | IS2EM | 8015646747112 | 2.321 | KG | 7.000 | CDM
EH2083X |  | Панель глухая углубленая,нерж.ст.200х800 | 1 | ST | 7828,66 | 9237.8188 | TUR P | Заказ | 8 недель |  |  | 12.05.2015 |  |  |  | Шкафная продукция | Шкафы - автоматизация и управление | IS2 | IS2 | 8015646777805 | 2.210 | KG | 7.000 | CDM
EH2085 |  | Плата монтажная для аппаратов 200x800мм | 1 | ST | 1167,92 | 1378.1456 | TUR P | Заказ | 4 недели |  |  | 12.05.2015 |  |  |  | Шкафная продукция | Шкафы - автоматизация и управление | IS2EM | IS2EM | 8015646695956 | 4.725 | KG | 7.058 | CDM
EH2086 |  | Отсек с DIN-рейкой 200x800мм ВхШ | 1 | ST | 7572,06 | 8935.0308 | TUR P | Заказ | 4 недели |  |  | 12.05.2015 |  |  |  | Шкафная продукция | Шкафы - автоматизация и управление | IS2 | IS2 | 8015646712592 | 9.188 | KG | 14.648 | CDM
EH2087K |  | Дверь отсека под 29 DIN-модулей 200x800ВхШ | 1 | ST | 6007,57 | 7088.9326 | TUR P | Заказ | 4 недели |  |  | 12.05.2015 |  |  |  | Шкафная продукция | Шкафы - автоматизация и управление | IS2 | IS2 | 8015646746696 | 3.969 | KG | 3.160 | CDM
EH2118 |  | Держатель маркировки 18 DIN-модулей L=325 (20шт) | 1 | ST | 3147,64 | 3714.2152 | TUR P | Заказ | 4 недели |  |  | 12.05.2015 |  |  |  | Шкафная продукция | Шкафы - автоматизация и управление | IS2EM | IS2EM | 8015646689122 | 0.074 | KG | 0.163 | CDM
EH2129 |  | Держатель маркировки 28 DIN-модулей L=525 (20шт) | 1 | ST | 4447,75 | 5248.345 | TUR P | Заказ | 4 недели |  |  | 12.05.2015 |  |  |  | Шкафная продукция | Шкафы - автоматизация и управление | IS2EM | IS2EM | 8015646690999 | 0.084 | KG | 1.903 | CDM
EH2180 |  | Плата монтажная+перегородки отсека 200x800мм ВхШ | 1 | ST | 6455,46 | 7617.4428 | TUR P | Заказ | 4 недели |  |  | 12.05.2015 |  |  |  | Шкафная продукция | Шкафы - автоматизация и управление | IS2 | IS2 | 8015646699800 | 14.805 | KG | 24.150 | CDM
EH2200 |  | Стойки для фиксации мод панелей H=2200мм(2шт) | 1 | ST | 7990,40 | 9428.672 | TUR P | Заказ | 4 недели |  |  | 12.05.2015 |  |  |  | Шкафная продукция | Шкафы - автоматизация и управление | IS2 | IS2 | 8015646680235 | 8.600 | KG | 7.873 | CDM
EH2272K |  | Панель под 2 изм устр-ва 72x72 200x600мм ВхШ | 1 | ST | 2203,66 | 2600.3188 | TUR P | Заказ | 4 недели |  |  | 12.05.2015 |  |  |  | Шкафная продукция | Шкафы - автоматизация и управление | IS2EM | IS2EM | 8015646747037 | 1.229 | KG | 0.956 | CDM
EH2272X |  | Панель для 2-х изм.приборов,нерж.200х600 | 1 | ST | 5562,80 | 6564.104 | TUR P | Заказ | 8 недель |  |  | 12.05.2015 |  |  |  | Шкафная продукция | Шкафы - автоматизация и управление | IS2 | IS2 | 8015646777720 | 1.170 | KG | 0.956 | CDM
EH2297K |  | Панель под 2 изм устр-ва 96x96 200x600мм ВхШ | 1 | ST | 2203,66 | 2600.3188 | TUR P | Заказ | 4 недели |  |  | 12.05.2015 |  |  |  | Шкафная продукция | Шкафы - автоматизация и управление | IS2EM | IS2EM | 8015646748485 | 1.229 | KG | 0.980 | CDM
EH2297X |  | Панель для 2-х изм.приборов,нерж.200х600 | 1 | ST | 5562,80 | 6564.104 | TUR P | Заказ | 8 недель |  |  | 12.05.2015 |  |  |  | Шкафная продукция | Шкафы - автоматизация и управление | IS2 | IS2 | 8015646777744 | 1.170 | KG | 0.980 | CDM
EH2472K |  | Панель под 4 изм устр-ва 72x72 200x600мм ВхШ | 1 | ST | 2368,50 | 2794.83 | TUR P | Заказ | 4 недели |  |  | 12.05.2015 |  |  |  | Шкафная продукция | Шкафы - автоматизация и управление | IS2EM | IS2EM | 8015646747044 | 1.229 | KG | 6.000 | CDM
EH2472X |  | Панель для 4-х изм.приборов,нерж.200х600 | 1 | ST | 5951,59 | 7022.8762 | TUR P | Заказ | 8 недель |  |  | 12.05.2015 |  |  |  | Шкафная продукция | Шкафы - автоматизация и управление | IS2 | IS2 | 8015646777737 | 1.170 | KG | 6.000 | CDM
EH3018K |  | Панель под 18 DIN-модулей 300x600мм ВхШ | 1 | ST | 1236,35 | 1458.893 | TUR P | Заказ | 4 недели |  |  | 12.05.2015 |  |  |  | Шкафная продукция | Шкафы - автоматизация и управление | IS2EM | IS2EM | 8015646746917 | 1.743 | KG | 1.495 | CDM
EH3018X |  | Панель для 18 модулей,нерж.ст.300x600 | 1 | ST | 5090,03 | 6006.2354 | TUR P | Заказ | 8 недель |  |  | 12.05.2015 |  |  |  | Шкафная продукция | Шкафы - автоматизация и управление | IS2 | IS2 | 8015646777447 | 1.660 | KG | 1.495 | CDM
EH3029K |  | Панель под 29 DIN-модулей 300x800мм ВхШ | 1 | ST | 1359,21 | 1603.8678 | TUR P | Заказ | 4 недели |  |  | 12.05.2015 |  |  |  | Шкафная продукция | Шкафы - автоматизация и управление | IS2EM | IS2EM | 8015646746955 | 2.331 | KG | 2.085 | CDM
EH3029X |  | Панель для 29 модулей,нерж.ст.300x800 | 1 | ST | 6593,87 | 7780.7666 | TUR P | Заказ | 8 недель |  |  | 12.05.2015 |  |  |  | Шкафная продукция | Шкафы - автоматизация и управление | IS2 | IS2 | 8015646777485 | 2.220 | KG | 2.085 | CDM
EH3060 |  | Плата монт+перегородки отсека300x600мм ВхШ | 1 | ST | 6340,38 | 7481.6484 | TUR P | Заказ | 4 недели |  |  | 12.05.2015 |  |  |  | Шкафная продукция | Шкафы - автоматизация и управление | IS2 | IS2 | 8015646679659 | 15.477 | KG | 32.191 | CDM
EH3061K |  | Дверь отсека глухая 300x600мм ВхШ | 1 | ST | 5259,54 | 6206.2572 | TUR P | Заказ | 4 недели |  |  | 12.05.2015 |  |  |  | Шкафная продукция | Шкафы - автоматизация и управление | IS2 | IS2 | 8015646746535 | 4.473 | KG | 5.310 | CDM
EH3063K |  | Панель глухая 300x600мм ВхШ | 1 | ST | 2133,68 | 2517.7424 | TUR P | D | 4 недели |  |  | 12.05.2015 |  |  |  | Шкафная продукция | Шкафы - автоматизация и управление | IS2EM | IS2EM | 8015646748461 | 1.743 | KG | 9.000 | CDM
EH3063X |  | Панель глухая из нерж.ст. 300х600мм | 1 | ST | 5001,39 | 5901.6402 | TUR P | Заказ | 8 недель |  |  | 12.05.2015 |  |  |  | Шкафная продукция | Шкафы - автоматизация и управление | IS2 | IS2 | 8015646777607 | 1.660 | KG | 9.000 | CDM
EH3064K |  | Панель глухая углубленная 300x600мм ВхШ | 1 | ST | 3318,71 | 3916.0778 | TUR P | Заказ | 4 недели |  |  | 12.05.2015 |  |  |  | Шкафная продукция | Шкафы - автоматизация и управление | IS2EM | IS2EM | 8015646747129 | 2.615 | KG | 4.410 | CDM
EH3064X |  | Панель глухая углубленая,нерж.ст.300х600 | 1 | ST | 8358,97 | 9863.5846 | TUR P | Заказ | 8 недель |  |  | 12.05.2015 |  |  |  | Шкафная продукция | Шкафы - автоматизация и управление | IS2 | IS2 | 8015646777812 | 2.490 | KG | 4.410 | CDM
EH3065 |  | Плата монтажная для аппаратов 300x600мм | 1 | ST | 1349,88 | 1592.8584 | TUR P | Заказ | 4 недели |  |  | 12.05.2015 |  |  |  | Шкафная продукция | Шкафы - автоматизация и управление | IS2EM | IS2EM | 8015646695932 | 5.313 | KG | 97.200 | CDM
EH3080 |  | Плата монт+перегородки отсека300x800мм ВхШ | 1 | ST | 7340,34 | 8661.6012 | TUR P | Заказ | 4 недели |  |  | 12.05.2015 |  |  |  | Шкафная продукция | Шкафы - автоматизация и управление | IS2 | IS2 | 8015646679710 | 20.633 | KG | 40.078 | CDM
EH3081K |  | Дверь отсека глухая 300x800мм ВхШ | 1 | ST | 5791,41 | 6833.8638 | TUR P | Заказ | 4 недели |  |  | 12.05.2015 |  |  |  | Шкафная продукция | Шкафы - автоматизация и управление | IS2 | IS2 | 8015646746610 | 5.964 | KG | 5.184 | CDM
EH3082K |  | Панель глухая 300x800мм ВхШ | 1 | ST | 2667,10 | 3147.178 | TUR P | Заказ | 4 недели |  |  | 12.05.2015 |  |  |  | Шкафная продукция | Шкафы - автоматизация и управление | IS2EM | IS2EM | 8015646746856 | 2.426 | KG | 3.105 | CDM
EH3082X |  | Панель глухая из нерж.ст. 300х800мм | 1 | ST | 6298,39 | 7432.1002 | TUR P | Заказ | 8 недель |  |  | 12.05.2015 |  |  |  | Шкафная продукция | Шкафы - автоматизация и управление | IS2 | IS2 | 8015646777683 | 2.310 | KG | 3.105 | CDM
EH3083K |  | Панель глухая углубленная 300x800мм ВхШ | 1 | ST | 4194,26 | 4949.2268 | TUR P | Заказ | 4 недели |  |  | 12.05.2015 |  |  |  | Шкафная продукция | Шкафы - автоматизация и управление | IS2EM | IS2EM | 8015646747136 | 3.486 | KG | 4.140 | CDM
EH3083X |  | Панель глухая углубленая,нерж.ст.300х800 | 1 | ST | 10567,29 | 12469.4022 | TUR P | Заказ | 8 недель |  |  | 12.05.2015 |  |  |  | Шкафная продукция | Шкафы - автоматизация и управление | IS2 | IS2 | 8015646776358 | 3.320 | KG | 4.140 | CDM
EH3085 |  | Плата монтажная для аппаратов 300x800мм | 1 | ST | 1723,11 | 2033.2698 | TUR P | Заказ | 4 недели |  |  | 12.05.2015 |  |  |  | Шкафная продукция | Шкафы - автоматизация и управление | IS2EM | IS2EM | 8015646695963 | 7.077 | KG | 12.760 | CDM
EH3272K |  | Панель под 2 изм устр-ва 72x72 200x800мм ВхШ | 1 | ST | 2648,43 | 3125.1474 | TUR P | Заказ | 4 недели |  |  | 12.05.2015 |  |  |  | Шкафная продукция | Шкафы - автоматизация и управление | IS2EM | IS2EM | 8015646747068 | 1.712 | KG | 1.336 | CDM
EH3272X |  | Панель для 2-х изм.приборов,нерж.200х800 | 1 | ST | 6687,18 | 7890.8724 | TUR P | Заказ | 8 недель |  |  | 12.05.2015 |  |  |  | Шкафная продукция | Шкафы - автоматизация и управление | IS2 | IS2 | 8015646777751 | 1.630 | KG | 1.336 | CDM
EH3296K |  | Панель под 2 изм устр-ва 96x96 200x800мм ВхШ | 1 | ST | 2648,43 | 3125.1474 | TUR P | Заказ | 4 недели |  |  | 12.05.2015 |  |  |  | Шкафная продукция | Шкафы - автоматизация и управление | IS2EM | IS2EM | 8015646747075 | 1.712 | KG | 1.336 | CDM
EH3296X |  | Панель для 2-х изм.приборов,нерж.200х800 | 1 | ST | 6687,18 | 7890.8724 | TUR P | Заказ | 8 недель |  |  | 12.05.2015 |  |  |  | Шкафная продукция | Шкафы - автоматизация и управление | IS2 | IS2 | 8015646777768 | 1.630 | KG | 1.336 | CDM
EH3472K |  | Панель под 4 изм устр-ва 72x72 200x800мм ВхШ | 1 | ST | 2858,38 | 3372.8884 | TUR P | Заказ | 4 недели |  |  | 12.05.2015 |  |  |  | Шкафная продукция | Шкафы - автоматизация и управление | IS2EM | IS2EM | 8015646747082 | 1.712 | KG | 8.000 | CDM
EH3472X |  | Панель для 4-х изм.приборов,нерж.200х800 | 1 | ST | 7181,72 | 8474.4296 | TUR P | Заказ | 8 недель |  |  | 12.05.2015 |  |  |  | Шкафная продукция | Шкафы - автоматизация и управление | IS2 | IS2 | 8015646777775 | 1.630 | KG | 8.000 | CDM
EH3496K |  | Панель под 4 изм устр-ва 96x96 200x800мм ВхШ | 1 | ST | 2967,24 | 3501.3432 | TUR P | Заказ | 4 недели |  |  | 12.05.2015 |  |  |  | Шкафная продукция | Шкафы - автоматизация и управление | IS2EM | IS2EM | 8015646747099 | 1.712 | KG | 3.450 | CDM
EH3496X |  | Панель для 4-х изм.приборов,нерж.200х800 | 1 | ST | 7475,64 | 8821.2552 | TUR P | Заказ | 8 недель |  |  | 12.05.2015 |  |  |  | Шкафная продукция | Шкафы - автоматизация и управление | IS2 | IS2 | 8015646777782 | 1.630 | KG | 3.450 | CDM
EH4061K |  | Дверь отсека глухая 400x600мм ВхШ | 1 | ST | 5439,94 | 6419.1292 | TUR P | Заказ | 4 недели |  |  | 12.05.2015 |  |  |  | Шкафная продукция | Шкафы - автоматизация и управление | IS2 | IS2 | 8015646746542 | 5.964 | KG | 11.800 | CDM
EH4062K |  | Панель глухая 400x600мм ВхШ | 1 | ST | 2654,65 | 3132.487 | TUR P | Заказ | 4 недели |  |  | 12.05.2015 |  |  |  | Шкафная продукция | Шкафы - автоматизация и управление | IS2EM | IS2EM | 8015646746788 | 2.289 | KG | 2.867 | CDM
EH4062X |  | Панель глухая из нерж.ст. 400х600мм | 1 | ST | 6270,39 | 7399.0602 | TUR P | Заказ | 8 недель |  |  | 12.05.2015 |  |  |  | Шкафная продукция | Шкафы - автоматизация и управление | IS2 | IS2 | 8015646777614 | 2.180 | KG | 2.867 | CDM
EH4063 |  | Плата монт+перегородки отсека400x600мм ВхШ | 1 | ST | 7351,23 | 8674.4514 | TUR P | Заказ | 4 недели |  |  | 12.05.2015 |  |  |  | Шкафная продукция | Шкафы - автоматизация и управление | IS2 | IS2 | 8015646699848 | 20.633 | KG | 34.523 | CDM
EH4064K |  | Панель глухая углубленная 400x600мм ВхШ | 1 | ST | 3625,07 | 4277.5826 | TUR P | Заказ | 4 недели |  |  | 12.05.2015 |  |  |  | Шкафная продукция | Шкафы - автоматизация и управление | IS2EM | IS2EM | 8015646747143 | 3.486 | KG | 4.050 | CDM
EH4064X |  | Панель глухая углубленая,нерж.ст.400х600 | 1 | ST | 9145,88 | 10792.1384 | TUR P | Заказ | 8 недель |  |  | 12.05.2015 |  |  |  | Шкафная продукция | Шкафы - автоматизация и управление | IS2 | IS2 | 8015646776365 | 3.320 | KG | 4.050 | CDM
EH4065 |  | Плата монтажная для аппаратов 400x600мм | 1 | ST | 1748,00 | 2062.64 | TUR P | Заказ | 4 недели |  |  | 12.05.2015 |  |  |  | Шкафная продукция | Шкафы - автоматизация и управление | IS2EM | IS2EM | 8015646695949 | 7.077 | KG | 51.668 | CDM
EH4080 |  | Плата монт+перегородки отсека400x800мм ВхШ | 1 | ST | 8214,34 | 9692.9212 | TUR P | Заказ | 4 недели |  |  | 12.05.2015 |  |  |  | Шкафная продукция | Шкафы - автоматизация и управление | IS2 | IS2 | 8015646679727 | 27.510 | KG | 53.550 | CDM
EH4081K |  | Дверь отсека глухая 400x800мм ВхШ | 1 | ST | 6149,09 | 7255.9262 | TUR P | Заказ | 4 недели |  |  | 12.05.2015 |  |  |  | Шкафная продукция | Шкафы - автоматизация и управление | IS2 | IS2 | 8015646746627 | 7.949 | KG | 15.800 | CDM
EH4082K |  | Панель глухая 400x800мм ВхШ | 1 | ST | 3645,29 | 4301.4422 | TUR P | Заказ | 4 недели |  |  | 12.05.2015 |  |  |  | Шкафная продукция | Шкафы - автоматизация и управление | IS2EM | IS2EM | 8015646746863 | 3.192 | KG | 16.000 | CDM
EH4082X |  | Панель глухая из нерж.ст. 400х800мм | 1 | ST | 8540,92 | 10078.2856 | TUR P | Заказ | 8 недель |  |  | 12.05.2015 |  |  |  | Шкафная продукция | Шкафы - автоматизация и управление | IS2 | IS2 | 8015646777690 | 3.040 | KG | 16.000 | CDM
EH4083K |  | Панель глухая углубленная 400x800мм ВхШ | 1 | ST | 4914,30 | 5798.874 | TUR P | Заказ | 4 недели |  |  | 12.05.2015 |  |  |  | Шкафная продукция | Шкафы - автоматизация и управление | IS2EM | IS2EM | 8015646747150 | 4.641 | KG | 5.412 | CDM
EH4083X |  | Панель глухая углубленая,нерж.ст.400х800 | 1 | ST | 12386,83 | 14616.4594 | TUR P | Заказ | 8 недель |  |  | 12.05.2015 |  |  |  | Шкафная продукция | Шкафы - автоматизация и управление | IS2 | IS2 | 8015646776372 | 4.420 | KG | 5.412 | CDM
EH4085 |  | Плата монтажная для аппаратов 400x800мм | 1 | ST | 2264,31 | 2671.8858 | TUR P | Заказ | 4 недели |  |  | 12.05.2015 |  |  |  | Шкафная продукция | Шкафы - автоматизация и управление | IS2EM | IS2EM | 8015646695970 | 9.440 | KG | 14.688 | CDM
EH5060 |  | Плата монт+перегородки отсека500x600мм ВхШ | 1 | ST | 7152,17 | 8439.5606 | TUR P | Заказ | 4 недели |  |  | 12.05.2015 |  |  |  | Шкафная продукция | Шкафы - автоматизация и управление | IS2 | IS2 | 8015646679673 | 25.799 | KG | 51.750 | CDM
EH5061K |  | Дверь отсека глухая 500x600мм ВхШ | 1 | ST | 5732,31 | 6764.1258 | TUR P | Заказ | 4 недели |  |  | 12.05.2015 |  |  |  | Шкафная продукция | Шкафы - автоматизация и управление | IS2 | IS2 | 8015646746559 | 7.445 | KG | 5.841 | CDM
EH5062K |  | Панель глухая 500x600мм ВхШ | 1 | ST | 3256,50 | 3842.67 | TUR P | Заказ | 4 недели |  |  | 12.05.2015 |  |  |  | Шкафная продукция | Шкафы - автоматизация и управление | IS2EM | IS2EM | 8015646746795 | 2.835 | KG | 7.363 | CDM
EH5062X |  | Панель глухая из нерж.ст. 500х600мм | 1 | ST | 7670,04 | 9050.6472 | TUR P | Заказ | 8 недель |  |  | 12.05.2015 |  |  |  | Шкафная продукция | Шкафы - автоматизация и управление | IS2 | IS2 | 8015646777621 | 2.700 | KG | 7.363 | CDM
EH5063K |  | Панель глухая углубленная 500x600мм ВхШ | 1 | ST | 4453,97 | 5255.6846 | TUR P | Заказ | 4 недели |  |  | 12.05.2015 |  |  |  | Шкафная продукция | Шкафы - автоматизация и управление | IS2EM | IS2EM | 8015646747167 | 4.358 | KG | 12.500 | CDM
EH5063X |  | Панель глухая углубленая,нерж.ст.500х600 | 1 | ST | 11183,14 | 13196.1052 | TUR P | Заказ | 8 недель |  |  | 12.05.2015 |  |  |  | Шкафная продукция | Шкафы - автоматизация и управление | IS2 | IS2 | 8015646776389 | 4.150 | KG | 12.500 | CDM
EH5080 |  | Плата монт+перегородки отсека500x800мм ВхШ | 1 | ST | 9214,31 | 10872.8858 | TUR P | Заказ | 4 недели |  |  | 12.05.2015 |  |  |  | Шкафная продукция | Шкафы - автоматизация и управление | IS2 | IS2 | 8015646679734 | 34.388 | KG | 71.645 | CDM
EH5081K |  | Дверь отсека глухая 500x800мм ВхШ | 1 | ST | 6332,60 | 7472.468 | TUR P | Заказ | 4 недели |  |  | 12.05.2015 |  |  |  | Шкафная продукция | Шкафы - автоматизация и управление | IS2 | IS2 | 8015646746634 | 9.933 | KG | 14.350 | CDM
EH5082K |  | Панель глухая 500x800мм ВхШ | 1 | ST | 3928,33 | 4635.4294 | TUR P | Заказ | 4 недели |  |  | 12.05.2015 |  |  |  | Шкафная продукция | Шкафы - автоматизация и управление | IS2EM | IS2EM | 8015646746870 | 3.948 | KG | 5.175 | CDM
EH5082X |  | Панель глухая из нерж.ст. 500х800мм | 1 | ST | 9271,85 | 10940.783 | TUR P | Заказ | 8 недель |  |  | 12.05.2015 |  |  |  | Шкафная продукция | Шкафы - автоматизация и управление | IS2 | IS2 | 8015646777706 | 3.760 | KG | 5.175 | CDM
EH5084K |  | Панель глухая углубленная 500x800мм ВхШ | 1 | ST | 5376,18 | 6343.8924 | TUR P | Заказ | 4 недели |  |  | 12.05.2015 |  |  |  | Шкафная продукция | Шкафы - автоматизация и управление | IS2EM | IS2EM | 8015646747174 | 5.807 | KG | 10.350 | CDM
EH5084X |  | Панель глухая углубленая,нерж.ст.500х800 | 1 | ST | 13526,76 | 15961.5768 | TUR P | Заказ | 8 недель |  |  | 12.05.2015 |  |  |  | Шкафная продукция | Шкафы - автоматизация и управление | IS2 | IS2 | 8015646776396 | 5.530 | KG | 10.350 | CDM
EH6010K |  | Панель компенсационная 100х600мм ВхШ (2шт) | 1 | ST | 5110,25 | 6030.095 | TUR P | Заказ | 4 недели |  |  | 12.05.2015 |  |  |  | Шкафная продукция | Шкафы - автоматизация и управление | IS2 | IS2 | 8015646746597 | 3.087 | KG | 5.900 | CDM
EH6018K |  | Панель под 3х18 DIN-модулей 600x600мм ВхШ | 1 | ST | 2346,73 | 2769.1414 | TUR P | Заказ | 4 недели |  |  | 12.05.2015 |  |  |  | Шкафная продукция | Шкафы - автоматизация и управление | IS2EM | IS2EM | 8015646746924 | 3.381 | KG | 2.940 | CDM
EH6018X |  | Панель 54 модуля 3Rх18,нерж.ст.300x600 | 1 | ST | 8579,80 | 10124.164 | TUR P | Заказ | 8 недель |  |  | 12.05.2015 |  |  |  | Шкафная продукция | Шкафы - автоматизация и управление | IS2 | IS2 | 8015646777454 | 3.220 | KG | 2.940 | CDM
EH6025K |  | Панель под 3х24 DIN-модулей 600x600мм ВхШ | 1 | ST | 2421,38 | 2857.2284 | TUR P | Заказ | 4 недели |  |  | 12.05.2015 |  |  |  | Шкафная продукция | Шкафы - автоматизация и управление | IS2EM | IS2EM | 8015646748478 | 3.381 | KG | 4.547 | CDM
EH6025X |  | Панель 72 модуля 3Rх24,нерж.ст.600x600 | 1 | ST | 8586,02 | 10131.5036 | TUR P | Заказ | 8 недель |  |  | 12.05.2015 |  |  |  | Шкафная продукция | Шкафы - автоматизация и управление | IS2 | IS2 | 8015646777522 | 3.220 | KG | 4.547 | CDM
EH6029K |  | Панель под 3х29 DIN-модулей 600x800мм ВхШ | 1 | ST | 3166,30 | 3736.234 | TUR P | Заказ | 4 недели |  |  | 12.05.2015 |  |  |  | Шкафная продукция | Шкафы - автоматизация и управление | IS2EM | IS2EM | 8015646746962 | 4.704 | KG | 4.140 | CDM
EH6029X |  | Панель 87 модуля 3Rх29,нерж.ст.300x600 | 1 | ST | 11393,08 | 13443.8344 | TUR P | Заказ | 8 недель |  |  | 12.05.2015 |  |  |  | Шкафная продукция | Шкафы - автоматизация и управление | IS2 | IS2 | 8015646777492 | 4.480 | KG | 4.140 | CDM
EH6036K |  | Панель под 3х36 DIN-модулей 600x800мм ВхШ | 1 | ST | 3270,50 | 3859.19 | TUR P | Заказ | 4 недели |  |  | 12.05.2015 |  |  |  | Шкафная продукция | Шкафы - автоматизация и управление | IS2EM | IS2EM | 8015646747020 | 4.704 | KG | 6.521 | CDM
EH6036X |  | Панель 108 модулей 3Rх36,нерж.ст.600x800 | 1 | ST | 11402,41 | 13454.8438 | TUR P | Заказ | 8 недель |  |  | 12.05.2015 |  |  |  | Шкафная продукция | Шкафы - автоматизация и управление | IS2 | IS2 | 8015646777553 | 4.480 | KG | 6.521 | CDM
EH6060 |  | Плата монт+перегородки отсека600x600мм ВхШ | 1 | ST | 8301,43 | 9795.6874 | TUR P | Заказ | 4 недели |  |  | 12.05.2015 |  |  |  | Шкафная продукция | Шкафы - автоматизация и управление | IS2 | IS2 | 8015646679680 | 30.954 | KG | 62.363 | CDM
EH6061K |  | Дверь отсека глухая 600x600мм ВхШ | 1 | ST | 6136,65 | 7241.247 | TUR P | Заказ | 4 недели |  |  | 12.05.2015 |  |  |  | Шкафная продукция | Шкафы - автоматизация и управление | IS2 | IS2 | 8015646746566 | 8.936 | KG | 5.266 | CDM
EH6062K |  | Панель глухая 600x600мм ВхШ | 1 | ST | 3517,77 | 4150.9686 | TUR P | Заказ | 4 недели |  |  | 12.05.2015 |  |  |  | Шкафная продукция | Шкафы - автоматизация и управление | IS2EM | IS2EM | 8015646746801 | 3.381 | KG | 5.891 | CDM
EH6062X |  | Панель глухая из нерж.ст. 600х600мм | 1 | ST | 8296,77 | 9790.1886 | TUR P | Заказ | 8 недель |  |  | 12.05.2015 |  |  |  | Шкафная продукция | Шкафы - автоматизация и управление | IS2 | IS2 | 8015646777638 | 3.220 | KG | 5.891 | CDM
EH6063K |  | Панель глухая углубленная 600x600мм ВхШ | 1 | ST | 5194,23 | 6129.1914 | TUR P | Заказ | 4 недели |  |  | 12.05.2015 |  |  |  | Шкафная продукция | Шкафы - автоматизация и управление | IS2EM | IS2EM | 8015646747181 | 5.219 | KG | 7.350 | CDM
EH6063X |  | Панель глухая углубленая,нерж.ст.600х600 | 1 | ST | 13081,98 | 15436.7364 | TUR P | Заказ | 8 недель |  |  | 12.05.2015 |  |  |  | Шкафная продукция | Шкафы - автоматизация и управление | IS2 | IS2 | 8015646776402 | 4.970 | KG | 7.350 | CDM
EH6080 |  | Плата монт+перегородки отсека600x800мм ВхШ | 1 | ST | 10290,48 | 12142.7664 | TUR P | Заказ | 4 недели |  |  | 12.05.2015 |  |  |  | Шкафная продукция | Шкафы - автоматизация и управление | IS2 | IS2 | 8015646679741 | 41.276 | KG | 109.423 | CDM
EH6082K |  | Панель глухая 600x800мм ВхШ | 1 | ST | 4326,45 | 5105.211 | TUR P | Заказ | 4 недели |  |  | 12.05.2015 |  |  |  | Шкафная продукция | Шкафы - автоматизация и управление | IS2EM | IS2EM | 8015646746887 | 4.704 | KG | 24.000 | CDM
EH6082X |  | Панель глухая из нерж.ст. 600х800мм | 1 | ST | 10218,94 | 12058.3492 | TUR P | Заказ | 8 недель |  |  | 12.05.2015 |  |  |  | Шкафная продукция | Шкафы - автоматизация и управление | IS2 | IS2 | 8015646777713 | 4.480 | KG | 24.000 | CDM
EH6083K |  | Дверь отсека глухая 600x800мм ВхШ | 1 | ST | 6553,43 | 7733.0474 | TUR P | Заказ | 4 недели |  |  | 12.05.2015 |  |  |  | Шкафная продукция | Шкафы - автоматизация и управление | IS2 | IS2 | 8015646748454 | 11.918 | KG | 23.700 | CDM
EH6084K |  | Панель глухая углубленная 600x800мм ВхШ | 1 | ST | 6282,84 | 7413.7512 | TUR P | Заказ | 4 недели |  |  | 12.05.2015 |  |  |  | Шкафная продукция | Шкафы - автоматизация и управление | IS2EM | IS2EM | 8015646747198 | 6.962 | KG | 10.575 | CDM
EH6084X |  | Панель глухая углубленая,нерж.ст.600х800 | 1 | ST | 15817,51 | 18664.6618 | TUR P | Заказ | 8 недель |  |  | 12.05.2015 |  |  |  | Шкафная продукция | Шкафы - автоматизация и управление | IS2 | IS2 | 8015646777911 | 6.630 | KG | 10.575 | CDM
EH7262K |  | Дверь отсека под 2 изм устр-ва 72x72 200x600мм ВхШ | 1 | ST | 5603,23 | 6611.8114 | TUR P | Заказ | 4 недели |  |  | 12.05.2015 |  |  |  | Шкафная продукция | Шкафы - автоматизация и управление | IS2 | IS2 | 8015646746702 | 2.982 | KG | 2.420 | CDM
EH7282K |  | Дверь отсека под 2 изм устр-ва 72x72 200x800мм ВхШ | 1 | ST | 6023,12 | 7107.2816 | TUR P | Заказ | 4 недели |  |  | 12.05.2015 |  |  |  | Шкафная продукция | Шкафы - автоматизация и управление | IS2 | IS2 | 8015646746719 | 3.969 | KG | 7.900 | CDM
EH7284K |  | Дверь отсека под 4 изм устр-ва 96x96 200x800мм ВхШ | 1 | ST | 6183,31 | 7296.3058 | TUR P | Заказ | 4 недели |  |  | 12.05.2015 |  |  |  | Шкафная продукция | Шкафы - автоматизация и управление | IS2 | IS2 | 8015646746726 | 3.969 | KG | 1.957 | CDM
EH8010K |  | Панель компенсационная 100х800мм ВхШ(2шт) | 1 | ST | 5463,27 | 6446.6586 | TUR P | Заказ | 4 недели |  |  | 12.05.2015 |  |  |  | Шкафная продукция | Шкафы - автоматизация и управление | IS2 | IS2 | 8015646746672 | 4.116 | KG | 3.471 | CDM
EH8060 |  | Плата монт+перегородки отсека800x600мм ВхШ | 1 | ST | 10853,44 | 12807.0592 | TUR P | Заказ | 4 недели |  |  | 12.05.2015 |  |  |  | Шкафная продукция | Шкафы - автоматизация и управление | IS2 | IS2 | 8015646679697 | 41.276 | KG | 93.391 | CDM
EH8062K |  | Дверь отсека глухая 800x600мм ВхШ | 1 | ST | 6508,33 | 7679.8294 | TUR P | Заказ | 4 недели |  |  | 12.05.2015 |  |  |  | Шкафная продукция | Шкафы - автоматизация и управление | IS2 | IS2 | 8015646699879 | 11.918 | KG | 12.213 | CDM
EH8080 |  | Плата монт+перегородки отсека800x800мм ВхШ | 1 | ST | 13691,61 | 16156.0998 | TUR P | Заказ | 4 недели |  |  | 12.05.2015 |  |  |  | Шкафная продукция | Шкафы - автоматизация и управление | IS2 | IS2 | 8015646679758 | 55.031 | KG | 117.535 | CDM
EH8081K |  | Дверь отсека глухая 800x800мм ВхШ | 1 | ST | 7180,16 | 8472.5888 | TUR P | Заказ | 4 недели |  |  | 12.05.2015 |  |  |  | Шкафная продукция | Шкафы - автоматизация и управление | IS2 | IS2 | 8015646746658 | 15.887 | KG | 20.048 | CDM
EK1010K |  | Рама шкафа верхняя/нижняя 1000x1000ШхГ | 1 | ST | 0,00 | 0 | TUR P | Заказ | 4 недели | Снятие с заменой | EK1010KN | 12.05.2015 | 06.03.2013 |  |  | Шкафная продукция | Шкафы - автоматизация и управление | IS2 | IS2 | 8015646744784 | 69.000 | KG | 325.500 | CDM
EK1010KN |  | Рама шкафа верхняя/нижняя 1000x1000ШхГ | 1 | ST | 43003,21 | 50743.7878 | TUR P | Заказ | 4 недели |  |  | 12.05.2015 |  |  |  | Шкафная продукция | Шкафы - автоматизация и управление | IS2 | IS2 | 8015646744784 | 69.000 | KG | 325.500 | CDM
EK1010RK |  | Панель верхняя1000X1000мм ШхГ-зап.часть | 1 | ST | 23517,09 | 27750.1662 | TUR P | Заказ | 6 недель |  |  | 12.05.2015 |  |  |  | Шкафная продукция | Шкафы - автоматизация и управление | IS2 | IS2 | 8015646747730 | 12.915 | KG | 20.808 | CDM
EK1040K |  | Рама шкафа верхняя/нижняя 1000X400ШхГ | 1 | ST | 0,00 | 0 | TUR P | Заказ | 4 недели | Снятие с заменой | EK1040KN | 12.05.2015 | 07.02.2013 |  |  | Шкафная продукция | Шкафы - автоматизация и управление | IS2 | IS2 | 8015646744746 | 32.960 | KG | 138.996 | CDM
EK1040KN |  | Рама шкафа верхняя/нижняя 1000X400ШхГ | 1 | ST | 14784,88 | 17446.1584 | TUR P | D | 4 недели |  |  | 12.05.2015 |  |  |  | Шкафная продукция | Шкафы - автоматизация и управление | IS2 | IS2 | 8015646744746 | 32.960 | KG | 139.000 | CDM
EK1050K |  | Рама шкафа верхняя/нижняя 1000x500ШхГ | 1 | ST | 0,00 | 0 | TUR P | Заказ | 4 недели | Снятие с заменой | EK1050KN | 12.05.2015 | 06.03.2013 |  |  | Шкафная продукция | Шкафы - автоматизация и управление | IS2 | IS2 | 8015646744753 | 36.834 | KG | 177.072 | CDM
EK1050KN |  | Рама шкафа верхняя/нижняя 1000x500ШхГ | 1 | ST | 16438,01 | 19396.8518 | TUR P | Заказ | 4 недели |  |  | 12.05.2015 |  |  |  | Шкафная продукция | Шкафы - автоматизация и управление | IS2 | IS2 | 8015646744753 | 36.834 | KG | 177.070 | CDM
EK1050RK |  | Панель верхняя1000X500мм ШхГ-зап.часть | 1 | ST | 8886,17 | 10485.6806 | TUR P | Заказ | 6 недель |  |  | 12.05.2015 |  |  |  | Шкафная продукция | Шкафы - автоматизация и управление | IS2 | IS2 | 8015646747723 | 6.594 | KG | 10.608 | CDM
EK1060K |  | Рама шкафа верхняя/нижняя 1000х600ШхГ | 1 | ST | 16574,87 | 19558.3466 | TUR P | Заказ | 4 недели | Продажа остатков |  | 12.05.2015 | 05.12.2012 |  |  | Шкафная продукция | Шкафы - автоматизация и управление | IS2 | IS2 | 8015646744760 | 40.709 | KG | 216.876 | CDM
EK1060KN |  | Рама шкафа верхняя/нижняя 1000х600ШхГ | 1 | ST | 16574,87 | 19558.3466 | TUR P | D | 4 недели |  |  | 12.05.2015 |  |  |  | Шкафная продукция | Шкафы - автоматизация и управление | IS2 | IS2 | 8015646744760 | 40.709 | KG | 216.880 | CDM
EK1080K |  | Рама шкафа верхняя/нижняя 1000x800ШхГ | 1 | ST | 21353,87 | 25197.5666 | TUR P | Заказ | 4 недели | Продажа остатков |  | 12.05.2015 | 05.12.2012 |  |  | Шкафная продукция | Шкафы - автоматизация и управление | IS2 | IS2 | 8015646744777 | 48.426 | KG | 266.910 | CDM
EK1080KN |  | Рама шкафа верхняя/нижняя 1000x800ШхГ | 1 | ST | 21353,87 | 25197.5666 | TUR P | Заказ | 4 недели |  |  | 12.05.2015 |  |  |  | Шкафная продукция | Шкафы - автоматизация и управление | IS2 | IS2 | 8015646744777 | 48.426 | KG | 266.910 | CDM
EK1240K |  | Рама шкафа верхняя/нижняя 1200X400ШхГ | 1 | ST | 0,00 | 0 | TUR P | Заказ | 4 недели | Снятие с заменой | EK1240KN | 12.05.2015 | 06.03.2013 |  |  | Шкафная продукция | Шкафы - автоматизация и управление | IS2 | IS2 | 8015646744791 | 39.218 | KG | 173.972 | CDM
EK1240KN |  | Рама шкафа верхняя/нижняя 1200X400ШхГ | 1 | ST | 15993,24 | 18872.0232 | TUR P | Заказ | 4 недели |  |  | 12.05.2015 |  |  |  | Шкафная продукция | Шкафы - автоматизация и управление | IS2 | IS2 | 8015646744791 | 39.218 | KG | 173.970 | CDM
EK1240RK |  | Панель верхняя1200X400мм ШхГ-зап.часть | 1 | ST | 8638,90 | 10193.902 | TUR P | Заказ | 6 недель |  |  | 12.05.2015 |  |  |  | Шкафная продукция | Шкафы - автоматизация и управление | IS2 | IS2 | 8015646747747 | 6.374 | KG | 10.248 | CDM
EK1250K |  | Рама шкафа верхняя/нижняя 1200x500ШхГ | 1 | ST | 0,00 | 0 | TUR P | Заказ | 4 недели | Снятие с заменой | EK1250KN | 12.05.2015 | 06.03.2013 |  |  | Шкафная продукция | Шкафы - автоматизация и управление | IS2 | IS2 | 8015646744807 | 43.596 | KG | 210.056 | CDM
EK1250KN |  | Рама шкафа верхняя/нижняя 1200x500ШхГ | 1 | ST | 17441,09 | 20580.4862 | TUR P | D | 4 недели |  |  | 12.05.2015 |  |  |  | Шкафная продукция | Шкафы - автоматизация и управление | IS2 | IS2 | 8015646744807 | 43.596 | KG | 210.060 | CDM
EK1250RK |  | Панель верхняя1200X500мм ШхГ-зап.часть | 1 | ST | 9382,26 | 11071.0668 | TUR P | Заказ | 6 недель |  |  | 12.05.2015 |  |  |  | Шкафная продукция | Шкафы - автоматизация и управление | IS2 | IS2 | 8015646747754 | 7.886 | KG | 12.688 | CDM
EK1260K |  | Рама шкафа верхняя/нижняя 1200x600ШхГ | 1 | ST | 0,00 | 0 | TUR P | Заказ | 4 недели | Снятие с заменой | EK1260KN | 12.05.2015 | 07.02.2013 |  |  | Шкафная продукция | Шкафы - автоматизация и управление | IS2 | IS2 | 8015646744814 | 48.017 | KG | 245.520 | CDM
EK1260KN |  | Рама шкафа верхняя/нижняя 1200x600ШхГ | 1 | ST | 18885,83 | 22285.2794 | TUR P | E | 4 недели |  |  | 12.05.2015 |  |  |  | Шкафная продукция | Шкафы - автоматизация и управление | IS2 | IS2 | 8015646744814 | 48.017 | KG | 245.520 | CDM
EK1260RK |  | Панель верхняя1200X600мм ШхГ-зап.часть | 1 | ST | 10125,63 | 11948.2434 | TUR P | Заказ | 6 недель |  |  | 12.05.2015 |  |  |  | Шкафная продукция | Шкафы - автоматизация и управление | IS2 | IS2 | 8015646747761 | 8.967 | KG | 15.128 | CDM
EK1280K |  | Рама шкафа верхняя/нижняя 1200x800ШхГ | 1 | ST | 22339,84 | 26361.0112 | TUR P | Заказ | 4 недели | Продажа остатков |  | 12.05.2015 | 05.12.2012 |  |  | Шкафная продукция | Шкафы - автоматизация и управление | IS2 | IS2 | 8015646744821 | 54.000 | KG | 316.200 | CDM
EK1280KN |  | Рама шкафа верхняя/нижняя 1200x800ШхГ | 1 | ST | 22339,84 | 26361.0112 | TUR P | Заказ | 4 недели |  |  | 12.05.2015 |  |  |  | Шкафная продукция | Шкафы - автоматизация и управление | IS2 | IS2 | 8015646744821 | 54.000 | KG | 316.200 | CDM
EK1280RK |  | Панель верхняя1200X800мм ШхГ-зап.часть | 1 | ST | 11929,61 | 14076.9398 | TUR P | Заказ | 6 недель |  |  | 12.05.2015 |  |  |  | Шкафная продукция | Шкафы - автоматизация и управление | IS2 | IS2 | 8015646747778 | 12.422 | KG | 20.008 | CDM
EK3010K |  | Рама верхняя/нижняя+панель нижн.300x1000 | 1 | ST | 0,00 | 0 | TUR P | Заказ | 4 недели | Продажи прекращены |  | 12.05.2015 | 06.03.2013 |  |  | Шкафная продукция | Шкафы - автоматизация и управление | IS2 | IS2 | 8015646744586 | 28.623 | KG | 108.500 | CDM
EK3040K |  | Рама верхняя/нижняя+панель нижн.300x400 | 1 | ST | 0,00 | 0 | TUR P | Заказ | 4 недели | Снятие с заменой | EK3040KN | 12.05.2015 | 06.03.2013 |  |  | Шкафная продукция | Шкафы - автоматизация и управление | IS2 | IS2 | 8015646744548 | 16.076 | KG | 46.655 | CDM
EK3040KN |  | Рама верхняя/нижняя+панель нижн.300x400 | 1 | ST | 10091,42 | 11907.8756 | TUR P | Заказ | 4 недели |  |  | 12.05.2015 |  |  |  | Шкафная продукция | Шкафы - автоматизация и управление | IS2 | IS2 | 8015646744548 | 16.076 | KG | 46.660 | CDM
EK3050K |  | Рама верхняя/нижняя+панель нижн.300x500 | 1 | ST | 0,00 | 0 | TUR P | Заказ | 4 недели | Снятие с заменой | EK3050KN | 12.05.2015 | 06.03.2013 |  |  | Шкафная продукция | Шкафы - автоматизация и управление | IS2 | IS2 | 8015646744555 | 17.787 | KG | 58.497 | CDM
EK3050KN |  | Рама верхняя/нижняя+панель нижн.300x500 | 1 | ST | 11225,13 | 13245.6534 | TUR P | Заказ | 4 недели |  |  | 12.05.2015 |  |  |  | Шкафная продукция | Шкафы - автоматизация и управление | IS2 | IS2 | 8015646744555 | 17.787 | KG | 58.500 | CDM
EK3060K |  | Рама верхняя/нижняя+панель нижн.300x600 | 1 | ST | 0,00 | 0 | TUR P | Заказ | 4 недели | Снятие с заменой | EK3060KN | 12.05.2015 | 06.03.2013 |  |  | Шкафная продукция | Шкафы - автоматизация и управление | IS2 | IS2 | 8015646744562 | 19.499 | KG | 65.472 | CDM
EK3060KN |  | Рама верхняя/нижняя+панель нижн.300x600 | 1 | ST | 12186,21 | 14379.7278 | TUR P | Заказ | 4 недели |  |  | 12.05.2015 |  |  |  | Шкафная продукция | Шкафы - автоматизация и управление | IS2 | IS2 | 8015646744562 | 19.499 | KG | 65.470 | CDM
EK3080K |  | Рама верхняя/нижняя+панель нижн.300x800 | 1 | ST | 0,00 | 0 | TUR P | Заказ | 4 недели | Снятие с заменой | EK3080KN | 12.05.2015 | 06.03.2013 |  |  | Шкафная продукция | Шкафы - автоматизация и управление | IS2 | IS2 | 8015646744579 | 22.901 | KG | 85.312 | CDM
EK3080KN |  | Рама верхняя/нижняя+панель нижн.300x800 | 1 | ST | 14151,93 | 16699.2774 | TUR P | Заказ | 4 недели |  |  | 12.05.2015 |  |  |  | Шкафная продукция | Шкафы - автоматизация и управление | IS2 | IS2 | 8015646744579 | 22.901 | KG | 85.310 | CDM
EK4010K |  | Рама шкафа верхняя/нижняя 400x1000ШхГ | 1 | ST | 0,00 | 0 | TUR P | Заказ | 4 недели | Снятие с заменой | EK4010KN | 12.05.2015 | 06.03.2013 |  |  | Шкафная продукция | Шкафы - автоматизация и управление | IS2 | IS2 | 8015646744630 | 38.168 | KG | 133.709 | CDM
EK4010KN |  | Рама шкафа верхняя/нижняя 400x1000ШхГ | 1 | ST | 19655,64 | 23193.6552 | TUR P | Заказ | 4 недели |  |  | 12.05.2015 |  |  |  | Шкафная продукция | Шкафы - автоматизация и управление | IS2 | IS2 | 8015646744630 | 38.168 | KG | 133.710 | CDM
EK4010RK |  | Панель верхняя400X1000мм ШхГ-зап.часть | 1 | ST | 10777,24 | 12717.1432 | TUR P | Заказ | 6 недель |  |  | 12.05.2015 |  |  |  | Шкафная продукция | Шкафы - автоматизация и управление | IS2 | IS2 | 8015646747648 | 5.334 | KG | 8.568 | CDM
EK4040K |  | Рама шкафа верхняя/нижняя 400X400ШхГ | 1 | ST | 0,00 | 0 | TUR P | Заказ | 4 недели | Снятие с заменой | EK4040KN | 12.05.2015 | 13.04.2015 |  |  | Шкафная продукция | Шкафы - автоматизация и управление | IS2 | IS2 | 8015646744593 | 21.431 | KG | 56.963 | CDM
EK4040KN |  | Рама шкафа верхняя/нижняя 400X400ШхГ | 1 | ST | 9898,58 | 11680.3244 | TUR P | D | 4 недели |  |  | 12.05.2015 |  |  |  | Шкафная продукция | Шкафы - автоматизация и управление | IS2 | IS2 | 8015646744593 | 21.431 | KG | 56.960 | CDM
EK4040RK |  | Панель верхняя400X400мм ШхГ-зап.часть | 1 | ST | 5446,16 | 6426.4688 | TUR P | Заказ | 6 недель |  |  | 12.05.2015 |  |  |  | Шкафная продукция | Шкафы - автоматизация и управление | IS2 | IS2 | 8015646747402 | 2.205 | KG | 3.528 | CDM
EK4050K |  | Рама шкафа верхняя/нижняя 400x500ШхГ | 1 | ST | 0,00 | 0 | TUR P | Заказ | 4 недели | Снятие с заменой | EK4050KN | 12.05.2015 | 06.03.2013 |  |  | Шкафная продукция | Шкафы - автоматизация и управление | IS2 | IS2 | 8015646744609 | 23.720 | KG | 73.315 | CDM
EK4050KN |  | Рама шкафа верхняя/нижняя 400x500ШхГ | 1 | ST | 11012,07 | 12994.2426 | TUR P | Заказ | 4 недели |  |  | 12.05.2015 |  |  |  | Шкафная продукция | Шкафы - автоматизация и управление | IS2 | IS2 | 8015646744609 | 23.720 | KG | 73.320 | CDM
EK4050RK |  | Панель верхняя400X500мм ШхГ-зап.часть | 1 | ST | 6041,79 | 7129.3122 | TUR P | Заказ | 6 недель |  |  | 12.05.2015 |  |  |  | Шкафная продукция | Шкафы - автоматизация и управление | IS2 | IS2 | 8015646747617 | 2.720 | KG | 4.368 | CDM
EK4060K |  | Рама шкафа верхняя/нижняя 400x600ШхГ | 1 | ST | 0,00 | 0 | TUR P | Заказ | 4 недели | Снятие с заменой | EK4060KN | 12.05.2015 | 13.04.2015 |  |  | Шкафная продукция | Шкафы - автоматизация и управление | IS2 | IS2 | 8015646744616 | 25.998 | KG | 87.932 | CDM
EK4060KN |  | Рама шкафа верхняя/нижняя 400x600ШхГ | 1 | ST | 12119,34 | 14300.8212 | TUR P | E | 4 недели |  |  | 12.05.2015 |  |  |  | Шкафная продукция | Шкафы - автоматизация и управление | IS2 | IS2 | 8015646744616 | 25.998 | KG | 87.930 | CDM
EK4060RK |  | Панель верхняя400X600мм ШхГ-зап.часть | 1 | ST | 6632,75 | 7826.645 | TUR P | Заказ | 6 недель |  |  | 12.05.2015 |  |  |  | Шкафная продукция | Шкафы - автоматизация и управление | IS2 | IS2 | 8015646747624 | 3.245 | KG | 5.208 | CDM
EK4080K |  | Рама шкафа верхняя/нижняя 400x800ШхГ | 1 | ST | 0,00 | 0 | TUR P | Заказ | 4 недели | Снятие с заменой | EK4080KN | 12.05.2015 | 13.04.2015 |  |  | Шкафная продукция | Шкафы - автоматизация и управление | IS2 | IS2 | 8015646744623 | 30.534 | KG | 115.506 | CDM
EK4080KN |  | Рама шкафа верхняя/нижняя 400x800ШхГ | 1 | ST | 13960,65 | 16473.567 | TUR P | Заказ | 4 недели |  |  | 12.05.2015 |  |  |  | Шкафная продукция | Шкафы - автоматизация и управление | IS2 | IS2 | 8015646744623 | 30.534 | KG | 115.510 | CDM
EK4080RK |  | Панель верхняя400X800мм ШхГ-зап.часть | 1 | ST | 7614,05 | 8984.579 | TUR P | Заказ | 6 недель |  |  | 12.05.2015 |  |  |  | Шкафная продукция | Шкафы - автоматизация и управление | IS2 | IS2 | 8015646747631 | 4.284 | KG | 6.888 | CDM
EK6010K |  | Рама шкафа верхняя/нижняя 600x1000ШхГ | 1 | ST | 0,00 | 0 | TUR P | Заказ | 4 недели | Снятие с заменой | EK6010KN | 12.05.2015 | 13.04.2015 |  |  | Шкафная продукция | Шкафы - автоматизация и управление | IS2 | IS2 | 8015646744685 | 54.096 | KG | 204.600 | CDM
EK6010KN |  | Рама шкафа верхняя/нижняя 600x1000ШхГ | 1 | ST | 26901,11 | 31743.3098 | TUR P | Заказ | 4 недели |  |  | 12.05.2015 |  |  |  | Шкафная продукция | Шкафы - автоматизация и управление | IS2 | IS2 | 8015646744685 | 54.096 | KG | 204.600 | CDM
EK6010RK |  | Панель верхняя600X1000мм ШхГ-зап.часть | 1 | ST | 14710,23 | 17358.0714 | TUR P | Заказ | 6 недель |  |  | 12.05.2015 |  |  |  | Шкафная продукция | Шкафы - автоматизация и управление | IS2 | IS2 | 8015646747686 | 7.865 | KG | 12.648 | CDM
EK6040K |  | Рама шкафа верхняя/нижняя 600X400ШхГ | 1 | ST | 0,00 | 0 | TUR P | Заказ | 4 недели | Снятие с заменой | EK6040KN | 12.05.2015 | 06.03.2013 |  |  | Шкафная продукция | Шкафы - автоматизация и управление | IS2 | IS2 | 8015646744647 | 25.274 | KG | 85.932 | CDM
EK6040KN |  | Рама шкафа верхняя/нижняя 600X400ШхГ | 1 | ST | 13248,39 | 15633.1002 | TUR P | D | 4 недели |  |  | 12.05.2015 |  |  |  | Шкафная продукция | Шкафы - автоматизация и управление | IS2 | IS2 | 8015646744647 | 25.274 | KG | 85.930 | CDM
EK6050K |  | Рама шкафа верхняя/нижняя 600x500ШхГ | 1 | ST | 0,00 | 0 | TUR P | Заказ | 4 недели | Снятие с заменой | EK6050KN | 12.05.2015 | 06.03.2013 |  |  | Шкафная продукция | Шкафы - автоматизация и управление | IS2 | IS2 | 8015646744654 | 28.088 | KG | 107.632 | CDM
EK6050KN |  | Рама шкафа верхняя/нижняя 600x500ШхГ | 1 | ST | 14164,37 | 16713.9566 | TUR P | Заказ | 4 недели |  |  | 12.05.2015 |  |  |  | Шкафная продукция | Шкафы - автоматизация и управление | IS2 | IS2 | 8015646744654 | 28.088 | KG | 107.630 | CDM
EK6050RK |  | Панель верхняя600X500мм ШхГ-зап.часть | 1 | ST | 7740,02 | 9133.2236 | TUR P | Заказ | 6 недель |  |  | 12.05.2015 |  |  |  | Шкафная продукция | Шкафы - автоматизация и управление | IS2 | IS2 | 8015646747655 | 3.801 | KG | 6.448 | CDM
EK6060K |  | Рама шкафа верхняя/нижняя 600x600ШхГ | 1 | ST | 0,00 | 0 | TUR P | Заказ | 4 недели | Снятие с заменой | EK6060KN | 12.05.2015 | 06.03.2013 |  |  | Шкафная продукция | Шкафы - автоматизация и управление | IS2 | IS2 | 8015646744661 | 30.902 | KG | 122.760 | CDM
EK6060KN |  | Рама шкафа верхняя/нижняя 600x600ШхГ | 1 | ST | 14766,22 | 17424.1396 | TUR P | D | 3 недели |  |  | 12.05.2015 |  |  |  | Шкафная продукция | Шкафы - автоматизация и управление | IS2 | IS2 | 8015646744661 | 30.902 | KG | 122.760 | CDM
EK6060RK |  | Панель верхняя600X600мм ШхГ-зап.часть | 1 | ST | 8051,05 | 9500.239 | TUR P | Заказ | 6 недель |  |  | 12.05.2015 |  |  |  | Шкафная продукция | Шкафы - автоматизация и управление | IS2 | IS2 | 8015646747662 | 4.788 | KG | 7.688 | CDM
EK6080K |  | Рама шкафа верхняя/нижняя 600x800ШхГ | 1 | ST | 0,00 | 0 | TUR P | Заказ | 4 недели | Снятие с заменой | EK6080KN | 12.05.2015 | 13.04.2015 |  |  | Шкафная продукция | Шкафы - автоматизация и управление | IS2 | IS2 | 8015646744678 | 36.498 | KG | 163.680 | CDM
EK6080KN |  | Рама шкафа верхняя/нижняя 600x800ШхГ | 1 | ST | 19192,20 | 22646.796 | TUR P | D | 4 недели |  |  | 12.05.2015 |  |  |  | Шкафная продукция | Шкафы - автоматизация и управление | IS2 | IS2 | 8015646744678 | 36.498 | KG | 163.680 | CDM
EK6080RK |  | Панель верхняя600X800мм ШхГ-зап.часть | 1 | ST | 10461,54 | 12344.6172 | TUR P | Заказ | 6 недель |  |  | 12.05.2015 |  |  |  | Шкафная продукция | Шкафы - автоматизация и управление | IS2 | IS2 | 8015646747679 | 6.321 | KG | 10.168 | CDM
EK8010K |  | Рама шкафа верхняя/нижняя 800x1000ШхГ | 1 | ST | 0,00 | 0 | TUR P | Заказ | 4 недели | Снятие с заменой | EK8010KN | 12.05.2015 | 13.04.2015 |  |  | Шкафная продукция | Шкафы - автоматизация и управление | IS2 | IS2 | 8015646744739 | 64.302 | KG | 263.423 | CDM
EK8010KN |  | Рама шкафа верхняя/нижняя 800x1000ШхГ | 1 | ST | 29005,24 | 34226.1832 | TUR P | Заказ | 4 недели |  |  | 12.05.2015 |  |  |  | Шкафная продукция | Шкафы - автоматизация и управление | IS2 | IS2 | 8015646744739 | 64.302 | KG | 263.420 | CDM
EK8010RK |  | Панель верхняя800X1000мм ШхГ-зап.часть | 1 | ST | 15775,52 | 18615.1136 | TUR P | Заказ | 6 недель |  |  | 12.05.2015 |  |  |  | Шкафная продукция | Шкафы - автоматизация и управление | IS2 | IS2 | 8015646747716 | 10.175 | KG | 16.728 | CDM
EK8040K |  | Рама шкафа верхняя/нижняя 800X400ШхГ | 1 | ST | 0,00 | 0 | TUR P | Заказ | 4 недели | Снятие с заменой | EK8040KN | 12.05.2015 | 06.03.2013 |  |  | Шкафная продукция | Шкафы - автоматизация и управление | IS2 | IS2 | 8015646744692 | 29.117 | KG | 114.080 | CDM
EK8040KN |  | Рама шкафа верхняя/нижняя 800X400ШхГ | 1 | ST | 13948,21 | 16458.8878 | TUR P | D | 4 недели |  |  | 12.05.2015 |  |  |  | Шкафная продукция | Шкафы - автоматизация и управление | IS2 | IS2 | 8015646744692 | 29.117 | KG | 114.080 | CDM
EK8050K |  | Рама шкафа верхняя/нижняя 800x500ШхГ | 1 | ST | 0,00 | 0 | TUR P | Заказ | 4 недели | Снятие с заменой | EK8050KN | 12.05.2015 | 06.03.2013 |  |  | Шкафная продукция | Шкафы - автоматизация и управление | IS2 | IS2 | 8015646744708 | 32.466 | KG | 140.616 | CDM
EK8050KN |  | Рама шкафа верхняя/нижняя 800x500ШхГ | 1 | ST | 14571,83 | 17194.7594 | TUR P | Заказ | 4 недели |  |  | 12.05.2015 |  |  |  | Шкафная продукция | Шкафы - автоматизация и управление | IS2 | IS2 | 8015646744708 | 32.466 | KG | 140.620 | CDM
EK8050RK |  | Панель верхняя800X500мм ШхГ-зап.часть | 1 | ST | 7907,98 | 9331.4164 | TUR P | Заказ | 6 недель |  |  | 12.05.2015 |  |  |  | Шкафная продукция | Шкафы - автоматизация и управление | IS2 | IS2 | 8015646747693 | 5.303 | KG | 8.528 | CDM
EK8060K |  | Рама шкафа верхняя/нижняя 800x600ШхГ | 1 | ST | 0,00 | 0 | TUR P | Заказ | 4 недели | Снятие с заменой | EK8060KN | 12.05.2015 | 13.04.2015 |  |  | Шкафная продукция | Шкафы - автоматизация и управление | IS2 | IS2 | 8015646744715 | 35.805 | KG | 165.726 | CDM
EK8060KN |  | Рама шкафа верхняя/нижняя 800x600ШхГ | 1 | ST | 15189,22 | 17923.2796 | TUR P | D | 4 недели |  |  | 12.05.2015 |  |  |  | Шкафная продукция | Шкафы - автоматизация и управление | IS2 | IS2 | 8015646744715 | 35.805 | KG | 165.730 | CDM
EK8080K |  | Рама шкафа верхняя/нижняя 800x800ШхГ | 1 | ST | 0,00 | 0 | TUR P | Заказ | 4 недели | Снятие с заменой | EK8080KN | 12.05.2015 | 13.04.2015 |  |  | Шкафная продукция | Шкафы - автоматизация и управление | IS2 | IS2 | 8015646744722 | 42.462 | KG | 218.612 | CDM
EK8080KN |  | Рама шкафа верхняя/нижняя 800x800ШхГ | 1 | ST | 19501,67 | 23011.9706 | TUR P | Заказ | 4 недели |  |  | 12.05.2015 |  |  |  | Шкафная продукция | Шкафы - автоматизация и управление | IS2 | IS2 | 8015646744722 | 42.462 | KG | 218.610 | CDM
EK8080RK |  | Панель верхняя800X800мм ШхГ-зап.часть | 1 | ST | 10526,86 | 12421.6948 | TUR P | Заказ | 6 недель |  |  | 12.05.2015 |  |  |  | Шкафная продукция | Шкафы - автоматизация и управление | IS2 | IS2 | 8015646747709 | 8.358 | KG | 13.448 | CDM
EL1810K |  | Панель боковая 1800x1000мм ВхШ (2шт) | 1 | ST | 12668,31 | 14948.6058 | TUR P | Заказ | 4 недели |  |  | 12.05.2015 |  |  |  | Шкафная продукция | Шкафы - автоматизация и управление | IS2 | IS2 | 8015646745651 | 49.550 | KG | 61.766 | CDM
EL1811K |  | Панель боковая 1800x1000мм ВхШ (1шт) | 1 | ST | 7013,76 | 8276.2368 | TUR P | Заказ | 4 недели |  |  | 12.05.2015 |  |  |  | Шкафная продукция | Шкафы - автоматизация и управление | IS2 | IS2 | 8015646747822 | 24.770 | KG | 45.250 | CDM
EL1840K |  | Панель боковая 1800X400мм ВхШ (2шт) | 1 | ST | 6495,89 | 7665.1502 | TUR P | D | 4 недели |  |  | 12.05.2015 |  |  |  | Шкафная продукция | Шкафы - автоматизация и управление | IS2 | IS2 | 8015646745613 | 19.551 | KG | 23.756 | CDM
EL1840X |  | Панель боковая,нерж.ст.1800х400мм (2шт) | 1 | ST | 45085,57 | 53200.9726 | TUR P | Заказ | 8 недель |  |  | 12.05.2015 |  |  |  | Шкафная продукция | Шкафы - автоматизация и управление | IS2 | IS2 | 8015646777157 | 18.620 | KG | 23.756 | CDM
EL1841K |  | Панель боковая 1800X400мм ВхШ (1шт) | 1 | ST | 3589,30 | 4235.374 | TUR P | Заказ | 4 недели |  |  | 12.05.2015 |  |  |  | Шкафная продукция | Шкафы - автоматизация и управление | IS2 | IS2 | 8015646747785 | 9.776 | KG | 18.100 | CDM
EL1850K |  | Панель боковая 1800x500мм ВхШ (2шт) | 1 | ST | 7623,38 | 8995.5884 | TUR P | Заказ | 4 недели |  |  | 12.05.2015 |  |  |  | Шкафная продукция | Шкафы - автоматизация и управление | IS2 | IS2 | 8015646745620 | 24.549 | KG | 30.091 | CDM
EL1850X | 0 | Панель боковая,нерж.ст.1800х500мм (2шт) | 1 | ST | 50999,83 | 60179.7994 | TUR P | Заказ | 8 недель |  |  | 12.05.2015 |  |  |  | Шкафная продукция | Шкафы - автоматизация и управление | IS2 | IS2 | 8015646777164 | 23.380 | KG | 30.091 | CDM
EL1851K |  | Панель боковая 1800x500мм ВхШ (1шт) | 1 | ST | 4275,13 | 5044.6534 | TUR P | Заказ | 4 недели |  |  | 12.05.2015 |  |  |  | Шкафная продукция | Шкафы - автоматизация и управление | IS2 | IS2 | 8015646747792 | 12.275 | KG | 38.010 | CDM
EL1860K |  | Панель боковая 1800x600мм ВхШ (2шт) | 1 | ST | 8752,43 | 10327.8674 | TUR P | D | 4 недели |  |  | 12.05.2015 |  |  |  | Шкафная продукция | Шкафы - автоматизация и управление | IS2 | IS2 | 8015646745637 | 29.547 | KG | 36.426 | CDM
EL1860X |  | Панель боковая,нерж.ст.1800х600мм (2шт) | 1 | ST | 58043,14 | 68490.9052 | TUR P | Заказ | 8 недель |  |  | 12.05.2015 |  |  |  | Шкафная продукция | Шкафы - автоматизация и управление | IS2 | IS2 | 8015646777171 | 28.140 | KG | 36.426 | CDM
EL1861K |  | Панель боковая 1800x600мм ВхШ (1шт) | 1 | ST | 4842,76 | 5714.4568 | TUR P | Заказ | 4 недели |  |  | 12.05.2015 |  |  |  | Шкафная продукция | Шкафы - автоматизация и управление | IS2 | IS2 | 8015646747808 | 14.774 | KG | 27.150 | CDM
EL1880K |  | Панель боковая 1800x800мм ВхШ (2шт) | 1 | ST | 11158,25 | 13166.735 | TUR P | Заказ | 4 недели |  |  | 12.05.2015 |  |  |  | Шкафная продукция | Шкафы - автоматизация и управление | IS2 | IS2 | 8015646745644 | 39.543 | KG | 49.096 | CDM
EL1881K |  | Панель боковая 1800x800мм ВхШ (1шт) | 1 | ST | 6177,09 | 7288.9662 | TUR P | Заказ | 4 недели |  |  | 12.05.2015 |  |  |  | Шкафная продукция | Шкафы - автоматизация и управление | IS2 | IS2 | 8015646747815 | 19.772 | KG | 36.200 | CDM
EL2011K |  | Панель боковая 2000x1000мм ВхШ (1шт) | 1 | ST | 7659,15 | 9037.797 | TUR P | Заказ | 4 недели |  |  | 12.05.2015 |  |  |  | Шкафная продукция | Шкафы - автоматизация и управление | IS2 | IS2 | 8015646747877 | 27.521 | KG | 50.250 | CDM
EL2012K |  | Панель боковая 2000x1000мм ВхШ (2шт) | 1 | ST | 13834,68 | 16324.9224 | TUR P | Заказ | 4 недели |  |  | 12.05.2015 |  |  |  | Шкафная продукция | Шкафы - автоматизация и управление | IS2 | IS2 | 8015646747600 | 55.052 | KG | 68.591 | CDM
EL2040K |  | Панель боковая 2000X400мм ВхШ (2шт) | 1 | ST | 7586,06 | 8951.5508 | TUR P | D | 4 недели |  |  | 12.05.2015 |  |  |  | Шкафная продукция | Шкафы - автоматизация и управление | IS2 | IS2 | 8015646745668 | 21.725 | KG | 26.381 | CDM
EL2041K |  | Панель боковая 2000X400мм ВхШ (1шт) | 1 | ST | 4195,81 | 4951.0558 | TUR P | Заказ | 4 недели |  |  | 12.05.2015 |  |  |  | Шкафная продукция | Шкафы - автоматизация и управление | IS2 | IS2 | 8015646747839 | 10.857 | KG | 20.100 | CDM
EL2050K |  | Панель боковая 2000x500мм ВхШ (2шт) | 1 | ST | 8298,32 | 9792.0176 | TUR P | Заказ | 4 недели |  |  | 12.05.2015 |  |  |  | Шкафная продукция | Шкафы - автоматизация и управление | IS2 | IS2 | 8015646745675 | 27.279 | KG | 33.416 | CDM
EL2050X |  | Панель боковая,нерж.ст.2000х500мм (2шт) | 1 | ST | 54859,73 | 64734.4814 | TUR P | Заказ | 8 недель |  |  | 12.05.2015 |  |  |  | Шкафная продукция | Шкафы - автоматизация и управление | IS2 | IS2 | 8015646777188 | 25.980 | KG | 33.416 | CDM
EL2051K |  | Панель боковая 2000x500мм ВхШ (1шт) | 1 | ST | 4612,60 | 5442.868 | TUR P | Заказ | 4 недели |  |  | 12.05.2015 |  |  |  | Шкафная продукция | Шкафы - автоматизация и управление | IS2 | IS2 | 8015646747846 | 13.640 | KG | 30.150 | CDM
EL2060K |  | Панель боковая 2000x600мм ВхШ (2шт) | 1 | ST | 9082,12 | 10716.9016 | TUR P | D | 4 недели |  |  | 12.05.2015 |  |  |  | Шкафная продукция | Шкафы - автоматизация и управление | IS2 | IS2 | 8015646745682 | 32.834 | KG | 57.788 | CDM
EL2060X |  | Панель боковая,нерж.ст.2000х600мм (2шт) | 1 | ST | 56080,53 | 66175.0254 | TUR P | Заказ | 8 недель |  |  | 12.05.2015 |  |  |  | Шкафная продукция | Шкафы - автоматизация и управление | IS2 | IS2 | 8015646777195 | 31.270 | KG | 57.788 | CDM
EL2061K |  | Панель боковая 2000x600мм ВхШ (1шт) | 1 | ST | 4990,50 | 5888.79 | TUR P | Заказ | 4 недели |  |  | 12.05.2015 |  |  |  | Шкафная продукция | Шкафы - автоматизация и управление | IS2 | IS2 | 8015646747853 | 16.412 | KG | 30.150 | CDM
EL2080K |  | Панель боковая 2000x800мм ВхШ (2шт) | 1 | ST | 11842,52 | 13974.1736 | TUR P | D | 4 недели |  |  | 12.05.2015 |  |  |  | Шкафная продукция | Шкафы - автоматизация и управление | IS2 | IS2 | 8015646745699 | 43.943 | KG | 77.888 | CDM
EL2081K |  | Панель боковая 2000x800мм ВхШ (1шт) | 1 | ST | 6502,11 | 7672.4898 | TUR P | Заказ | 4 недели |  |  | 12.05.2015 |  |  |  | Шкафная продукция | Шкафы - автоматизация и управление | IS2 | IS2 | 8015646747860 | 21.966 | KG | 40.200 | CDM
EL2210K |  | Панель боковая 2200x1000мм ВхШ (2шт) | 1 | ST | 14996,38 | 17695.7284 | TUR P | Заказ | 4 недели |  |  | 12.05.2015 |  |  |  | Шкафная продукция | Шкафы - автоматизация и управление | IS2 | IS2 | 8015646745750 | 60.554 | KG | 75.416 | CDM
EL2211K |  | Панель боковая 2200x1000мм ВхШ (1шт) | 1 | ST | 8302,99 | 9797.5282 | TUR P | Заказ | 4 недели |  |  | 12.05.2015 |  |  |  | Шкафная продукция | Шкафы - автоматизация и управление | IS2 | IS2 | 8015646747921 | 30.282 | KG | 55.250 | CDM
EL2240K |  | Панель боковая 2200X400мм ВхШ (2шт) | 1 | ST | 9295,18 | 10968.3124 | TUR P | Заказ | 4 недели |  |  | 12.05.2015 |  |  |  | Шкафная продукция | Шкафы - автоматизация и управление | IS2 | IS2 | 8015646745712 | 23.898 | KG | 29.006 | CDM
EL2241K |  | Панель боковая 2200X400мм ВхШ (1шт) | 1 | ST | 5133,57 | 6057.6126 | TUR P | Заказ | 4 недели |  |  | 12.05.2015 |  |  |  | Шкафная продукция | Шкафы - автоматизация и управление | IS2 | IS2 | 8015646747884 | 11.949 | KG | 22.100 | CDM
EL2250K |  | Панель боковая 2200x500мм ВхШ (2шт) | 1 | ST | 9767,94 | 11526.1692 | TUR P | Заказ | 4 недели |  |  | 12.05.2015 |  |  |  | Шкафная продукция | Шкафы - автоматизация и управление | IS2 | IS2 | 8015646745729 | 29.999 | KG | 36.741 | CDM
EL2251K |  | Панель боковая 2200x500мм ВхШ (1шт) | 1 | ST | 5422,83 | 6398.9394 | TUR P | Заказ | 4 недели |  |  | 12.05.2015 |  |  |  | Шкафная продукция | Шкафы - автоматизация и управление | IS2 | IS2 | 8015646747891 | 15.005 | KG | 33.150 | CDM
EL2260K |  | Панель боковая 2200x600мм ВхШ (2шт) | 1 | ST | 9355,83 | 11039.8794 | TUR P | E | 4 недели |  |  | 12.05.2015 |  |  |  | Шкафная продукция | Шкафы - автоматизация и управление | IS2 | IS2 | 8015646745736 | 36.110 | KG | 44.476 | CDM
EL2261K |  | Панель боковая 2200x600мм ВхШ (1шт) | 1 | ST | 5671,66 | 6692.5588 | TUR P | Заказ | 4 недели |  |  | 12.05.2015 |  |  |  | Шкафная продукция | Шкафы - автоматизация и управление | IS2 | IS2 | 8015646747907 | 18.060 | KG | 33.150 | CDM
EL2280K |  | Панель боковая 2200x800мм ВхШ (2шт) | 1 | ST | 12985,56 | 15322.9608 | TUR P | Заказ | 4 недели |  |  | 12.05.2015 |  |  |  | Шкафная продукция | Шкафы - автоматизация и управление | IS2 | IS2 | 8015646745743 | 48.332 | KG | 59.946 | CDM
EL2281K |  | Панель боковая 2200x800мм ВхШ (1шт) | 1 | ST | 7186,38 | 8479.9284 | TUR P | Заказ | 4 недели |  |  | 12.05.2015 |  |  |  | Шкафная продукция | Шкафы - автоматизация и управление | IS2 | IS2 | 8015646747914 | 24.171 | KG | 44.200 | CDM
EM1404 |  | Стойки для установки частичных монтажных плат (2шт) | 1 | ST | 4044,96 | 4773.0528 | TUR P | Заказ | 6 недель |  |  | 12.05.2015 |  |  |  | Шкафная продукция | Шкафы - автоматизация и управление | С2 | С2 | 8015646751072 | 8.400 | KG | 8.460 | CDM
EM1800 |  | Стойка каркаса шкафа с петлями H=1800(4шт) | 1 | ST | 7096,18 | 8373.4924 | TUR P | C | 3 недели |  |  | 12.05.2015 |  |  |  | Шкафная продукция | Шкафы - автоматизация и управление | IS2 | IS2 | 8015646676160 | 16.517 | KG | 17.050 | CDM
EM1801 |  | Стойка передняя для каб.секции H=1800мм | 1 | ST | 4551,95 | 5371.301 | TUR P | Заказ | 4 недели |  |  | 12.05.2015 |  |  |  | Шкафная продукция | Шкафы - автоматизация и управление | IS2 | IS2 | 8015646676191 | 8.348 | KG | 17.050 | CDM
EM1802 |  | Стойки каркаса(4 шт)+промежуточные(2шт) для установки ячеек H=1800мм | 1 | ST | 11861,19 | 13996.2042 | TUR P | Заказ | 4 недели |  |  | 12.05.2015 |  |  |  | Шкафная продукция | Шкафы - автоматизация и управление | IS2 | IS2 | 8015646679550 | 24.717 | KG | 36.200 | CDM
EM1803 |  | Стойки каркаса+для ячеек+каб секции H=1800м | 1 | ST | 4824,10 | 5692.438 | TUR P | Заказ | 4 недели |  |  | 12.05.2015 |  |  |  | Шкафная продукция | Шкафы - автоматизация и управление | IS2 | IS2 | 8015646696069 | 33.002 | KG | 40.725 | CDM
EM1804 |  | Стойки для фиксации 19 дюймов-рамы или ячеек H=1800мм (2шт) | 1 | ST | 4304,68 | 5079.5224 | TUR P | Заказ | 4 недели |  |  | 12.05.2015 |  |  |  | Шкафная продукция | Шкафы - автоматизация и управление | IS2 | IS2 | 8015646712752 | 6.279 | KG | 10.200 | CDM
EM1805 |  | Стойки каркаса угловой секции с петлями H=1800мм (4шт) | 1 | ST | 10092,97 | 11909.7046 | TUR P | Заказ | 4 недели |  |  | 12.05.2015 |  |  |  | Шкафная продукция | Шкафы - автоматизация и управление | IS2 | IS2 | 8015646690128 | 16.643 | KG | 17.050 | CDM
EM1811 |  | Стойка задняя для каб.секции H=1800мм | 1 | ST | 3027,89 | 3572.9102 | TUR P | Заказ | 4 недели |  |  | 12.05.2015 |  |  |  | Шкафная продукция | Шкафы - автоматизация и управление | IS2 | IS2 | 8015646711946 | 4.473 | KG | 10.602 | CDM
EM2000 |  | Стойка каркаса шкафа с петлями H=2000(4шт) | 1 | ST | 7178,61 | 8470.7598 | TUR P | C | 3 недели |  |  | 12.05.2015 |  |  |  | Шкафная продукция | Шкафы - автоматизация и управление | IS2 | IS2 | 8015646676177 | 18.218 | KG | 19.050 | CDM
EM2001 |  | Стойка передняя для каб.секции H=2000мм | 1 | ST | 5122,69 | 6044.7742 | TUR P | Заказ | 4 недели |  |  | 12.05.2015 |  |  |  | Шкафная продукция | Шкафы - автоматизация и управление | IS2 | IS2 | 8015646676207 | 9.177 | KG | 19.050 | CDM
EM2002 |  | Стойки каркаса(4 шт)+промежуточные(2шт) для установки ячеек H=2000мм | 1 | ST | 12422,60 | 14658.668 | TUR P | Заказ | 4 недели |  |  | 12.05.2015 |  |  |  | Шкафная продукция | Шкафы - автоматизация и управление | IS2 | IS2 | 8015646679567 | 27.468 | KG | 40.200 | CDM
EM2003 |  | Стойки каркаса+для ячеек+каб секции H=2000мм (7шт) | 1 | ST | 5408,84 | 6382.4312 | TUR P | Заказ | 4 недели |  |  | 12.05.2015 |  |  |  | Шкафная продукция | Шкафы - автоматизация и управление | IS2 | IS2 | 8015646696076 | 36.677 | KG | 45.225 | CDM
EM2004 |  | Стойки для фиксации 19 дюймов-рамы или ячеек H=2000мм (2шт) | 1 | ST | 4523,95 | 5338.261 | TUR P | Заказ | 4 недели |  |  | 12.05.2015 |  |  |  | Шкафная продукция | Шкафы - автоматизация и управление | IS2 | IS2 | 8015646712769 | 7.014 | KG | 11.400 | CDM
EM2005 |  | Стойки каркаса угловой секции с петлями H=2000мм (4шт) | 1 | ST | 10565,74 | 12467.5732 | TUR P | Заказ | 4 недели |  |  | 12.05.2015 |  |  |  | Шкафная продукция | Шкафы - автоматизация и управление | IS2 | IS2 | 8015646690135 | 18.743 | KG | 19.050 | CDM
EM2011 |  | Стойка задняя для каб.секции H=2000мм | 1 | ST | 3184,96 | 3758.2528 | TUR P | Заказ | 4 недели |  |  | 12.05.2015 |  |  |  | Шкафная продукция | Шкафы - автоматизация и управление | IS2 | IS2 | 8015646711953 | 4.967 | KG | 11.842 | CDM
EM2200 |  | Стойка каркаса шкафа с петлями H=2200(4шт) | 1 | ST | 7186,38 | 8479.9284 | TUR P | D | 4 недели |  |  | 12.05.2015 |  |  |  | Шкафная продукция | Шкафы - автоматизация и управление | IS2 | IS2 | 8015646676184 | 19.919 | KG | 21.050 | CDM
EM2201 |  | Стойка передняя для каб.секции H=2200мм | 1 | ST | 5461,71 | 6444.8178 | TUR P | Заказ | 4 недели |  |  | 12.05.2015 |  |  |  | Шкафная продукция | Шкафы - автоматизация и управление | IS2 | IS2 | 8015646676214 | 10.017 | KG | 21.050 | CDM
EM2202 |  | Стойки каркаса(4 шт)+промежуточные(2шт) для установки ячеек H=2200мм | 1 | ST | 13254,61 | 15640.4398 | TUR P | Заказ | 4 недели |  |  | 12.05.2015 |  |  |  | Шкафная продукция | Шкафы - автоматизация и управление | IS2 | IS2 | 8015646679574 | 30.219 | KG | 44.200 | CDM
EM2203 |  | Стойки каркаса+для ячеек+каб секции H=2200мм (7шт) | 1 | ST | 5978,03 | 7054.0754 | TUR P | Заказ | 4 недели |  |  | 12.05.2015 |  |  |  | Шкафная продукция | Шкафы - автоматизация и управление | IS2 | IS2 | 8015646696083 | 40.341 | KG | 49.725 | CDM
EM2204 |  | Стойки для фиксации 19 дюймов-рамы или ячеек H=2200мм (2шт) | 1 | ST | 4517,73 | 5330.9214 | TUR P | Заказ | 4 недели |  |  | 12.05.2015 |  |  |  | Шкафная продукция | Шкафы - автоматизация и управление | IS2 | IS2 | 8015646712776 | 7.760 | KG | 12.600 | CDM
EM2205 |  | Стойки каркаса угловой секции с петлями H=2200мм (4шт) | 1 | ST | 11274,89 | 13304.3702 | TUR P | Заказ | 4 недели |  |  | 12.05.2015 |  |  |  | Шкафная продукция | Шкафы - автоматизация и управление | IS2 | IS2 | 8015646690142 | 20.108 | KG | 21.050 | CDM
EM2211 |  | Стойка задняя для каб.секции H=2200мм | 1 | ST | 3483,55 | 4110.589 | TUR P | Заказ | 4 недели |  |  | 12.05.2015 |  |  |  | Шкафная продукция | Шкафы - автоматизация и управление | IS2 | IS2 | 8015646711960 | 5.460 | KG | 13.082 | CDM
EN0101K |  | Термостат -10гр.+80гр.регул.110/250В NO | 1 | ST | 3343,59 | 3945.4362 | TUR P | Заказ | 4 недели |  |  | 12.05.2015 |  |  |  | Шкафная продукция | Шкафы - автоматизация и управление | IS2EM | IS2EM | 8015646747242 | 0.084 | KG | 0.105 | CDM
EN0102K |  | Термостат -10гр.+80гр.регул.110/250В NC | 1 | ST | 3343,59 | 3945.4362 | TUR P | Заказ | 4 недели |  |  | 12.05.2015 |  |  |  | Шкафная продукция | Шкафы - автоматизация и управление | IS2EM | IS2EM | 8015646747259 | 0.084 | KG | 0.128 | CDM
EN0105X |  | Решетка вентиляционная,нерж.ст. 105х105 | 1 | ST | 11949,83 | 14100.7994 | TUR P | Заказ | 8 недель |  |  | 12.05.2015 |  |  |  | Шкафная продукция | Шкафы - автоматизация и управление | IS2 | IS2 | 8015646776549 | 0.090 | KG | 0.432 | CDM
EN0150X |  | Решетка вентиляционная,нерж.ст. 150х150 | 1 | ST | 13282,60 | 15673.468 | TUR P | Заказ | 8 недель |  |  | 12.05.2015 |  |  |  | Шкафная продукция | Шкафы - автоматизация и управление | IS2 | IS2 | 8015646776556 | 0.180 | KG | 0.896 | CDM
EN0204X |  | Решетка вентиляционная,нерж.ст. 204х204 | 1 | ST | 13784,92 | 16266.2056 | TUR P | Заказ | 8 недель |  |  | 12.05.2015 |  |  |  | Шкафная продукция | Шкафы - автоматизация и управление | IS2 | IS2 | 8015646776563 | 0.300 | KG | 1.758 | CDM
EN0250X |  | Решетка вентиляционная,нерж.ст. 250х250 | 1 | ST | 16094,32 | 18991.2976 | TUR P | Заказ | 8 недель |  |  | 12.05.2015 |  |  |  | Шкафная продукция | Шкафы - автоматизация и управление | IS2 | IS2 | 8015646776570 | 0.520 | KG | 2.601 | CDM
EN0325K |  | Фильтр выпускной с решеткой 325x325мм ВхШ | 1 | ST | 3121,20 | 3683.016 | TUR P | Заказ | 4 недели |  |  | 12.05.2015 |  |  |  | Шкафная продукция | Шкафы - автоматизация и управление | IS2EM | IS2EM | 8015646747303 | 1.050 | KG | 6.834 | CDM
EN0325X |  | Решетка вентиляционная,нерж.ст. 325х325 | 1 | ST | 18912,27 | 22316.4786 | TUR P | Заказ | 8 недель |  |  | 12.05.2015 |  |  |  | Шкафная продукция | Шкафы - автоматизация и управление | IS2 | IS2 | 8015646776587 | 1.000 | KG | 6.834 | CDM
EN0480K |  | Кожух с вентилятором на крышу 230В-50/60Гц IP43 | 1 | ST | 13672,94 | 16134.0692 | TUR P | Заказ | 4 недели |  |  | 12.05.2015 |  |  |  | Шкафная продукция | Шкафы - автоматизация и управление | IS2 | IS2 | 8015646747488 | 5.681 | KG | 11.400 | CDM
EN0481K |  | Кожух вентилируемый IP43 | 1 | ST | 5583,02 | 6587.9636 | TUR P | Заказ | 4 недели |  |  | 12.05.2015 |  |  |  | Шкафная продукция | Шкафы - автоматизация и управление | IS2 | IS2 | 8015646747310 | 3.822 | KG | 17.420 | CDM
EN0482K |  | Кожух с вентилятором на крышу 115В-50Гц IP43 | 1 | ST | 11909,40 | 14053.092 | TUR P | Заказ | 4 недели |  |  | 12.05.2015 |  |  |  | Шкафная продукция | Шкафы - автоматизация и управление | IS2 | IS2 | 8015646747495 | 5.681 | KG | 11.400 | CDM
EN2105K |  | Вентилятор фильтрующий 115В 105x105мм ВхШ | 1 | ST | 4281,35 | 5051.993 | TUR P | Заказ | 4 недели |  |  | 12.05.2015 |  |  |  | Шкафная продукция | Шкафы - автоматизация и управление | IS2EM | IS2EM | 8015646747440 | 0.452 | KG | 0.968 | CDM
EN2150K |  | Вентилятор фильтрующий 115В 150x150мм ВхШ | 1 | ST | 6422,80 | 7578.904 | TUR P | Заказ | 4 недели |  |  | 12.05.2015 |  |  |  | Шкафная продукция | Шкафы - автоматизация и управление | IS2EM | IS2EM | 8015646747457 | 0.924 | KG | 2.048 | CDM
EN2204K |  | Вентилятор фильтрующий 115В 204x204мм ВхШ | 1 | ST | 8995,03 | 10614.1354 | TUR P | Заказ | 4 недели |  |  | 12.05.2015 |  |  |  | Шкафная продукция | Шкафы - автоматизация и управление | IS2EM | IS2EM | 8015646747464 | 1.071 | KG | 5.324 | CDM
EN2250K |  | Вентилятор фильтрующий 115В 250x250мм ВхШ | 1 | ST | 11248,45 | 13273.171 | TUR P | Заказ | 4 недели |  |  | 12.05.2015 |  |  |  | Шкафная продукция | Шкафы - автоматизация и управление | IS2EM | IS2EM | 8015646747471 | 1.733 | KG | 8.788 | CDM
EN2325K |  | Вентилятор фильтрующий 230В 325x325мм ВхШ | 1 | ST | 14609,15 | 17238.797 | TUR P | Заказ | 4 недели |  |  | 12.05.2015 |  |  |  | Шкафная продукция | Шкафы - автоматизация и управление | IS2EM | IS2EM | 8015646739162 | 3.885 | KG | 19.040 | CDM
EN3105 |  | Элемент фильтрующий запасной 105x105мм (6шт) | 1 | ST | 230,16 | 271.5888 | TUR P | Заказ | 4 недели |  |  | 12.05.2015 |  |  |  | Шкафная продукция | Шкафы - автоматизация и управление | IS2 | IS2 | 8015646691026 | 0.042 | KG | 0.121 | CDM
EN3150 |  | Элемент фильтрующий запасной 150x150мм (6шт) | 1 | ST | 357,69 | 422.0742 | TUR P | Заказ | 4 недели |  |  | 12.05.2015 |  |  |  | Шкафная продукция | Шкафы - автоматизация и управление | IS2 | IS2 | 8015646691033 | 0.084 | KG | 2.048 | CDM
EN3204 |  | Элемент фильтрующий запасной 204x204мм (6шт) | 1 | ST | 446,33 | 526.6694 | TUR P | Заказ | 4 недели |  |  | 12.05.2015 |  |  |  | Шкафная продукция | Шкафы - автоматизация и управление | IS2 | IS2 | 8015646691040 | 0.137 | KG | 0.441 | CDM
EN3250 |  | Элемент фильтрующий запасной 250x250мм (6шт) | 1 | ST | 556,75 | 656.965 | TUR P | Заказ | 4 недели |  |  | 12.05.2015 |  |  |  | Шкафная продукция | Шкафы - автоматизация и управление | IS2 | IS2 | 8015646691057 | 0.179 | KG | 0.676 | CDM
EN3325K |  | Вентилятор фильтрующий 115В 325x325мм ВхШ | 1 | ST | 7407,21 | 8740.5078 | TUR P | Заказ | 4 недели |  |  | 12.05.2015 |  |  |  | Шкафная продукция | Шкафы - автоматизация и управление | IS2EM | IS2EM | 8015646739179 | 3.885 | KG | 18.760 | CDM
EN3326 |  | Элемент фильтрующий запасной 325x325мм ВхШ(6шт) | 1 | ST | 3687,28 | 4350.9904 | TUR P | Заказ | 4 недели |  |  | 12.05.2015 |  |  |  | Шкафная продукция | Шкафы - автоматизация и управление | IS2 | IS2 | 8015646717221 | 0.462 | KG | 19.040 | CDM
EP1811K |  | Стенка шкафа задняя 1800x1000мм ВхШ | 1 | ST | 4862,98 | 5738.3164 | TUR P | D | 4 недели |  |  | 12.05.2015 |  |  |  | Шкафная продукция | Шкафы - автоматизация и управление | IS2 | IS2 | 8015646747587 | 25.263 | KG | 45.250 | CDM
EP1811X |  | Стенка шкафа задняя,нерж.ст.1800x1000мм | 1 | ST | 40154,17 | 47381.9206 | TUR P | Заказ | 8 недель |  |  | 12.05.2015 |  |  |  | Шкафная продукция | Шкафы - автоматизация и управление | IS2 | IS2 | 8015646778376 | 24.060 | KG | 45.250 | CDM
EP1812K |  | Стенка шкафа задняя 1800x1200мм ВхШ | 1 | ST | 8082,15 | 9536.937 | TUR P | D | 4 недели |  |  | 12.05.2015 |  |  |  | Шкафная продукция | Шкафы - автоматизация и управление | IS2 | IS2 | 8015646745484 | 30.261 | KG | 54.300 | CDM
EP1812X |  | Стенка шкафа задняя,нерж.ст.1800x1200мм | 1 | ST | 44662,57 | 52701.8326 | TUR P | Заказ | 8 недель |  |  | 12.05.2015 |  |  |  | Шкафная продукция | Шкафы - автоматизация и управление | IS2 | IS2 | 8015646778383 | 28.820 | KG | 54.300 | CDM
EP1830K |  | Стенка пер/зад.каб.секции 1800x300 | 1 | ST | 3127,42 | 3690.3556 | TUR P | Заказ | 4 недели |  |  | 12.05.2015 |  |  |  | Шкафная продукция | Шкафы - автоматизация и управление | IS2 | IS2 | 8015646745439 | 7.697 | KG | 13.575 | CDM
EP1840K |  | Стенка шкафа задняя 1800x400мм ВхШ | 1 | ST | 3307,82 | 3903.2276 | TUR P | Заказ | 4 недели |  |  | 12.05.2015 |  |  |  | Шкафная продукция | Шкафы - автоматизация и управление | IS2 | IS2 | 8015646745446 | 10.259 | KG | 18.100 | CDM
EP1860K |  | Стенка шкафа задняя 1800x600мм ВхШ | 1 | ST | 4060,52 | 4791.4136 | TUR P | D | 4 недели |  |  | 12.05.2015 |  |  |  | Шкафная продукция | Шкафы - автоматизация и управление | IS2 | IS2 | 8015646745453 | 15.257 | KG | 27.150 | CDM
EP1860X |  | Стенка шкафа задняя,нерж.ст.1800x600мм | 1 | ST | 30812,33 | 36358.5494 | TUR P | Заказ | 8 недель |  |  | 12.05.2015 |  |  |  | Шкафная продукция | Шкафы - автоматизация и управление | IS2 | IS2 | 8015646778352 | 14.530 | KG | 27.150 | CDM
EP1880K |  | Стенка шкафа задняя 1800x800мм ВхШ | 1 | ST | 4458,64 | 5261.1952 | TUR P | D | 4 недели |  |  | 12.05.2015 |  |  |  | Шкафная продукция | Шкафы - автоматизация и управление | IS2 | IS2 | 8015646745460 | 20.916 | KG | 36.200 | CDM
EP1880X |  | Стенка шкафа задняя,нерж.ст.1800x800мм | 1 | ST | 34580,48 | 40804.9664 | TUR P | Заказ | 8 недель |  |  | 12.05.2015 |  |  |  | Шкафная продукция | Шкафы - автоматизация и управление | IS2 | IS2 | 8015646778369 | 19.290 | KG | 36.200 | CDM
EP2010K |  | Стенка шкафа задняя 2000x1000мм ВхШ | 1 | ST | 6310,83 | 7446.7794 | TUR P | D | 4 недели |  |  | 12.05.2015 |  |  |  | Шкафная продукция | Шкафы - автоматизация и управление | IS2 | IS2 | 8015646745538 | 28.067 | KG | 70.350 | CDM
EP2010X |  | Стенка шкафа задняя,нерж.ст.2000x1000мм | 1 | ST | 43157,17 | 50925.4606 | TUR P | Заказ | 8 недель |  |  | 12.05.2015 |  |  |  | Шкафная продукция | Шкафы - автоматизация и управление | IS2 | IS2 | 8015646778413 | 26.730 | KG | 70.350 | CDM
EP2012K |  | Стенка шкафа задняя 2000x1200мм ВхШ | 1 | ST | 7892,42 | 9313.0556 | TUR P | Заказ | 4 недели |  |  | 12.05.2015 |  |  |  | Шкафная продукция | Шкафы - автоматизация и управление | IS2 | IS2 | 8015646745545 | 33.621 | KG | 60.300 | CDM
EP2012X |  | Стенка шкафа задняя,нерж.ст.2000x1200мм | 1 | ST | 48775,96 | 57555.6328 | TUR P | Заказ | 8 недель |  |  | 12.05.2015 |  |  |  | Шкафная продукция | Шкафы - автоматизация и управление | IS2 | IS2 | 8015646778420 | 32.020 | KG | 60.300 | CDM
EP2030K |  | Стенка пер./зад.каб.секции 2000x300 | 1 | ST | 3931,44 | 4639.0992 | TUR P | Заказ | 4 недели |  |  | 12.05.2015 |  |  |  | Шкафная продукция | Шкафы - автоматизация и управление | IS2 | IS2 | 8015646745491 | 8.547 | KG | 15.075 | CDM
EP2041K |  | Стенка шкафа задняя 2000x400мм ВхШ | 1 | ST | 4155,38 | 4903.3484 | TUR P | Заказ | 4 недели |  |  | 12.05.2015 |  |  |  | Шкафная продукция | Шкафы - автоматизация и управление | IS2 | IS2 | 8015646747594 | 11.393 | KG | 20.100 | CDM
EP2060K |  | Стенка шкафа задняя 2000x600мм ВхШ | 1 | ST | 5142,91 | 6068.6338 | TUR P | C | 4 недели |  |  | 12.05.2015 |  |  |  | Шкафная продукция | Шкафы - автоматизация и управление | IS2 | IS2 | 8015646745514 | 16.947 | KG | 30.150 | CDM
EP2060X |  | Стенка шкафа задняя,нерж.ст.2000x600мм | 1 | ST | 33970,86 | 40085.6148 | TUR P | Заказ | 8 недель |  |  | 12.05.2015 |  |  |  | Шкафная продукция | Шкафы - автоматизация и управление | IS2 | IS2 | 8015646778390 | 16.140 | KG | 30.150 | CDM
EP2080K |  | Стенка шкафа задняя 2000x800мм ВхШ | 1 | ST | 5646,78 | 6663.2004 | TUR P | D | 4 недели |  |  | 12.05.2015 |  |  |  | Шкафная продукция | Шкафы - автоматизация и управление | IS2 | IS2 | 8015646745521 | 22.512 | KG | 56.280 | CDM
EP2080X |  | Стенка шкафа задняя,нерж.ст.2000x800мм | 1 | ST | 39050,00 | 46079 | TUR P | Заказ | 8 недель |  |  | 12.05.2015 |  |  |  | Шкафная продукция | Шкафы - автоматизация и управление | IS2 | IS2 | 8015646778406 | 21.440 | KG | 56.280 | CDM
EP2210K |  | Стенка шкафа задняя 2200x1000мм ВхШ | 1 | ST | 8085,26 | 9540.6068 | TUR P | Заказ | 4 недели |  |  | 12.05.2015 |  |  |  | Шкафная продукция | Шкафы - автоматизация и управление | IS2 | IS2 | 8015646745590 | 30.870 | KG | 55.250 | CDM
EP2212K |  | Стенка шкафа задняя 2200x1200мм ВхШ | 1 | ST | 11601,47 | 13689.7346 | TUR P | Заказ | 4 недели |  |  | 12.05.2015 |  |  |  | Шкафная продукция | Шкафы - автоматизация и управление | IS2 | IS2 | 8015646745606 | 36.992 | KG | 66.300 | CDM
EP2231K |  | Стенка пер./зад.каб.секции 2200x300 | 1 | ST | 4751,01 | 5606.1918 | TUR P | Заказ | 4 недели |  |  | 12.05.2015 |  |  |  | Шкафная продукция | Шкафы - автоматизация и управление | IS2 | IS2 | 8015646745552 | 9.398 | KG | 16.575 | CDM
EP2240K |  | Стенка шкафа задняя 2200x400мм ВхШ | 1 | ST | 5021,60 | 5925.488 | TUR P | Заказ | 4 недели |  |  | 12.05.2015 |  |  |  | Шкафная продукция | Шкафы - автоматизация и управление | IS2 | IS2 | 8015646745569 | 12.537 | KG | 22.100 | CDM
EP2260K |  | Стенка шкафа задняя 2200x600мм ВхШ | 1 | ST | 6411,91 | 7566.0538 | TUR P | Заказ | 4 недели |  |  | 12.05.2015 |  |  |  | Шкафная продукция | Шкафы - автоматизация и управление | IS2 | IS2 | 8015646745576 | 18.648 | KG | 33.150 | CDM
EP2280K |  | Стенка шкафа задняя 2200x800мм ВхШ | 1 | ST | 7442,98 | 8782.7164 | TUR P | Заказ | 4 недели |  |  | 12.05.2015 |  |  |  | Шкафная продукция | Шкафы - автоматизация и управление | IS2 | IS2 | 8015646745583 | 24.759 | KG | 44.200 | CDM
ER1000 |  | Соединительный комплект для кабельного контейнера | 1 | ST | 2328,07 | 2747.1226 | TUR P | Заказ | 4 недели |  |  | 12.05.2015 |  |  |  | Шкафная продукция | Шкафы - автоматизация и управление | IS2 | IS2 | 8015646696250 | 0.326 | KG | 21.192 | CDM
ER1010K |  | Контейнер кабельный верхний 1000x1000мм ШхГ | 1 | ST | 31286,66 | 36918.2588 | TUR P | Заказ | 4 недели |  |  | 12.05.2015 |  |  |  | Шкафная продукция | Шкафы - автоматизация и управление | IS2 | IS2 | 8015646746368 | 55.818 | KG | 212.105 | CDM
ER1041K |  | Контейнер кабельный верхний 1000x400мм ШхГ | 1 | ST | 24241,79 | 28605.3122 | TUR P | Заказ | 4 недели |  |  | 12.05.2015 |  |  |  | Шкафная продукция | Шкафы - автоматизация и управление | IS2 | IS2 | 8015646748416 | 25.494 | KG | 85.475 | CDM
ER1050K |  | Контейнер кабельный верхний 1000x500мм ШхГ | 1 | ST | 25520,13 | 30113.7534 | TUR P | Заказ | 4 недели |  |  | 12.05.2015 |  |  |  | Шкафная продукция | Шкафы - автоматизация и управление | IS2 | IS2 | 8015646746238 | 30.545 | KG | 106.580 | CDM
ER1060K |  | Контейнер кабельный верхний 1000x600мм ШхГ | 1 | ST | 26857,57 | 31691.9326 | TUR P | Заказ | 4 недели |  |  | 12.05.2015 |  |  |  | Шкафная продукция | Шкафы - автоматизация и управление | IS2 | IS2 | 8015646746283 | 35.595 | KG | 127.685 | CDM
ER1080K |  | Контейнер кабельный верхний 1000x800мм ШхГ | 1 | ST | 29230,74 | 34492.2732 | TUR P | Заказ | 4 недели |  |  | 12.05.2015 |  |  |  | Шкафная продукция | Шкафы - автоматизация и управление | IS2 | IS2 | 8015646746320 | 45.707 | KG | 195.132 | CDM
ER3010K |  | Каркас кабельной секции 1800x300x1000мм | 1 | ST | 33303,70 | 39298.366 | TUR P | Заказ | 4 недели |  |  | 12.05.2015 |  |  |  | Шкафная продукция | Шкафы - автоматизация и управление | IS2 | IS2 | 8015646746412 | 42.000 | KG | 540.000 | CDM
ER3011K |  | Каркас кабельной секции 2000x300x1000мм | 1 | ST | 33916,43 | 40021.3874 | TUR P | Заказ | 4 недели |  |  | 12.05.2015 |  |  |  | Шкафная продукция | Шкафы - автоматизация и управление | IS2 | IS2 | 8015646746467 | 43.502 | KG | 600.000 | CDM
ER3012K |  | Каркас кабельной секции 2200x300x1000мм | 1 | ST | 34720,45 | 40970.131 | TUR P | Заказ | 4 недели |  |  | 12.05.2015 |  |  |  | Шкафная продукция | Шкафы - автоматизация и управление | IS2 | IS2 | 8015646746511 | 44.993 | KG | 660.000 | CDM
ER3040K |  | Каркас кабельной секции 1800x300x400мм | 1 | ST | 20876,43 | 24634.1874 | TUR P | Заказ | 4 недели |  |  | 12.05.2015 |  |  |  | Шкафная продукция | Шкафы - автоматизация и управление | IS2 | IS2 | 8015646746375 | 31.301 | KG | 216.000 | CDM
ER3041K |  | Каркас кабельной секции 2000x300x400мм | 1 | ST | 21353,87 | 25197.5666 | TUR P | Заказ | 4 недели |  |  | 12.05.2015 |  |  |  | Шкафная продукция | Шкафы - автоматизация и управление | IS2 | IS2 | 8015646746429 | 32.802 | KG | 240.000 | CDM
ER3042K |  | Каркас кабельной секции 2200x300x400мм | 1 | ST | 22016,36 | 25979.3048 | TUR P | Заказ | 4 недели |  |  | 12.05.2015 |  |  |  | Шкафная продукция | Шкафы - автоматизация и управление | IS2 | IS2 | 8015646746474 | 34.293 | KG | 264.000 | CDM
ER3050K |  | Каркас кабельной секции 1800x300x500мм | 1 | ST | 22388,05 | 26417.899 | TUR P | Заказ | 4 недели |  |  | 12.05.2015 |  |  |  | Шкафная продукция | Шкафы - автоматизация и управление | IS2 | IS2 | 8015646746382 | 33.086 | KG | 270.000 | CDM
ER3051K |  | Каркас кабельной секции 2000x300x500мм | 1 | ST | 22887,25 | 27006.955 | TUR P | Заказ | 4 недели |  |  | 12.05.2015 |  |  |  | Шкафная продукция | Шкафы - автоматизация и управление | IS2 | IS2 | 8015646746436 | 34.577 | KG | 300.000 | CDM
ER3052K |  | Каркас кабельной секции 2200x300x500мм | 1 | ST | 23574,63 | 27818.0634 | TUR P | Заказ | 4 недели |  |  | 12.05.2015 |  |  |  | Шкафная продукция | Шкафы - автоматизация и управление | IS2 | IS2 | 8015646746481 | 36.078 | KG | 330.000 | CDM
ER3060K |  | Каркас кабельной секции 1800x300x600мм | 1 | ST | 23711,49 | 27979.5582 | TUR P | Заказ | 4 недели |  |  | 12.05.2015 |  |  |  | Шкафная продукция | Шкафы - автоматизация и управление | IS2 | IS2 | 8015646746399 | 34.871 | KG | 324.000 | CDM
ER3061K |  | Каркас кабельной секции 2000x300x600мм | 1 | ST | 24235,57 | 28597.9726 | TUR P | Заказ | 4 недели |  |  | 12.05.2015 |  |  |  | Шкафная продукция | Шкафы - автоматизация и управление | IS2 | IS2 | 8015646746443 | 36.362 | KG | 360.000 | CDM
ER3062K |  | Каркас кабельной секции 2200x300x600мм | 1 | ST | 24944,73 | 29434.7814 | TUR P | Заказ | 4 недели |  |  | 12.05.2015 |  |  |  | Шкафная продукция | Шкафы - автоматизация и управление | IS2 | IS2 | 8015646746498 | 37.863 | KG | 396.000 | CDM
ER3080K |  | Каркас кабельной секции 1800x300x800мм | 1 | ST | 26383,25 | 31132.235 | TUR P | Заказ | 4 недели |  |  | 12.05.2015 |  |  |  | Шкафная продукция | Шкафы - автоматизация и управление | IS2 | IS2 | 8015646746405 | 38.441 | KG | 432.000 | CDM
ER3081K |  | Каркас кабельной секции 2000x300x800мм | 1 | ST | 26953,99 | 31805.7082 | TUR P | Заказ | 4 недели |  |  | 12.05.2015 |  |  |  | Шкафная продукция | Шкафы - автоматизация и управление | IS2 | IS2 | 8015646746450 | 39.932 | KG | 480.000 | CDM
ER3082K |  | Каркас кабельной секции 2200x300x800мм | 1 | ST | 27712,91 | 32701.2338 | TUR P | Заказ | 4 недели |  |  | 12.05.2015 |  |  |  | Шкафная продукция | Шкафы - автоматизация и управление | IS2 | IS2 | 8015646746504 | 41.423 | KG | 528.000 | CDM
ER4011K |  | Контейнер кабельный верхний 400x1000мм ШхГ | 1 | ST | 14550,05 | 17169.059 | TUR P | Заказ | 4 недели |  |  | 12.05.2015 |  |  |  | Шкафная продукция | Шкафы - автоматизация и управление | IS2 | IS2 | 8015646748430 | 24.707 | KG | 85.475 | CDM
ER4040K |  | Контейнер кабельный верхний 400x400мм ШхГ | 1 | ST | 11292,00 | 13324.56 | TUR P | Заказ | 4 недели |  |  | 12.05.2015 |  |  |  | Шкафная продукция | Шкафы - автоматизация и управление | IS2 | IS2 | 8015646746160 | 11.445 | KG | 34.445 | CDM
ER4050K |  | Контейнер кабельный верхний 400x500мм ШхГ | 1 | ST | 11914,06 | 14058.5908 | TUR P | Заказ | 4 недели |  |  | 12.05.2015 |  |  |  | Шкафная продукция | Шкафы - автоматизация и управление | IS2 | IS2 | 8015646746207 | 13.650 | KG | 51.198 | CDM
ER4060K |  | Контейнер кабельный верхний 400x600мм ШхГ | 1 | ST | 12545,46 | 14803.6428 | TUR P | Заказ | 4 недели |  |  | 12.05.2015 |  |  |  | Шкафная продукция | Шкафы - автоматизация и управление | IS2 | IS2 | 8015646746245 | 15.866 | KG | 62.634 | CDM
ER4080K |  | Контейнер кабельный верхний 400x800мм ШхГ | 1 | ST | 13553,20 | 15992.776 | TUR P | Заказ | 4 недели |  |  | 12.05.2015 |  |  |  | Шкафная продукция | Шкафы - автоматизация и управление | IS2 | IS2 | 8015646746290 | 20.286 | KG | 68.465 | CDM
ER6010K |  | Контейнер кабельный верхний 600x1000мм ШхГ | 1 | ST | 20804,90 | 24549.782 | TUR P | Заказ | 4 недели |  |  | 12.05.2015 |  |  |  | Шкафная продукция | Шкафы - автоматизация и управление | IS2 | IS2 | 8015646746344 | 35.070 | KG | 127.685 | CDM
ER6040K |  | Контейнер кабельный верхний 600x400мм ШхГ | 1 | ST | 16139,42 | 19044.5156 | TUR P | Заказ | 4 недели |  |  | 12.05.2015 |  |  |  | Шкафная продукция | Шкафы - автоматизация и управление | IS2 | IS2 | 8015646746177 | 16.128 | KG | 51.455 | CDM
ER6050K |  | Контейнер кабельный верхний 600x500мм ШхГ | 1 | ST | 17028,97 | 20094.1846 | TUR P | Заказ | 4 недели |  |  | 12.05.2015 |  |  |  | Шкафная продукция | Шкафы - автоматизация и управление | IS2 | IS2 | 8015646746214 | 19.278 | KG | 75.762 | CDM
ER6060K |  | Контейнер кабельный верхний 600x600мм ШхГ | 1 | ST | 17929,41 | 21156.7038 | TUR P | Заказ | 4 недели |  |  | 12.05.2015 |  |  |  | Шкафная продукция | Шкафы - автоматизация и управление | IS2 | IS2 | 8015646746252 | 22.439 | KG | 91.388 | CDM
ER6080K |  | Контейнер кабельный верхний 600x800мм ШхГ | 1 | ST | 19377,26 | 22865.1668 | TUR P | Заказ | 4 недели |  |  | 12.05.2015 |  |  |  | Шкафная продукция | Шкафы - автоматизация и управление | IS2 | IS2 | 8015646746306 | 28.760 | KG | 102.275 | CDM
ER8010K |  | Контейнер кабельный верхний 800x1000мм ШхГ | 1 | ST | 26083,10 | 30778.058 | TUR P | Заказ | 4 недели |  |  | 12.05.2015 |  |  |  | Шкафная продукция | Шкафы - автоматизация и управление | IS2 | IS2 | 8015646746351 | 45.444 | KG | 178.730 | CDM
ER8040K |  | Контейнер кабельный верхний 800x400мм ШхГ | 1 | ST | 20190,61 | 23824.9198 | TUR P | Заказ | 4 недели |  |  | 12.05.2015 |  |  |  | Шкафная продукция | Шкафы - автоматизация и управление | IS2 | IS2 | 8015646746184 | 20.811 | KG | 68.465 | CDM
ER8050K |  | Контейнер кабельный верхний 800x500мм ШхГ | 1 | ST | 21255,89 | 25081.9502 | TUR P | Заказ | 4 недели |  |  | 12.05.2015 |  |  |  | Шкафная продукция | Шкафы - автоматизация и управление | IS2 | IS2 | 8015646746221 | 24.917 | KG | 85.370 | CDM
ER8061K |  | Контейнер кабельный верхний 800x600мм ШхГ | 1 | ST | 22442,48 | 26482.1264 | TUR P | Заказ | 4 недели |  |  | 12.05.2015 |  |  |  | Шкафная продукция | Шкафы - автоматизация и управление | IS2 | IS2 | 8015646748423 | 29.022 | KG | 122.176 | CDM
ER8080K |  | Контейнер кабельный верхний 800x800мм ШхГ | 1 | ST | 24350,66 | 28733.7788 | TUR P | Заказ | 4 недели |  |  | 12.05.2015 |  |  |  | Шкафная продукция | Шкафы - автоматизация и управление | IS2 | IS2 | 8015646746313 | 37.233 | KG | 161.886 | CDM
ES1805VX |  | Шкаф ISX нерж.ст.,стекл.дв. 1800x1000x500 | 1 | ST | 233690,40 | 275754.672 | TUR P | Заказ | 8 недель |  |  | 12.05.2015 |  |  |  | Шкафная продукция | Шкафы - автоматизация и управление | IS2 | IS2 | 8015646777072 | 101.900 | KG | 900.000 | CDM
ES1805X | 0 | Шкаф ISX нерж.ст. с непр.дв 1800x1000x500 | 1 | ST | 214491,98 | 253100.5364 | TUR P | Заказ | 8 недель |  |  | 12.05.2015 |  |  |  | Шкафная продукция | Шкафы - автоматизация и управление | IS2 | IS2 | 8015646776914 | 106.670 | KG | 900.000 | CDM
ES1806VX |  | Шкаф ISX нерж.ст.,стекл.дв. 1800x1000x600 | 1 | ST | 239845,71 | 283017.9378 | TUR P | Заказ | 8 недель |  |  | 12.05.2015 |  |  |  | Шкафная продукция | Шкафы - автоматизация и управление | IS2 | IS2 | 8015646777089 | 105.588 | KG | 1080.000 | CDM
ES1806X |  | Шкаф ISX нерж.ст. с непр.дв 1800x1000x600 | 1 | ST | 220328,49 | 259987.6182 | TUR P | Заказ | 8 недель |  |  | 12.05.2015 |  |  |  | Шкафная продукция | Шкафы - автоматизация и управление | IS2 | IS2 | 8015646776921 | 110.357 | KG | 1080.000 | CDM
ES1826BX |  | Шкаф ISX нерж.ст. с непр.дв 1800x1200x600 | 1 | ST | 242696,32 | 286381.6576 | TUR P | Заказ | 8 недель |  |  | 12.05.2015 |  |  |  | Шкафная продукция | Шкафы - автоматизация и управление | IS2 | IS2 | 8015646776945 | 139.040 | KG | 1296.000 | CDM
ES1827BX |  | Шкаф ISX нерж.ст. с непр.дв 1800x1200x500 | 1 | ST | 238809,98 | 281795.7764 | TUR P | Заказ | 8 недель |  |  | 12.05.2015 |  |  |  | Шкафная продукция | Шкафы - автоматизация и управление | IS2 | IS2 | 8015646776938 | 134.830 | KG | 1080.000 | CDM
ES1864LK |  | Шкаф с консолью 1800x600x400 | 1 | ST | 66629,17 | 78622.4206 | TUR P | Заказ | 5 недель |  |  | 12.05.2015 |  |  |  | Шкафная продукция | Шкафы - автоматизация и управление | IS2 | IS2 | 8015646739100 | 83.601 | KG | 432.000 | CDM
ES1864VX |  | Шкаф ISX нерж.ст.,стекл.дв. 1800x600x400 | 1 | ST | 179975,26 | 212370.8068 | TUR P | Заказ | 8 недель |  |  | 12.05.2015 |  |  |  | Шкафная продукция | Шкафы - автоматизация и управление | IS2 | IS2 | 8015646777034 | 70.670 | KG | 432.000 | CDM
ES1864X |  | Шкаф ISX нерж.ст. с непр.дв 1800x600x400 | 1 | ST | 167697,29 | 197882.8022 | TUR P | Заказ | 8 недель |  |  | 12.05.2015 |  |  |  | Шкафная продукция | Шкафы - автоматизация и управление | IS2 | IS2 | 8015646776471 | 68.000 | KG | 432.000 | CDM
ES1865LK |  | Шкаф с консолью 1800x600x500 | 1 | ST | 68310,29 | 80606.1422 | TUR P | Заказ | 5 недель |  |  | 12.05.2015 |  |  |  | Шкафная продукция | Шкафы - автоматизация и управление | IS2 | IS2 | 8015646744029 | 93.692 | KG | 540.000 | CDM
ES1865VX |  | Шкаф ISX нерж.ст.,стекл.дв. 1800x600x500 | 1 | ST | 189491,27 | 223599.6986 | TUR P | Заказ | 8 недель |  |  | 12.05.2015 |  |  |  | Шкафная продукция | Шкафы - автоматизация и управление | IS2 | IS2 | 8015646777058 | 68.000 | KG | 540.000 | CDM
ES1865X |  | Шкаф ISX нерж.ст. с непр.дв 1800x600x400 | 1 | ST | 170100,01 | 200718.0118 | TUR P | Заказ | 8 недель |  |  | 12.05.2015 |  |  |  | Шкафная продукция | Шкафы - автоматизация и управление | IS2 | IS2 | 8015646776495 | 73.000 | KG | 540.000 | CDM
ES1866LK |  | Шкаф с консолью 1800x600x600 | 1 | ST | 69991,42 | 82589.8756 | TUR P | Заказ | 5 недель |  |  | 12.05.2015 |  |  |  | Шкафная продукция | Шкафы - автоматизация и управление | IS2 | IS2 | 8015646744043 | 96.506 | KG | 648.000 | CDM
ES1866PCK |  | Шкаф под компьютер 1800x600x600 | 1 | ST | 87149,47 | 102836.3746 | TUR P | Заказ | 5 недель |  |  | 12.05.2015 |  |  |  | Шкафная продукция | Шкафы - автоматизация и управление | IS2 | IS2 | 8015646744487 | 96.600 | KG | 648.000 | CDM
ES1868LK |  | Шкаф с консолью 1800x600x800 | 1 | ST | 75687,96 | 89311.7928 | TUR P | Заказ | 5 недель |  |  | 12.05.2015 |  |  |  | Шкафная продукция | Шкафы - автоматизация и управление | IS2 | IS2 | 8015646744067 | 102.102 | KG | 864.000 | CDM
ES1868PCK |  | Шкаф под компьютер 1800x600x800 | 1 | ST | 100544,04 | 118641.9672 | TUR P | Заказ | 5 недель |  |  | 12.05.2015 |  |  |  | Шкафная продукция | Шкафы - автоматизация и управление | IS2 | IS2 | 8015646744494 | 102.900 | KG | 864.000 | CDM
ES1875BK |  | Каркас шкафа серии IS2 1800х1600х500 | 1 | ST | 103304,44 | 121899.2392 | TUR P | Заказ | 5 недель |  |  | 12.05.2015 |  |  |  | Шкафная продукция | Шкафы - автоматизация и управление | IS2 | IS2 | 8015646740878 | 168.000 | KG | 1440.000 | CDM
ES1884LK |  | Шкаф с консолью 1800x800x400 | 1 | ST | 73083,07 | 86238.0226 | TUR P | Заказ | 5 недель |  |  | 12.05.2015 |  |  |  | Шкафная продукция | Шкафы - автоматизация и управление | IS2 | IS2 | 8015646744012 | 106.334 | KG | 576.000 | CDM
ES1884VX |  | Шкаф ISX нерж.ст.,стекл.дв. 1800x800x400 | 1 | ST | 197503,44 | 233054.0592 | TUR P | Заказ | 8 недель |  |  | 12.05.2015 |  |  |  | Шкафная продукция | Шкафы - автоматизация и управление | IS2 | IS2 | 8015646777041 | 84.440 | KG | 576.000 | CDM
ES1884X |  | Шкаф ISX нерж.ст. с непр.дв 1800x800x400 | 1 | ST | 180908,36 | 213471.8648 | TUR P | Заказ | 8 недель |  |  | 12.05.2015 |  |  |  | Шкафная продукция | Шкафы - автоматизация и управление | IS2 | IS2 | 8015646776488 | 82.000 | KG | 576.000 | CDM
ES1885LK |  | Шкаф с консолью 1800x800x500 | 1 | ST | 74303,87 | 87678.5666 | TUR P | Заказ | 5 недель |  |  | 12.05.2015 |  |  |  | Шкафная продукция | Шкафы - автоматизация и управление | IS2 | IS2 | 8015646744036 | 109.673 | KG | 720.000 | CDM
ES1885VX |  | Шкаф ISX нерж.ст.,стекл.дв. 1800x800x500 | 1 | ST | 202439,51 | 238878.6218 | TUR P | Заказ | 8 недель |  |  | 12.05.2015 |  |  |  | Шкафная продукция | Шкафы - автоматизация и управление | IS2 | IS2 | 8015646777065 | 80.000 | KG | 720.000 | CDM
ES1885X |  | Шкаф ISX нерж.ст. с непр.дв 1800x800x500 | 1 | ST | 185595,60 | 219002.808 | TUR P | Заказ | 8 недель |  |  | 12.05.2015 |  |  |  | Шкафная продукция | Шкафы - автоматизация и управление | IS2 | IS2 | 8015646776501 | 91.450 | KG | 720.000 | CDM
ES1886LK |  | Шкаф с консолью 1800x800x600 | 1 | ST | 75529,33 | 89124.6094 | TUR P | Заказ | 5 недель |  |  | 12.05.2015 |  |  |  | Шкафная продукция | Шкафы - автоматизация и управление | IS2 | IS2 | 8015646744050 | 113.012 | KG | 864.000 | CDM
ES1888LK |  | Шкаф с консолью 1800x800x800 | 1 | ST | 81837,05 | 96567.719 | TUR P | Заказ | 5 недель |  |  | 12.05.2015 |  |  |  | Шкафная продукция | Шкафы - автоматизация и управление | IS2 | IS2 | 8015646744074 | 119.679 | KG | 1152.000 | CDM
ES2005VX |  | Шкаф ISX нерж.ст.,стекл.дв. 2000x1000x500 | 1 | ST | 246441,14 | 290800.5452 | TUR P | Заказ | 8 недель |  |  | 12.05.2015 |  |  |  | Шкафная продукция | Шкафы - автоматизация и управление | IS2 | IS2 | 8015646777119 | 112.090 | KG | 1000.000 | CDM
ES2006VX |  | Шкаф ISX нерж.ст.,стекл.дв. 2000x1000x600 | 1 | ST | 252705,31 | 298192.2658 | TUR P | Заказ | 8 недель |  |  | 12.05.2015 |  |  |  | Шкафная продукция | Шкафы - автоматизация и управление | IS2 | IS2 | 8015646777140 | 116.150 | KG | 1200.000 | CDM
ES2006X |  | Шкаф ISX нерж.ст. с непр.дв 2000x1000x600 | 1 | ST | 230993,76 | 272572.6368 | TUR P | Заказ | 8 недель |  |  | 12.05.2015 |  |  |  | Шкафная продукция | Шкафы - автоматизация и управление | IS2 | IS2 | 8015646777003 | 118.140 | KG | 1200.000 | CDM
ES2007X |  | Шкаф ISX нерж.ст. с непр.дв 2000x1000x500 | 1 | ST | 223479,24 | 263705.5032 | TUR P | Заказ | 8 недель |  |  | 12.05.2015 |  |  |  | Шкафная продукция | Шкафы - автоматизация и управление | IS2 | IS2 | 8015646776976 | 114.450 | KG | 1000.000 | CDM
ES2025BX |  | Шкаф ISX нерж.ст. с непр.дв 2000x1200x500 | 1 | ST | 253230,95 | 298812.521 | TUR P | Заказ | 8 недель |  |  | 12.05.2015 |  |  |  | Шкафная продукция | Шкафы - автоматизация и управление | IS2 | IS2 | 8015646777010 | 144.660 | KG | 1200.000 | CDM
ES2026BX |  | Шкаф ISX нерж.ст. с непр.дв 2000x1200x600 | 1 | ST | 261036,29 | 308022.8222 | TUR P | Заказ | 8 недель |  |  | 12.05.2015 |  |  |  | Шкафная продукция | Шкафы - автоматизация и управление | IS2 | IS2 | 8015646777027 | 148.880 | KG | 1440.000 | CDM
ES2064LK |  | Шкаф с консолью 2000x600x400 | 1 | ST | 70832,76 | 83582.6568 | TUR P | Заказ | 5 недель |  |  | 12.05.2015 |  |  |  | Шкафная продукция | Шкафы - автоматизация и управление | IS2 | IS2 | 8015646744081 | 91.959 | KG | 480.000 | CDM
ES2065LK |  | Шкаф с консолью 2000x600x500 | 1 | ST | 72240,17 | 85243.4006 | TUR P | Заказ | 5 недель |  |  | 12.05.2015 |  |  |  | Шкафная продукция | Шкафы - автоматизация и управление | IS2 | IS2 | 8015646744104 | 103.058 | KG | 600.000 | CDM
ES2065VX |  | Шкаф ISX нерж.ст.,стекл.дв. 2000x600x500 | 1 | ST | 202590,36 | 239056.6248 | TUR P | Заказ | 8 недель |  |  | 12.05.2015 |  |  |  | Шкафная продукция | Шкафы - автоматизация и управление | IS2 | IS2 | 8015646777096 | 80.680 | KG | 600.000 | CDM
ES2065X |  | Шкаф ISX нерж.ст. с непр.дв 2000x600x500 | 1 | ST | 184101,09 | 217239.2862 | TUR P | Заказ | 8 недель |  |  | 12.05.2015 |  |  |  | Шкафная продукция | Шкафы - автоматизация и управление | IS2 | IS2 | 8015646776952 | 81.570 | KG | 600.000 | CDM
ES2066LK |  | Шкаф с консолью 2000x600x600 | 1 | ST | 73650,70 | 86907.826 | TUR P | Заказ | 5 недель |  |  | 12.05.2015 |  |  |  | Шкафная продукция | Шкафы - автоматизация и управление | IS2 | IS2 | 8015646744128 | 106.155 | KG | 720.000 | CDM
ES2066VX |  | Шкаф ISX нерж.ст.,стекл.дв. 2000x600x600 | 1 | ST | 206826,61 | 244055.3998 | TUR P | Заказ | 8 недель |  |  | 12.05.2015 |  |  |  | Шкафная продукция | Шкафы - автоматизация и управление | IS2 | IS2 | 8015646777126 | 83.630 | KG | 720.000 | CDM
ES2066X |  | Шкаф ISX нерж.ст. с непр.дв 2000x600x600 | 1 | ST | 189136,69 | 223181.2942 | TUR P | Заказ | 8 недель |  |  | 12.05.2015 |  |  |  | Шкафная продукция | Шкафы - автоматизация и управление | IS2 | IS2 | 8015646776983 | 84.250 | KG | 720.000 | CDM
ES2068LK |  | Шкаф с консолью 2000x600x800 | 1 | ST | 79620,95 | 93952.721 | TUR P | Заказ | 5 недель |  |  | 12.05.2015 |  |  |  | Шкафная продукция | Шкафы - автоматизация и управление | IS2 | IS2 | 8015646744142 | 112.308 | KG | 960.000 | CDM
ES2068PCK |  | Шкаф под компьютер 2000x600x800 | 1 | ST | 110716,32 | 130645.2576 | TUR P | Заказ | 5 недель |  |  | 12.05.2015 |  |  |  | Шкафная продукция | Шкафы - автоматизация и управление | IS2 | IS2 | 8015646744517 | 113.190 | KG | 960.000 | CDM
ES2084LK |  | Шкаф с консолью 2000x800x400 | 1 | ST | 75975,66 | 89651.2788 | TUR P | Заказ | 5 недель |  |  | 12.05.2015 |  |  |  | Шкафная продукция | Шкафы - автоматизация и управление | IS2 | IS2 | 8015646744098 | 116.960 | KG | 640.000 | CDM
ES2085LK |  | Шкаф с консолью 2000x800x500 | 1 | ST | 76989,62 | 90847.7516 | TUR P | Заказ | 5 недель |  |  | 12.05.2015 |  |  |  | Шкафная продукция | Шкафы - автоматизация и управление | IS2 | IS2 | 8015646744111 | 120.645 | KG | 800.000 | CDM
ES2085VX |  | Шкаф ISX нерж.ст.,стекл.дв. 2000x800x500 | 1 | ST | 225993,93 | 266672.8374 | TUR P | Заказ | 8 недель |  |  | 12.05.2015 |  |  |  | Шкафная продукция | Шкафы - автоматизация и управление | IS2 | IS2 | 8015646777102 | 96.390 | KG | 800.000 | CDM
ES2085X |  | Шкаф ISX нерж.ст. с непр.дв 2000x800x500 | 1 | ST | 208047,41 | 245495.9438 | TUR P | Заказ | 8 недель |  |  | 12.05.2015 |  |  |  | Шкафная продукция | Шкафы - автоматизация и управление | IS2 | IS2 | 8015646776969 | 98.010 | KG | 800.000 | CDM
ES2086LK |  | Шкаф с консолью 2000x800x600 | 1 | ST | 78000,48 | 92040.5664 | TUR P | Заказ | 5 недель |  |  | 12.05.2015 |  |  |  | Шкафная продукция | Шкафы - автоматизация и управление | IS2 | IS2 | 8015646744135 | 124.320 | KG | 960.000 | CDM
ES2086VEMCK |  | Шкаф IS2 EMC с остекленной дверью (ВхШхГ) 2000x800x600 мм | 1 | ST | 200364,93 | 236430.6174 | TUR P | Заказ | 8 недель |  |  | 12.05.2015 |  |  |  | Шкафная продукция | Шкафы - автоматизация и управление | IS2 | IS2 | 8015646748645 | 101.190 | KG | 1008.000 | CDM
ES2086VX |  | Шкаф ISX нерж.ст.,стекл.дв. 2000x800x600 | 1 | ST | 228690,57 | 269854.8726 | TUR P | Заказ | 8 недель |  |  | 12.05.2015 |  |  |  | Шкафная продукция | Шкафы - автоматизация и управление | IS2 | IS2 | 8015646777133 | 99.890 | KG | 960.000 | CDM
ES2086X |  | Шкаф ISX нерж.ст. с непр.дв 2000x800x600 | 1 | ST | 210489,01 | 248377.0318 | TUR P | Заказ | 8 недель |  |  | 12.05.2015 |  |  |  | Шкафная продукция | Шкафы - автоматизация и управление | IS2 | IS2 | 8015646776990 | 101.190 | KG | 960.000 | CDM
ES2088LK |  | Шкаф с консолью 2000x800x800 | 1 | ST | 84611,45 | 99841.511 | TUR P | Заказ | 5 недель |  |  | 12.05.2015 |  |  |  | Шкафная продукция | Шкафы - автоматизация и управление | IS2 | IS2 | 8015646744159 | 131.639 | KG | 1280.000 | CDM
ES2264LK |  | Шкаф с консолью 2200x600x400 | 1 | ST | 74121,91 | 87463.8538 | TUR P | Заказ | 5 недель |  |  | 12.05.2015 |  |  |  | Шкафная продукция | Шкафы - автоматизация и управление | IS2 | IS2 | 8015646744166 | 101.157 | KG | 528.000 | CDM
ES2265LK |  | Шкаф с консолью 2200x600x500 | 1 | ST | 75302,28 | 88856.6904 | TUR P | Заказ | 5 недель |  |  | 12.05.2015 |  |  |  | Шкафная продукция | Шкафы - автоматизация и управление | IS2 | IS2 | 8015646744180 | 113.369 | KG | 660.000 | CDM
ES2266LK |  | Шкаф с консолью 2200x600x600 | 1 | ST | 76485,75 | 90253.185 | TUR P | Заказ | 5 недель |  |  | 12.05.2015 |  |  |  | Шкафная продукция | Шкафы - автоматизация и управление | IS2 | IS2 | 8015646744203 | 116.771 | KG | 792.000 | CDM
ES2266PCK |  | Шкаф под компьютер 2200x600x600 | 1 | ST | 107315,20 | 126631.936 | TUR P | Заказ | 5 недель |  |  | 12.05.2015 |  |  |  | Шкафная продукция | Шкафы - автоматизация и управление | IS2 | IS2 | 8015646744524 | 116.886 | KG | 792.000 | CDM
ES2268LK |  | Шкаф с консолью 2200x600x800 | 1 | ST | 81821,50 | 96549.37 | TUR P | Заказ | 5 недель |  |  | 12.05.2015 |  |  |  | Шкафная продукция | Шкафы - автоматизация и управление | IS2 | IS2 | 8015646744227 | 123.543 | KG | 1056.000 | CDM
ES2268PCK |  | Шкаф под компьютер 2200x600x800 | 1 | ST | 121894,80 | 143835.864 | TUR P | Заказ | 5 недель |  |  | 12.05.2015 |  |  |  | Шкафная продукция | Шкафы - автоматизация и управление | IS2 | IS2 | 8015646744531 | 124.509 | KG | 1056.000 | CDM
ES2284LK |  | Шкаф с консолью 2200x800x400 | 1 | ST | 78694,08 | 92859.0144 | TUR P | Заказ | 5 недель |  |  | 12.05.2015 |  |  |  | Шкафная продукция | Шкафы - автоматизация и управление | IS2 | IS2 | 8015646744173 | 128.657 | KG | 704.000 | CDM
ES2285LK |  | Шкаф с консолью 2200x800x500 | 1 | ST | 80037,73 | 94444.5214 | TUR P | Заказ | 5 недель |  |  | 12.05.2015 |  |  |  | Шкафная продукция | Шкафы - автоматизация и управление | IS2 | IS2 | 8015646744197 | 132.699 | KG | 880.000 | CDM
ES2286LK |  | Шкаф с консолью 2200x800x600 | 1 | ST | 81382,94 | 96031.8692 | TUR P | Заказ | 5 недель |  |  | 12.05.2015 |  |  |  | Шкафная продукция | Шкафы - автоматизация и управление | IS2 | IS2 | 8015646744210 | 136.752 | KG | 1056.000 | CDM
ES2288LK |  | Шкаф с консолью 2200x800x800 | 1 | ST | 88675,08 | 104636.5944 | TUR P | Заказ | 5 недель |  |  | 12.05.2015 |  |  |  | Шкафная продукция | Шкафы - автоматизация и управление | IS2 | IS2 | 8015646744234 | 144.806 | KG | 1408.000 | CDM
ET1810K |  | Дверь со стеклом 1800x1000мм ВхШ | 1 | ST | 16669,73 | 19670.2814 | TUR P | Заказ | 4 недели |  |  | 12.05.2015 |  |  |  | Шкафная продукция | Шкафы - автоматизация и управление | IS2 | IS2 | 8015646745002 | 28.382 | KG | 90.500 | CDM
ET1810X |  | Дверь со стеклом,нерж.ст.1800х1000мм ВхШ | 1 | ST | 60929,51 | 71896.8218 | TUR P | Заказ | 8 недель |  |  | 12.05.2015 |  |  |  | Шкафная продукция | Шкафы - автоматизация и управление | IS2 | IS2 | 8015646778277 | 27.030 | KG | 90.500 | CDM
ET1860K |  | Дверь со стеклом 1800x600мм ВхШ | 1 | ST | 13850,23 | 16343.2714 | TUR P | Заказ | 4 недели |  |  | 12.05.2015 |  |  |  | Шкафная продукция | Шкафы - автоматизация и управление | IS2 | IS2 | 8015646744982 | 17.147 | KG | 54.300 | CDM
ET1860X |  | Дверь со стеклом, нерж.ст.1800х600мм ВхШ | 1 | ST | 47129,05 | 55612.279 | TUR P | Заказ | 8 недель |  |  | 12.05.2015 |  |  |  | Шкафная продукция | Шкафы - автоматизация и управление | IS2 | IS2 | 8015646778253 | 16.330 | KG | 54.300 | CDM
ET1880K |  | Дверь со стеклом 1800x800мм ВхШ | 1 | ST | 16599,75 | 19587.705 | TUR P | Заказ | 4 недели |  |  | 12.05.2015 |  |  |  | Шкафная продукция | Шкафы - автоматизация и управление | IS2 | IS2 | 8015646744999 | 22.764 | KG | 72.400 | CDM
ET1880X |  | Дверь со стеклом, нерж.ст.1800х800мм ВхШ | 1 | ST | 52982,66 | 62519.5388 | TUR P | Заказ | 8 недель |  |  | 12.05.2015 |  |  |  | Шкафная продукция | Шкафы - автоматизация и управление | IS2 | IS2 | 8015646778260 | 21.680 | KG | 72.400 | CDM
ET2010K |  | Дверь со стеклом 2000x1000мм ВхШ | 1 | ST | 23988,30 | 28306.194 | TUR P | Заказ | 4 недели |  |  | 12.05.2015 |  |  |  | Шкафная продукция | Шкафы - автоматизация и управление | IS2 | IS2 | 8015646745033 | 31.490 | KG | 100.500 | CDM
ET2010X |  | Дверь со стеклом,нерж.ст.2000х1000мм ВхШ | 1 | ST | 65664,97 | 77484.6646 | TUR P | Заказ | 8 недель |  |  | 12.05.2015 |  |  |  | Шкафная продукция | Шкафы - автоматизация и управление | IS2 | IS2 | 8015646778307 | 29.990 | KG | 100.500 | CDM
ET2060K |  | Дверь со стеклом 2000x600мм ВхШ | 1 | ST | 18131,58 | 21395.2644 | TUR P | Заказ | 4 недели |  |  | 12.05.2015 |  |  |  | Шкафная продукция | Шкафы - автоматизация и управление | IS2 | IS2 | 8015646745019 | 19.037 | KG | 60.300 | CDM
ET2060X |  | Дверь со стеклом,нерж.ст.2000х600мм ВхШ | 1 | ST | 51620,34 | 60912.0012 | TUR P | Заказ | 8 недель |  |  | 12.05.2015 |  |  |  | Шкафная продукция | Шкафы - автоматизация и управление | IS2 | IS2 | 8015646778284 | 18.130 | KG | 60.300 | CDM
ET2080K |  | Дверь со стеклом 2000x800мм ВхШ | 1 | ST | 21314,99 | 25151.6882 | TUR P | Заказ | 4 недели |  |  | 12.05.2015 |  |  |  | Шкафная продукция | Шкафы - автоматизация и управление | IS2 | IS2 | 8015646745026 | 25.263 | KG | 80.400 | CDM
ET2080X |  | Дверь со стеклом,нерж.ст.2000х800мм ВхШ | 1 | ST | 58963,79 | 69577.2722 | TUR P | Заказ | 8 недель |  |  | 12.05.2015 |  |  |  | Шкафная продукция | Шкафы - автоматизация и управление | IS2 | IS2 | 8015646778291 | 24.060 | KG | 80.400 | CDM
ET2211K |  | Дверь со стеклом 2200x1000мм ВхШ | 1 | ST | 25310,19 | 29866.0242 | TUR P | Заказ | 4 недели |  |  | 12.05.2015 |  |  |  | Шкафная продукция | Шкафы - автоматизация и управление | IS2 | IS2 | 8015646747570 | 34.608 | KG | 110.500 | CDM
ET2260K |  | Дверь со стеклом 2200x600мм ВхШ | 1 | ST | 21380,30 | 25228.754 | TUR P | Заказ | 4 недели |  |  | 12.05.2015 |  |  |  | Шкафная продукция | Шкафы - автоматизация и управление | IS2 | IS2 | 8015646745040 | 20.916 | KG | 66.300 | CDM
ET2280K |  | Дверь со стеклом 2200x800мм ВхШ | 1 | ST | 24387,98 | 28777.8164 | TUR P | Заказ | 4 недели |  |  | 12.05.2015 |  |  |  | Шкафная продукция | Шкафы - автоматизация и управление | IS2 | IS2 | 8015646745057 | 27.762 | KG | 88.400 | CDM
EV0001 |  | Набор для соединения шкафов, усиленный | 1 | ST | 3615,74 | 4266.5732 | TUR P | Заказ | 4 недели |  |  | 12.05.2015 |  |  |  | Шкафная продукция | Шкафы - автоматизация и управление | IS2 | IS2 | 8015646694560 | 1.985 | KG | 6.250 | CDM
EV0002 |  | Набор для соединения шкафов | 1 | ST | 2307,85 | 2723.263 | TUR P | D | 4 недели |  |  | 12.05.2015 |  |  |  | Шкафная продукция | Шкафы - автоматизация и управление | IS2 | IS2 | 8015646707123 | 1.869 | KG | 2.250 | CDM
EV0002X |  | Набор для соединения шкафов ,нерж.ст.ISX | 1 | ST | 5567,46 | 6569.6028 | TUR P | Заказ | 8 недель |  |  | 12.05.2015 |  |  |  | Шкафная продукция | Шкафы - автоматизация и управление | IS2 | IS2 | 8015646778451 | 1.780 | KG | 2.250 | CDM
EV0003 |  | Набор для соединения шкафов | 1 | ST | 2307,85 | 2723.263 | TUR P | C | 4 недели |  |  | 12.05.2015 |  |  |  | Шкафная продукция | Шкафы - автоматизация и управление | IS2 | IS2 | 8015646695338 | 0.252 | KG | 2.188 | CDM
EV0003X |  | Набор для соединения шкафов ,нерж.ст.ISX | 1 | ST | 5567,46 | 6569.6028 | TUR P | Заказ | 8 недель |  |  | 12.05.2015 |  |  |  | Шкафная продукция | Шкафы - автоматизация и управление | IS2 | IS2 | 8015646778468 | 0.240 | KG | 2.188 | CDM
EV0005 |  | Фиксатор двери в открытом положении | 1 | ST | 1284,56 | 1515.7808 | TUR P | E | 4 недели |  |  | 12.05.2015 |  |  |  | Шкафная продукция | Шкафы - автоматизация и управление | IS2 | IS2 | 8015646695208 | 0.368 | KG | 0.875 | CDM
EV0006 |  | Набор для соединения шкафов | 1 | ST | 2304,74 | 2719.5932 | TUR P | D | 4 недели |  |  | 12.05.2015 |  |  |  | Шкафная продукция | Шкафы - автоматизация и управление | IS2 | IS2 | 8015646707130 | 0.777 | KG | 1.125 | CDM
EV0006X |  | Набор для соединения шкафов ,нерж.ст.ISX | 1 | ST | 5562,80 | 6564.104 | TUR P | Заказ | 8 недель |  |  | 12.05.2015 |  |  |  | Шкафная продукция | Шкафы - автоматизация и управление | IS2 | IS2 | 8015646778482 | 1.220 | KG | 1.125 | CDM
EV0008 |  | Набор шпилек для соединения шкафов (8шт) | 1 | ST | 141,52 | 166.9936 | TUR P | Заказ | 4 недели |  |  | 12.05.2015 |  |  |  | Шкафная продукция | Шкафы - автоматизация и управление | IS2 | IS2 | 8015646711700 | 0.168 | KG | 0.250 | CDM
EV0015 |  | Фиксатор двери для шкафов SRN | 1 | ST | 1954,00 | 2305.72 | TUR | Заказ | 6 недель |  |  | 12.05.2015 |  |  |  | Шкафная продукция | Шкафы - автоматизация и управление | SR | SR | 8015646764713 | 0.232 | KG | 656.250 | CCM
EV0020 |  | Профиль L-образный, L=500мм, (2шт.) | 1 | ST | 1729,34 | 2040.6212 | TUR P | Заказ | 4 недели |  |  | 12.05.2015 |  |  |  | Шкафная продукция | Шкафы - автоматизация и управление | IS2 | IS2 | 8015646772688 | 0.620 | KG | 1.459 | CDM
EV0021 |  | Профиль L-образный, L=600мм, (2шт.) | 1 | ST | 1939,28 | 2288.3504 | TUR P | Заказ | 4 недели |  |  | 12.05.2015 |  |  |  | Шкафная продукция | Шкафы - автоматизация и управление | IS2 | IS2 | 8015646772695 | 0.720 | KG | 1.745 | CDM
EV0022 |  | Профиль L-образный, L=800мм, (2шт.) | 1 | ST | 1939,28 | 2288.3504 | TUR P | Заказ | 4 недели |  |  | 12.05.2015 |  |  |  | Шкафная продукция | Шкафы - автоматизация и управление | IS2 | IS2 | 8015646772701 | 0.900 | KG | 2.317 | CDM
EV0035 |  | Панель для держателей кабеля,1HE | 1 | ST | 1639,14 | 1934.1852 | TUR P | Заказ | 4 недели |  |  | 12.05.2015 |  |  |  | Шкафная продукция | Шкафы - автоматизация и управление | IS2 | IS2 | 8015646778611 | 0.750 | KG | 0.250 | CDM
EV0036 |  | Держатель кабельный,D=28,5мм,5шт. | 1 | ST | 755,81 | 891.8558 | TUR P | Заказ | 4 недели |  |  | 12.05.2015 |  |  |  | Шкафная продукция | Шкафы - автоматизация и управление | IS2 | IS2 | 8015646778581 | 0.200 | KG | 0.063 | CDM
EV0037 |  | Держатель кабельный,D=55мм,5шт. | 1 | ST | 755,81 | 891.8558 | TUR P | Заказ | 4 недели |  |  | 12.05.2015 |  |  |  | Шкафная продукция | Шкафы - автоматизация и управление | IS2 | IS2 | 8015646778598 | 0.350 | KG | 0.063 | CDM
EV0041 |  | Полка с регулировкой по глубине,1HE | 1 | ST | 6642,08 | 7837.6544 | TUR P | Заказ | 5 недель |  |  | 12.05.2015 |  |  |  | Шкафная продукция | Шкафы - автоматизация и управление | IS2 | IS2 | 8015646773494 | 6.850 | KG | 27.900 | CDM
EV0042 |  | Держатель для кабельного короба | 1 | ST | 1950,17 | 2301.2006 | TUR P | Заказ | 4 недели |  |  | 12.05.2015 |  |  |  | Шкафная продукция | Шкафы - автоматизация и управление | IS2 | IS2 | 8015646772916 | 0.250 | KG | 0.073 | CDM
EV0050 | 0 | Фланец кабельный прямоугольный | 1 | ST | 802,46 | 946.9028 | TUR P | Заказ | 5 недель |  |  | 12.05.2015 |  |  |  | Шкафная продукция | Шкафы - автоматизация и управление | IS2 | IS2 | 8015646772244 | 0.350 | KG | 0.190 | CDM
EV0063 | 0 | Накладка уплотнительнаа для IS2,Ш=600мм | 1 | ST | 2611,11 | 3081.1098 | TUR P | Заказ | 5 недель |  |  | 12.05.2015 |  |  |  | Шкафная продукция | Шкафы - автоматизация и управление | IS2 | IS2 | 8015646771858 | 1.100 | KG | 0.130 | CDM
EV0064 | 0 | Уплотнительная накладка для IS2,Ш=600мм | 1 | ST | 2996,79 | 3536.2122 | TUR P | Заказ | 5 недель |  |  | 12.05.2015 |  |  |  | Шкафная продукция | Шкафы - автоматизация и управление | IS2 | IS2 | 8015646771865 | 1.500 | KG | 0.130 | CDM
EV0068 | 0 | Рейка кабельная L=600 мм | 1 | ST | 3643,73 | 4299.6014 | TUR P | Заказ | 5 недель |  |  | 12.05.2015 |  |  |  | Шкафная продукция | Шкафы - автоматизация и управление | IS2 | IS2 | 8015646772640 | 0.920 | KG | 0.910 | CDM
EV0069 | 0 | Рейка кабельная L=800 мм | 1 | ST | 3953,21 | 4664.7878 | TUR P | Заказ | 5 недель |  |  | 12.05.2015 |  |  |  | Шкафная продукция | Шкафы - автоматизация и управление | IS2 | IS2 | 8015646772657 | 0.920 | KG | 1.220 | CDM
EV0070 | 0 | Рейка кабельная L=600 мм | 1 | ST | 3282,94 | 3873.8692 | TUR P | Заказ | 5 недель |  |  | 12.05.2015 |  |  |  | Шкафная продукция | Шкафы - автоматизация и управление | IS2 | IS2 | 8015646772664 | 0.680 | KG | 0.290 | CDM
EV0071 | 0 | Рейка кабельная L=800 мм | 1 | ST | 3741,71 | 4415.2178 | TUR P | Заказ | 5 недель |  |  | 12.05.2015 |  |  |  | Шкафная продукция | Шкафы - автоматизация и управление | IS2 | IS2 | 8015646772671 | 0.830 | KG | 0.380 | CDM
EV0081 |  | Кронштейн для каб.держателей,5шт. | 1 | ST | 2272,09 | 2681.0662 | TUR P | Заказ | 4 недели |  |  | 12.05.2015 |  |  |  | Шкафная продукция | Шкафы - автоматизация и управление | IS2 | IS2 | 8015646778628 | 0.350 | KG | 0.025 | CDM
EV0102 |  | Гайка М5, (50шт.) | 1 | ST | 531,86 | 627.5948 | TUR P | Заказ | 4 недели |  |  | 12.05.2015 |  |  |  | Шкафная продукция | Шкафы - автоматизация и управление | IS2 | IS2 | 8015646778512 | 0.300 | KG | 0.025 | CDM
EV0103 |  | Винт Torx М5 с шайбой, (20шт.) | 1 | ST | 1096,39 | 1293.7402 | TUR P | Заказ | 4 недели |  |  | 12.05.2015 |  |  |  | Шкафная продукция | Шкафы - автоматизация и управление | IS2 | IS2 | 8015646778529 | 0.500 | KG | 0.025 | CDM
EV0104 |  | Винт Torx М6 с шайбой, (20шт.) | 1 | ST | 1161,70 | 1370.806 | TUR P | Заказ | 4 недели |  |  | 12.05.2015 |  |  |  | Шкафная продукция | Шкафы - автоматизация и управление | IS2 | IS2 | 8015646778536 | 0.500 | KG | 0.025 | CDM
EV0108 | 0 | Зажим для кабелей с D=10-20 мм,(10 шт) | 1 | ST | 13730,49 | 16201.9782 | TUR P | Заказ | 5 недель |  |  | 12.05.2015 |  |  |  | Шкафная продукция | Шкафы - автоматизация и управление | Аксессуары для шкафов AM2, IS2 | С2 | 8015646772398 | 0.950 | KG | 0.640 | CDM
EV0109 | 0 | Зажим для кабелей с D=15-28 мм,(10 шт) | 1 | ST | 20399,00 | 24070.82 | TUR P | Заказ | 5 недель |  |  | 12.05.2015 |  |  |  | Шкафная продукция | Шкафы - автоматизация и управление | Аксессуары для шкафов AM2, IS2 | С2 | 8015646772404 | 0.950 | KG | 0.640 | CDM
EV0110 | 0 | Зажим для кабелей с D=4-15 мм,(10 шт) | 1 | ST | 10377,57 | 12245.5326 | TUR P | Заказ | 5 недель |  |  | 12.05.2015 |  |  |  | Шкафная продукция | Шкафы - автоматизация и управление | Аксессуары для шкафов AM2, IS2 | С2 | 8015646772411 | 0.950 | KG | 0.640 | CDM
EV0111 | 0 | Зажим для кабелей с D=3-10 мм,(10 шт) | 1 | ST | 9697,96 | 11443.5928 | TUR P | Заказ | 5 недель |  |  | 12.05.2015 |  |  |  | Шкафная продукция | Шкафы - автоматизация и управление | Аксессуары для шкафов AM2, IS2 | С2 | 8015646772428 | 0.950 | KG | 0.640 | CDM
EV0112 | 0 | Зажим для кабелей с D=20-37 мм,(10 шт) | 1 | ST | 23770,58 | 28049.2844 | TUR P | Заказ | 5 недель |  |  | 12.05.2015 |  |  |  | Шкафная продукция | Шкафы - автоматизация и управление | Аксессуары для шкафов AM2, IS2 | С2 | 8015646772435 | 0.950 | KG | 0.640 | CDM
EV0114 | 0 | Фланец кабельный на 28 вводов,214х90 | 1 | ST | 2236,32 | 2638.8576 | TUR P | Заказ | 5 недель |  |  | 12.05.2015 |  |  |  | Шкафная продукция | Шкафы - автоматизация и управление | Аксессуары для шкафов AM2, IS2 | С2 | 8015646771933 | 0.950 | KG | 2.350 | CDM
EV0116 | 0 | Фланец кабельный на 34 ввода,214х90 | 1 | ST | 2377,84 | 2805.8512 | TUR P | Заказ | 5 недель |  |  | 12.05.2015 |  |  |  | Шкафная продукция | Шкафы - автоматизация и управление | Аксессуары для шкафов AM2, IS2 | С2 | 8015646771940 | 0.950 | KG | 2.350 | CDM
EV0117 | 0 | Рамка для монтажа сальников ,214х90 | 1 | ST | 1015,52 | 1198.3136 | TUR P | Заказ | 5 недель |  |  | 12.05.2015 |  |  |  | Шкафная продукция | Шкафы - автоматизация и управление | Аксессуары для шкафов AM2, IS2 | С2 | 8015646771957 | 0.750 | KG | 2.350 | CDM
EV0118 |  | Стойки каркаса шкафа с петлями 180гр. H=1800 | 1 | ST | 10092,97 | 11909.7046 | TUR P | Заказ | 4 недели |  |  | 12.05.2015 |  |  |  | Шкафная продукция | Шкафы - автоматизация и управление | IS2 | IS2 | 8015646690159 | 16.926 | KG | 17.050 | CDM
EV0119 | 0 | Сальник 68х68;D=2(8-17)+2(5-10),(10шт) | 1 | ST | 3777,48 | 4457.4264 | TUR P | Заказ | 5 недель |  |  | 12.05.2015 |  |  |  | Шкафная продукция | Шкафы - автоматизация и управление | Аксессуары для шкафов AM2, IS2 | С2 | 8015646771964 | 0.200 | KG | 0.460 | CDM
EV0120 |  | Стойки каркаса шкафа с петлями 180гр. H=2000 | 1 | ST | 10565,74 | 12467.5732 | TUR P | Заказ | 4 недели |  |  | 12.05.2015 |  |  |  | Шкафная продукция | Шкафы - автоматизация и управление | IS2 | IS2 | 8015646690166 | 18.764 | KG | 19.050 | CDM
EV0121 | 0 | Сальник 68х68; 1хM32/M40/M50, (10шт) | 1 | ST | 3777,48 | 4457.4264 | TUR P | Заказ | 5 недель |  |  | 12.05.2015 |  |  |  | Шкафная продукция | Шкафы - автоматизация и управление | Аксессуары для шкафов AM2, IS2 | С2 | 8015646771971 | 0.200 | KG | 0.460 | CDM
EV0122 |  | Стойки каркаса шкафа с петлями 180гр. H=2200 | 1 | ST | 11274,89 | 13304.3702 | TUR P | Заказ | 4 недели |  |  | 12.05.2015 |  |  |  | Шкафная продукция | Шкафы - автоматизация и управление | IS2 | IS2 | 8015646690173 | 20.318 | KG | 21.050 | CDM
EV0123 | 0 | Сальник 68х68; 9х(D=7-14), (10шт) | 1 | ST | 3932,99 | 4640.9282 | TUR P | Заказ | 5 недель |  |  | 12.05.2015 |  |  |  | Шкафная продукция | Шкафы - автоматизация и управление | Аксессуары для шкафов AM2, IS2 | С2 | 8015646771988 | 0.200 | KG | 0.460 | CDM
EV0124 | 0 | Сальник 68х68;D=2(10-20)+2(20-30)(10шт) | 1 | ST | 3495,99 | 4125.2682 | TUR P | Заказ | 5 недель |  |  | 12.05.2015 |  |  |  | Шкафная продукция | Шкафы - автоматизация и управление | Аксессуары для шкафов AM2, IS2 | С2 | 8015646771995 | 0.200 | KG | 0.460 | CDM
EV0125 | 0 | Сальник 34х68; 2х(D=8-17), (10шт) | 1 | ST | 2250,31 | 2655.3658 | TUR P | Заказ | 5 недель |  |  | 12.05.2015 |  |  |  | Шкафная продукция | Шкафы - автоматизация и управление | Аксессуары для шкафов AM2, IS2 | С2 | 8015646772008 | 0.130 | KG | 0.230 | CDM
EV0126 | 0 | Сальник 34х68; 2х(D=6-13), (10шт) | 1 | ST | 2250,31 | 2655.3658 | TUR P | Заказ | 5 недель |  |  | 12.05.2015 |  |  |  | Шкафная продукция | Шкафы - автоматизация и управление | Аксессуары для шкафов AM2, IS2 | С2 | 8015646772015 | 0.130 | KG | 0.230 | CDM
EV0127 | 0 | Сальник 34х68; 10х(D=4-10), (10шт) | 1 | ST | 2250,31 | 2655.3658 | TUR P | Заказ | 5 недель |  |  | 12.05.2015 |  |  |  | Шкафная продукция | Шкафы - автоматизация и управление | Аксессуары для шкафов AM2, IS2 | С2 | 8015646772022 | 0.130 | KG | 0.230 | CDM
EV0132 | 0 | К-кт монтажа фланцев к раме Ш=600,Г=600 | 1 | ST | 1872,41 | 2209.4438 | TUR P | Заказ | 5 недель |  |  | 12.05.2015 |  |  |  | Шкафная продукция | Шкафы - автоматизация и управление | IS2 | IS2 | 8015646772039 | 1.330 | KG | 1.090 | CDM
EV0133 | 0 | К-кт монтажа фланцев к раме Ш=600,Г=800 | 1 | ST | 2158,56 | 2547.1008 | TUR P | Заказ | 5 недель |  |  | 12.05.2015 |  |  |  | Шкафная продукция | Шкафы - автоматизация и управление | IS2 | IS2 | 8015646772046 | 1.500 | KG | 1.610 | CDM
EV0134 | 0 | К-кт монтажа фланцев к раме Ш=600,Г=1000 | 1 | ST | 2567,56 | 3029.7208 | TUR P | Заказ | 5 недель |  |  | 12.05.2015 |  |  |  | Шкафная продукция | Шкафы - автоматизация и управление | IS2 | IS2 | 8015646772053 | 1.660 | KG | 2.130 | CDM
EV0135 | 0 | К-кт монтажа фланцев к раме Ш=800,Г=600 | 1 | ST | 2276,75 | 2686.565 | TUR P | Заказ | 5 недель |  |  | 12.05.2015 |  |  |  | Шкафная продукция | Шкафы - автоматизация и управление | IS2 | IS2 | 8015646772060 | 1.580 | KG | 2.130 | CDM
EV0136 | 0 | К-кт монтажа фланцев к раме Ш=800,Г=800 | 1 | ST | 2578,45 | 3042.571 | TUR P | Заказ | 5 недель |  |  | 12.05.2015 |  |  |  | Шкафная продукция | Шкафы - автоматизация и управление | IS2 | IS2 | 8015646772077 | 1.750 | KG | 2.130 | CDM
EV0137 | 0 | К-кт монтажа фланцев к раме Ш=800,Г=1000 | 1 | ST | 2749,52 | 3244.4336 | TUR P | Заказ | 5 недель |  |  | 12.05.2015 |  |  |  | Шкафная продукция | Шкафы - автоматизация и управление | IS2 | IS2 | 8015646772084 | 1.910 | KG | 2.130 | CDM
EV0400 |  | Полка фикс. для 19' рамы,глубина 400мм | 1 | ST | 2981,24 | 3517.8632 | TUR P | Заказ | 5 недель |  |  | 12.05.2015 |  |  |  | Шкафная продукция | Шкафы - автоматизация и управление | IS2 | IS2 | 8015646772732 | 2.750 | KG | 5.328 | CDM
EV0600 |  | Полка фикс. для 19' рамы,глубина 600мм | 1 | ST | 3491,33 | 4119.7694 | TUR P | Заказ | 5 недель |  |  | 12.05.2015 |  |  |  | Шкафная продукция | Шкафы - автоматизация и управление | IS2 | IS2 | 8015646772749 | 3.900 | KG | 7.992 | CDM
EV0680 | 0 | Профиль L-образный, длина 680 мм,(2шт) | 1 | ST | 1710,67 | 2018.5906 | TUR P | Заказ | 5 недель |  |  | 12.05.2015 |  |  |  | Шкафная продукция | Шкафы - автоматизация и управление | IS2 | IS2 | 8015646772237 | 0.830 | KG | 0.480 | CDM
EV0800 |  | Полка фикс. для 19' рамы,глубина 800мм | 1 | ST | 3881,67 | 4580.3706 | TUR P | Заказ | 5 недель |  |  | 12.05.2015 |  |  |  | Шкафная продукция | Шкафы - автоматизация и управление | IS2 | IS2 | 8015646772756 | 5.100 | KG | 10.656 | CDM
EV1000 | 0 | Ролик опорный для глухой двери | 1 | ST | 2194,33 | 2589.3094 | TUR P | Заказ | 5 недель |  |  | 12.05.2015 |  |  |  | Шкафная продукция | Шкафы - автоматизация и управление | Аксессуары для шкафов AM2, IS2 | С2 | 8015646772107 | 0.480 | KG | 0.250 | CDM
EV1001 |  | Светильник LED,3,6W;24V AC/DC; L=342мм | 1 | ST | 14085,06 | 16620.3708 | TUR P | Заказ | 4 недели |  |  | 12.05.2015 |  |  |  | Шкафная продукция | Шкафы - автоматизация и управление | IS2 | IS2 | 8015646779250 | 0.700 | KG | 1.428 | CDM
EV1002 |  | Светильник LED,6,5W;24V AC/DC; L=574мм | 1 | ST | 17326,01 | 20444.6918 | TUR P | Заказ | 4 недели |  |  | 12.05.2015 |  |  |  | Шкафная продукция | Шкафы - автоматизация и управление | IS2 | IS2 | 8015646779267 | 1.100 | KG | 2.023 | CDM
EV1004 |  | Ножки для выравнивания по высоте м12 (4шт) | 1 | ST | 1859,97 | 2194.7646 | TUR P | Заказ | 4 недели |  |  | 12.05.2015 |  |  |  | Шкафная продукция | Шкафы - автоматизация и управление | IS2EM | IS2EM | 8015646695345 | 0.305 | KG | 2.250 | CDM
EV1005 |  | Ролики транспортировочные d 80мм (4шт) | 1 | ST | 1976,61 | 2332.3998 | TUR P | Заказ | 4 недели |  |  | 12.05.2015 |  |  |  | Шкафная продукция | Шкафы - автоматизация и управление | IS2EM | IS2EM | 8015646695352 | 0.557 | KG | 2.828 | CDM
EV1006 |  | Ролики транспортировочные d 80мм с тормозами (4шт) | 1 | ST | 2999,90 | 3539.882 | TUR P | Заказ | 4 недели |  |  | 12.05.2015 |  |  |  | Шкафная продукция | Шкафы - автоматизация и управление | IS2EM | IS2EM | 8015646695369 | 0.662 | KG | 2.730 | CDM
EV1007 |  | Рым-болты усиленные для сдвоенных шкафов(2шт) | 1 | ST | 3239,39 | 3822.4802 | TUR P | Заказ | 4 недели |  |  | 12.05.2015 |  |  |  | Шкафная продукция | Шкафы - автоматизация и управление | IS2 | IS2 | 8015646680594 | 2.888 | KG | 0.936 | CDM
EV1008 |  | Ручка модульной двери | 1 | ST | 172,62 | 203.6916 | TUR P | Заказ | 4 недели |  |  | 12.05.2015 |  |  |  | Шкафная продукция | Шкафы - автоматизация и управление | IS2 | IS2 | 8015646690388 | 0.042 | KG | 0.088 | CDM
EV1030 |  | Ручка для шкафов IS2 | 1 | ST | 2859,93 | 3374.7174 | TUR P | Заказ | 6 недель |  |  | 12.05.2015 |  |  |  | Шкафная продукция | Шкафы - автоматизация и управление | IS2 | IS2 | 8015646750785 | 0.490 | KG | 765.000 | CCM
EV1036 |  | Цилиндр замка Yale | 1 | ST | 435,44 | 513.8192 | TUR P | Заказ | 4 недели |  |  | 12.05.2015 |  |  |  | Шкафная продукция | Шкафы - автоматизация и управление | IS2 | IS2 | 8015646690593 | 0.042 | KG | 0.050 | CDM
EV1037 |  | Цилиндр замка Ronis 455 | 1 | ST | 435,44 | 513.8192 | TUR P | Заказ | 4 недели |  |  | 12.05.2015 |  |  |  | Шкафная продукция | Шкафы - автоматизация и управление | IS2 | IS2 | 8015646690609 | 0.042 | KG | 0.050 | CDM
EV1039 |  | Цилиндр замка с двойной бородкой 3мм | 1 | ST | 138,41 | 163.3238 | TUR P | Заказ | 4 недели |  |  | 12.05.2015 |  |  |  | Шкафная продукция | Шкафы - автоматизация и управление | IS2 | IS2 | 8015646690616 | 0.042 | KG | 0.050 | CDM
EV1040 |  | Лампа для шкафа 8W 220 240В L=342мм | 1 | ST | 4828,76 | 5697.9368 | TUR P | E | 4 недели |  |  | 12.05.2015 |  |  |  | Шкафная продукция | Шкафы - автоматизация и управление | IS2EM | IS2EM | 8015646689146 | 0.522 | KG | 1.428 | CDM
EV1041 |  | Лампа для шкафа 13W-230В Ш=574мм | 1 | ST | 4738,56 | 5591.5008 | TUR P | C | 4 недели |  |  | 12.05.2015 |  |  |  | Шкафная продукция | Шкафы - автоматизация и управление | IS2EM | IS2EM | 8015646689153 | 1.155 | KG | 2.023 | CDM
EV1042 |  | Выключатель концевой+вилка 2 пол. | 1 | ST | 1727,78 | 2038.7804 | TUR P | Заказ | 4 недели |  |  | 12.05.2015 |  |  |  | Шкафная продукция | Шкафы - автоматизация и управление | IS2EM | IS2EM | 8015646722041 | 0.252 | KG | 0.300 | CDM
EV1043 |  | Лампа люмин. 11W-230В L=355+магн.держатель | 1 | ST | 9750,84 | 11505.9912 | TUR P | Заказ | 4 недели |  |  | 12.05.2015 |  |  |  | Шкафная продукция | Шкафы - автоматизация и управление | IS2EM | IS2EM | 8015646689160 | 0.788 | KG | 2.138 | CDM
EV1044 |  | Соединитель для лампы (5шт) | 1 | ST | 998,41 | 1178.1238 | TUR P | D | 4 недели |  |  | 12.05.2015 |  |  |  | Шкафная продукция | Шкафы - автоматизация и управление | IS2EM | IS2EM | 8015646722058 | 0.116 | KG | 0.050 | CDM
EV1045 |  | Кабель 2-х полюсный L=10м | 1 | ST | 1149,26 | 1356.1268 | TUR P | Заказ | 4 недели |  |  | 12.05.2015 |  |  |  | Шкафная продукция | Шкафы - автоматизация и управление | IS2EM | IS2EM | 8015646722065 | 0.252 | KG | 0.100 | CDM
EV1046 |  | Лампа 35W-230В Ш=580мм | 1 | ST | 13798,91 | 16282.7138 | TUR P | Заказ | 4 недели |  |  | 12.05.2015 |  |  |  | Шкафная продукция | Шкафы - автоматизация и управление | IS2EM | IS2EM | 8015646695321 | 3.717 | KG | 2.178 | CDM
EV1047 |  | Выключатель концевой+кабель+вилка 2 пол. | 1 | ST | 2763,51 | 3260.9418 | TUR P | D | 4 недели |  |  | 12.05.2015 |  |  |  | Шкафная продукция | Шкафы - автоматизация и управление | IS2EM | IS2EM | 8015646722072 | 0.504 | KG | 0.750 | CDM
EV1048 |  | Лампа накаливания E27 на держателе | 1 | ST | 2458,70 | 2901.266 | TUR P | Заказ | 4 недели |  |  | 12.05.2015 |  |  |  | Шкафная продукция | Шкафы - автоматизация и управление | IS2EM | IS2EM | 8015646722669 | 0.557 | KG | 3.240 | CDM
EV1050 |  | Профиль алюминиевый Ш=2000мм 30x15(10шт) | 1 | ST | 580,07 | 684.4826 | TUR P | D | 4 недели |  |  | 12.05.2015 |  |  |  | Шкафная продукция | Шкафы - автоматизация и управление | IS2 | IS2 | 8015646683229 | 7.224 | KG | 0.250 | CDM
EV1051 |  | Кронштейн для монтажа EV1050 (25шт) | 1 | ST | 1060,62 | 1251.5316 | TUR P | Заказ | 4 недели |  |  | 12.05.2015 |  |  |  | Шкафная продукция | Шкафы - автоматизация и управление | IS2 | IS2 | 8015646683236 | 1.029 | KG | 0.250 | CDM
EV1056 |  | Гайка М6 для EV1050 (100шт) | 1 | ST | 10906,32 | 12869.4576 | TUR P | Заказ | 4 недели |  |  | 12.05.2015 |  |  |  | Шкафная продукция | Шкафы - автоматизация и управление | IS2 | IS2 | 8015646683243 | 0.344 | KG | 0.250 | CDM
EV1057 |  | Набор крепежа (винты, гайки...) | 1 | ST | 3858,35 | 4552.853 | TUR P | Заказ | 4 недели |  |  | 12.05.2015 |  |  |  | Шкафная продукция | Шкафы - автоматизация и управление | IS2 | IS2 | 8015646722089 | 1.313 | KG | 4.000 | CDM
EV1058 |  | Гайка М8 для EV1050 (100шт) | 1 | ST | 11582,81 | 13667.7158 | TUR P | Заказ | 4 недели |  |  | 12.05.2015 |  |  |  | Шкафная продукция | Шкафы - автоматизация и управление | IS2 | IS2 | 8015646683250 | 0.605 | KG | 0.250 | CDM
EV1060K |  | Полка 280x250мм ШхГ для двери Ш=600мм | 1 | ST | 4184,93 | 4938.2174 | TUR P | Заказ | 4 недели |  |  | 12.05.2015 |  |  |  | Шкафная продукция | Шкафы - автоматизация и управление | IS2 | IS2 | 8015646739148 | 1.701 | KG | 3.000 | CDM
EV1061K |  | Полка 480x250мм ШхГ для двери Ш=800мм | 1 | ST | 4836,54 | 5707.1172 | TUR P | Заказ | 4 недели |  |  | 12.05.2015 |  |  |  | Шкафная продукция | Шкафы - автоматизация и управление | IS2 | IS2 | 8015646739155 | 2.510 | KG | 4.500 | CDM
EV1071K |  | Карман для документов металл. Ш=600мм | 1 | ST | 2873,93 | 3391.2374 | TUR P | Заказ | 4 недели |  |  | 12.05.2015 |  |  |  | Шкафная продукция | Шкафы - автоматизация и управление | IS2EM | IS2EM | 8015646739117 | 1.649 | KG | 7.105 | CDM
EV1072K |  | Карман для документов металл. Ш=800мм | 1 | ST | 3139,86 | 3705.0348 | TUR P | Заказ | 4 недели |  |  | 12.05.2015 |  |  |  | Шкафная продукция | Шкафы - автоматизация и управление | IS2EM | IS2EM | 8015646739124 | 2.205 | KG | 9.933 | CDM
EV1073K |  | Карман для документов металл. Ш=1000мм | 1 | ST | 3611,08 | 4261.0744 | TUR P | Заказ | 4 недели |  |  | 12.05.2015 |  |  |  | Шкафная продукция | Шкафы - автоматизация и управление | IS2EM | IS2EM | 8015646739131 | 2.751 | KG | 11.358 | CDM
EV1075K |  | Карман для документов пластик A4 | 1 | ST | 1113,49 | 1313.9182 | TUR P | C | 4 недели |  |  | 12.05.2015 |  |  |  | Шкафная продукция | Шкафы - автоматизация и управление | IS2EM | IS2EM | 8015646738974 | 0.181 | KG | 1.557 | CDM
EV1080 |  | Окно защитное 400x400мм ВхШ Г=46мм | 1 | ST | 22391,16 | 26421.5688 | TUR P | Заказ | 4 недели |  |  | 12.05.2015 |  |  |  | Шкафная продукция | Шкафы - автоматизация и управление | IS2 | IS2 | 8015646690715 | 2.142 | KG | 10.000 | CDM
EV1081 |  | Окно защитное 400x400мм ВхШ Г=46мм | 1 | ST | 25775,18 | 30414.7124 | TUR P | Заказ | 4 недели |  |  | 12.05.2015 |  |  |  | Шкафная продукция | Шкафы - автоматизация и управление | IS2 | IS2 | 8015646690722 | 2.457 | KG | 23.903 | CDM
EV1082 |  | Окно защитное 400x400мм ВхШ Г=77мм | 1 | ST | 26596,30 | 31383.634 | TUR P | Заказ | 4 недели |  |  | 12.05.2015 |  |  |  | Шкафная продукция | Шкафы - автоматизация и управление | IS2 | IS2 | 8015646690739 | 2.058 | KG | 7.970 | CDM
EV1083 |  | Окно защитное 600x200мм ВхШ Г=46мм | 1 | ST | 30594,61 | 36101.6398 | TUR P | Заказ | 4 недели |  |  | 12.05.2015 |  |  |  | Шкафная продукция | Шкафы - автоматизация и управление | IS2 | IS2 | 8015646690746 | 2.373 | KG | 11.700 | CDM
EV1084 |  | Окно защитное 600x400мм ВхШ Г=46мм | 1 | ST | 30644,38 | 36160.3684 | TUR P | Заказ | 4 недели |  |  | 12.05.2015 |  |  |  | Шкафная продукция | Шкафы - автоматизация и управление | IS2 | IS2 | 8015646690753 | 4.116 | KG | 17.589 | CDM
EV1085 |  | Окно защитное 600x400мм ВхШ Г=77мм | 1 | ST | 32384,60 | 38213.828 | TUR P | Заказ | 4 недели |  |  | 12.05.2015 |  |  |  | Шкафная продукция | Шкафы - автоматизация и управление | IS2 | IS2 | 8015646690760 | 4.736 | KG | 25.461 | CDM
EV1086 |  | Окно защитное 600x600мм ВхШ Г=46мм | 1 | ST | 36462,22 | 43025.4196 | TUR P | Заказ | 4 недели |  |  | 12.05.2015 |  |  |  | Шкафная продукция | Шкафы - автоматизация и управление | IS2 | IS2 | 8015646690777 | 7.928 | KG | 21.000 | CDM
EV1087 |  | Окно защитное 600x600мм ВхШ Г=77мм | 1 | ST | 41956,59 | 49508.7762 | TUR P | Заказ | 4 недели |  |  | 12.05.2015 |  |  |  | Шкафная продукция | Шкафы - автоматизация и управление | IS2 | IS2 | 8015646690784 | 9.114 | KG | 28.800 | CDM
EV1090 |  | Зажим для кабеля d9-16мм (10 шт) | 1 | ST | 1172,59 | 1383.6562 | TUR P | Заказ | 4 недели |  |  | 12.05.2015 |  |  |  | Шкафная продукция | Шкафы - автоматизация и управление | IS2EM | IS2EM | 8015646683182 | 0.924 | KG | 0.250 | CDM
EV1091 |  | Зажим для кабеля d16-30мм (10 шт) | 1 | ST | 1314,11 | 1550.6498 | TUR P | Заказ | 4 недели |  |  | 12.05.2015 |  |  |  | Шкафная продукция | Шкафы - автоматизация и управление | IS2EM | IS2EM | 8015646683199 | 0.924 | KG | 0.250 | CDM
EV1092 |  | Зажим для кабеля d30-48мм (5 шт) | 1 | ST | 757,36 | 893.6848 | TUR P | Заказ | 4 недели |  |  | 12.05.2015 |  |  |  | Шкафная продукция | Шкафы - автоматизация и управление | IS2EM | IS2EM | 8015646683205 | 0.578 | KG | 0.250 | CDM
EV1093 |  | Зажим для кабеля d48-72мм (5 шт) | 1 | ST | 996,86 | 1176.2948 | TUR P | Заказ | 4 недели |  |  | 12.05.2015 |  |  |  | Шкафная продукция | Шкафы - автоматизация и управление | IS2EM | IS2EM | 8015646683212 | 0.578 | KG | 0.250 | CDM
EV1100 |  | Винт 4.2x13мм (1000 шт) | 1 | ST | 5847,39 | 6899.9202 | TUR P | Заказ | 4 недели |  |  | 12.05.2015 |  |  |  | Шкафная продукция | Шкафы - автоматизация и управление | IS2EM | IS2EM | 8015646695147 | 1.208 | KG | 0.960 | CDM
EV1101 |  | Винт 4.2x19мм (1000 шт) | 1 | ST | 6925,12 | 8171.6416 | TUR P | Заказ | 4 недели |  |  | 12.05.2015 |  |  |  | Шкафная продукция | Шкафы - автоматизация и управление | IS2EM | IS2EM | 8015646695154 | 1.344 | KG | 1.458 | CDM
EV1102 |  | Винты для боковых/задних панелей,500шт. | 1 | ST | 5152,24 | 6079.6432 | TUR P | Заказ | 4 недели |  |  | 12.05.2015 |  |  |  | Шкафная продукция | Шкафы - автоматизация и управление | IS2 | IS2 | 8015646779236 | 3.100 | KG | 0.750 | CDM
EV1103 |  | Петли с крепежом для стоек IS2 | 1 | ST | 1701,34 | 2007.5812 | TUR P | Заказ | 4 недели |  |  | 12.05.2015 |  |  |  | Шкафная продукция | Шкафы - автоматизация и управление | IS2 | IS2 | 8015646779243 | 1.200 | KG | 0.750 | CDM
EV1110 |  | Держатель угловой на 1 ряд клеммников (50шт) | 1 | ST | 2547,35 | 3005.873 | TUR P | Заказ | 4 недели |  |  | 12.05.2015 |  |  |  | Шкафная продукция | Шкафы - автоматизация и управление | IS2EM | IS2EM | 8015646683151 | 2.877 | KG | 4.200 | CDM
EV1111 |  | Держатель угловой на 2 ряда клеммников (10шт) | 1 | ST | 4416,65 | 5211.647 | TUR P | Заказ | 4 недели |  |  | 12.05.2015 |  |  |  | Шкафная продукция | Шкафы - автоматизация и управление | IS2EM | IS2EM | 8015646683168 | 0.714 | KG | 8.820 | CDM
EV1112 |  | Держатель угловой клеммники+заземление(50шт) | 1 | ST | 2219,21 | 2618.6678 | TUR P | Заказ | 4 недели |  |  | 12.05.2015 |  |  |  | Шкафная продукция | Шкафы - автоматизация и управление | IS2EM | IS2EM | 8015646683175 | 2.877 | KG | 4.200 | CDM
EV1113 |  | Держатель угловой клеммники+заземление(2шт) | 1 | ST | 874,00 | 1031.32 | TUR P | Заказ | 4 недели |  |  | 12.05.2015 |  |  |  | Шкафная продукция | Шкафы - автоматизация и управление | IS2 | IS2 | 8015646731890 | 0.137 | KG | 0.042 | CDM
EV1115 |  | Шина медная Нейтраль/Земля 6x6мм Ш=2000мм | 1 | ST | 1811,76 | 2137.8768 | TUR P | Заказ | 4 недели |  |  | 12.05.2015 |  |  |  | Шкафная продукция | Шкафы - автоматизация и управление | IS2EM | IS2EM | 8015646695161 | 0.683 | KG | 0.200 | CDM
EV1116 |  | Изолятор для шины Нейтраль/Земля EV1115 (50шт) | 1 | ST | 4262,69 | 5029.9742 | TUR P | Заказ | 4 недели |  |  | 12.05.2015 |  |  |  | Шкафная продукция | Шкафы - автоматизация и управление | IS2EM | IS2EM | 8015646695178 | 0.788 | KG | 1.265 | CDM
EV1117 |  | Крепление кабеля d0.5-16мм2 на шину EV1115 (100шт) | 1 | ST | 4136,72 | 4881.3296 | TUR P | Заказ | 4 недели |  |  | 12.05.2015 |  |  |  | Шкафная продукция | Шкафы - автоматизация и управление | IS2EM | IS2EM | 8015646695185 | 0.704 | KG | 0.591 | CDM
EV1118 |  | Крепление кабеля d4-35мм2 на шину EV1115 (100шт) | 1 | ST | 6337,27 | 7477.9786 | TUR P | Заказ | 4 недели |  |  | 12.05.2015 |  |  |  | Шкафная продукция | Шкафы - автоматизация и управление | IS2EM | IS2EM | 8015646695192 | 1.008 | KG | 1.000 | CDM
EV1119 |  | Шина 20x5 Ш=2000мм с отверстиями М6(2шт) | 1 | ST | 8618,68 | 10170.0424 | TUR P | Заказ | 4 недели |  |  | 12.05.2015 |  |  |  | Шкафная продукция | Шкафы - автоматизация и управление | IS2EM | IS2EM | 8015646683083 | 3.780 | KG | 1.000 | CDM
EV1120 |  | Шина 25х5 Ш=2000мм с отверстиями М6(2шт) | 1 | ST | 9701,07 | 11447.2626 | TUR P | Заказ | 4 недели |  |  | 12.05.2015 |  |  |  | Шкафная продукция | Шкафы - автоматизация и управление | IS2EM | IS2EM | 8015646683090 | 4.725 | KG | 1.000 | CDM
EV1121 |  | Шина 50x5 Ш=2000мм с отверстиями М6(2шт) | 1 | ST | 14254,57 | 16820.3926 | TUR P | Заказ | 4 недели |  |  | 12.05.2015 |  |  |  | Шкафная продукция | Шкафы - автоматизация и управление | IS2EM | IS2EM | 8015646683106 | 9.293 | KG | 1.000 | CDM
EV1122 |  | Изолятор для шин 20,25,50x5 м6x30 (50шт) | 1 | ST | 8893,95 | 10494.861 | TUR P | Заказ | 4 недели |  |  | 12.05.2015 |  |  |  | Шкафная продукция | Шкафы - автоматизация и управление | IS2EM | IS2EM | 8015646683113 | 2.562 | KG | 1.000 | CDM
EV1123 |  | Изолятор для шин 20,25,50x5 м8x30 (50шт) | 1 | ST | 8893,95 | 10494.861 | TUR P | Заказ | 4 недели |  |  | 12.05.2015 |  |  |  | Шкафная продукция | Шкафы - автоматизация и управление | IS2EM | IS2EM | 8015646683120 | 2.615 | KG | 1.000 | CDM
EV1124 |  | Изолятор для шин 20,25,50x5 м6x50 (25шт) | 1 | ST | 6716,73 | 7925.7414 | TUR P | Заказ | 4 недели |  |  | 12.05.2015 |  |  |  | Шкафная продукция | Шкафы - автоматизация и управление | IS2EM | IS2EM | 8015646683137 | 2.909 | KG | 1.000 | CDM
EV1125 |  | Изолятор для шин 20,25,50x5 м8x50 (25шт) | 1 | ST | 6716,73 | 7925.7414 | TUR P | Заказ | 4 недели |  |  | 12.05.2015 |  |  |  | Шкафная продукция | Шкафы - автоматизация и управление | IS2EM | IS2EM | 8015646683144 | 2.909 | KG | 1.000 | CDM
EV1130 |  | Кронштейн для перф. кабель-канала (100шт) | 1 | ST | 9083,67 | 10718.7306 | TUR P | Заказ | 4 недели |  |  | 12.05.2015 |  |  |  | Шкафная продукция | Шкафы - автоматизация и управление | IS2EM | IS2EM | 8015646695123 | 6.185 | KG | 1.440 | CDM
EV1131 |  | Кронштейн для перф. кабель-канала на кнопку.d22 (100шт) | 1 | ST | 6052,67 | 7142.1506 | TUR P | Заказ | 4 недели |  |  | 12.05.2015 |  |  |  | Шкафная продукция | Шкафы - автоматизация и управление | IS2EM | IS2EM | 8015646695130 | 6.185 | KG | 6.250 | CDM
EV1135 |  | Заглушка отверстия 72x72мм для щитовых приборов (10шт) | 1 | ST | 3153,86 | 3721.5548 | TUR P | Заказ | 4 недели |  |  | 12.05.2015 |  |  |  | Шкафная продукция | Шкафы - автоматизация и управление | IS2EM | IS2EM | 8015646683069 | 0.252 | KG | 0.250 | CDM
EV1136 |  | Заглушка отверстия 96x96мм для щитовых приборов (5шт) | 1 | ST | 1973,49 | 2328.7182 | TUR P | Заказ | 4 недели |  |  | 12.05.2015 |  |  |  | Шкафная продукция | Шкафы - автоматизация и управление | IS2EM | IS2EM | 8015646683076 | 0.168 | KG | 0.250 | CDM
EV1137 |  | Заглушка для кнопки d22мм (50шт) | 1 | ST | 6265,73 | 7393.5614 | TUR P | Заказ | 4 недели |  |  | 12.05.2015 |  |  |  | Шкафная продукция | Шкафы - автоматизация и управление | IS2EM | IS2EM | 8015646695222 | 0.252 | KG | 0.250 | CDM
EV1140 |  | Выключатель концевой | 1 | ST | 2891,04 | 3411.4272 | TUR P | Заказ | 4 недели |  |  | 12.05.2015 |  |  |  | Шкафная продукция | Шкафы - автоматизация и управление | IS2 | IS2 | 8015646695215 | 0.200 | KG | 1.496 | CDM
EV1143 |  | Блок для доп. контактов+1 Н.З. Контакт | 1 | ST | 1272,12 | 1501.1016 | TUR P | Заказ | 4 недели |  |  | 12.05.2015 |  |  |  | Шкафная продукция | Шкафы - автоматизация и управление | IS2EM | IS2EM | 8015646689061 | 0.084 | KG | 0.250 | CDM
EV1144 |  | Контакт Н.З. | 1 | ST | 556,75 | 656.965 | TUR P | Заказ | 4 недели |  |  | 12.05.2015 |  |  |  | Шкафная продукция | Шкафы - автоматизация и управление | IS2EM | IS2EM | 8015646689078 | 0.084 | KG | 0.250 | CDM
EV1145 |  | Контакт Н.О. | 1 | ST | 608,07 | 717.5226 | TUR P | Заказ | 4 недели |  |  | 12.05.2015 |  |  |  | Шкафная продукция | Шкафы - автоматизация и управление | IS2EM | IS2EM | 8015646689085 | 0.084 | KG | 0.250 | CDM
EV1146 |  | Винт фиксирующий Д=46мм | 1 | ST | 189,73 | 223.8814 | TUR P | Заказ | 4 недели |  |  | 12.05.2015 |  |  |  | Шкафная продукция | Шкафы - автоматизация и управление | IS2EM | IS2EM | 8015646689092 | 0.021 | KG | 0.250 | CDM
EV1147 |  | Индикатор напряжения | 1 | ST | 7452,31 | 8793.7258 | TUR P | Заказ | 4 недели |  |  | 12.05.2015 |  |  |  | Шкафная продукция | Шкафы - автоматизация и управление | IS2 | IS2 | 8015646748911 | 0.378 | KG | 1.688 | CDM
EV1148 |  | Индикатор напряжения+1 Н.З. Контакт | 1 | ST | 8940,60 | 10549.908 | TUR P | Заказ | 4 недели |  |  | 12.05.2015 |  |  |  | Шкафная продукция | Шкафы - автоматизация и управление | IS2 | IS2 | 8015646748928 | 0.378 | KG | 1.080 | CDM
EV1150 |  | Наклейка d12мм N (490шт) | 1 | ST | 1150,82 | 1357.9676 | TUR P | Заказ | 4 недели |  |  | 12.05.2015 |  |  |  | Шкафная продукция | Шкафы - автоматизация и управление | IS2 | IS2 | 8015646682390 | 0.105 | KG | 0.250 | CDM
EV1151 |  | Наклейка d12мм L1 (490шт) | 1 | ST | 1150,82 | 1357.9676 | TUR P | Заказ | 4 недели |  |  | 12.05.2015 |  |  |  | Шкафная продукция | Шкафы - автоматизация и управление | IS2 | IS2 | 8015646682406 | 0.105 | KG | 0.250 | CDM
EV1152 |  | Наклейка d12мм L2 (490шт) | 1 | ST | 1217,69 | 1436.8742 | TUR P | E | 4 недели |  |  | 12.05.2015 |  |  |  | Шкафная продукция | Шкафы - автоматизация и управление | IS2 | IS2 | 8015646683014 | 0.105 | KG | 0.250 | CDM
EV1153 |  | Наклейка d12мм L3 (490шт) | 1 | ST | 1217,69 | 1436.8742 | TUR P | Заказ | 4 недели |  |  | 12.05.2015 |  |  |  | Шкафная продукция | Шкафы - автоматизация и управление | IS2 | IS2 | 8015646683021 | 0.105 | KG | 0.250 | CDM
EV1154 |  | Наклейка d12мм T (490шт) | 1 | ST | 1217,69 | 1436.8742 | TUR P | Заказ | 4 недели |  |  | 12.05.2015 |  |  |  | Шкафная продукция | Шкафы - автоматизация и управление | IS2 | IS2 | 8015646683038 | 0.105 | KG | 0.250 | CDM
EV1155 |  | Наклейка треугольная 125мм "Молния, 400В" (10шт) | 1 | ST | 1150,82 | 1357.9676 | TUR P | E | 4 недели |  |  | 12.05.2015 |  |  |  | Шкафная продукция | Шкафы - автоматизация и управление | IS2 | IS2 | 8015646683045 | 0.011 | KG | 0.250 | CDM
EV1156 |  | Наклейка треугольная 50мм Молния (100шт) | 1 | ST | 1150,82 | 1357.9676 | TUR P | Заказ | 4 недели |  |  | 12.05.2015 |  |  |  | Шкафная продукция | Шкафы - автоматизация и управление | IS2 | IS2 | 8015646683052 | 0.074 | KG | 0.250 | CDM
EV1157 |  | Логотип ABB-IS2 Ш=1000мм (5шт) | 1 | ST | 4797,66 | 5661.2388 | TUR P | Заказ | 4 недели |  |  | 12.05.2015 |  |  |  | Шкафная продукция | Шкафы - автоматизация и управление | IS2 | IS2 | 8015646712103 | 0.252 | KG | 0.606 | CDM
EV1160 |  | Блокировка двери | 1 | ST | 1468,07 | 1732.3226 | TUR P | Заказ | 4 недели |  |  | 12.05.2015 |  |  |  | Шкафная продукция | Шкафы - автоматизация и управление | IS2 | IS2 | 8015646712288 | 0.893 | KG | 0.720 | CDM
EV1385 |  | Полка фиксированная,1HE ,глубина 385мм | 1 | ST | 3379,36 | 3987.6448 | TUR P | Заказ | 5 недель |  |  | 12.05.2015 |  |  |  | Шкафная продукция | Шкафы - автоматизация и управление | IS2 | IS2 | 8015646772725 | 2.650 | KG | 7.623 | CDM
EV1885 | 0 | Профиль С-образный, длина 1885 мм,(2шт) | 1 | ST | 4397,99 | 5189.6282 | TUR P | Заказ | 5 недель |  |  | 12.05.2015 |  |  |  | Шкафная продукция | Шкафы - автоматизация и управление | IS2 | IS2 | 8015646772213 | 6.500 | KG | 4.710 | CDM
EV2085 | 0 | Профиль С-образный, длина 2085 мм,(2шт) | 1 | ST | 5076,03 | 5989.7154 | TUR P | Заказ | 5 недель |  |  | 12.05.2015 |  |  |  | Шкафная продукция | Шкафы - автоматизация и управление | IS2 | IS2 | 8015646772220 | 7.800 | KG | 5.210 | CDM
EV2110 |  | Держатель угловой на 1 ряд клеммников (10шт) | 1 | ST | 612,73 | 723.0214 | TUR P | Заказ | 4 недели |  |  | 12.05.2015 |  |  |  | Шкафная продукция | Шкафы - автоматизация и управление | IS2EM | IS2EM | 8015646722010 | 0.588 | KG | 0.875 | CDM
EV2112 |  | Держатель угловой клеммники+заземление(10шт) | 1 | ST | 1191,25 | 1405.675 | TUR P | Заказ | 4 недели |  |  | 12.05.2015 |  |  |  | Шкафная продукция | Шкафы - автоматизация и управление | IS2EM | IS2EM | 8015646722027 | 0.588 | KG | 0.875 | CDM
EV2385 |  | Полка фиксированная,2HE ,глубина 385мм | 1 | ST | 3586,19 | 4231.7042 | TUR P | Заказ | 5 недель |  |  | 12.05.2015 |  |  |  | Шкафная продукция | Шкафы - автоматизация и управление | IS2 | IS2 | 8015646772718 | 4.200 | KG | 15.246 | CDM
EX1860 |  | Плата монтажная 1800x600мм ВхШ | 1 | ST | 6694,95 | 7900.041 | TUR P | Заказ | 4 недели |  |  | 12.05.2015 |  |  |  | Шкафная продукция | Шкафы - автоматизация и управление | IS2 | IS2 | 8015646712318 | 22.638 | KG | 33.948 | CDM
EX1880 |  | Плата монтажная 1800x800мм ВхШ | 1 | ST | 8595,36 | 10142.5248 | TUR P | Заказ | 4 недели |  |  | 12.05.2015 |  |  |  | Шкафная продукция | Шкафы - автоматизация и управление | IS2 | IS2 | 8015646712349 | 31.689 | KG | 47.500 | CDM
EX2060 |  | Плата монтажная 2000x600мм ВхШ | 1 | ST | 7606,28 | 8975.4104 | TUR P | Заказ | 4 недели |  |  | 12.05.2015 |  |  |  | Шкафная продукция | Шкафы - автоматизация и управление | IS2 | IS2 | 8015646712325 | 25.158 | KG | 37.956 | CDM
EX2080 |  | Плата монтажная 2000x800мм ВхШ | 1 | ST | 10054,09 | 11863.8262 | TUR P | Заказ | 4 недели |  |  | 12.05.2015 |  |  |  | Шкафная продукция | Шкафы - автоматизация и управление | IS2 | IS2 | 8015646712356 | 35.217 | KG | 53.108 | CDM
EX2260 |  | Плата монтажная 2200x600мм ВхШ | 1 | ST | 8573,58 | 10116.8244 | TUR P | Заказ | 4 недели |  |  | 12.05.2015 |  |  |  | Шкафная продукция | Шкафы - автоматизация и управление | IS2 | IS2 | 8015646712332 | 27.668 | KG | 41.964 | CDM
EX2280 |  | Плата монтажная 2200x800мм ВхШ | 1 | ST | 11164,48 | 13174.0864 | TUR P | Заказ | 4 недели |  |  | 12.05.2015 |  |  |  | Шкафная продукция | Шкафы - автоматизация и управление | IS2 | IS2 | 8015646712363 | 38.735 | KG | 58.716 | CDM
EZ1001 |  | Цоколь усиленный 100х1000 ВхШ (2шт) | 1 | ST | 17497,08 | 20646.5544 | TUR P | Заказ | 4 недели |  |  | 12.05.2015 |  |  |  | Шкафная продукция | Шкафы - автоматизация и управление | IS2 | IS2 | 8015646690685 | 32.571 | KG | 13.332 | CDM
EZ1201 |  | Цоколь усиленный 100х1200 ВхШ (2шт) | 1 | ST | 20478,31 | 24164.4058 | TUR P | Заказ | 4 недели |  |  | 12.05.2015 |  |  |  | Шкафная продукция | Шкафы - автоматизация и управление | IS2 | IS2 | 8015646690692 | 39.165 | KG | 9.360 | CDM
EZ1601 |  | Цоколь усиленный 100х1600 ВхШ (2шт) | 1 | ST | 24653,91 | 29091.6138 | TUR P | Заказ | 4 недели |  |  | 12.05.2015 |  |  |  | Шкафная продукция | Шкафы - автоматизация и управление | IS2 | IS2 | 8015646690708 | 52.353 | KG | 21.476 | CDM
EZ4001 |  | Цоколь усиленный 100х400 ВхШ (2шт) | 1 | ST | 8834,85 | 10425.123 | TUR P | Заказ | 4 недели |  |  | 12.05.2015 |  |  |  | Шкафная продукция | Шкафы - автоматизация и управление | IS2 | IS2 | 8015646690654 | 12.789 | KG | 5.658 | CDM
EZ6001 |  | Цоколь усиленный 100х600 ВхШ (2шт) | 1 | ST | 10680,82 | 12603.3676 | TUR P | Заказ | 4 недели |  |  | 12.05.2015 |  |  |  | Шкафная продукция | Шкафы - автоматизация и управление | IS2 | IS2 | 8015646690661 | 19.383 | KG | 8.235 | CDM
EZ8001 |  | Цоколь усиленный 100х800 ВхШ (2шт) | 1 | ST | 13671,39 | 16132.2402 | TUR P | Заказ | 4 недели |  |  | 12.05.2015 |  |  |  | Шкафная продукция | Шкафы - автоматизация и управление | IS2 | IS2 | 8015646690678 | 25.977 | KG | 10.527 | CDM
FAK1004 | FAK1004 | Кнопка нажимная 4 клавиши | 1 | ST | 8395,68 | 9906.9024 | ABJ | Заказ | 5 недель |  |  | 12.05.2015 |  |  |  | Электроустановочные изделия | Розетки | Розетки | Розетки | 6410070055246 | 0.070 | KG | 0.420 | CCM
FAP1001 | FAP1001 | Кнопка SIGNAL, Jussi, перекл.с фиксац. | 1 | ST | 4323,73 | 5102.0014 | ABJ | Заказ | 4 недели |  |  | 12.05.2015 |  |  |  | Электроустановочные изделия | Розетки | Розетки | Розетки | 6410070055116 | 0.060 | KG | 0.420 | CDM
FAP1002 | FAP1002 | Кнопка сдв.SIGNAL,Jussi,перекл.с фиксац | 1 | ST | 6648,39 | 7845.1002 | ABJ | Заказ | 4 недели |  |  | 12.05.2015 |  |  |  | Электроустановочные изделия | Розетки | Розетки | Розетки | 6410070055123 | 0.070 | KG | 0.420 | CDM
FAP1011 | FAP1011 | Кнопка нажимная 1 клавиша | 1 | ST | 4649,33 | 5486.2094 | ABJ | Заказ | 5 недель |  |  | 12.05.2015 |  |  |  | Электроустановочные изделия | Розетки | Розетки | Розетки | 6410070607223 | 0.060 | KG | 0.420 | CCM
FAP1012 | FAP1012 | Кнопка нажимная 2 клавиши | 1 | ST | 6035,05 | 7121.359 | ABJ | Заказ | 5 недель |  |  | 12.05.2015 |  |  |  | Электроустановочные изделия | Розетки | Розетки | Розетки | 6410070607230 | 0.070 | KG | 0.420 | CCM
FAP2001 | FAP2001 | Кнопка нажимная 1 клавиша | 1 | ST | 4204,47 | 4961.2746 | ABJ | Заказ | 8 недель |  |  | 12.05.2015 |  |  |  | Электроустановочные изделия | Розетки | Розетки | Розетки | 6410070607216 | 0.060 | KG | 0.430 | CDM
FAP3002 | FAP3002 | Кнопка нажимная со шнурком | 1 | ST | 6292,50 | 7425.15 | ABJ | Заказ | 6 недель |  |  | 12.05.2015 |  |  |  | Электроустановочные изделия | Розетки | Розетки | Розетки | 6410070607261 | 0.070 | KG | 0.420 | CCM
FAP3011 | FAP3011 | Кнопка нажимная с разъемом | 1 | ST | 4020,84 | 4744.5912 | ABJ | Заказ | 5 недель |  |  | 12.05.2015 |  |  |  | Электроустановочные изделия | Розетки | Розетки | Розетки | 6410070607285 | 0.060 | KG | 0.420 | CCM
FAP9001 | FAP9001 | Кнопка выносная для FAP3011 | 1 | ST | 2998,59 | 3538.3362 | ABJ | Заказ | 5 недель |  |  | 12.05.2015 |  |  |  | Электроустановочные изделия | Розетки | Розетки | Розетки | 6410070607308 | 0.100 | KG | 0.198 | CDM
FEH1001 | FEH1001 | Устройство контрольное для одной цепи | 1 | ST | 7504,05 | 8854.779 | ABJ | Заказ | 6 недель |  |  | 12.05.2015 |  |  |  | Электроустановочные изделия | Розетки | Розетки | Розетки | 6410070607117 | 0.070 | KG | 0.420 | CCM
FEH1002 | FEH1002 | Устройство контрольное для одной цепи | 1 | ST | 10311,45 | 12167.511 | ABJ | Заказ | 5 недель |  |  | 12.05.2015 |  |  |  | Электроустановочные изделия | Розетки | Розетки | Розетки | 6410070607124 | 0.080 | KG | 0.420 | CCM
FEH1101 | FEH1101 | Устройство контрольное для одной цепи | 1 | ST | 5512,56 | 6504.8208 | ABJ | Заказ | 5 недель |  |  | 12.05.2015 |  |  |  | Электроустановочные изделия | Розетки | Розетки | Розетки | 6410070607148 | 0.070 | KG | 0.420 | CCM
FEH2001 | FEH2001 | Устройство сигнальное красное | 1 | ST | 7655,50 | 9033.49 | ABJ | Заказ | 5 недель |  |  | 12.05.2015 |  |  |  | Электроустановочные изделия | Розетки | Розетки | Розетки | 6410070607179 | 0.080 | KG | 0.420 | CCM
FEH2100 | FEH2100 | Сигнализатор протечек, Jussi, белый | 1 | ST | 9035,53 | 10661.9254 | ABJ | Заказ | 5 недель |  |  | 12.05.2015 |  |  |  | Электроустановочные изделия | Электроустановочные изделия |  |  | 6410070607131 | 0.072 | KG | 0.421 | CDM
FIM1000 | FIM1000 | Устройство сигнальное Signal красное | 1 | ST | 3717,95 | 4387.181 | ABJ | Заказ | 5 недель |  |  | 12.05.2015 |  |  |  | Электроустановочные изделия | Розетки | Розетки | Розетки | 6410070607513 | 0.070 | KG | 0.420 | CDM
FIM1030 | FIM1030 | Устройство сигнальное Signal белое | 1 | ST | 1813,54 | 2139.9772 | ABJ | Заказ | 5 недель |  |  | 12.05.2015 |  |  |  | Электроустановочные изделия | Розетки | Розетки | Розетки | 6418677332005 | 0.070 | KG | 0.420 | CDM
FIM1100 | FIM1100 | Зумер | 1 | ST | 3452,92 | 4074.4456 | ABJ | Заказ | 5 недель |  |  | 12.05.2015 |  |  |  | Электроустановочные изделия | Розетки | Розетки | Розетки | 6410070607612 | 0.060 | KG | 0.420 | CCM
FIM1200 | FIM1200 | Устройство сигнальное красное с зумером | 1 | ST | 6328,47 | 7467.5946 | ABJ | Заказ | 6 недель |  |  | 12.05.2015 |  |  |  | Электроустановочные изделия | Розетки | Розетки | Розетки | 6410070607520 | 0.070 | KG | 0.420 | CCM
FIM1210 | FIM1210 | Устройство сигнальное желтое с зумером | 1 | ST | 6720,33 | 7929.9894 | ABJ | Заказ | 5 недель |  |  | 12.05.2015 |  |  |  | Электроустановочные изделия | Розетки | Розетки | Розетки | 6410070607636 | 0.070 | KG | 0.420 | CCM
FIM1300 | FIM1300 | Устройство сигнальное на 6 каналов | 1 | ST | 5179,39 | 6111.6802 | ABJ | Заказ | 5 недель |  |  | 12.05.2015 |  |  |  | Электроустановочные изделия | Розетки | Розетки | Розетки | 6410070607537 | 0.070 | KG | 0.420 | CCM
FIP1001 | FIP1001 | Кнопка нажимная с зумером | 1 | ST | 4656,91 | 5495.1538 | ABJ | Заказ | 3 недели |  |  | 12.05.2015 |  |  |  | Электроустановочные изделия | Розетки | Розетки | Розетки | 6418677310423 | 0.060 | KG | 0.420 | CDM
FIR1000 | FIR1000 | Реле катушка 30В 230В 10А | 1 | ST | 6042,62 | 7130.2916 | ABJ | Заказ | 5 недель | Сертификация |  | 12.05.2015 | 16.03.2015 |  |  | Электроустановочные изделия | Розетки | Розетки | Розетки | 6410070607803 | 0.100 | KG | 0.420 | CCM
FLA2100.2 | FLA2100.2 | Лента самоклеющаяся для датчика протечки, 2м | 1 | ST | 861,34 | 1016.3812 | ABJ | Заказ | 5 недель |  |  | 12.05.2015 |  |  |  | Электроустановочные изделия | Выключатели скрытой установки | Аксессуары для выключателей скрытой установки | Аксессуары для выключателей скрытой установки | 6410070607858 | 0.012 | KG | 0.184 | CDM
FLA2100.50 | FLA2100.50 | Лента самоклеющаяся для датчика протечки | 1 | ST | 16567,98 | 19550.2164 | ABJ | Заказ | 5 недель |  |  | 12.05.2015 |  |  |  | Электроустановочные изделия | Выключатели скрытой установки | Аксессуары для выключателей скрытой установки | Аксессуары для выключателей скрытой установки | 6410070607872 | 0.500 | KG | 0.508 | CDM
FLK1010 | FLK1010 | Коробка для наружного монтажа | 10 | ST | 314,25 | 370.815 | ABJ | Заказ | 5 недель |  |  | 12.05.2015 |  |  |  | Электроустановочные изделия | Розетки | Розетки | Розетки | 6410070055017 | 0.030 | KG | 2.870 | CCM
FLM1000 | FLM1000 | Трансформатор 220В/30В 150мА | 1 | ST | 4126,85 | 4869.683 | ABJ | Заказ | 4 недели | Сертификация |  | 12.05.2015 | 16.03.2015 |  |  | Электроустановочные изделия | Розетки | Розетки | Розетки | 6410070607650 | 0.160 | KG | 0.420 | CCM
FLN3215K |  | Панели ввода кабелей в SRN3215K (2шт) | 1 | ST | 696,54 | 821.9172 | TUR | Заказ | 6 недель |  |  | 12.05.2015 |  |  |  | Шкафная продукция | Шкафы - автоматизация и управление | SR | SR | 8015646754158 | 0.630 | KG | 16.000 | CDM
FLN3215X |  | Фланец кабельный нерж.ст.200х150 ШхГ | 1 | ST | 1859,97 | 2194.7646 | TUR P | Заказ | 8 недель |  |  | 12.05.2015 |  |  |  | Шкафная продукция | Шкафы - автоматизация и управление | SR | SR | 8015646776143 | 0.300 | KG | 1.500 | CDM
FLN3315K |  | Панели ввода кабелей в SRN*315K (2шт) | 1 | ST | 775,13 | 914.6534 | TUR | Заказ | 6 недель |  |  | 12.05.2015 |  |  |  | Шкафная продукция | Шкафы - автоматизация и управление | SR | SR | 8015646754172 | 0.945 | KG | 16.000 | CDM
FLN3415K |  | Панели ввода кабелей в SRN3415K (2шт) | 1 | ST | 924,60 | 1091.028 | TUR | Заказ | 6 недель |  |  | 12.05.2015 |  |  |  | Шкафная продукция | Шкафы - автоматизация и управление | SR | SR | 8015646754196 | 1.260 | KG | 16.000 | CDM
FLN3415X |  | Фланец кабельный нерж.ст.400х150 ШхГ | 1 | ST | 2606,44 | 3075.5992 | TUR P | Заказ | 8 недель |  |  | 12.05.2015 |  |  |  | Шкафная продукция | Шкафы - автоматизация и управление | SR | SR | 8015646776181 | 0.600 | KG | 3.000 | CDM
FLN4315X |  | Фланец кабельный нерж.ст.300х150 ШхГ | 1 | ST | 2189,66 | 2583.7988 | TUR P | Заказ | 8 недель |  |  | 12.05.2015 |  |  |  | Шкафная продукция | Шкафы - автоматизация и управление | SR | SR | 8015646776167 | 0.400 | KG | 2.250 | CDM
FLN4320K |  | Панели ввода кабелей в SRN*320K (2шт) | 1 | ST | 1291,36 | 1523.8048 | TUR | Заказ | 6 недель |  |  | 12.05.2015 |  |  |  | Шкафная продукция | Шкафы - автоматизация и управление | SR | SR | 8015646754219 | 1.365 | KG | 16.000 | CDM
FLN4320X |  | Фланец кабельный нерж.ст.300х200 ШхГ | 1 | ST | 3136,75 | 3701.365 | TUR P | Заказ | 8 недель |  |  | 12.05.2015 |  |  |  | Шкафная продукция | Шкафы - автоматизация и управление | SR | SR | 8015646776204 | 0.650 | KG | 3.000 | CDM
FLN4420K |  | Панели ввода кабелей в SRN*420K (2шт) | 1 | ST | 1331,43 | 1571.0874 | TUR | Заказ | 6 недель |  |  | 12.05.2015 |  |  |  | Шкафная продукция | Шкафы - автоматизация и управление | SR | SR | 8015646754233 | 1.890 | KG | 0.570 | CDM
FLN4420X |  | Фланец кабельный нерж.ст.400х200 ШхГ | 1 | ST | 3281,38 | 3872.0284 | TUR P | Заказ | 8 недель |  |  | 12.05.2015 |  |  |  | Шкафная продукция | Шкафы - автоматизация и управление | SR | SR | 8015646776228 | 0.900 | KG | 4.000 | CDM
FLN4425K |  | Панели ввода кабелей в SRN*425K (2шт) | 1 | ST | 1696,65 | 2002.047 | TUR | Заказ | 6 недель |  |  | 12.05.2015 |  |  |  | Шкафная продукция | Шкафы - автоматизация и управление | SR | SR | 8015646754257 | 2.520 | KG | 16.000 | CDM
FLN4620K |  | Панели ввода кабелей в SRN4620K (2шт) | 1 | ST | 2003,31 | 2363.9058 | TUR | Заказ | 6 недель |  |  | 12.05.2015 |  |  |  | Шкафная продукция | Шкафы - автоматизация и управление | SR | SR | 8015646754271 | 2.940 | KG | 16.000 | CDM
FLN4620X |  | Фланец кабельный нерж.ст.600х200 ШхГ | 1 | ST | 4275,13 | 5044.6534 | TUR P | Заказ | 8 недель |  |  | 12.05.2015 |  |  |  | Шкафная продукция | Шкафы - автоматизация и управление | SR | SR | 8015646776266 | 1.400 | KG | 6.000 | CDM
FLN5520X |  | Фланец кабельный нерж.ст.500х200 ШхГ | 1 | ST | 3932,99 | 4640.9282 | TUR P | Заказ | 8 недель |  |  | 12.05.2015 |  |  |  | Шкафная продукция | Шкафы - автоматизация и управление | SR | SR | 8015646776242 | 1.150 | KG | 1.000 | CDM
FLN6625K |  | Панели ввода кабелей в SRN*625K (2шт) | 1 | ST | 2051,08 | 2420.2744 | TUR | Заказ | 6 недель |  |  | 12.05.2015 |  |  |  | Шкафная продукция | Шкафы - автоматизация и управление | SR | SR | 8015646754295 | 3.885 | KG | 1.160 | CDM
FLN6630X |  | Фланец кабельный нерж.ст.600х300 ШхГ | 1 | ST | 5424,39 | 6400.7802 | TUR P | Заказ | 8 недель |  |  | 12.05.2015 |  |  |  | Шкафная продукция | Шкафы - автоматизация и управление | SR | SR | 8015646776327 | 1.850 | KG | 9.000 | CDM
FLN6830X |  | Фланец кабельный нерж.ст.800х300 ШхГ | 1 | ST | 5945,37 | 7015.5366 | TUR P | Заказ | 8 недель |  |  | 12.05.2015 |  |  |  | Шкафная продукция | Шкафы - автоматизация и управление | SR | SR | 8015646776341 | 2.600 | KG | 12.000 | CDM
FLN7520K |  | Панели ввода кабелей в SRN7520K (2шт) | 1 | ST | 1917,01 | 2262.0718 | TUR | Заказ | 6 недель |  |  | 12.05.2015 |  |  |  | Шкафная продукция | Шкафы - автоматизация и управление | SR | SR | 8015646754318 | 2.520 | KG | 16.000 | CDM
FLN7525K |  | Панели ввода кабелей в SRN7525K (2шт) | 1 | ST | 2061,87 | 2433.0066 | TUR | Заказ | 6 недель |  |  | 12.05.2015 |  |  |  | Шкафная продукция | Шкафы - автоматизация и управление | SR | SR | 8015646754332 | 3.150 | KG | 16.000 | CDM
FLN7525X |  | Фланец кабельный нерж.ст.500х250 ШхГ | 1 | ST | 4586,16 | 5411.6688 | TUR P | Заказ | 8 недель |  |  | 12.05.2015 |  |  |  | Шкафная продукция | Шкафы - автоматизация и управление | SR | SR | 8015646776280 | 1.500 | KG | 6.250 | CDM
FLN8625X |  | Фланец кабельный нерж.ст.600х250 ШхГ | 1 | ST | 5018,49 | 5921.8182 | TUR P | Заказ | 8 недель |  |  | 12.05.2015 |  |  |  | Шкафная продукция | Шкафы - автоматизация и управление | SR | SR | 8015646776303 | 2.150 | KG | 7.500 | CDM
FLN8630K |  | Панели ввода кабелей в SRN*630K (2шт) | 1 | ST | 2735,29 | 3227.6422 | TUR | Заказ | 6 недель |  |  | 12.05.2015 |  |  |  | Шкафная продукция | Шкафы - автоматизация и управление | SR | SR | 8015646754356 | 4.830 | KG | 16.000 | CDM
FLN8830K |  | Панели ввода кабелей в SRN*830K (2шт) | 1 | ST | 3649,10 | 4305.938 | TUR | Заказ | 6 недель |  |  | 12.05.2015 |  |  |  | Шкафная продукция | Шкафы - автоматизация и управление | SR | SR | 8015646754370 | 6.720 | KG | 16.000 | CDM
FOT3103 | FOT3103 | Розетка AUDIO Стерео, 6.6мм | 1 | ST | 1828,69 | 2157.8542 | ABJ | Заказ | 5 недель |  |  | 12.05.2015 |  |  |  | Электроустановочные изделия | Розетки | Розетки | Розетки | 6410070608633 | 0.063 | KG | 0.421 | CDM
FOT5000 | FOT5000 | Розетка телекоммуникационная на 2*RJ45, без разъемов (Kingston), Jussi, белый | 20 | ST | 539,52 | 636.6336 | ABJ | Заказ | 5 недель |  |  | 12.05.2015 |  |  |  | Электроустановочные изделия | Розетки | Розетки | Розетки | 6410072040509 | 0.027 | KG | 0.144 | CDM
FOT5010 | FOT5010 | Розетка телекоммуникационная на 2*RJ45, без разъемов (AMP), Jussi, белый | 20 | ST | 450,55 | 531.649 | ABJ | Заказ | 5 недель |  |  | 12.05.2015 |  |  |  | Электроустановочные изделия | Розетки | Розетки | Розетки | 6410072040516 | 0.027 | KG | 0.144 | CDM
FPEP407000R0001 | ENTFPEP407000R0001 | Перемычка двухполюсная LP16 для контакторов А9-А16 | 10 | ST | 0,00 | 0 | ENT | Заказ | 7 недель | Продажи прекращены |  | 12.05.2015 | 27.02.2015 |  |  | Пуско-регулирующее оборудование | Контакторы | NORR800 | NORR800 | 3471520707118 | 0.010 | KG | 32.000 | CCM
FPEP407001R0001 | ENTFPEP407001R0001 | Перемычка двухполюсная LP25 для контакторов А26, АL25 | 10 | ST | 0,00 | 0 | ENT | Заказ | 7 недель | Продажи прекращены |  | 12.05.2015 | 27.02.2015 |  |  | Пуско-регулирующее оборудование | Контакторы | NORR800 | NORR800 | 3471520707132 | 0.010 | KG | 96.000 | CCM
FPEP407002R0001 | ENTFPEP407002R0001 | Перемычка трехполюсная LY16 для контакторов А9-А16 | 10 | ST | 0,00 | 0 | ENT | Заказ | 6 недель | Продажи прекращены |  | 12.05.2015 | 27.02.2015 |  |  | Пуско-регулирующее оборудование | Контакторы | NORR800 | NORR800 | 3471520707316 | 0.010 | KG | 144.000 | CCM
FPTN372726R1001 | SSTFPTN372726R1001 | Электро-мех. замок WB75 24B | 1 | ST | 4076,91 | 4810.7538 | ENT | Заказ | 7 недель |  |  | 12.05.2015 |  |  |  | Пуско-регулирующее оборудование | Контакторы | NORR800 | NORR800 | 3471522121912 | 0.250 | KG | 250.000 | CCM
FPTN372726R1006 | SSTFPTN372726R1006 | Электро-мех. замок WB75 220B | 1 | ST | 4076,91 | 4810.7538 | ENT | Заказ | 5 недель |  |  | 12.05.2015 |  |  |  | Пуско-регулирующее оборудование | Контакторы | NORR800 | NORR800 | 3471522121967 | 0.140 | KG | 250.000 | CCM
FPTN472657R0001 | SSTFPTN472657R0001 | Крышка BX-TP для приставки TP | 1 | ST | 0,00 | 0 | ENT | Заказ | 6 недель | Продажи прекращены |  | 12.05.2015 | 27.02.2015 |  |  | Пуско-регулирующее оборудование | Контакторы | NORR800 | NORR800 | 3471520704551 | 0.025 | KG | 27.000 | CCM
FPTN472669R0001 | ENTFPTN472669R0001 | Перемычка двухполюсная с клеммой LH25 для контакторов А26, АL25 | 2 | ST | 0,00 | 0 | ENT | Заказ | 6 недель | Продажи прекращены |  | 12.05.2015 | 27.02.2015 |  |  | Пуско-регулирующее оборудование | Контакторы | NORR800 | NORR800 | 3471520707538 | 0.010 | KG | 343.000 | CCM
FPTN472734R0001 | ENTFPTN472734R0001 | Перемычка двухполюсная с клеммой LH75 для контакторов А45...А75 | 2 | ST | 0,00 | 0 | ENT | Заказ | 6 недель | Продажи прекращены |  | 12.05.2015 | 27.02.2015 |  |  | Пуско-регулирующее оборудование | Контакторы | NORR800 | NORR800 | 3471520707606 | 0.095 | KG | 343.000 | CCM
FPTN472735R0001 | ENTFPTN472735R0001 | Перемычка трехполюсная с клеммой LF75 для контакторов А45...А75 | 2 | ST | 0,00 | 0 | ENT | Заказ | 6 недель | Продажи прекращены |  | 12.05.2015 | 27.02.2015 |  |  | Пуско-регулирующее оборудование | Контакторы | NORR800 | NORR800 | 3471520707903 | 0.095 | KG | 343.000 | CCM
FPTN477017R0001 | ENTFPTN477017R0001 | Перемычка двухполюсная с клеммой LH16 для контакторов А9-А16 | 2 | ST | 0,00 | 0 | ENT | Заказ | 6 недель | Продажи прекращены |  | 12.05.2015 | 27.02.2015 |  |  | Пуско-регулирующее оборудование | Контакторы | NORR800 | NORR800 | 3471520707514 | 0.010 | KG | 343.000 | CCM
FPTN477017R0002 | ENTFPTN477017R0002 | Перемычка трехполюсная с клеммой LF16 для контакторов А9-А16 | 2 | ST | 0,00 | 0 | ENT | Заказ | 6 недель | Продажи прекращены |  | 12.05.2015 | 27.02.2015 |  |  | Пуско-регулирующее оборудование | Контакторы | NORR800 | NORR800 | 3471520707811 | 0.010 | KG | 343.000 | CCM
FPTN477017R0003 | ENTFPTN477017R0003 | Перемычка четырехполюсная с клеммой LG16 для контакторов А9-А16 | 2 | ST | 0,00 | 0 | ENT | Заказ | 7 недель | Продажи прекращены |  | 12.05.2015 | 27.02.2015 |  |  | Пуско-регулирующее оборудование | Контакторы | NORR800 | NORR800 | 3471520708214 | 0.010 | KG | 343.000 | CCM
GD1520 |  | DINрейка с кронштейнами 24DIN-мод,L=600 | 1 | ST | 1720,00 | 2029.6 | TUR P | Заказ | 4 недели |  |  | 12.05.2015 |  |  |  | Шкафная продукция | Шкафы - автоматизация и управление | IS2 | IS2 | 8015646617033 | 0.840 | KG | 5.566 | CDM
GD1530 |  | DINрейка с кронштейнами 36DIN-мод,L=800 | 1 | ST | 2104,13 | 2482.8734 | TUR P | Заказ | 4 недели |  |  | 12.05.2015 |  |  |  | Шкафная продукция | Шкафы - автоматизация и управление | IS2 | IS2 | 8015646697219 | 1.880 | KG | 7.077 | CDM
GD4006 | TURGD 4006 | DIN-рейка с крепежом на 14мод. Д=400мм для шкафов SR | 1 | ST | 739,68 | 872.8224 | TUR | Заказ | 6 недель |  |  | 12.05.2015 |  |  |  | Шкафная продукция | Шкафы - автоматизация и управление | SR | SR | 8015646003140 | 0.788 | KG | 1.148 | CDM
GD6006 | TURGD 6006 | DIN-рейка с крепежом на 25мод. Д=600мм для шкафов SR | 1 | ST | 850,64 | 1003.7552 | TUR | E | 6 недель |  |  | 12.05.2015 |  |  |  | Шкафная продукция | Шкафы - автоматизация и управление | SR | SR | 8015646003157 | 0.893 | KG | 2.250 | CDM
GD8006 | TURGD 8006 | DIN-рейка с крепежом на 36мод. Д=800мм для шкафов SR | 1 | ST | 973,92 | 1149.2256 | TUR | Заказ | 6 недель |  |  | 12.05.2015 |  |  |  | Шкафная продукция | Шкафы - автоматизация и управление | SR | SR | 8015646003164 | 0.998 | KG | 3.250 | CDM
GHC0110003R0001 | SSTGHC0110003R0001 | Температурный датчик C011 70C WH/BR | 1 | ST | 661,89 | 781.0302 | SST | Заказ | 7 недель |  |  | 12.05.2015 |  |  |  | Пуско-регулирующее оборудование | Реле электронные | Реле контроля | Реле контроля | 4013614085932 | 0.013 | KG | 0.001 | CDM
GHC0110003R0002 | SSTGHC0110003R0002 | Температурный датчик C011 80C WH/WH | 1 | ST | 661,89 | 781.0302 | SST | Заказ | 7 недель |  |  | 12.05.2015 |  |  |  | Пуско-регулирующее оборудование | Реле электронные | Реле контроля | Реле контроля | 4013614085949 | 0.013 | KG | 0.001 | CDM
GHC0110003R0003 | SSTGHC0110003R0003 | Температурный датчик C011 90C GN/GN | 1 | ST | 661,89 | 781.0302 | SST | Заказ | 7 недель |  |  | 12.05.2015 |  |  |  | Пуско-регулирующее оборудование | Реле электронные | Реле контроля | Реле контроля | 4013614085956 | 0.013 | KG | 0.001 | CDM
GHC0110003R0004 | SSTGHC0110003R0004 | Температурный датчик C011 100C RD/RD | 1 | ST | 661,89 | 781.0302 | SST | Заказ | 7 недель |  |  | 12.05.2015 |  |  |  | Пуско-регулирующее оборудование | Реле электронные | Реле контроля | Реле контроля | 4013614085963 | 0.013 | KG | 0.001 | CDM
GHC0110003R0005 | SSTGHC0110003R0005 | Температурный датчик C011 100C BR/BR | 1 | ST | 661,89 | 781.0302 | SST | Заказ | 7 недель |  |  | 12.05.2015 |  |  |  | Пуско-регулирующее оборудование | Реле электронные | Реле контроля | Реле контроля | 4013614085970 | 0.013 | KG | 0.001 | CDM
GHC0110003R0006 | SSTGHC0110003R0006 | Температурный датчик C011 120C GR/GR | 1 | ST | 661,89 | 781.0302 | SST | Заказ | 7 недель |  |  | 12.05.2015 |  |  |  | Пуско-регулирующее оборудование | Реле электронные | Реле контроля | Реле контроля | 4013614085987 | 0.013 | KG | 0.001 | CDM
GHC0110003R0007 | SSTGHC0110003R0007 | Температурный датчик C011 130C BL/BL | 1 | ST | 661,89 | 781.0302 | SST | Заказ | 7 недель |  |  | 12.05.2015 |  |  |  | Пуско-регулирующее оборудование | Реле электронные | Реле контроля | Реле контроля | 4013614085994 | 0.013 | KG | 0.001 | CDM
GHC0110003R0008 | SSTGHC0110003R0008 | Температурный датчик C011 150C BK/BK | 1 | ST | 661,89 | 781.0302 | SST | Заказ | 7 недель |  |  | 12.05.2015 |  |  |  | Пуско-регулирующее оборудование | Реле электронные | Реле контроля | Реле контроля | 4013614086007 | 0.013 | KG | 0.001 | CDM
GHC0110003R0009 | SSTGHC0110003R0009 | Температурный датчик C011 160C BL/RD | 1 | ST | 661,89 | 781.0302 | SST | Заказ | 7 недель |  |  | 12.05.2015 |  |  |  | Пуско-регулирующее оборудование | Реле электронные | Реле контроля | Реле контроля | 4013614086014 | 0.013 | KG | 0.001 | CDM
GHC0110003R0010 | SSTGHC0110003R0010 | Температурный датчик C011 170C WH/GN | 1 | ST | 661,89 | 781.0302 | SST | Заказ | 7 недель |  |  | 12.05.2015 |  |  |  | Пуско-регулирующее оборудование | Реле электронные | Реле контроля | Реле контроля | 4013614086021 | 0.013 | KG | 0.001 | CDM
GHC0110003R0011 | SSTGHC0110003R0011 | Температурный датчик C011 140C WH/BL | 1 | ST | 661,89 | 781.0302 | SST | Заказ | 7 недель |  |  | 12.05.2015 |  |  |  | Пуско-регулирующее оборудование | Реле электронные | Реле контроля | Реле контроля | 4013614086038 | 0.013 | KG | 0.001 | CDM
GHC0110033R0008 | SSTGHC0110033R0008 | Температурный датчик C011-3-150 TRIP | 1 | ST | 513,27 | 605.6586 | SST | Заказ | 8 недель |  |  | 12.05.2015 |  |  |  | Пуско-регулирующее оборудование | Реле электронные | Реле контроля | Реле контроля | 4013614153464 | 0.007 | KG | 0.003 | CDM
GHE3201902R0001 | SSTGHE3201902R0001 | Разделитель ESB-DIS для контакторов ESB | 1 | ST | 50,56 | 59.6608 | SST | Заказ | 5 недель |  |  | 12.05.2015 |  |  |  | Пуско-регулирующее оборудование | Контакторы | Контакторы модульные | Контакторы модульные | 4013614085215 | 0.002 | KG | 0.051 | CDM
GHE3201903R0001 |  | Крышка защитная прозрачная ESB-PLK24 для контакторов ESB24 | 1 | ST | 59,75 | 70.505 | SST | Заказ | 5 недель |  |  | 12.05.2015 |  |  |  | Пуско-регулирующее оборудование | Контакторы | Контакторы модульные | Контакторы модульные | 4013614084171 | 0.002 | KG | 0.035 | CDM
GHE3211102R0001 | SSTGHE3211102R0001 | Модульный контактор ESB-20-20 (20А AC1) 24B AC | 10 | ST | 1649,58 | 1946.5044 | ENT | B | 3 недели |  |  | 12.05.2015 |  |  |  | Пуско-регулирующее оборудование | Контакторы | Контакторы модульные | Контакторы модульные | 3471520263218 | 0.126 | KG | 88.740 | CCM
GHE3211102R0002 | SSTGHE3211102R0002 | Модульный контактор ESB-20-20 (20А AC1) 42B AC | 10 | ST | 1512,48 | 1784.7264 | ENT | Заказ | 7 недель |  |  | 12.05.2015 |  |  |  | Пуско-регулирующее оборудование | Контакторы | Контакторы модульные | Контакторы модульные | 3471520263225 | 0.150 | KG | 110.500 | CCM
GHE3211102R0003 | SSTGHE3211102R0003 | Модульный контактор ESB-20-20 (20А AC1) 48B AC | 10 | ST | 1512,48 | 1784.7264 | ENT | Заказ | 7 недель |  |  | 12.05.2015 |  |  |  | Пуско-регулирующее оборудование | Контакторы | Контакторы модульные | Контакторы модульные | 3471520263232 | 0.150 | KG | 110.500 | CCM
GHE3211102R0004 | SSTGHE3211102R0004 | Модульный контактор ESB-20-20 (20А AC1) 110B AC | 10 | ST | 1512,48 | 1784.7264 | ENT | Заказ | 7 недель |  |  | 12.05.2015 |  |  |  | Пуско-регулирующее оборудование | Контакторы | Контакторы модульные | Контакторы модульные | 3471521230042 | 0.150 | KG | 110.500 | CCM
GHE3211102R0006 | SSTGHE3211102R0006 | Модульный контактор ESB-20-20 (20А AC1) 220 В АС | 10 | ST | 1512,48 | 1784.7264 | ENT | A | 1 неделя |  |  | 12.05.2015 |  |  |  | Пуско-регулирующее оборудование | Контакторы | Контакторы модульные | Контакторы модульные | 3471520263263 | 0.325 | KG | 0.099 | CDM
GHE3211102R0007 | SSTGHE3211102R0007 | Модульный контактор ESB-20-20 (20А AC1) 400B AC | 10 | ST | 1512,48 | 1784.7264 | ENT | Заказ | 7 недель |  |  | 12.05.2015 |  |  |  | Пуско-регулирующее оборудование | Контакторы | Контакторы модульные | Контакторы модульные | 3471520263270 | 0.128 | KG | 88.740 | CCM
GHE3211102R1004 | SSTGHE3211102R1004 | Модульный контактор ESB-20-20 (20А AC1) 12B AC | 1 | ST | 1512,48 | 1784.7264 | ENT | C | 5 недель |  |  | 12.05.2015 |  |  |  | Пуско-регулирующее оборудование | Контакторы | Контакторы модульные | Контакторы модульные | 3471521230141 | 0.133 | KG | 88.740 | CCM
GHE3211202R0001 | SSTGHE3211202R0001 | Модульный контактор ESB-20-02 (20А AC1) 24В АС | 10 | ST | 1577,17 | 1861.0606 | ENT | Заказ | 7 недель |  |  | 12.05.2015 |  |  |  | Пуско-регулирующее оборудование | Контакторы | Контакторы модульные | Контакторы модульные | 3471520263812 | 0.128 | KG | 88.740 | CCM
GHE3211202R0002 | SSTGHE3211202R0002 | Модульный контактор ESB-20-02 (20А AC1) 42В АС | 10 | ST | 1577,17 | 1861.0606 | ENT | Заказ | 7 недель |  |  | 12.05.2015 |  |  |  | Пуско-регулирующее оборудование | Контакторы | Контакторы модульные | Контакторы модульные | 3471520263829 | 0.150 | KG | 110.500 | CCM
GHE3211202R0003 | SSTGHE3211202R0003 | Модульный контактор ESB-20-02 (20А AC1) 48В АС | 10 | ST | 1577,17 | 1861.0606 | ENT | Заказ | 7 недель |  |  | 12.05.2015 |  |  |  | Пуско-регулирующее оборудование | Контакторы | Контакторы модульные | Контакторы модульные | 3471520263836 | 0.150 | KG | 110.500 | CCM
GHE3211202R0004 | SSTGHE3211202R0004 | Модульный контактор ESB-20-02 (20А AC1) 110В АС | 10 | ST | 1577,17 | 1861.0606 | ENT | Заказ | 7 недель |  |  | 12.05.2015 |  |  |  | Пуско-регулирующее оборудование | Контакторы | Контакторы модульные | Контакторы модульные | 3471521232046 | 0.150 | KG | 110.500 | CCM
GHE3211202R0006 | SSTGHE3211202R0006 | Модульный контактор ESB-20-02 (20А AC1) 220 В АС | 10 | ST | 1577,17 | 1861.0606 | ENT | C | 3 недели |  |  | 12.05.2015 |  |  |  | Пуско-регулирующее оборудование | Контакторы | Контакторы модульные | Контакторы модульные | 3471520263867 | 0.126 | KG | 88.740 | CCM
GHE3211202R0007 | SSTGHE3211202R0007 | Модульный контактор ESB-20-02 (20А AC1) 400В АС | 10 | ST | 1577,17 | 1861.0606 | ENT | Заказ | 7 недель |  |  | 12.05.2015 |  |  |  | Пуско-регулирующее оборудование | Контакторы | Контакторы модульные | Контакторы модульные | 3471520263874 | 0.150 | KG | 110.500 | CCM
GHE3211202R1004 | SSTGHE3211202R1004 | Модульный контактор ESB-20-02 (20А AC1) 12В АС | 10 | ST | 1577,17 | 1861.0606 | ENT | Заказ | 7 недель |  |  | 12.05.2015 |  |  |  | Пуско-регулирующее оборудование | Контакторы | Контакторы модульные | Контакторы модульные | 3471521232145 | 0.150 | KG | 110.500 | CCM
GHE3211302R0001 | SSTGHE3211302R0001 | Модульный контактор ESB-20-11 (20А AC1) 24В AC | 10 | ST | 1512,48 | 1784.7264 | ENT | C | 5 недель |  |  | 12.05.2015 |  |  |  | Пуско-регулирующее оборудование | Контакторы | Контакторы модульные | Контакторы модульные | 3471520263515 | 0.126 | KG | 88.740 | CCM
GHE3211302R0002 | SSTGHE3211302R0002 | Модульный контактор ESB-20-11 (20А AC1) 42В AC | 10 | ST | 1512,48 | 1784.7264 | ENT | Заказ | 7 недель |  |  | 12.05.2015 |  |  |  | Пуско-регулирующее оборудование | Контакторы | Контакторы модульные | Контакторы модульные | 3471520263522 | 0.167 | KG | 88.740 | CCM
GHE3211302R0003 | SSTGHE3211302R0003 | Модульный контактор ESB-20-11 (20А AC1) 48В AC | 10 | ST | 1512,48 | 1784.7264 | ENT | Заказ | 7 недель |  |  | 12.05.2015 |  |  |  | Пуско-регулирующее оборудование | Контакторы | Контакторы модульные | Контакторы модульные | 3471520263539 | 0.150 | KG | 110.500 | CCM
GHE3211302R0004 | SSTGHE3211302R0004 | Модульный контактор ESB-20-11 (20А AC1) 110В AC | 10 | ST | 1512,48 | 1784.7264 | ENT | Заказ | 7 недель |  |  | 12.05.2015 |  |  |  | Пуско-регулирующее оборудование | Контакторы | Контакторы модульные | Контакторы модульные | 3471521231049 | 0.150 | KG | 110.500 | CCM
GHE3211302R0006 | SSTGHE3211302R0006 | Модульный контактор ESB-20-11 (20А AC1) 220 В АС | 10 | ST | 1512,48 | 1784.7264 | ENT | A | 1 неделя |  |  | 12.05.2015 |  |  |  | Пуско-регулирующее оборудование | Контакторы | Контакторы модульные | Контакторы модульные | 3471520263560 | 0.150 | KG | 110.500 | CCM
GHE3211302R0007 | SSTGHE3211302R0007 | Модульный контактор ESB-20-11 (20А AC1) 400В AC | 10 | ST | 1512,48 | 1784.7264 | ENT | Заказ | 7 недель |  |  | 12.05.2015 |  |  |  | Пуско-регулирующее оборудование | Контакторы | Контакторы модульные | Контакторы модульные | 3471520263577 | 0.130 | KG | 88.740 | CCM
GHE3211302R1004 | SSTGHE3211302R1004 | Модульный контактор ESB-20-11 (20А AC1) 12В AC | 10 | ST | 1512,48 | 1784.7264 | ENT | Заказ | 7 недель |  |  | 12.05.2015 |  |  |  | Пуско-регулирующее оборудование | Контакторы | Контакторы модульные | Контакторы модульные | 3471521231148 | 0.165 | KG | 88.740 | CCM
GHE3221101R0001 | SSTGHE3221101R0001 | Модульный контактор с ручным управлением EN20-20 (20А AC1) катушка 24 AC | 10 | ST | 1862,10 | 2197.278 | ENT | Заказ | 7 недель |  |  | 12.05.2015 |  |  |  | Пуско-регулирующее оборудование | Контакторы | Контакторы модульные | Контакторы модульные | 3471521239038 | 0.136 | KG | 110.500 | CCM
GHE3221101R0006 | SSTGHE3221101R0006 | Модульный контактор с ручным управлением EN20-20 (20А AC1) катушка 230 AC | 10 | ST | 1862,10 | 2197.278 | ENT | C | 6 недель |  |  | 12.05.2015 |  |  |  | Пуско-регулирующее оборудование | Контакторы | Контакторы модульные | Контакторы модульные | 3471520265069 | 0.136 | KG | 110.500 | CCM
GHE3261101R0001 | SSTGHE3261101R0001 | Модульный контактор с ручным управлением EN24-40 (24А AC1) катушка 24AC/DC | 1 | ST | 2820,71 | 3328.4378 | SST | Заказ | 5 недель |  |  | 12.05.2015 |  |  |  | Пуско-регулирующее оборудование | Контакторы | Контакторы модульные | Контакторы модульные | 4013614190469 | 0.288 | KG | 0.211 | CDM
GHE3261101R0006 | SSTGHE3261101R0006 | Модульный контактор с ручным управлением EN24-40 (24А AC1) катушка 230 AC/DC | 1 | ST | 2509,68 | 2961.4224 | SST | Заказ | 5 недель |  |  | 12.05.2015 |  |  |  | Пуско-регулирующее оборудование | Контакторы | Контакторы модульные | Контакторы модульные | 4013614133688 | 0.288 | KG | 0.211 | CDM
GHE3261501R0006 | SSTGHE3261501R0006 | Модульный контактор с ручным управлением EN24-30 (24А AC1) катушка 230 AC/DC | 1 | ST | 2416,22 | 2851.1396 | SST | Заказ | 5 недель |  |  | 12.05.2015 |  |  |  | Пуско-регулирующее оборудование | Контакторы | Контакторы модульные | Контакторы модульные | 4013614134319 | 0.276 | KG | 0.211 | CDM
GHE3261601R0001 | SSTGHE3261601R0001 | Модульный контактор с ручным управлением EN24-31 (24А AC1) катушка 24AC/DC | 1 | ST | 2964,73 | 3498.3814 | SST | Заказ | 5 недель |  |  | 12.05.2015 |  |  |  | Пуско-регулирующее оборудование | Контакторы | Контакторы модульные | Контакторы модульные | 4013614316906 | 0.288 | KG | 0.211 | CDM
GHE3261601R0006 | SSTGHE3261601R0006 | Модульный контактор с ручным управлением EN24-31 (24А AC1) катушка 230 AC/DC | 1 | ST | 2630,72 | 3104.2496 | SST | Заказ | 5 недель |  |  | 12.05.2015 |  |  |  | Пуско-регулирующее оборудование | Контакторы | Контакторы модульные | Контакторы модульные | 4013614133695 | 0.288 | KG | 0.211 | CDM
GHE3291102R0001 | SSTGHE3291102R0001 | Модульный контактор ESB-24-40 (24А AC1) катушка 24B AC/DC | 5 | ST | 2309,45 | 2725.151 | SST | B | 3 недели |  |  | 12.05.2015 |  |  |  | Пуско-регулирующее оборудование | Контакторы | Контакторы модульные | Контакторы модульные | 4013614084416 | 0.288 | KG | 0.211 | CDM
GHE3291102R0002 | SSTGHE3291102R0002 | Модульный контактор ESB-24-40 (24А AC1) катушка 42B AC/DC | 1 | ST | 2284,45 | 2695.651 | SST | Заказ | 5 недель |  |  | 12.05.2015 |  |  |  | Пуско-регулирующее оборудование | Контакторы | Контакторы модульные | Контакторы модульные | 4013614084423 | 0.288 | KG | 0.211 | CDM
GHE3291102R0003 | SSTGHE3291102R0003 | Модульный контактор ESB-24-40 (24А AC1) катушка 48B AC/DC | 1 | ST | 2284,45 | 2695.651 | SST | Заказ | 5 недель |  |  | 12.05.2015 |  |  |  | Пуско-регулирующее оборудование | Контакторы | Контакторы модульные | Контакторы модульные | 4013614087905 | 0.288 | KG | 0.211 | CDM
GHE3291102R0004 | SSTGHE3291102R0004 | Модульный контактор ESB-24-40 (24А AC1) катушка 110B AC/DC | 1 | ST | 2284,45 | 2695.651 | SST | Заказ | 5 недель |  |  | 12.05.2015 |  |  |  | Пуско-регулирующее оборудование | Контакторы | Контакторы модульные | Контакторы модульные | 4013614084430 | 0.288 | KG | 0.211 | CDM
GHE3291102R0006 | SSTGHE3291102R0006 | Модульный контактор ESB-24-40 (24А AC1) катушка 220В АС/DC | 5 | ST | 2008,20 | 2369.676 | SST | A | 1 неделя |  |  | 12.05.2015 |  |  |  | Пуско-регулирующее оборудование | Контакторы | Контакторы модульные | Контакторы модульные | 4013614084454 | 0.288 | KG | 0.211 | CDM
GHE3291102R0007 | SSTGHE3291102R0007 | Модульный контактор ESB-24-40 (24А AC1) катушка 400B AC/DC | 1 | ST | 2284,45 | 2695.651 | SST | Заказ | 5 недель |  |  | 12.05.2015 |  |  |  | Пуско-регулирующее оборудование | Контакторы | Контакторы модульные | Контакторы модульные | 4013614084461 | 0.288 | KG | 0.211 | CDM
GHE3291102R1004 | SSTGHE3291102R1004 | Модульный контактор ESB-24-40 (24А AC1) катушка 12B AC/DC | 1 | ST | 2284,45 | 2695.651 | SST | C | 5 недель |  |  | 12.05.2015 |  |  |  | Пуско-регулирующее оборудование | Контакторы | Контакторы модульные | Контакторы модульные | 4013614084478 | 0.288 | KG | 0.211 | CDM
GHE3291202R0001 | SSTGHE3291202R0001 | Модульный контактор ESB-24-04 (24А AC1) катушка 24В АС/DC | 5 | ST | 2534,19 | 2990.3442 | SST | E | 5 недель |  |  | 12.05.2015 |  |  |  | Пуско-регулирующее оборудование | Контакторы | Контакторы модульные | Контакторы модульные | 4013614084515 | 0.288 | KG | 0.211 | CDM
GHE3291202R0002 | SSTGHE3291202R0002 | Модульный контактор ESB-24-04 (24А AC1) катушка 42В АС/DC | 1 | ST | 2534,19 | 2990.3442 | SST | Заказ | 5 недель |  |  | 12.05.2015 |  |  |  | Пуско-регулирующее оборудование | Контакторы | Контакторы модульные | Контакторы модульные | 4013614084522 | 0.288 | KG | 0.211 | CDM
GHE3291202R0003 | SSTGHE3291202R0003 | Модульный контактор ESB-24-04 (24А AC1) катушка 48В АС/DC | 1 | ST | 2534,19 | 2990.3442 | SST | Заказ | 5 недель |  |  | 12.05.2015 |  |  |  | Пуско-регулирующее оборудование | Контакторы | Контакторы модульные | Контакторы модульные | 4013614088032 | 0.288 | KG | 0.211 | CDM
GHE3291202R0004 | SSTGHE3291202R0004 | Модульный контактор ESB-24-04 (24А AC1) катушка 110В АС/DC | 1 | ST | 2534,19 | 2990.3442 | SST | Заказ | 5 недель |  |  | 12.05.2015 |  |  |  | Пуско-регулирующее оборудование | Контакторы | Контакторы модульные | Контакторы модульные | 4013614084539 | 0.288 | KG | 0.211 | CDM
GHE3291202R0006 | SSTGHE3291202R0006 | Модульный контактор ESB-24-04 (24А AC1) катушка 220В АС/DC | 5 | ST | 2295,08 | 2708.1944 | SST | C | 3 недели |  |  | 12.05.2015 |  |  |  | Пуско-регулирующее оборудование | Контакторы | Контакторы модульные | Контакторы модульные | 4013614084546 | 0.288 | KG | 0.211 | CDM
GHE3291202R0007 | SSTGHE3291202R0007 | Модульный контактор ESB-24-04 (24А AC1) катушка 400В АС/DC | 1 | ST | 2534,19 | 2990.3442 | SST | Заказ | 5 недель |  |  | 12.05.2015 |  |  |  | Пуско-регулирующее оборудование | Контакторы | Контакторы модульные | Контакторы модульные | 4013614084553 | 0.288 | KG | 0.211 | CDM
GHE3291202R1004 | SSTGHE3291202R1004 | Модульный контактор ESB-24-04 (24А AC1) катушка 12В АС/DC | 1 | ST | 2534,19 | 2990.3442 | SST | Заказ | 5 недель |  |  | 12.05.2015 |  |  |  | Пуско-регулирующее оборудование | Контакторы | Контакторы модульные | Контакторы модульные | 4013614084560 | 0.288 | KG | 0.211 | CDM
GHE3291302R0001 | SSTGHE3291302R0001 | Модульный контактор ESB-24-22 (24А AC1) катушка 24B AC/DC | 5 | ST | 2486,69 | 2934.2942 | SST | C | 5 недель |  |  | 12.05.2015 |  |  |  | Пуско-регулирующее оборудование | Контакторы | Контакторы модульные | Контакторы модульные | 4013614084584 | 0.288 | KG | 0.211 | CDM
GHE3291302R0002 | SSTGHE3291302R0002 | Модульный контактор ESB-24-22 (24А AC1) катушка 42B AC/DC | 1 | ST | 2486,69 | 2934.2942 | SST | Заказ | 5 недель |  |  | 12.05.2015 |  |  |  | Пуско-регулирующее оборудование | Контакторы | Контакторы модульные | Контакторы модульные | 4013614084591 | 0.288 | KG | 0.211 | CDM
GHE3291302R0003 | SSTGHE3291302R0003 | Модульный контактор ESB-24-22 (24А AC1) катушка 48B AC/DC | 1 | ST | 2486,69 | 2934.2942 | SST | Заказ | 5 недель |  |  | 12.05.2015 |  |  |  | Пуско-регулирующее оборудование | Контакторы | Контакторы модульные | Контакторы модульные | 4013614088148 | 0.288 | KG | 0.211 | CDM
GHE3291302R0004 | SSTGHE3291302R0004 | Модульный контактор ESB-24-22 (24А AC1) катушка 110B AC/DC | 1 | ST | 2486,69 | 2934.2942 | SST | Заказ | 5 недель |  |  | 12.05.2015 |  |  |  | Пуско-регулирующее оборудование | Контакторы | Контакторы модульные | Контакторы модульные | 4013614084607 | 0.288 | KG | 0.211 | CDM
GHE3291302R0006 | SSTGHE3291302R0006 | Модульный контактор ESB-24-22 (24А AC1) катушка 220В АС/DC | 5 | ST | 2166,47 | 2556.4346 | SST | A | 1 неделя |  |  | 12.05.2015 |  |  |  | Пуско-регулирующее оборудование | Контакторы | Контакторы модульные | Контакторы модульные | 4013614084614 | 0.288 | KG | 0.211 | CDM
GHE3291302R0007 | SSTGHE3291302R0007 | Модульный контактор ESB-24-22 (24А AC1) катушка 400B AC/DC | 1 | ST | 2486,69 | 2934.2942 | SST | Заказ | 5 недель |  |  | 12.05.2015 |  |  |  | Пуско-регулирующее оборудование | Контакторы | Контакторы модульные | Контакторы модульные | 4013614085253 | 0.288 | KG | 0.211 | CDM
GHE3291302R1004 | SSTGHE3291302R1004 | Модульный контактор ESB-24-22 (24А AC1) катушка 12B AC/DC | 1 | ST | 2486,69 | 2934.2942 | SST | C | 5 недель |  |  | 12.05.2015 |  |  |  | Пуско-регулирующее оборудование | Контакторы | Контакторы модульные | Контакторы модульные | 4013614084638 | 0.288 | KG | 0.211 | CDM
GHE3291602R0001 | SSTGHE3291602R0001 | Модульный контактор ESB-24-31 (24А AC1) катушка 24B AC/DC | 5 | ST | 2439,20 | 2878.256 | SST | Заказ | 5 недель |  |  | 12.05.2015 |  |  |  | Пуско-регулирующее оборудование | Контакторы | Контакторы модульные | Контакторы модульные | 4013614084676 | 0.288 | KG | 0.211 | CDM
GHE3291602R0002 | SSTGHE3291602R0002 | Модульный контактор ESB-24-31 (24А AC1) катушка 42B AC/DC | 1 | ST | 2439,20 | 2878.256 | SST | Заказ | 5 недель |  |  | 12.05.2015 |  |  |  | Пуско-регулирующее оборудование | Контакторы | Контакторы модульные | Контакторы модульные | 4013614084683 | 0.288 | KG | 0.211 | CDM
GHE3291602R0003 | SSTGHE3291602R0003 | Модульный контактор ESB-24-31 (24А AC1) катушка 48B AC/DC | 1 | ST | 2439,20 | 2878.256 | SST | Заказ | 5 недель |  |  | 12.05.2015 |  |  |  | Пуско-регулирующее оборудование | Контакторы | Контакторы модульные | Контакторы модульные | 4013614088278 | 0.288 | KG | 0.211 | CDM
GHE3291602R0004 | SSTGHE3291602R0004 | Модульный контактор ESB-24-31 (24А AC1) катушка 110B AC/DC | 1 | ST | 2439,20 | 2878.256 | SST | Заказ | 5 недель |  |  | 12.05.2015 |  |  |  | Пуско-регулирующее оборудование | Контакторы | Контакторы модульные | Контакторы модульные | 4013614084690 | 0.288 | KG | 0.211 | CDM
GHE3291602R0006 | SSTGHE3291602R0006 | Модульный контактор ESB-24-31 (24А AC1) катушка 220В АС/DC | 5 | ST | 2106,72 | 2485.9296 | SST | C | 3 недели |  |  | 12.05.2015 |  |  |  | Пуско-регулирующее оборудование | Контакторы | Контакторы модульные | Контакторы модульные | 4013614084706 | 0.288 | KG | 0.211 | CDM
GHE3291602R0007 | SSTGHE3291602R0007 | Модульный контактор ESB-24-31 (24А AC1) катушка 400B AC/DC | 1 | ST | 2439,20 | 2878.256 | SST | Заказ | 5 недель |  |  | 12.05.2015 |  |  |  | Пуско-регулирующее оборудование | Контакторы | Контакторы модульные | Контакторы модульные | 4013614084713 | 0.288 | KG | 0.211 | CDM
GHE3291602R1004 | SSTGHE3291602R1004 | Модульный контактор ESB-24-31 (24А AC1) катушка 12B AC/DC | 1 | ST | 2439,20 | 2878.256 | SST | Заказ | 5 недель |  |  | 12.05.2015 |  |  |  | Пуско-регулирующее оборудование | Контакторы | Контакторы модульные | Контакторы модульные | 4013614084720 | 0.288 | KG | 0.211 | CDM
GHE3291702R0001 | SSTGHE3291702R0001 | Модульный контактор ESB-24-13 (24А AC1) катушка 24B AC/DC | 5 | ST | 2534,19 | 2990.3442 | SST | Заказ | 5 недель |  |  | 12.05.2015 |  |  |  | Пуско-регулирующее оборудование | Контакторы | Контакторы модульные | Контакторы модульные | 4013614214783 | 0.288 | KG | 0.211 | CDM
GHE3291702R0002 | SSTGHE3291702R0002 | Модульный контактор ESB-24-13 (24А AC1) катушка 42B AC/DC | 1 | ST | 2534,19 | 2990.3442 | SST | Заказ | 5 недель |  |  | 12.05.2015 |  |  |  | Пуско-регулирующее оборудование | Контакторы | Контакторы модульные | Контакторы модульные | 4013614218200 | 0.288 | KG | 0.211 | CDM
GHE3291702R0003 | SSTGHE3291702R0003 | Модульный контактор ESB-24-13 (24А AC1) катушка 48B AC/DC | 1 | ST | 2534,19 | 2990.3442 | SST | Заказ | 5 недель |  |  | 12.05.2015 |  |  |  | Пуско-регулирующее оборудование | Контакторы | Контакторы модульные | Контакторы модульные | 4013614218217 | 0.288 | KG | 0.211 | CDM
GHE3291702R0004 | SSTGHE3291702R0004 | Модульный контактор ESB-24-13 (24А AC1) катушка 110B AC/DC | 1 | ST | 2534,19 | 2990.3442 | SST | Заказ | 5 недель |  |  | 12.05.2015 |  |  |  | Пуско-регулирующее оборудование | Контакторы | Контакторы модульные | Контакторы модульные | 4013614218224 | 0.288 | KG | 0.211 | CDM
GHE3291702R0006 | SSTGHE3291702R0006 | Модульный контактор ESB-24-13 (24А AC1) катушка 220В АС/DC | 1 | ST | 2148,09 | 2534.7462 | SST | Заказ | 5 недель |  |  | 12.05.2015 |  |  |  | Пуско-регулирующее оборудование | Контакторы | Контакторы модульные | Контакторы модульные | 4013614218231 | 0.288 | KG | 0.211 | CDM
GHE3291702R0007 | SSTGHE3291702R0007 | Модульный контактор ESB-24-13 (24А AC1) катушка 400B AC/DC | 1 | ST | 2534,19 | 2990.3442 | SST | Заказ | 5 недель |  |  | 12.05.2015 |  |  |  | Пуско-регулирующее оборудование | Контакторы | Контакторы модульные | Контакторы модульные | 4013614218248 | 0.288 | KG | 0.211 | CDM
GHE3291702R1004 | SSTGHE3291702R1004 | Модульный контактор ESB-24-13 (24А AC1) катушка 12B AC/DC | 1 | ST | 2534,19 | 2990.3442 | SST | Заказ | 5 недель |  |  | 12.05.2015 |  |  |  | Пуско-регулирующее оборудование | Контакторы | Контакторы модульные | Контакторы модульные | 4013614218255 | 0.288 | KG | 0.211 | CDM
GHE3401321R0001 | SSTGHE3401321R0001 | Контакт EH-04-20 боковой для ESB | 10 | ST | 786,00 | 927.48 | SST | C | 5 недель |  |  | 12.05.2015 |  |  |  | Пуско-регулирующее оборудование | Контакторы | Контакторы модульные | Контакторы модульные | 4013614084768 | 0.048 | KG | 0.053 | CDM
GHE3401321R0002 | SSTGHE3401321R0002 | Контакт EH-04-11 боковой для ESB | 10 | ST | 786,00 | 927.48 | SST | B | 3 недели |  |  | 12.05.2015 |  |  |  | Пуско-регулирующее оборудование | Контакторы | Контакторы модульные | Контакторы модульные | 4013614084775 | 0.048 | KG | 0.053 | CDM
GHE3401903R0002 |  | Крышка защитная ESB-PLK 40/63 для реле ESB24-40-63 | 10 | ST | 44,43 | 52.4274 | SST | Заказ | 4 недели |  |  | 12.05.2015 |  |  |  | Пуско-регулирующее оборудование | Контакторы | Контакторы модульные | Контакторы модульные | 4013614085284 | 0.010 | KG | 0.040 | CCM
GHE3421101R0001 | SSTGHE3421101R0001 | Модульный контактор с ручным управлением EN40-40 (24А AC1) катушка 24AC/DC | 1 | ST | 5019,35 | 5922.833 | SST | Заказ | 4 недели |  |  | 12.05.2015 |  |  |  | Пуско-регулирующее оборудование | Контакторы | Контакторы модульные | Контакторы модульные | 4013614262500 | 0.486 | KG | 0.316 | CDM
GHE3421101R0004 | SSTGHE3421101R0004 | Модульный контактор с ручным управлением EN40-40 (24А AC1) катушка 110AC/DC | 1 | ST | 0,00 | 0 | SST | Заказ | 9 недель | Продажи прекращены |  | 12.05.2015 | 31.01.2011 |  |  | Пуско-регулирующее оборудование | Контакторы | Контакторы модульные | Контакторы модульные | 4013614261077 | 0.486 | KG | 0.316 | CDM
GHE3421101R0006 | SSTGHE3421101R0006 | Модульный контактор с ручным управлением EN40-40 (24А AC1) катушка 230 AC/DC | 1 | ST | 4780,34 | 5640.8012 | SST | Заказ | 5 недель |  |  | 12.05.2015 |  |  |  | Пуско-регулирующее оборудование | Контакторы | Контакторы модульные | Контакторы модульные | 4013614133701 | 0.486 | KG | 0.316 | CDM
GHE3421401R0006 |  | Модульный контактор с ручным управлением EN40-20 (40А AC1) катушка 230 AC/DC | 1 | ST | 4611,80 | 5441.924 | SST | Заказ | 5 недель |  |  | 12.05.2015 |  |  |  | Пуско-регулирующее оборудование | Контакторы | Контакторы модульные | Контакторы модульные | 4013614129582 | 0.462 | KG | 0.316 | CDM
GHE3421501R0006 | SSTGHE3421501R0006 | Модульный контактор с ручным управлением EN40-30 (24А AC1) катушка 230 AC/DC | 1 | ST | 4708,33 | 5555.8294 | SST | Заказ | 5 недель |  |  | 12.05.2015 |  |  |  | Пуско-регулирующее оборудование | Контакторы | Контакторы модульные | Контакторы модульные | 4013614212338 | 0.474 | KG | 0.316 | CDM
GHE3421601R0001 | SSTGHE3421601R0001 | Модульный контактор с ручным управлением EN40-31 (24А AC1) катушка 24AC/DC | 1 | ST | 5161,85 | 6090.983 | SST | Заказ | 5 недель |  |  | 12.05.2015 |  |  |  | Пуско-регулирующее оборудование | Контакторы | Контакторы модульные | Контакторы модульные | 4013614337017 | 0.486 | KG | 0.316 | CDM
GHE3421601R0006 | SSTGHE3421601R0006 | Модульный контактор с ручным управлением EN40-31 (24А AC1) катушка 230 AC/DC | 1 | ST | 4970,33 | 5864.9894 | SST | Заказ | 5 недель |  |  | 12.05.2015 |  |  |  | Пуско-регулирующее оборудование | Контакторы | Контакторы модульные | Контакторы модульные | 4013614128172 | 0.486 | KG | 0.316 | CDM
GHE3491102R0001 | SSTGHE3491102R0001 | Модульный контактор ESB-40-40 (40А AC1) катушка 24B AC/DC | 3 | ST | 4527,53 | 5342.4854 | SST | C | 3 недели |  |  | 12.05.2015 |  |  |  | Пуско-регулирующее оборудование | Контакторы | Контакторы модульные | Контакторы модульные | 4013614084829 | 0.480 | KG | 0.316 | CDM
GHE3491102R0002 | SSTGHE3491102R0002 | Модульный контактор ESB-40-40 (40А AC1) катушка 42B AC/DC | 1 | ST | 4527,53 | 5342.4854 | SST | Заказ | 5 недель |  |  | 12.05.2015 |  |  |  | Пуско-регулирующее оборудование | Контакторы | Контакторы модульные | Контакторы модульные | 4013614084836 | 0.480 | KG | 0.316 | CDM
GHE3491102R0003 | SSTGHE3491102R0003 | Модульный контактор ESB-40-40 (40А AC1) катушка 48B AC/DC | 1 | ST | 4527,53 | 5342.4854 | SST | Заказ | 5 недель |  |  | 12.05.2015 |  |  |  | Пуско-регулирующее оборудование | Контакторы | Контакторы модульные | Контакторы модульные | 4013614088469 | 0.480 | KG | 0.316 | CDM
GHE3491102R0004 | SSTGHE3491102R0004 | Модульный контактор ESB-40-40 (40А AC1) катушка 110B AC/DC | 1 | ST | 4527,53 | 5342.4854 | SST | Заказ | 5 недель |  |  | 12.05.2015 |  |  |  | Пуско-регулирующее оборудование | Контакторы | Контакторы модульные | Контакторы модульные | 4013614084843 | 0.480 | KG | 0.316 | CDM
GHE3491102R0006 | SSTGHE3491102R0006 | Модульный контактор ESB-40-40 (40А AC1) катушка 220В АС/DC | 3 | ST | 4129,17 | 4872.4206 | SST | A | 1 неделя |  |  | 12.05.2015 |  |  |  | Пуско-регулирующее оборудование | Контакторы | Контакторы модульные | Контакторы модульные | 4013614084867 | 0.480 | KG | 0.316 | CDM
GHE3491102R0007 | SSTGHE3491102R0007 | Модульный контактор ESB-40-40 (40А AC1) катушка 400B AC/DC | 1 | ST | 4527,53 | 5342.4854 | SST | Заказ | 5 недель |  |  | 12.05.2015 |  |  |  | Пуско-регулирующее оборудование | Контакторы | Контакторы модульные | Контакторы модульные | 4013614085307 | 0.480 | KG | 0.316 | CDM
GHE3491102R1004 | SSTGHE3491102R1004 | Модульный контактор ESB-40-40 (40А AC1) катушка 12B AC/DC | 1 | ST | 4527,53 | 5342.4854 | SST | Заказ | 5 недель |  |  | 12.05.2015 |  |  |  | Пуско-регулирующее оборудование | Контакторы | Контакторы модульные | Контакторы модульные | 4013614149245 | 0.480 | KG | 0.316 | CDM
GHE3491302R0001 |  | Модульный контактор ESB-40-22 (40А AC1) катушка 24B AC/DC | 1 | ST | 4503,02 | 5313.5636 | SST | Заказ | 4 недели |  |  | 12.05.2015 |  |  |  | Пуско-регулирующее оборудование | Контакторы | Контакторы модульные | Контакторы модульные | 4013614379611 | 0.400 | KG | 0.320 | CDM
GHE3491302R0006 |  | Модульный контактор ESB-40-22 (40А AC1) катушка 220В АС/DC | 1 | ST | 4598,01 | 5425.6518 | SST | B | 3 недели |  |  | 12.05.2015 |  |  |  | Пуско-регулирующее оборудование | Контакторы | Контакторы модульные | Контакторы модульные | 4013614214332 | 0.480 | KG | 0.316 | CDM
GHE3491402R0001 |  | Модульный контактор ESB-40-20 (40А AC1) катушка 24B AC/DC | 1 | ST | 4527,53 | 5342.4854 | SST | Заказ | 5 недель |  |  | 12.05.2015 |  |  |  | Пуско-регулирующее оборудование | Контакторы | Контакторы модульные | Контакторы модульные |  | 0.400 | KG | 0.300 | CDM
GHE3491602R0001 |  | Модульный контактор ESB-40-31 (40А AC1) катушка 24B AC/DC | 1 | ST | 4737,44 | 5590.1792 | SST | Заказ | 5 недель |  |  | 12.05.2015 |  |  |  | Пуско-регулирующее оборудование | Контакторы | Контакторы модульные | Контакторы модульные |  | 0.400 | KG | 0.300 | CDM
GHE3691102R0001 | SSTGHE3691102R0001 | Модульный контактор ESB-63-40 (63А AC1) катушка 24B AC/DC | 3 | ST | 5819,78 | 6867.3404 | SST | C | 5 недель |  |  | 12.05.2015 |  |  |  | Пуско-регулирующее оборудование | Контакторы | Контакторы модульные | Контакторы модульные | 4013614084935 | 0.498 | KG | 0.316 | CDM
GHE3691102R0002 | SSTGHE3691102R0002 | Модульный контактор ESB-63-40 (63А AC1) катушка 42B AC/DC | 1 | ST | 5770,11 | 6808.7298 | SST | Заказ | 5 недель |  |  | 12.05.2015 |  |  |  | Пуско-регулирующее оборудование | Контакторы | Контакторы модульные | Контакторы модульные | 4013614084942 | 0.498 | KG | 0.316 | CDM
GHE3691102R0003 | SSTGHE3691102R0003 | Модульный контактор ESB-63-40 (63А AC1) катушка 48B AC/DC | 1 | ST | 5770,11 | 6808.7298 | SST | Заказ | 5 недель |  |  | 12.05.2015 |  |  |  | Пуско-регулирующее оборудование | Контакторы | Контакторы модульные | Контакторы модульные | 4013614127250 | 0.498 | KG | 0.316 | CDM
GHE3691102R0004 | SSTGHE3691102R0004 | Модульный контактор ESB-63-40 (63А AC1) катушка 110B AC/DC | 1 | ST | 5770,11 | 6808.7298 | SST | Заказ | 5 недель |  |  | 12.05.2015 |  |  |  | Пуско-регулирующее оборудование | Контакторы | Контакторы модульные | Контакторы модульные | 4013614084959 | 0.498 | KG | 0.316 | CDM
GHE3691102R0006 | SSTGHE3691102R0006 | Модульный контактор ESB-63-40 (63А AC1) катушка 220В АС/DC | 3 | ST | 5299,74 | 6253.6932 | SST | A | 1 неделя |  |  | 12.05.2015 |  |  |  | Пуско-регулирующее оборудование | Контакторы | Контакторы модульные | Контакторы модульные | 4013614084973 | 0.498 | KG | 0.316 | CDM
GHE3691102R0007 | SSTGHE3691102R0007 | Модульный контактор ESB-63-40 (63А AC1) катушка 400B AC/DC | 1 | ST | 5770,11 | 6808.7298 | SST | Заказ | 5 недель |  |  | 12.05.2015 |  |  |  | Пуско-регулирующее оборудование | Контакторы | Контакторы модульные | Контакторы модульные | 4013614084980 | 0.498 | KG | 0.316 | CDM
GHE3691102R1004 | SSTGHE3691102R1004 | Модульный контактор ESB-63-40 (63А AC1) катушка 12B AC/DC | 1 | ST | 5770,11 | 6808.7298 | SST | Заказ | 4 недели |  |  | 12.05.2015 |  |  |  | Пуско-регулирующее оборудование | Контакторы | Контакторы модульные | Контакторы модульные | 4013614218262 | 0.498 | KG | 0.316 | CDM
GHE3691302R0006 |  | Модульный контактор ESB-63-22 (63А AC1) катушка 230B AC/DC | 1 | ST | 5911,07 | 6975.0626 | SST | C | 5 недель |  |  | 12.05.2015 |  |  |  | Пуско-регулирующее оборудование | Контакторы | Контакторы модульные | Контакторы модульные | 4013614481017 | 0.400 | KG | 0.320 | CDM
GHE3691302R0007 |  | Модульный контактор ESB-63-22 (63А AC1) катушка 400B AC/DC | 3 | ST | 5911,07 | 6975.0626 | SST | Заказ | 4 недели |  |  | 12.05.2015 |  |  |  | Пуско-регулирующее оборудование | Контакторы | Миниконтакторы | B7D | 4013614261329 | 0.440 | KG | 345.100 | CDM
GHL5201915R0005 | SZ-PSB3N | 3ф шинная разводка SZ-PSB3N 12мод.63А | 1 | ST | 0,00 | 0 | STO | Заказ | 5 недель | Продажи прекращены |  | 12.05.2015 | 10.04.2015 |  |  | Модульные устройства | Аксессуары для автоматических выключателей | Аксессуары для автоматических выключателей | Аксессуары для автоматических выключателей | 4016779294003 | 0.080 | KG | 240.000 | CCM
GHL5201915R0006 | SZ-PSB4N | 3ф шинная разводка SZ-PSB4N 60мод.63А | 1 | ST | 0,00 | 0 | STO | Заказ | 5 недель | Продажи прекращены |  | 12.05.2015 | 10.04.2015 |  |  | Модульные устройства | Аксессуары для автоматических выключателей | Аксессуары для автоматических выключателей | Аксессуары для автоматических выключателей | 4016779294102 | 0.470 | KG | 990.000 | CCM
GHL5201916R0005 | SZ-PSB11N | 3ф шинная разводка SZ-PSB11N 12мод.80А | 1 | ST | 438,63 | 517.5834 | STO | Заказ | 5 недель | Продажа остатков |  | 12.05.2015 | 24.02.2015 |  |  | Модульные устройства | Аксессуары для автоматических выключателей | Аксессуары для автоматических выключателей | Аксессуары для автоматических выключателей | 4016779294201 | 0.130 | KG | 207.000 | CCM
GHL5201916R0006 | SZ-PSB12N | 3ф шинная разводка SZ-PSB12N 60мод.80А | 1 | ST | 0,00 | 0 | STO | Заказ | 10 недель | Продажи прекращены |  | 12.05.2015 | 10.04.2015 |  |  | Модульные устройства | Аксессуары для автоматических выключателей | Аксессуары для автоматических выключателей | Аксессуары для автоматических выключателей | 4016779294300 | 0.730 | KG | 990.000 | CCM
GHL5201921R0007 | PSB-END6 | Заглушка PSB-END6 для 3ф разводок | 50 | ST | 0,00 | 0 | STO | Заказ | 6 недель | Продажи прекращены |  | 12.05.2015 | 10.04.2015 |  |  | Модульные устройства | Аксессуары для автоматических выключателей | Аксессуары для автоматических выключателей | Аксессуары для автоматических выключателей | 4016779514538 | 0.002 | KG | 9.000 | CCM
GHQ3050017R0001 | SSF/G | SSF/G Сирена | 1 | ST | 0,00 | 0 | EIB | Заказ | 6 недель | Временно недоступно |  | 12.05.2015 | 27.12.2010 |  |  | Интеллектуальные инсталляционные системы (EIB/KNX) | ABB i-bus EIB/KNX | ABB i-bus EIB/KNX Безопасность и наблюдение | ABB i-bus EIB/KNX Безопасность и наблюдение | 4016779534666 | 1.480 | KG | 299.700 | CCM
GHQ3050018R0001 | SSF/GB | SSF/GB Маяк+сирена | 1 | ST | 36493,67 | 43062.5306 | EIB | Заказ | 6 недель |  |  | 12.05.2015 |  |  |  | Интеллектуальные инсталляционные системы (EIB/KNX) | ABB i-bus EIB/KNX | ABB i-bus EIB/KNX Безопасность и наблюдение | ABB i-bus EIB/KNX Безопасность и наблюдение | 4016779534673 | 0.144 | KG | 299.700 | CCM
GHQ3201972R0001 | MRS/W | MRS/W Датчик магнитный, белый | 1 | ST | 1701,83 | 2008.1594 | EIB | Заказ | 6 недель |  |  | 12.05.2015 |  |  |  | Интеллектуальные инсталляционные системы (EIB/KNX) | ABB i-bus EIB/KNX | ABB i-bus EIB/KNX Безопасность и наблюдение | ABB i-bus EIB/KNX Безопасность и наблюдение | 4016779506601 | 0.101 | KG | 2.900 | CCM
GHQ3201972R0002 | MRS/B | MRS/B Датчик магнитный, коричневый | 1 | ST | 1701,83 | 2008.1594 | EIB | Заказ | 6 недель |  |  | 12.05.2015 |  |  |  | Интеллектуальные инсталляционные системы (EIB/KNX) | ABB i-bus EIB/KNX | ABB i-bus EIB/KNX Безопасность и наблюдение | ABB i-bus EIB/KNX Безопасность и наблюдение | 4016779506595 | 0.082 | KG | 2.900 | CCM
GHQ3201972R0011 | VMRS/W | VMRS/W (комплект 20 шт) Датчик магнитный, белый | 1 | ST | 28655,89 | 33813.9502 | EIB | Заказ | 6 недель |  |  | 12.05.2015 |  |  |  | Интеллектуальные инсталляционные системы (EIB/KNX) | ABB i-bus EIB/KNX | ABB i-bus EIB/KNX Безопасность и наблюдение | ABB i-bus EIB/KNX Безопасность и наблюдение | 4016779506588 | 1.050 | KG | 58.000 | CCM
GHQ3201972R0012 | VMRS/B | VMRS/B (комплект 20 шт) Датчик магнитный, коричневый | 1 | ST | 28655,89 | 33813.9502 | EIB | Заказ | 6 недель |  |  | 12.05.2015 |  |  |  | Интеллектуальные инсталляционные системы (EIB/KNX) | ABB i-bus EIB/KNX | ABB i-bus EIB/KNX Безопасность и наблюдение | ABB i-bus EIB/KNX Безопасность и наблюдение | 4016779506571 | 1.050 | KG | 58.000 | CCM
GHQ4001906R0001 | GHQ4001906R0001 | LKS Датчик разбития стекла | 1 | ST | 0,00 | 0 | EIB | Заказ | 5 недель |  |  | 12.05.2015 |  |  |  | Интеллектуальные инсталляционные системы (EIB/KNX) | ABB i-bus EIB/KNX | ABB i-bus EIB/KNX Безопасность и наблюдение | ABB i-bus EIB/KNX Безопасность и наблюдение | 4013232392801 | 0.087 | KG | 2.900 | CCM
GHQ4030001R0004 | SWM4 | SWM4 Датчик протечки | 1 | ST | 8458,40 | 9980.912 | EIB | D | 6 недель |  |  | 12.05.2015 |  |  |  | Интеллектуальные инсталляционные системы (EIB/KNX) | ABB i-bus EIB/KNX | ABB i-bus EIB/KNX Безопасность и наблюдение | ABB i-bus EIB/KNX Безопасность и наблюдение | 4013232057403 | 0.204 | KG | 40.500 | CCM
GHQ4030001R0012 | SWM4/RN | SWM4/RN Датчик протечки воды с реле | 1 | ST | 9430,31 | 11127.7658 | EIB | Заказ | 6 недель |  |  | 12.05.2015 |  |  |  | Интеллектуальные инсталляционные системы (EIB/KNX) | ABB i-bus EIB/KNX | ABB i-bus EIB/KNX Безопасность и наблюдение | ABB i-bus EIB/KNX Безопасность и наблюдение | 4013232057502 | 0.002 | KG | 40.500 | CCM
GHQ6050053R0001 | LL/S1.1 | LL/S1.1 Модуль подключения оптоволоконного кабеля | 1 | ST | 150051,64 | 177060.9352 | EIB | Заказ | 6 недель |  |  | 12.05.2015 |  |  |  | Интеллектуальные инсталляционные системы (EIB/KNX) | ABB i-bus EIB/KNX | ABB i-bus EIB/KNX Системные компоненты и интерфейсы | LL/S1.1 | 4016779392105 | 0.243 | KG | 417.960 | CCM
GHQ6050056R0002 | NT/S12.1600 | NT/S12.1600 Источник питания, 12 В DC, 1600 мА | 1 | ST | 21733,43 | 25645.4474 | EIB | E | 6 недель |  |  | 12.05.2015 |  |  |  | Интеллектуальные инсталляционные системы (EIB/KNX) | ABB i-bus EIB/KNX | ABB i-bus EIB/KNX Блоки электропитания | NT/S12.1600 | 4016779514675 | 0.230 | KG | 473.000 | CCM
GHQ6050057R0002 | NT/S24.800 | NT/S24.800 Источник питания, 24 В DC, 800 мА | 1 | ST | 21733,43 | 25645.4474 | EIB | E | 6 недель |  |  | 12.05.2015 |  |  |  | Интеллектуальные инсталляционные системы (EIB/KNX) | ABB i-bus EIB/KNX | ABB i-bus EIB/KNX Блоки электропитания | NT/S24.800 | 4016779514682 | 0.229 | KG | 473.000 | CCM
GHQ6050059R0005 | MT701.2,WS | MT701.2,SR LCD табло, серебристое | 1 | ST | 121916,83 | 143861.8594 | EIB | Заказ | 6 недель |  |  | 12.05.2015 |  |  |  | Интеллектуальные инсталляционные системы (EIB/KNX) | ABB i-bus EIB/KNX | ABB i-bus EIB/KNX Средства визуализации, отображения и сигнализации | MT701,WS | 4016779575812 | 1.043 | KG | 1810.500 | CCM
GHQ6050059R0006 | MT701.2,SR | MT701.2,WS LCD табло, белое | 1 | ST | 121916,83 | 143861.8594 | EIB | Заказ | 6 недель |  |  | 12.05.2015 |  |  |  | Интеллектуальные инсталляционные системы (EIB/KNX) | ABB i-bus EIB/KNX | ABB i-bus EIB/KNX Средства визуализации, отображения и сигнализации | MT701,WS | 4016779575829 | 1.120 | KG | 1810.500 | CCM
GHQ6050059R0011 | T-RAHM,WS | T-RAHM,WS Рамка декоративная, белая | 1 | ST | 2989,91 | 3528.0938 | EIB | Заказ | 6 недель |  |  | 12.05.2015 |  |  |  | Интеллектуальные инсталляционные системы (EIB/KNX) | ABB i-bus EIB/KNX | ABB i-bus EIB/KNX Средства визуализации, отображения и сигнализации | T-RAHM,SR | 4016779495851 | 0.138 | KG | 125.000 | CCM
GHQ6050059R0012 | T-RAHM,SR | T-RAHM,SR Рамка декоративная, серебристая | 1 | ST | 3298,27 | 3891.9586 | EIB | Заказ | 6 недель |  |  | 12.05.2015 |  |  |  | Интеллектуальные инсталляционные системы (EIB/KNX) | ABB i-bus EIB/KNX | ABB i-bus EIB/KNX Средства визуализации, отображения и сигнализации | T-RAHM,SR | 4016779495868 | 0.141 | KG | 125.000 | CCM
GHQ6050059R0014 | UP-KAST2 | UP-KAST2 Коробка монтажная 212х124х75 | 1 | ST | 8413,51 | 9927.9418 | EIB | Заказ | 6 недель |  |  | 12.05.2015 |  |  |  | Интеллектуальные инсталляционные системы (EIB/KNX) | ABB i-bus EIB/KNX | ABB i-bus EIB/KNX Средства визуализации, отображения и сигнализации | UK/S32.1 | 4016779513968 | 0.389 | KG | 189.000 | CCM
GHQ6301901R0001 | BUSKLEMME | BUSKLEMME Клеммник красный/черный | 1 | ST | 132,71 | 156.5978 | EIB | D | 6 недель |  |  | 12.05.2015 |  |  |  | Интеллектуальные инсталляционные системы (EIB/KNX) | ABB i-bus EIB/KNX | ABB i-bus EIB/KNX Соединительные элементы | ABDECK | 4012233802302 | 0.002 | KG | 1.240 | CCM
GHQ6301902R0001 | KLEMME | KLEMME Клеммник белый/желтый | 1 | ST | 132,71 | 156.5978 | EIB | Заказ | 6 недель |  |  | 12.05.2015 |  |  |  | Интеллектуальные инсталляционные системы (EIB/KNX) | ABB i-bus EIB/KNX | ABB i-bus EIB/KNX Соединительные элементы | DSM/S1.1 | 4016779079303 | 0.002 | KG | 1.240 | CCM
GHQ6301908R0001 | VB/K200.1 | VB/K200.1 Перемычка EIB, горизонтальная, 200 мм | 1 | ST | 210,78 | 248.7204 | EIB | Заказ | 6 недель |  |  | 12.05.2015 |  |  |  | Интеллектуальные инсталляционные системы (EIB/KNX) | ABB i-bus EIB/KNX | ABB i-bus EIB/KNX Соединительные элементы | DSM/S1.1 | 4016779469807 | 0.010 | KG | 3.000 | CCM
GHQ6301908R0002 | VB/K270.1 | VB/K270.1 Перемычка EIB, вертикальная, 270 мм | 1 | ST | 257,62 | 303.9916 | EIB | Заказ | 6 недель |  |  | 12.05.2015 |  |  |  | Интеллектуальные инсталляционные системы (EIB/KNX) | ABB i-bus EIB/KNX | ABB i-bus EIB/KNX Соединительные элементы | DSM/S1.1 | 4016779469906 | 0.020 | KG | 3.200 | CCM
GHQ6301908R0003 | VB/K100.1 | VB/K100.1 Перемычка EIB, горизонтальная, 100 мм | 1 | ST | 204,92 | 241.8056 | EIB | Заказ | 6 недель |  |  | 12.05.2015 |  |  |  | Интеллектуальные инсталляционные системы (EIB/KNX) | ABB i-bus EIB/KNX | ABB i-bus EIB/KNX Соединительные элементы | DSM/S1.1 | 4016779501033 | 0.010 | KG | 1.500 | CCM
GHQ6301908R0004 | VB/K360.1 | VB/K360.1 Перемычка KNX вертикальная, 360 мм | 1 | ST | 245,91 | 290.1738 | EIB | Заказ | 6 недель |  |  | 12.05.2015 |  |  |  | Интеллектуальные инсталляционные системы (EIB/KNX) | ABB i-bus EIB/KNX | ABB i-bus EIB/KNX Соединительные элементы | ABB i-bus EIB/KNX Соединительные элементы | 4016779846769 | 0.130 | KG | 3.500 | CCM
GHQ6301910R0001 | KS/K4.1 | KS/K4.1 Кабель для подключения одной SAK | 1 | ST | 3594,92 | 4242.0056 | EIB | Заказ | 6 недель |  |  | 12.05.2015 |  |  |  | Интеллектуальные инсталляционные системы (EIB/KNX) | ABB i-bus EIB/KNX | ABB i-bus EIB/KNX Блоки электропитания | KS/K4.1 | 4016779517256 | 0.152 | KG | 3.500 | CCM
GHQ6301910R0011 | KS/K2.1 | KS/K2.1 Кабель для подключения двух SAK | 1 | ST | 3107,01 | 3666.2718 | EIB | Заказ | 6 недель |  |  | 12.05.2015 |  |  |  | Интеллектуальные инсталляционные системы (EIB/KNX) | ABB i-bus EIB/KNX | ABB i-bus EIB/KNX Блоки электропитания | DR/S2.2 | 4016779528931 | 0.099 | KG | 2.100 | CCM
GHQ6310009R0001 | US/E1 | US/E1 Клемма защиты от перенапряжения | 1 | ST | 7314,74 | 8631.3932 | EIB | C | 6 недель |  |  | 12.05.2015 |  |  |  | Интеллектуальные инсталляционные системы (EIB/KNX) | ABB i-bus EIB/KNX | ABB i-bus EIB/KNX Соединительные элементы | DSM/S1.1 | 4016779005708 | 0.010 | KG | 1.240 | CCM
GHQ6310044R0111 | ER/U1.1 | ER/U1.1 Электронный активатор, FM | 1 | ST | 4578,54 | 5402.6772 | EIB | Заказ | 6 недель |  |  | 12.05.2015 |  |  |  | Интеллектуальные инсталляционные системы (EIB/KNX) | ABB i-bus EIB/KNX | ABB i-bus EIB/KNX Отопление и кондиционирование | 6930/01 | 4016779497251 | 0.066 | KG | 458.000 | CCM
GHQ6310048R0111 | SSTGHQ6310048R0111 | Источник питания с интегрированным дросселем 640 мА, SV/S 30.640.5, MDRC | 1 | ST | 0,00 | 0 | EIB | Заказ | 3 недели | Снятие с заменой | 2CDG110167R0011 | 12.05.2015 | 26.09.2014 |  |  | Интеллектуальные инсталляционные системы (EIB/KNX) | ABB i-bus EIB/KNX | ABB i-bus EIB/KNX Блоки электропитания | NT/S24.800 | 4016779514743 | 0.352 | KG | 690.368 | CCM
GHQ6310049R0111 | SU/S30.640.1 | SU/S30.640.1 Источник бесперебойного питания, 640 мА | 1 | ST | 42949,68 | 50680.6224 | EIB | C | 6 недель |  |  | 12.05.2015 |  |  |  | Интеллектуальные инсталляционные системы (EIB/KNX) | ABB i-bus EIB/KNX | ABB i-bus EIB/KNX Блоки электропитания | NT/S24.800 | 4016779514774 | 0.498 | KG | 706.000 | CCM
GHQ6310062R0111 | AM/S12.1 | AM/S12.1 Аккумуляторная батарея для SU/S30.640.1 | 1 | ST | 14334,78 | 16915.0404 | EIB | D | 6 недель |  |  | 12.05.2015 |  |  |  | Интеллектуальные инсталляционные системы (EIB/KNX) | ABB i-bus EIB/KNX | ABB i-bus EIB/KNX Блоки электропитания | 6193/33-101 | 4016779514811 | 0.761 | KG | 829.400 | CCM
GHQ6310070R0111 | US/U4.2 | US/U4.2 Блок вход/выход 4-х контактов | 1 | ST | 9340,54 | 11021.8372 | EIB | C | 6 недель |  |  | 12.05.2015 |  |  |  | Интеллектуальные инсталляционные системы (EIB/KNX) | ABB i-bus EIB/KNX | ABB i-bus EIB/KNX Входы | ET/S6.24.5 | 4016779564816 | 0.044 | KG | 18.720 | CCM
GHQ6310074R0111 | US/U2.2 | US/U2.2 Блок вход/выход 2-х контактов | 1 | ST | 5595,34 | 6602.5012 | EIB | C | 6 недель |  |  | 12.05.2015 |  |  |  | Интеллектуальные инсталляционные системы (EIB/KNX) | ABB i-bus EIB/KNX | ABB i-bus EIB/KNX Входы | ET/S6.24.5 | 4016779564830 | 0.043 | KG | 18.720 | CCM
GHQ6310080R0111 | LM/S1.1 | LM/S1.1 Модуль логики многофункциональный | 1 | ST | 13503,38 | 15933.9884 | EIB | D | 6 недель |  |  | 12.05.2015 |  |  |  | Интеллектуальные инсталляционные системы (EIB/KNX) | ABB i-bus EIB/KNX | ABB i-bus EIB/KNX Контроллеры, логические элементы и таймеры | LM/S1.1 | 4016779581219 | 0.090 | KG | 197.640 | CCM
GHQ6310084R0111 | JSB/S1.1 | JSB/S1.1 Модуль управления шторами | 1 | ST | 60949,63 | 71920.5634 | EIB | Заказ | 6 недель |  |  | 12.05.2015 |  |  |  | Интеллектуальные инсталляционные системы (EIB/KNX) | ABB i-bus EIB/KNX | ABB i-bus EIB/KNX Жалюзи | JA/S4.6.5 | 4016779579933 | 0.091 | KG | 225.000 | CCM
GHQ6310085R0111 | SMB/S1.1 | SMB/S1.1 Интерфейс аварийных сообщений, MD | 1 | ST | 56972,20 | 67227.196 | EIB | Заказ | 6 недель |  |  | 12.05.2015 |  |  |  | Интеллектуальные инсталляционные системы (EIB/KNX) | ABB i-bus EIB/KNX | ABB i-bus EIB/KNX Безопасность и наблюдение | SMB/S1.1 | 4016779580922 | 0.100 | KG | 208.980 | CCM
GHQ7132443R0003 | EP | EP Надписи запасные для кнопки (10 шт) | 1 | ST | 864,58 | 1020.2044 | EIB | Заказ | 6 недель |  |  | 12.05.2015 |  |  |  | Интеллектуальные инсталляционные системы (EIB/KNX) | ABB i-bus EIB/KNX | ABB i-bus EIB/KNX Безопасность и наблюдение | ABB i-bus EIB/KNX Безопасность и наблюдение | 4013232042201 | 0.134 | KG | 230.800 | CCM
GHQ7132443R0011 | ND/W | ND/W Кнопка аварийной сигнализации | 1 | ST | 5839,30 | 6890.374 | EIB | Заказ | 6 недель |  |  | 12.05.2015 |  |  |  | Интеллектуальные инсталляционные системы (EIB/KNX) | ABB i-bus EIB/KNX | ABB i-bus EIB/KNX Безопасность и наблюдение | ABB i-bus EIB/KNX Безопасность и наблюдение | 4013232025402 | 0.148 | KG | 34.600 | CCM
GHQ7132443R0021 | NDU/W | NDU/W Кнопка аварийной сигнализации | 1 | ST | 5839,30 | 6890.374 | EIB | Заказ | 6 недель |  |  | 12.05.2015 |  |  |  | Интеллектуальные инсталляционные системы (EIB/KNX) | ABB i-bus EIB/KNX | ABB i-bus EIB/KNX Безопасность и наблюдение | ABB i-bus EIB/KNX Безопасность и наблюдение | 4013232025501 | 0.131 | KG | 230.800 | CCM
GHS2001901R0003 | S2C-DH | Поворотный механизм S2C-DH | 1 | ST | 1004,90 | 1185.782 | STO | Заказ | 5 недель |  |  | 12.05.2015 |  |  |  | Модульные устройства | Аксессуары для автоматических выключателей | Аксессуары для автоматических выключателей | Аксессуары для автоматических выключателей | 4016779579605 | 0.180 | KG | 640.000 | CCM
GHS2001946R0001 | BS | Маркер к. 40шт.чистый BS | 1 | ST | 129,10 | 152.338 | STO | Заказ | 5 недель |  |  | 12.05.2015 |  |  |  | Модульные устройства | Аксессуары для автоматических выключателей | Аксессуары для автоматических выключателей | Аксессуары для автоматических выключателей | 4016779478106 | 0.001 | KG | 200.000 | CCM
GHS2001946R0002 | BS Pikto | Маркер к. 40шт.пикто BSPikto | 1 | ST | 129,10 | 152.338 | STO | Заказ | 5 недель |  |  | 12.05.2015 |  |  |  | Модульные устройства | Аксессуары для автоматических выключателей | Аксессуары для автоматических выключателей | Аксессуары для автоматических выключателей | 4016779478205 | 0.001 | KG | 200.000 | CCM
GHS2001946R0003 | BS 1/10 | Маркер к. 4х1-10 BS1/10 | 1 | ST | 129,10 | 152.338 | STO | Заказ | 5 недель |  |  | 12.05.2015 |  |  |  | Модульные устройства | Аксессуары для автоматических выключателей | Аксессуары для автоматических выключателей | Аксессуары для автоматических выключателей | 4016779478304 | 0.001 | KG | 200.000 | CCM
GHS2001946R0004 | BS 1/20 | Маркер к. 2х1-20 BS1/20 | 1 | ST | 129,10 | 152.338 | STO | Заказ | 5 недель |  |  | 12.05.2015 |  |  |  | Модульные устройства | Аксессуары для автоматических выключателей | Аксессуары для автоматических выключателей | Аксессуары для автоматических выключателей | 4016779478403 | 0.001 | KG | 200.000 | CCM
GHS2001946R0005 | BS 1/40 | Маркер к. 1-40 BS1/40 | 1 | ST | 129,10 | 152.338 | STO | Заказ | 10 недель |  |  | 12.05.2015 |  |  |  | Модульные устройства | Аксессуары для автоматических выключателей | Аксессуары для автоматических выключателей | Аксессуары для автоматических выключателей | 4016779478502 | 0.001 | KG | 200.000 | CCM
GHS2001946R0006 | BS 41-80 | Маркер к. 41-80 BS41-80 | 1 | ST | 146,70 | 173.106 | STO | Заказ | 5 недель |  |  | 12.05.2015 |  |  |  | Модульные устройства | Аксессуары для автоматических выключателей | Аксессуары для автоматических выключателей | Аксессуары для автоматических выключателей | 4016779585910 | 0.001 | KG | 200.000 | CCM
GHS2001946R0007 | BS81-120 | Маркер к. 81-120 BS81-120 | 1 | ST | 146,70 | 173.106 | STO | Заказ | 5 недель |  |  | 12.05.2015 |  |  |  | Модульные устройства | Аксессуары для автоматических выключателей | Аксессуары для автоматических выключателей | Аксессуары для автоматических выключателей | 4016779585927 | 0.001 | KG | 200.000 | CCM
GHS2001946R0008 | BS121-160 | Маркер к. 121-160 BS121-160 | 1 | ST | 146,70 | 173.106 | STO | Заказ | 5 недель |  |  | 12.05.2015 |  |  |  | Модульные устройства | Аксессуары для автоматических выключателей | Аксессуары для автоматических выключателей | Аксессуары для автоматических выключателей | 4016779585934 | 0.001 | KG | 200.000 | CCM
GHS2101933R0001 | KA 27 H | Защитная крышка для клемм KA 27H | 1 | ST | 289,00 | 341.02 | STO | Заказ | 5 недель |  |  | 12.05.2015 |  |  |  | Модульные устройства | Аксессуары для автоматических выключателей | Аксессуары для автоматических выключателей | Аксессуары для автоматических выключателей | 4012233136308 | 0.001 | KG | 4320.000 | CCM
GHS2101934R0001 | KA 27 S | Защитная крышка для клемм KA 27S | 1 | ST | 102,69 | 121.1742 | STO | Заказ | 5 недель |  |  | 12.05.2015 |  |  |  | Модульные устройства | Аксессуары для автоматических выключателей | Аксессуары для автоматических выключателей | Аксессуары для автоматических выключателей | 4012233136407 | 0.001 | KG | 160.000 | CCM
GHS2101945R0002 | ST | Маркер для S280, F3, DS6 | 100 | ST | 0,00 | 0 | STO | Заказ | 10 недель | Продажи прекращены |  | 12.05.2015 | 10.04.2015 |  |  | Модульные устройства | Аксессуары для автоматических выключателей | Аксессуары для автоматических выключателей | Аксессуары для автоматических выключателей | 4012233138203 | 0.020 | KG | 450.000 | CCM
GHS2701916R0001 | S2-H11 | Вспомогат.контакты 1но+1нз S2-H11 | 1 | ST | 227,39 | 268.3202 | STO | E | 3 недели |  |  | 12.05.2015 |  |  |  | Модульные устройства | Аксессуары для автоматических выключателей | Аксессуары для автоматических выключателей | Аксессуары для автоматических выключателей | 4012233615001 | 0.040 | KG | 138.000 | CCM
GHS2701916R0002 | S2-H20 | Вспомогат.контакты 2но S2-H20 | 1 | ST | 0,00 | 0 | STO | Заказ | 10 недель | Продажи прекращены |  | 12.05.2015 | 10.04.2015 |  |  | Модульные устройства | Аксессуары для автоматических выключателей | Аксессуары для автоматических выключателей | Аксессуары для автоматических выключателей | 4012233615100 | 0.050 | KG | 138.000 | CCM
GHS2701916R0003 | S2-H02 | Вспомогат.контакты 2нз S2-H02 | 1 | ST | 233,25 | 275.235 | STO | E | 5 недель | Продажа остатков |  | 12.05.2015 | 24.02.2015 |  |  | Модульные устройства | Аксессуары для автоматических выключателей | Аксессуары для автоматических выключателей | Аксессуары для автоматических выключателей | 4012233615209 | 0.040 | KG | 138.000 | CCM
GHS2701917R0001 | S2-H11X | Вспомогат.контакты 1но+1нз S2-H11X | 1 | ST | 0,00 | 0 | STO | Заказ | 10 недель | Продажи прекращены |  | 12.05.2015 | 10.04.2015 |  |  | Модульные устройства | Аксессуары для автоматических выключателей | Аксессуары для автоматических выключателей | Аксессуары для автоматических выключателей | 4012233615308 | 0.040 | KG | 138.000 | CCM
GHS2701917R0002 | S2-H20X | Вспомогат.контакты 2но STOS2-H20X | 1 | ST | 0,00 | 0 | STO | Заказ | 10 недель | Продажи прекращены |  | 12.05.2015 | 10.04.2015 |  |  | Модульные устройства | Аксессуары для автоматических выключателей | Аксессуары для автоматических выключателей | Аксессуары для автоматических выключателей | 4012233615407 | 0.050 | KG | 138.000 | CCM
GHS2701917R0003 | S2-H02X | Вспомогат.контакты 2нз S2-H02X | 1 | ST | 0,00 | 0 | STO | Заказ | 10 недель | Продажи прекращены |  | 12.05.2015 | 10.04.2015 |  |  | Модульные устройства | Аксессуары для автоматических выключателей | Аксессуары для автоматических выключателей | Аксессуары для автоматических выключателей | 4012233615506 | 0.040 | KG | 138.000 | CCM
GHS2701936R0001 | S2-H21 | Вспомогат.контакты 2но+1нз S2-H21 | 1 | ST | 346,21 | 408.5278 | STO | Заказ | 5 недель | Продажа остатков |  | 12.05.2015 | 24.02.2015 |  |  | Модульные устройства | Аксессуары для автоматических выключателей | Аксессуары для автоматических выключателей | Аксессуары для автоматических выключателей | 4016779013703 | 0.050 | KG | 138.000 | CCM
GHS2701936R0002 | S2-H12 | Вспомогат.контакты 1но+2нз S2-H12 | 1 | ST | 0,00 | 0 | STO | Заказ | 5 недель | Продажи прекращены |  | 12.05.2015 | 10.04.2015 |  |  | Модульные устройства | Аксессуары для автоматических выключателей | Аксессуары для автоматических выключателей | Аксессуары для автоматических выключателей | 4016779013802 | 0.050 | KG | 138.000 | CCM
GHS2701936R0003 | S2-H30 | Вспомогат.контакты 3но S2-H30 | 1 | ST | 0,00 | 0 | STO | Заказ | 10 недель | Продажи прекращены |  | 12.05.2015 | 10.04.2015 |  |  | Модульные устройства | Аксессуары для автоматических выключателей | Аксессуары для автоматических выключателей | Аксессуары для автоматических выключателей | 4016779013901 | 0.050 | KG | 138.000 | CCM
GHS2701936R0004 | S2-H03 | Вспомогат.контакты 3нз S2-H03 | 1 | ST | 434,23 | 512.3914 | STO | Заказ | 10 недель | Продажа остатков |  | 12.05.2015 | 24.02.2015 |  |  | Модульные устройства | Аксессуары для автоматических выключателей | Аксессуары для автоматических выключателей | Аксессуары для автоматических выключателей | 4016779014007 | 0.040 | KG | 138.000 | CCM
GHS2801901R0008 | S2-S/H | Сигнальн./вспомогат.контакт S2-S/H | 1 | ST | 359,42 | 424.1156 | STO | Заказ | 3 недели |  |  | 12.05.2015 |  |  |  | Модульные устройства | Аксессуары для автоматических выключателей | Аксессуары для автоматических выключателей | Аксессуары для автоматических выключателей | 4012233429004 | 0.060 | KG | 138.000 | CCM
GHS2801902R0008 | S2-S | Сигнальн.контакт S2-S | 1 | ST | 268,46 | 316.7828 | STO | E | 5 недель | Продажа остатков |  | 12.05.2015 | 24.02.2015 |  |  | Модульные устройства | Аксессуары для автоматических выключателей | Аксессуары для автоматических выключателей | Аксессуары для автоматических выключателей | 4012233429202 | 0.010 | KG | 138.000 | CCM
GHS2801909R0001 | S2-A1 | Реле дист.отключен.12-60В S2-A1 | 1 | ST | 1232,28 | 1454.0904 | STO | E | 5 недель | Продажа остатков |  | 12.05.2015 | 24.02.2015 |  |  | Модульные устройства | Аксессуары для автоматических выключателей | Аксессуары для автоматических выключателей | Аксессуары для автоматических выключателей | 4012233429301 | 0.150 | KG | 230.000 | CCM
GHS2801909R0002 | S2-A2 | Реле дист.отключен.110-415В S2-A2 | 1 | ST | 0,00 | 0 | STO | Заказ | 1 неделя | Продажи прекращены |  | 12.05.2015 | 10.04.2015 |  |  | Модульные устройства | Аксессуары для автоматических выключателей | Аксессуары для автоматических выключателей | Аксессуары для автоматических выключателей | 4012233429400 | 0.150 | KG | 230.000 | CCM
GHS2801911R0001 | S2-UA 12 | Реле мин. напряжения 12В S2-UA 12 | 1 | ST | 0,00 | 0 | STO | Заказ | 10 недель | Продажи прекращены |  | 12.05.2015 | 10.04.2015 |  |  | Модульные устройства | Аксессуары для автоматических выключателей | Аксессуары для автоматических выключателей | Аксессуары для автоматических выключателей | 4012233429707 | 0.100 | KG | 230.000 | CCM
GHS2801911R0002 | S2-UA 24 | Реле мин.напряж.24В пер./пост.S2-UA 24 | 1 | ST | 0,00 | 0 | STO | Заказ | 10 недель | Продажи прекращены |  | 12.05.2015 | 10.04.2015 |  |  | Модульные устройства | Аксессуары для автоматических выключателей | Аксессуары для автоматических выключателей | Аксессуары для автоматических выключателей | 4012233429806 | 0.100 | KG | 230.000 | CCM
GHS2801911R0003 | S2-UA 48 | Реле мин.напряж.48В пер./пост.S2-UA 48 | 1 | ST | 0,00 | 0 | STO | Заказ | 8 недель | Продажи прекращены |  | 12.05.2015 | 10.04.2015 |  |  | Модульные устройства | Аксессуары для автоматических выключателей | Аксессуары для автоматических выключателей | Аксессуары для автоматических выключателей | 4012233793600 | 0.100 | KG | 230.000 | CCM
GHS2801911R0004 | S2-UA 110 | Реле мин.напряж.110Впер./пост.S2-UA 110 | 1 | ST | 0,00 | 0 | STO | Заказ | 10 недель | Продажи прекращены |  | 12.05.2015 | 10.04.2015 |  |  | Модульные устройства | Аксессуары для автоматических выключателей | Аксессуары для автоматических выключателей | Аксессуары для автоматических выключателей | 4012233430000 | 0.100 | KG | 230.000 | CCM
GHS2801911R0005 | S2-UA 220 | Реле мин.напряж.220Впер./пост.S2-UA 220 | 1 | ST | 2025,93 | 2390.5974 | STO | Заказ | 10 недель | Продажа остатков |  | 12.05.2015 | 17.12.2013 |  |  | Модульные устройства | Аксессуары для автоматических выключателей | Аксессуары для автоматических выключателей | Аксессуары для автоматических выключателей | 4012233430109 | 0.100 | KG | 230.000 | CCM
GHS2801911R0006 | S2-UA 380 | Реле мин.напряжен.380Впер. S2-UA 380 | 1 | ST | 0,00 | 0 | STO | Заказ | 8 недель | Продажи прекращены |  | 12.05.2015 | 10.04.2015 |  |  | Модульные устройства | Аксессуары для автоматических выключателей | Аксессуары для автоматических выключателей | Аксессуары для автоматических выключателей | 4012233793709 | 0.100 | KG | 230.000 | CCM
GHS2801925R0001 | S2-EST | Выдвижное устройство S2-EST | 1 | ST | 0,00 | 0 | STO | Заказ | 6 недель | Продажи прекращены |  | 12.05.2015 | 10.04.2015 |  |  | Модульные устройства | Аксессуары для автоматических выключателей | Аксессуары для автоматических выключателей | Аксессуары для автоматических выключателей | 4016779127707 | 0.130 | KG | 138.000 | CCM
GHS2810001R0804 | S281 C80 | Автоматич.выкл-ль 1-полюсный S281 C80 | 1 | ST | 0,00 | 0 | STO | Заказ | 5 недель | Снятие с заменой | 2CCS881001R0804 | 12.05.2015 | 18.07.2013 |  |  | Модульные устройства | Автоматические выключатели | S281 | S281 | 8012542499305 | 0.160 | KG | 230.000 | CCM
GHS2810001R0805 | S281 B80 | Автоматич.выкл-ль 1-полюсный S281 B80 | 1 | ST | 0,00 | 0 | STO | Заказ | 8 недель | Снятие с заменой | 2CCS881001R0805 | 12.05.2015 | 08.07.2013 |  |  | Модульные устройства | Автоматические выключатели | S281 | S281 | 8012542499503 | 0.140 | KG | 230.000 | CCM
GHS2810001R0824 | S281 C100 | Автоматич.выкл-ль 1-полюсный S281 C100 | 1 | ST | 2855,63 | 3369.6434 | STO | E | 5 недель | Продажа остатков |  | 12.05.2015 | 16.03.2015 |  |  | Модульные устройства | Автоматические выключатели | S281 | S281 | 8012542499404 | 0.140 | KG | 230.000 | CCM
GHS2810001R0825 | S281 B100 | Автоматич.выкл-ль 1-полюсный S281 B100 | 1 | ST | 0,00 | 0 | STO | Заказ | 8 недель | Снятие с заменой | 2CCS881001R0825 | 12.05.2015 | 08.07.2013 |  |  | Модульные устройства | Автоматические выключатели | S281 | S281 | 8012542499602 | 0.140 | KG | 230.000 | CCM
GHS2810164R0014 | S281UC C1 | Автоматич.выкл-ль 1-пол. S281UC C1 | 1 | ST | 0,00 | 0 | STO | Заказ | 5 недель | Снятие с заменой | 2CDS271061R0014 | 12.05.2015 | 17.03.2015 |  |  | Модульные устройства | Автоматические выключатели | S281UC | S281UC | 4016779222808 | 0.130 | KG | 160.000 | CCM
GHS2810164R0024 | S281UC C2 | Автоматич.выкл-ль 1-пол. S281UC C2 | 1 | ST | 0,00 | 0 | STO | Заказ | 5 недель | Снятие с заменой | 2CDS271061R0024 | 12.05.2015 | 17.03.2015 |  |  | Модульные устройства | Автоматические выключатели | S281UC | S281UC | 4016779223003 | 0.130 | KG | 160.000 | CCM
GHS2810164R0034 | S281UC C3 | Автоматич.выкл-ль 1-пол. S281UC C3 | 1 | ST | 0,00 | 0 | STO | Заказ | 5 недель | Снятие с заменой | 2CDS271061R0034 | 12.05.2015 | 17.03.2015 |  |  | Модульные устройства | Автоматические выключатели | S281UC | S281UC | 4016779223102 | 0.130 | KG | 160.000 | CCM
GHS2810164R0044 | S281UC C4 | Автоматич.выкл-ль 1-пол. S281UC C4 | 1 | ST | 0,00 | 0 | STO | Заказ | 5 недель | Снятие с заменой | 2CDS271061R0044 | 12.05.2015 | 17.03.2015 |  |  | Модульные устройства | Автоматические выключатели | S281UC | S281UC | 4016779237109 | 0.130 | KG | 160.000 | CCM
GHS2810164R0064 | S281UC C6 | Автоматич.выкл-ль 1-пол. S281UC C6 | 1 | ST | 0,00 | 0 | STO | Заказ | 5 недель | Снятие с заменой | 2CDS271061R0064 | 12.05.2015 | 17.03.2015 |  |  | Модульные устройства | Автоматические выключатели | S281UC | S281UC | 4016779223201 | 0.130 | KG | 160.000 | CCM
GHS2810164R0065 | S281 UC B6 | Автоматич.выкл-ль 1-полюсный S281 UC B6 | 1 | ST | 0,00 | 0 | STO | Заказ | 5 недель | Снятие с заменой | 2CDS271061R0065 | 12.05.2015 | 17.03.2015 |  |  | Модульные устройства | Автоматические выключатели | S281UC | S281UC | 4016779162302 | 0.130 | KG | 230.000 | CCM
GHS2810164R0084 | S281UC C8 | Автоматич.выкл-ль 1-пол. S281UC C8 | 1 | ST | 0,00 | 0 | STO | Заказ | 5 недель | Снятие с заменой | 2CDS271061R0084 | 12.05.2015 | 17.03.2015 |  |  | Модульные устройства | Автоматические выключатели | S281UC | S281UC | 4016779223300 | 0.130 | KG | 160.000 | CCM
GHS2810164R0087 | S281UC K0.2 | Автоматич.выкл-ль 1-полюсный S281UC K0.2 | 1 | ST | 0,00 | 0 | STO | Заказ | 5 недель | Снятие с заменой | 2CDS271061R0087 | 12.05.2015 | 17.03.2015 |  |  | Модульные устройства | Автоматические выключатели | S281UC | S281UC | 4012233634200 | 0.130 | KG | 230.000 | CCM
GHS2810164R0104 | S281UC C10 | Автоматич.выкл-ль 1-пол. S281UC C10 | 1 | ST | 0,00 | 0 | STO | Заказ | 5 недель | Снятие с заменой | 2CDS271061R0104 | 12.05.2015 | 17.03.2015 |  |  | Модульные устройства | Автоматические выключатели | S281UC | S281UC | 4016779223409 | 0.130 | KG | 160.000 | CCM
GHS2810164R0105 | S281 UC B10 | Автоматич.выкл-ль 1-полюсный S281 UC B10 | 1 | ST | 0,00 | 0 | STO | Заказ | 5 недель | Снятие с заменой | 2CDS271061R0105 | 12.05.2015 | 17.03.2015 |  |  | Модульные устройства | Автоматические выключатели | S281UC | S281UC | 4016779162401 | 0.130 | KG | 230.000 | CCM
GHS2810164R0117 | S281UC K0.3 | Автоматич.выкл-ль 1-полюсный S281UC K0.3 | 1 | ST | 0,00 | 0 | STO | Заказ | 5 недель | Снятие с заменой | 2CDS271061R0117 | 12.05.2015 | 17.03.2015 |  |  | Модульные устройства | Автоматические выключатели | S281UC | S281UC | 4012233634309 | 0.130 | KG | 230.000 | CCM
GHS2810164R0134 | S281UC C13 | Автоматич.выкл-ль 1-пол. S281UC C13 | 1 | ST | 0,00 | 0 | STO | Заказ | 5 недель | Снятие с заменой | 2CDS271061R0134 | 12.05.2015 | 17.03.2015 |  |  | Модульные устройства | Автоматические выключатели | S281UC | S281UC | 4016779223508 | 0.130 | KG | 160.000 | CCM
GHS2810164R0157 | S281UC K0.5 | Автоматич.выкл-ль 1-полюсный S281UC K0.5 | 1 | ST | 3635.1 | 4289.418 | STO | Заказ | 6 недель | Продажа остатков |  | 12.05.2015 | 14.01.2015 |  |  | Модульные устройства | Автоматические выключатели | S281UC | S281UC | 4012233634408 | 0.130 | KG | 230.000 | CCM
GHS2810164R0158 | S281UCZ0.5 | Автоматич.выкл-ль 1-полюсный S281UCZ0.5 | 1 | ST | 0,00 | 0 | STO | Заказ | 6 недель | Снятие с заменой | 2CDS271061R0158 | 12.05.2015 | 17.03.2015 |  |  | Модульные устройства | Автоматические выключатели | S281UC | S281UC | 4012233638604 | 0.130 | KG | 230.000 | CCM
GHS2810164R0164 | S281UC C16 | Автоматич.выкл-ль 1-пол. S281UC C16 | 1 | ST | 0,00 | 0 | STO | Заказ | 5 недель | Снятие с заменой | 2CDS271061R0164 | 12.05.2015 | 17.03.2015 |  |  | Модульные устройства | Автоматические выключатели | S281UC | S281UC | 4016779223607 | 0.130 | KG | 160.000 | CCM
GHS2810164R0165 | S281 UC B16 | Автоматич.выкл-ль 1-полюсный S281 UC B16 | 1 | ST | 0,00 | 0 | STO | Заказ | 5 недель | Снятие с заменой | 2CDS271061R0165 | 12.05.2015 | 17.03.2015 |  |  | Модульные устройства | Автоматические выключатели | S281UC | S281UC | 4016779162500 | 0.133 | KG | 230.000 | CCM
GHS2810164R0187 | S281UC K0.7 | Автоматич.выкл-ль 1-полюсный S281UC K0.7 | 1 | ST | 0,00 | 0 | STO | Заказ | 6 недель | Снятие с заменой | 2CDS271061R0187 | 12.05.2015 | 17.03.2015 |  |  | Модульные устройства | Автоматические выключатели | S281UC | S281UC | 4012233635504 | 0.130 | KG | 230.000 | CCM
GHS2810164R0204 | S281UC C20 | Автоматич.выкл-ль 1-пол. S281UC C20 | 1 | ST | 0,00 | 0 | STO | Заказ | 5 недель | Снятие с заменой | 2CDS271061R0204 | 12.05.2015 | 17.03.2015 |  |  | Модульные устройства | Автоматические выключатели | S281UC | S281UC | 4016779223706 | 0.130 | KG | 160.000 | CCM
GHS2810164R0205 | S281 UC B20 | Автоматич.выкл-ль 1-полюсный S281 UC B20 | 1 | ST | 0,00 | 0 | STO | Заказ | 5 недель | Снятие с заменой | 2CDS271061R0205 | 12.05.2015 | 17.03.2015 |  |  | Модульные устройства | Автоматические выключатели | S281UC | S281UC | 4016779162609 | 0.130 | KG | 230.000 | CCM
GHS2810164R0217 | S281UC K1 | Автоматич.выкл-ль 1-полюсный S281UC K1 | 1 | ST | 3635.1 | 4289.418 | STO | Заказ | 6 недель | Продажа остатков |  | 12.05.2015 | 14.01.2015 |  |  | Модульные устройства | Автоматические выключатели | S281UC | S281UC | 4012233634606 | 0.130 | KG | 230.000 | CCM
GHS2810164R0218 | S281UCZ1 | Автоматич.выкл-ль 1-полюсный S281UCZ1 | 1 | ST | 0,00 | 0 | STO | Заказ | 6 недель | Снятие с заменой | 2CDS271061R0218 | 12.05.2015 | 17.03.2015 |  |  | Модульные устройства | Автоматические выключатели | S281UC | S281UC | 4012233638703 | 0.130 | KG | 230.000 | CCM
GHS2810164R0254 | S281UC C25 | Автоматич.выкл-ль 1-пол. S281UC C25 | 1 | ST | 2994.6 | 3533.628 | STO | Заказ | 5 недель | Продажа остатков |  | 12.05.2015 | 14.01.2015 |  |  | Модульные устройства | Автоматические выключатели | S281UC | S281UC | 4016779223805 | 0.130 | KG | 160.000 | CCM
GHS2810164R0255 | S281 UC B25 | Автоматич.выкл-ль 1-полюсный S281 UC B25 | 1 | ST | 0,00 | 0 | STO | Заказ | 5 недель | Снятие с заменой | 2CDS271061R0255 | 12.05.2015 | 17.03.2015 |  |  | Модульные устройства | Автоматические выключатели | S281UC | S281UC | 4016779162708 | 0.130 | KG | 230.000 | CCM
GHS2810164R0257 | S281UC K1.6 | Автоматич.выкл-ль 1-полюсный S281UC K1.6 | 1 | ST | 0,00 | 0 | STO | Заказ | 6 недель | Снятие с заменой | 2CDS271061R0257 | 12.05.2015 | 17.03.2015 |  |  | Модульные устройства | Автоматические выключатели | S281UC | S281UC | 4012233634705 | 0.130 | KG | 230.000 | CCM
GHS2810164R0258 | S281UCZ1.6 | Автоматич.выкл-ль 1-полюсный S281UCZ1.6 | 1 | ST | 0,00 | 0 | STO | Заказ | 6 недель | Снятие с заменой | 2CDS271061R0258 | 12.05.2015 | 17.03.2015 |  |  | Модульные устройства | Автоматические выключатели | S281UC | S281UC | 4012233638802 | 0.130 | KG | 230.000 | CCM
GHS2810164R0277 | S281UC K2 | Автоматич.выкл-ль 1-полюсный S281UC K2 | 1 | ST | 3635.1 | 4289.418 | STO | Заказ | 5 недель | Продажа остатков |  | 12.05.2015 | 14.01.2015 |  |  | Модульные устройства | Автоматические выключатели | S281UC | S281UC | 4012233634804 | 0.130 | KG | 230.000 | CCM
GHS2810164R0278 | S281UCZ2 | Автоматич.выкл-ль 1-полюсный S281UCZ2 | 1 | ST | 0,00 | 0 | STO | Заказ | 6 недель | Снятие с заменой | 2CDS271061R0278 | 12.05.2015 | 17.03.2015 |  |  | Модульные устройства | Автоматические выключатели | S281UC | S281UC | 4012233638901 | 0.130 | KG | 230.000 | CCM
GHS2810164R0317 | S281UC K3 | Автоматич.выкл-ль 1-полюсный S281UC K3 | 1 | ST | 3635.1 | 4289.418 | STO | Заказ | 6 недель | Продажа остатков |  | 12.05.2015 | 14.01.2015 |  |  | Модульные устройства | Автоматические выключатели | S281UC | S281UC | 4012233634903 | 0.130 | KG | 230.000 | CCM
GHS2810164R0318 | S281UCZ3 | Автоматич.выкл-ль 1-полюсный S281UCZ3 | 1 | ST | 0,00 | 0 | STO | Заказ | 6 недель | Снятие с заменой | 2CDS271061R0318 | 12.05.2015 | 17.03.2015 |  |  | Модульные устройства | Автоматические выключатели | S281UC | S281UC | 4012233639007 | 0.130 | KG | 230.000 | CCM
GHS2810164R0324 | S281UC C32 | Автоматич.выкл-ль 1-пол. S281UC C32 | 1 | ST | 0,00 | 0 | STO | Заказ | 5 недель | Снятие с заменой | 2CDS271061R0324 | 12.05.2015 | 17.03.2015 |  |  | Модульные устройства | Автоматические выключатели | S281UC | S281UC | 4016779223904 | 0.130 | KG | 160.000 | CCM
GHS2810164R0337 | S281UC K4 | Автоматич.выкл-ль 1-полюсный S281UC K4 | 1 | ST | 0,00 | 0 | STO | Заказ | 5 недель | Снятие с заменой | 2CDS271061R0337 | 12.05.2015 | 17.03.2015 |  |  | Модульные устройства | Автоматические выключатели | S281UC | S281UC | 4012233635009 | 0.130 | KG | 230.000 | CCM
GHS2810164R0338 | S281UCZ4 | Автоматич.выкл-ль 1-полюсный S281UCZ4 | 1 | ST | 0,00 | 0 | STO | Заказ | 6 недель | Снятие с заменой | 2CDS271061R0338 | 12.05.2015 | 17.03.2015 |  |  | Модульные устройства | Автоматические выключатели | S281UC | S281UC | 4012233639106 | 0.130 | KG | 230.000 | CCM
GHS2810164R0377 | S281UC K6 | Автоматич.выкл-ль 1-полюсный S281UC K6 | 1 | ST | 0,00 | 0 | STO | Заказ | 5 недель | Снятие с заменой | 2CDS271061R0377 | 12.05.2015 | 17.03.2015 |  |  | Модульные устройства | Автоматические выключатели | S281UC | S281UC | 4012233635207 | 0.130 | KG | 230.000 | CCM
GHS2810164R0378 | S281UCZ6 | Автоматич.выкл-ль 1-полюсный S281UCZ6 | 1 | ST | 0,00 | 0 | STO | Заказ | 6 недель | Снятие с заменой | 2CDS271061R0378 | 12.05.2015 | 17.03.2015 |  |  | Модульные устройства | Автоматические выключатели | S281UC | S281UC | 4012233639205 | 0.130 | KG | 230.000 | CCM
GHS2810164R0404 | S281UC C40 | Автоматич.выкл-ль 1-пол. S281UC C40 | 1 | ST | 0,00 | 0 | STO | Заказ | 5 недель | Снятие с заменой | 2CDS271061R0404 | 12.05.2015 | 17.03.2015 |  |  | Модульные устройства | Автоматические выключатели | S281UC | S281UC | 4016779224000 | 0.130 | KG | 160.000 | CCM
GHS2810164R0407 | S281UC K8 | Автоматич.выкл-ль 1-полюсный S281UC K8 | 1 | ST | 0,00 | 0 | STO | Заказ | 6 недель | Снятие с заменой | 2CDS271061R0407 | 12.05.2015 | 17.03.2015 |  |  | Модульные устройства | Автоматические выключатели | S281UC | S281UC | 4012233635108 | 0.130 | KG | 230.000 | CCM
GHS2810164R0408 | S281UCZ8 | Автоматич.выкл-ль 1-полюсный S281UCZ8 | 1 | ST | 0,00 | 0 | STO | Заказ | 5 недель | Снятие с заменой | 2CDS271061R0408 | 12.05.2015 | 17.03.2015 |  |  | Модульные устройства | Автоматические выключатели | S281UC | S281UC | 4012233639403 | 0.130 | KG | 230.000 | CCM
GHS2810164R0427 | S281UC K10 | Автоматич.выкл-ль 1-полюсный S281UC K10 | 1 | ST | 2645.3 | 3121.454 | STO | Заказ | 5 недель | Продажа остатков |  | 12.05.2015 | 14.01.2015 |  |  | Модульные устройства | Автоматические выключатели | S281UC | S281UC | 4012233635306 | 0.133 | KG | 230.000 | CCM
GHS2810164R0428 | S281UCZ10 | Автоматич.выкл-ль 1-полюсный S281UCZ10 | 1 | ST | 0,00 | 0 | STO | Заказ | 6 недель | Снятие с заменой | 2CDS271061R0428 | 12.05.2015 | 17.03.2015 |  |  | Модульные устройства | Автоматические выключатели | S281UC | S281UC | 4012233639502 | 0.130 | KG | 230.000 | CCM
GHS2810164R0467 | S281UC K16 | Автоматич.выкл-ль 1-полюсный S281UC K16 | 1 | ST | 0,00 | 0 | STO | Заказ | 6 недель | Снятие с заменой | 2CDS271061R0467 | 12.05.2015 | 17.03.2015 |  |  | Модульные устройства | Автоматические выключатели | S281UC | S281UC | 4012233635405 | 0.130 | KG | 230.000 | CCM
GHS2810164R0468 | S281UCZ16 | Автоматич.выкл-ль 1-полюсный S281UCZ16 | 1 | ST | 0,00 | 0 | STO | Заказ | 6 недель | Снятие с заменой | 2CDS271061R0468 | 12.05.2015 | 17.03.2015 |  |  | Модульные устройства | Автоматические выключатели | S281UC | S281UC | 4012233639601 | 0.130 | KG | 230.000 | CCM
GHS2810164R0487 | S281UC K20 | Автоматич.выкл-ль 1-полюсный S281UC K20 | 1 | ST | 0,00 | 0 | STO | Заказ | 6 недель | Снятие с заменой | 2CDS271061R0487 | 12.05.2015 | 17.03.2015 |  |  | Модульные устройства | Автоматические выключатели | S281UC | S281UC | 4012233635603 | 0.130 | KG | 138.000 | CCM
GHS2810164R0488 | S281UCZ20 | Автоматич.выкл-ль 1-полюсный S281UCZ20 | 1 | ST | 0,00 | 0 | STO | Заказ | 6 недель | Снятие с заменой | 2CDS271061R0488 | 12.05.2015 | 17.03.2015 |  |  | Модульные устройства | Автоматические выключатели | S281UC | S281UC | 4012233639700 | 0.130 | KG | 230.000 | CCM
GHS2810164R0504 | S281UC C50 | Автоматич.выкл-ль 1-пол. S281UC C50 | 1 | ST | 0,00 | 0 | STO | Заказ | 5 недель | Снятие с заменой | 2CDS271061R0504 | 12.05.2015 | 17.03.2015 |  |  | Модульные устройства | Автоматические выключатели | S281UC | S281UC | 4016779224109 | 0.130 | KG | 160.000 | CCM
GHS2810164R0517 | S281UC K25 | Автоматич.выкл-ль 1-полюсный S281UC K25 | 1 | ST | 2645.3 | 3121.454 | STO | Заказ | 6 недель | Продажа остатков |  | 12.05.2015 | 14.01.2015 |  |  | Модульные устройства | Автоматические выключатели | S281UC | S281UC | 4012233635702 | 0.130 | KG | 230.000 | CCM
GHS2810164R0518 | S281UCZ25 | Автоматич.выкл-ль 1-полюсный S281UCZ25 | 1 | ST | 0,00 | 0 | STO | Заказ | 5 недель | Снятие с заменой | 2CDS271061R0518 | 12.05.2015 | 17.03.2015 |  |  | Модульные устройства | Автоматические выключатели | S281UC | S281UC | 4012233639809 | 0.130 | KG | 230.000 | CCM
GHS2810164R0537 | S281UC K32 | Автоматич.выкл-ль 1-полюсный S281UC K32 | 1 | ST | 3633.7 | 4287.766 | STO | Заказ | 6 недель | Продажа остатков |  | 12.05.2015 | 14.01.2015 |  |  | Модульные устройства | Автоматические выключатели | S281UC | S281UC | 4012233635801 | 0.130 | KG | 138.000 | CCM
GHS2810164R0538 | S281UCZ32 | Автоматич.выкл-ль 1-полюсный S281UCZ32 | 1 | ST | 0,00 | 0 | STO | Заказ | 5 недель | Снятие с заменой | 2CDS271061R0538 | 12.05.2015 | 17.03.2015 |  |  | Модульные устройства | Автоматические выключатели | S281UC | S281UC | 4012233639908 | 0.130 | KG | 230.000 | CCM
GHS2810164R0557 | S281UC K40 | Автоматич.выкл-ль 1-полюсный S281UC K40 | 1 | ST | 0,00 | 0 | STO | Заказ | 6 недель | Снятие с заменой | 2CDS271061R0557 | 12.05.2015 | 17.03.2015 |  |  | Модульные устройства | Автоматические выключатели | S281UC | S281UC | 4012233635900 | 0.130 | KG | 230.000 | CCM
GHS2810164R0558 | S281UCZ40 | Автоматич.выкл-ль 1-полюсный S281UCZ40 | 1 | ST | 0,00 | 0 | STO | Заказ | 5 недель | Снятие с заменой | 2CDS271061R0558 | 12.05.2015 | 17.03.2015 |  |  | Модульные устройства | Автоматические выключатели | S281UC | S281UC | 4012233640003 | 0.130 | KG | 230.000 | CCM
GHS2810164R0577 | S281UC K50 | Автоматич.выкл-ль 1-полюсный S281UC K50 | 1 | ST | 0,00 | 0 | STO | Заказ | 5 недель | Снятие с заменой | 2CDS271061R0577 | 12.05.2015 | 17.03.2015 |  |  | Модульные устройства | Автоматические выключатели | S281UC | S281UC | 4012233636006 | 0.160 | KG | 230.000 | CCM
GHS2810164R0578 | S281UCZ50 | Автоматич.выкл-ль 1-полюсный S281UCZ50 | 1 | ST | 0,00 | 0 | STO | Заказ | 6 недель | Снятие с заменой | 2CDS271061R0578 | 12.05.2015 | 17.03.2015 |  |  | Модульные устройства | Автоматические выключатели | S281UC | S281UC | 4012233640102 | 0.160 | KG | 230.000 | CCM
GHS2810164R0607 | S281UC K63 | Автоматич.выкл-ль 1-полюсный S281UC K63 | 1 | ST | 0,00 | 0 | STO | Заказ | 6 недель | Снятие с заменой | 2CDS271061R0607 | 12.05.2015 | 17.03.2015 |  |  | Модульные устройства | Автоматические выключатели | S281UC | S281UC | 4012233636105 | 0.160 | KG | 230.000 | CCM
GHS2810164R0608 | S281UCZ63 | Автоматич.выкл-ль 1-полюсный S281UCZ63 | 1 | ST | 0,00 | 0 | STO | Заказ | 5 недель | Снятие с заменой | 2CDS271061R0608 | 12.05.2015 | 17.03.2015 |  |  | Модульные устройства | Автоматические выключатели | S281UC | S281UC | 4012233640201 | 0.160 | KG | 230.000 | CCM
GHS2810164R0634 | S281UC C63 | Автоматич.выкл-ль 1-пол. S281UC C63 | 1 | ST | 0,00 | 0 | STO | Заказ | 5 недель | Снятие с заменой | 2CDS271061R0634 | 12.05.2015 | 17.03.2015 |  |  | Модульные устройства | Автоматические выключатели | S281UC | S281UC | 4016779224208 | 0.130 | KG | 160.000 | CCM
GHS2810164R0974 | S281UC C1,6 | Автоматич.выкл-ль 1-пол. S281UC C1,6 | 1 | ST | 0,00 | 0 | STO | Заказ | 5 недель | Снятие с заменой | 2CDS271061R0974 | 12.05.2015 | 17.03.2015 |  |  | Модульные устройства | Автоматические выключатели | S281UC | S281UC | 4016779222907 | 0.130 | KG | 160.000 | CCM
GHS2810164R0984 | S281UC C0,5 | Автоматич.выкл-ль 1-пол. S281UC C0,5 | 1 | ST | 0,00 | 0 | STO | Заказ | 5 недель | Снятие с заменой | 2CDS271061R0984 | 12.05.2015 | 17.03.2015 |  |  | Модульные устройства | Автоматические выключатели | S281UC | S281UC | 4016779222709 | 0.130 | KG | 160.000 | CCM
GHS2820001R0804 | S282 C80 | Автоматич.выкл-ль 2-полюсный S282 C80 | 1 | ST | 0,00 | 0 | STO | Заказ | 5 недель | Снятие с заменой | 2CCS882001R0804 | 12.05.2015 | 13.08.2013 |  |  | Модульные устройства | Автоматические выключатели | S282 | S282 | 8012542499909 | 0.320 | KG | 368.000 | CCM
GHS2820001R0805 | S282 B80 | Автоматич.выкл-ль 2-полюсный S282 B80 | 1 | ST | 0,00 | 0 | STO | Заказ | 8 недель | Снятие с заменой | 2CCS882001R0805 | 12.05.2015 | 08.07.2013 |  |  | Модульные устройства | Автоматические выключатели | S282 | S282 | 8012542500100 | 0.320 | KG | 368.000 | CCM
GHS2820001R0824 | S282 C100 | Автоматич.выкл-ль 2-полюсный S282 C100 | 1 | ST | 0,00 | 0 | STO | Заказ | 5 недель | Снятие с заменой | 2CCS882001R0824 | 12.05.2015 | 24.07.2013 |  |  | Модульные устройства | Автоматические выключатели | S282 | S282 | 8012542500001 | 0.320 | KG | 368.000 | CCM
GHS2820001R0825 | S282 B100 | Автоматич.выкл-ль 2-полюсный S282 B100 | 1 | ST | 0,00 | 0 | STO | Заказ | 8 недель | Снятие с заменой | 2CCS882001R0825 | 12.05.2015 | 08.07.2013 |  |  | Модульные устройства | Автоматические выключатели | S282 | S282 | 8012542500209 | 0.320 | KG | 368.000 | CCM
GHS2820164R0014 | S282UC C1 | Автоматич.выкл-ль 2-пол. S282UC C1 | 1 | ST | 0,00 | 0 | STO | Заказ | 6 недель | Снятие с заменой | 2CDS272061R0014 | 12.05.2015 | 17.03.2015 |  |  | Модульные устройства | Автоматические выключатели | S282 | S282 | 4016779224901 | 0.260 | KG | 320.000 | CCM
GHS2820164R0024 | S282UC C2 | Автоматич.выкл-ль 2-пол. S282UC C2 | 1 | ST | 7109.9 | 8389.682 | STO | Заказ | 5 недель | Продажа остатков |  | 12.05.2015 | 13.03.2015 | изменился статус | Продажа остатков | Модульные устройства | Автоматические выключатели | S282 | S282 | 4016779225106 | 0.260 | KG | 320.000 | CCM
GHS2820164R0034 | S282UC C3 | Автоматич.выкл-ль 2-пол. S282UC C3 | 1 | ST | 0,00 | 0 | STO | Заказ | 5 недель | Снятие с заменой | 2CDS272061R0034 | 12.05.2015 | 17.03.2015 |  |  | Модульные устройства | Автоматические выключатели | S282 | S282 | 4016779225205 | 0.260 | KG | 320.000 | CCM
GHS2820164R0044 | S282UC C4 | Автоматич.выкл-ль 2-пол. S282UC C4 | 1 | ST | 0,00 | 0 | STO | Заказ | 5 недель | Снятие с заменой | 2CDS272061R0044 | 12.05.2015 | 10.04.2015 | изменился статус | Продажа остатков | Модульные устройства | Автоматические выключатели | S282 | S282 | 4016779225304 | 0.260 | KG | 320.000 | CCM
GHS2820164R0064 | S282UC C6 | Автоматич.выкл-ль 2-пол. S282UC C6 | 1 | ST | 0,00 | 0 | STO | Заказ | 5 недель | Снятие с заменой | 2CDS272061R0064 | 12.05.2015 | 17.03.2015 |  |  | Модульные устройства | Автоматические выключатели | S282 | S282 | 4016779225403 | 0.260 | KG | 320.000 | CCM
GHS2820164R0065 | S282 UC B6 | Автоматич.выкл-ль 2-полюсный S282 UC B6 | 1 | ST | 5544.7 | 6542.746 | STO | Заказ | 3 недели | Продажа остатков |  | 12.05.2015 | 14.01.2015 |  |  | Модульные устройства | Автоматические выключатели | S282 | S282 | 4016779162807 | 0.260 | KG | 368.000 | CCM
GHS2820164R0084 | S282UC C8 | Автоматич.выкл-ль 2-пол. S282UC C8 | 1 | ST | 0,00 | 0 | STO | Заказ | 5 недель | Снятие с заменой | 2CDS272061R0084 | 12.05.2015 | 17.03.2015 |  |  | Модульные устройства | Автоматические выключатели | S282 | S282 | 4016779225502 | 0.260 | KG | 320.000 | CCM
GHS2820164R0087 | S282UCK0.2 | Автоматич.выкл-ль 2-полюсный S282UCK0.2 | 1 | ST | 0,00 | 0 | STO | Заказ | 5 недель | Снятие с заменой | 2CDS272061R0087 | 12.05.2015 | 17.03.2015 |  |  | Модульные устройства | Автоматические выключатели | S282UC | S282UC | 4012233636204 | 0.260 | KG | 368.000 | CCM
GHS2820164R0104 | S282UC C10 | Автоматич.выкл-ль 2-пол. S282UC C10 | 1 | ST | 0,00 | 0 | STO | Заказ | 5 недель | Снятие с заменой | 2CDS272061R0104 | 12.05.2015 | 17.03.2015 |  |  | Модульные устройства | Автоматические выключатели | S282 | S282 | 4016779225601 | 0.260 | KG | 320.000 | CCM
GHS2820164R0105 | S282 UC B10 | Автоматич.выкл-ль 2-полюсный S282 UC B10 | 1 | ST | 4796.4 | 5659.752 | STO | Заказ | 5 недель | Продажа остатков |  | 12.05.2015 | 14.01.2015 |  |  | Модульные устройства | Автоматические выключатели | S282UC | S282UC | 4016779162906 | 0.260 | KG | 368.000 | CCM
GHS2820164R0117 | S282UCK0.3 | Автоматич.выкл-ль 2-полюсный S282UCK0.3 | 1 | ST | 0,00 | 0 | STO | Заказ | 5 недель | Снятие с заменой | 2CDS272061R0117 | 12.05.2015 | 17.03.2015 |  |  | Модульные устройства | Автоматические выключатели | S282UC | S282UC | 4012233636303 | 0.260 | KG | 368.000 | CCM
GHS2820164R0134 | S282UC C13 | Автоматич.выкл-ль 2-пол. S282UC C13 | 1 | ST | 0,00 | 0 | STO | Заказ | 5 недель | Снятие с заменой | 2CDS272061R0134 | 12.05.2015 | 17.03.2015 |  |  | Модульные устройства | Автоматические выключатели | S282 | S282 | 4016779225700 | 0.260 | KG | 320.000 | CCM
GHS2820164R0157 | S282UCK0.5 | Автоматич.выкл-ль 2-полюсный S282UCK0.5 | 1 | ST | 0,00 | 0 | STO | Заказ | 6 недель | Снятие с заменой | 2CDS272061R0157 | 12.05.2015 | 17.03.2015 |  |  | Модульные устройства | Автоматические выключатели | S282UC | S282UC | 4012233636402 | 0.260 | KG | 368.000 | CCM
GHS2820164R0158 | S282UCZ0.5 | Автоматич.выкл-ль 2-полюсный S282UCZ0.5 | 1 | ST | 0,00 | 0 | STO | Заказ | 6 недель | Снятие с заменой | 2CDS272061R0158 | 12.05.2015 | 17.03.2015 |  |  | Модульные устройства | Автоматические выключатели | S282UC | S282UC | 4012233640300 | 0.260 | KG | 368.000 | CCM
GHS2820164R0164 | S282UC C16 | Автоматич.выкл-ль 2-пол. S282UC C16 | 1 | ST | 0,00 | 0 | STO | Заказ | 5 недель | Снятие с заменой | 2CDS272061R0164 | 12.05.2015 | 17.03.2015 |  |  | Модульные устройства | Автоматические выключатели | S282 | S282 | 4016779225809 | 0.260 | KG | 320.000 | CCM
GHS2820164R0165 | S282 UC B16 | Автоматич.выкл-ль 2-полюсный S282 UC B16 | 1 | ST | 4796.4 | 5659.752 | STO | Заказ | 5 недель | Продажа остатков |  | 12.05.2015 | 14.01.2015 |  |  | Модульные устройства | Автоматические выключатели | S282UC | S282UC | 4016779163002 | 0.260 | KG | 368.000 | CCM
GHS2820164R0187 | S282UCK0.75 | Автоматич.выкл-ль 2-полюсный S282UCK0.75 | 1 | ST | 7092.4 | 8369.032 | STO | Заказ | 5 недель | Продажа остатков |  | 12.05.2015 | 14.01.2015 |  |  | Модульные устройства | Автоматические выключатели | S282UC | S282UC | 4012233636501 | 0.260 | KG | 368.000 | CCM
GHS2820164R0204 | S282UC C20 | Автоматич.выкл-ль 2-пол. S282UC C20 | 1 | ST | 0,00 | 0 | STO | Заказ | 6 недель | Снятие с заменой | 2CDS272061R0204 | 12.05.2015 | 17.03.2015 |  |  | Модульные устройства | Автоматические выключатели | S282 | S282 | 4016779225908 | 0.260 | KG | 320.000 | CCM
GHS2820164R0205 | S282 UC B20 | Автоматич.выкл-ль 2-полюсный S282 UC B20 | 1 | ST | 0,00 | 0 | STO | Заказ | 6 недель | Снятие с заменой | 2CDS272061R0205 | 12.05.2015 | 17.03.2015 |  |  | Модульные устройства | Автоматические выключатели | S282UC | S282UC | 4016779163101 | 0.260 | KG | 368.000 | CCM
GHS2820164R0217 | S282UCK1 | Автоматич.выкл-ль 2-полюсный S282UCK1 | 1 | ST | 7092.4 | 8369.032 | STO | Заказ | 5 недель | Продажа остатков |  | 12.05.2015 | 14.01.2015 |  |  | Модульные устройства | Автоматические выключатели | S282UC | S282UC | 4012233636600 | 0.260 | KG | 368.000 | CCM
GHS2820164R0218 | S282UCZ1 | Автоматич.выкл-ль 2-полюсный S282UCZ1 | 1 | ST | 0,00 | 0 | STO | Заказ | 5 недель | Снятие с заменой | 2CDS272061R0218 | 12.05.2015 | 17.03.2015 |  |  | Модульные устройства | Автоматические выключатели | S282UC | S282UC | 4012233640409 | 0.260 | KG | 368.000 | CCM
GHS2820164R0254 | S282UC C25 | Автоматич.выкл-ль 2-пол. S282UC C25 | 1 | ST | 0,00 | 0 | STO | Заказ | 6 недель | Снятие с заменой | 2CDS272061R0254 | 12.05.2015 | 17.03.2015 |  |  | Модульные устройства | Автоматические выключатели | S282 | S282 | 4016779226103 | 0.260 | KG | 320.000 | CCM
GHS2820164R0255 | S282UC B25 | Автоматич.выкл-ль 2-полюсный S282 UC B25 | 1 | ST | 5023.9 | 5928.202 | STO | Заказ | 6 недель | Продажа остатков |  | 12.05.2015 | 14.01.2015 |  |  | Модульные устройства | Автоматические выключатели | S282UC | S282UC | 4016779163200 | 0.260 | KG | 368.000 | CCM
GHS2820164R0257 | S282UCK1.6 | Автоматич.выкл-ль 2-полюсный S282UCK1.6 | 1 | ST | 0,00 | 0 | STO | Заказ | 5 недель | Снятие с заменой | 2CDS272061R0257 | 12.05.2015 | 17.03.2015 |  |  | Модульные устройства | Автоматические выключатели | S282UC | S282UC | 4012233636709 | 0.260 | KG | 368.000 | CCM
GHS2820164R0258 | S282UCZ1.6 | Автоматич.выкл-ль 2-полюсный S282UCZ1.6 | 1 | ST | 0,00 | 0 | STO | Заказ | 6 недель | Снятие с заменой | 2CDS272061R0258 | 12.05.2015 | 17.03.2015 |  |  | Модульные устройства | Автоматические выключатели | S282UC | S282UC | 4012233642304 | 0.260 | KG | 368.000 | CCM
GHS2820164R0277 | S282UCK2 | Автоматич.выкл-ль 2-полюсный S282UCK2 | 1 | ST | 7092.4 | 8369.032 | STO | Заказ | 3 недели | Продажа остатков |  | 12.05.2015 | 14.01.2015 |  |  | Модульные устройства | Автоматические выключатели | S282UC | S282UC | 4012233652808 | 0.260 | KG | 368.000 | CCM
GHS2820164R0278 | S282UCZ2 | Автоматич.выкл-ль 2-полюсный S282UCZ2 | 1 | ST | 7091.7 | 8368.206 | STO | Заказ | 3 недели | Продажа остатков |  | 12.05.2015 | 14.01.2015 |  |  | Модульные устройства | Автоматические выключатели | S282UC | S282UC | 4012233641000 | 0.260 | KG | 368.000 | CCM
GHS2820164R0317 | S282UCK3 | Автоматич.выкл-ль 2-полюсный S282UCK3 | 1 | ST | 7092.4 | 8369.032 | STO | Заказ | 3 недели | Продажа остатков |  | 12.05.2015 | 14.01.2015 |  |  | Модульные устройства | Автоматические выключатели | S282UC | S282UC | 4012233636808 | 0.260 | KG | 368.000 | CCM
GHS2820164R0318 | S282UCZ3 | Автоматич.выкл-ль 2-полюсный S282UCZ3 | 1 | ST | 0,00 | 0 | STO | Заказ | 5 недель | Снятие с заменой | 2CDS272061R0318 | 12.05.2015 | 17.03.2015 |  |  | Модульные устройства | Автоматические выключатели | S282UC | S282UC | 4012233641109 | 0.260 | KG | 368.000 | CCM
GHS2820164R0324 | S282UC C32 | Автоматич.выкл-ль 2-пол. S282UC C32 | 1 | ST | 0,00 | 0 | STO | Заказ | 5 недель | Снятие с заменой | 2CDS272061R0324 | 12.05.2015 | 17.03.2015 |  |  | Модульные устройства | Автоматические выключатели | S282 | S282 | 4016779226202 | 0.260 | KG | 320.000 | CCM
GHS2820164R0325 | S282UC-B32 | Выключатель автомат. S282UC-B32 | 1 | ST | 0,00 | 0 | STO | Заказ | 5 недель | Снятие с заменой | 2CDS272061R0325 | 12.05.2015 | 17.03.2015 |  |  | Модульные устройства | Автоматические выключатели | S282UC | S282UC | 4016779226707 | 0.260 | KG | 116.550 | CCM
GHS2820164R0337 | S282UCK4 | Автоматич.выкл-ль 2-полюсный S282UCK4 | 1 | ST | 7092.4 | 8369.032 | STO | Заказ | 3 недели | Продажа остатков |  | 12.05.2015 | 10.04.2015 |  |  | Модульные устройства | Автоматические выключатели | S282UC | S282UC | 4012233636907 | 0.260 | KG | 368.000 | CCM
GHS2820164R0338 | S282UCZ4 | Автоматич.выкл-ль 2-полюсный S282UCZ4 | 1 | ST | 0,00 | 0 | STO | Заказ | 5 недель | Снятие с заменой | 2CDS272061R0338 | 12.05.2015 | 10.04.2015 |  |  | Модульные устройства | Автоматические выключатели | S282UC | S282UC | 4012233641208 | 0.260 | KG | 368.000 | CCM
GHS2820164R0377 | S282UCK6 | Автоматич.выкл-ль 2-полюсный S282UCK6 | 1 | ST | 0,00 | 0 | STO | Заказ | 3 недели | Снятие с заменой | 2CDS272061R0377 | 12.05.2015 | 10.04.2015 |  |  | Модульные устройства | Автоматические выключатели | S282UC | S282UC | 4012233637003 | 0.260 | KG | 368.000 | CCM
GHS2820164R0378 | S282UCZ6 | Автоматич.выкл-ль 2-полюсный S282UCZ6 | 1 | ST | 0,00 | 0 | STO | Заказ | 5 недель | Снятие с заменой | 2CDS272061R0378 | 12.05.2015 | 10.04.2015 |  |  | Модульные устройства | Автоматические выключатели | S282UC | S282UC | 4012233641307 | 0.260 | KG | 368.000 | CCM
GHS2820164R0404 | S282UC C40 | Автоматич.выкл-ль 2-пол. S282UC C40 | 1 | ST | 0,00 | 0 | STO | Заказ | 6 недель | Снятие с заменой | 2CDS272061R0404 | 12.05.2015 | 17.03.2015 |  |  | Модульные устройства | Автоматические выключатели | S282 | S282 | 4016779226301 | 0.260 | KG | 320.000 | CCM
GHS2820164R0408 | S282UCZ8 | Автоматич.выкл-ль 2-полюсный S282UCZ8 | 1 | ST | 0,00 | 0 | STO | Заказ | 5 недель | Снятие с заменой | 2CDS272061R0408 | 12.05.2015 | 17.03.2015 |  |  | Модульные устройства | Автоматические выключатели | S282UC | S282UC | 4012233641406 | 0.260 | KG | 368.000 | CCM
GHS2820164R0427 | S282UCK10 | Автоматич.выкл-ль 2-полюсный S282UCK10 | 1 | ST | 0,00 | 0 | STO | Заказ | 5 недель | Снятие с заменой | 2CDS272061R0427 | 12.05.2015 | 17.03.2015 |  |  | Модульные устройства | Автоматические выключатели | S282UC | S282UC | 4012233637201 | 0.260 | KG | 368.000 | CCM
GHS2820164R0428 | S282UCZ10 | Автоматич.выкл-ль 2-полюсный S282UCZ10 | 1 | ST | 0,00 | 0 | STO | Заказ | 5 недель | Снятие с заменой | 2CDS272061R0428 | 12.05.2015 | 17.03.2015 |  |  | Модульные устройства | Автоматические выключатели | S282UC | S282UC | 4012233641505 | 0.260 | KG | 368.000 | CCM
GHS2820164R0467 | S282UCK16 | Автоматич.выкл-ль 2-полюсный S282UCK16 | 1 | ST | 0,00 | 0 | STO | Заказ | 5 недель | Снятие с заменой | 2CDS272061R0467 | 12.05.2015 | 10.04.2015 |  |  | Модульные устройства | Автоматические выключатели | S282UC | S282UC | 4012233637300 | 0.260 | KG | 368.000 | CCM
GHS2820164R0468 | S282UCZ16 | Автоматич.выкл-ль 2-полюсный S282UCZ16 | 1 | ST | 0,00 | 0 | STO | Заказ | 6 недель | Снятие с заменой | 2CDS272061R0468 | 12.05.2015 | 17.03.2015 |  |  | Модульные устройства | Автоматические выключатели | S282UC | S282UC | 4012233641604 | 0.260 | KG | 368.000 | CCM
GHS2820164R0487 | S282UCK20 | Автоматич.выкл-ль 2-полюсный S282UCK20 | 1 | ST | 0,00 | 0 | STO | Заказ | 5 недель | Снятие с заменой | 2CDS272061R0487 | 12.05.2015 | 10.04.2015 |  |  | Модульные устройства | Автоматические выключатели | S282UC | S282UC | 4012233637409 | 0.260 | KG | 368.000 | CCM
GHS2820164R0488 | S282UCZ20 | Автоматич.выкл-ль 2-полюсный S282UCZ20 | 1 | ST | 0,00 | 0 | STO | Заказ | 6 недель | Снятие с заменой | 2CDS272061R0488 | 12.05.2015 | 17.03.2015 |  |  | Модульные устройства | Автоматические выключатели | S282UC | S282UC | 4012233641703 | 0.260 | KG | 368.000 | CCM
GHS2820164R0504 | S282UC C50 | Автоматич.выкл-ль 2-пол. S282UC C50 | 1 | ST | 0,00 | 0 | STO | Заказ | 5 недель | Снятие с заменой | 2CDS272061R0504 | 12.05.2015 | 17.03.2015 |  |  | Модульные устройства | Автоматические выключатели | S282 | S282 | 4016779226004 | 0.260 | KG | 320.000 | CCM
GHS2820164R0517 | S282UCK25 | Автоматич.выкл-ль 2-полюсный S282UCK25 | 1 | ST | 5376 | 6343.68 | STO | Заказ | 5 недель | Продажа остатков |  | 12.05.2015 | 14.01.2015 |  |  | Модульные устройства | Автоматические выключатели | S282UC | S282UC | 4012233637508 | 0.260 | KG | 368.000 | CCM
GHS2820164R0518 | S282UCZ25 | Автоматич.выкл-ль 2-полюсный S282UCZ25 | 1 | ST | 0,00 | 0 | STO | Заказ | 5 недель | Снятие с заменой | 2CDS272061R0518 | 12.05.2015 | 17.03.2015 |  |  | Модульные устройства | Автоматические выключатели | S282UC | S282UC | 4012233641802 | 0.260 | KG | 368.000 | CCM
GHS2820164R0537 | S282UCK32 | Автоматич.выкл-ль 2-полюсный S282UCK32 | 1 | ST | 0,00 | 0 | STO | Заказ | 5 недель | Снятие с заменой | 2CDS272061R0537 | 12.05.2015 | 17.03.2015 |  |  | Модульные устройства | Автоматические выключатели | S282UC | S282UC | 4012233637607 | 0.260 | KG | 368.000 | CCM
GHS2820164R0538 | S282UCZ32 | Автоматич.выкл-ль 2-полюсный S282UCZ32 | 1 | ST | 0,00 | 0 | STO | Заказ | 6 недель | Снятие с заменой | 2CDS272061R0538 | 12.05.2015 | 17.03.2015 |  |  | Модульные устройства | Автоматические выключатели | S282UC | S282UC | 4012233641901 | 0.260 | KG | 368.000 | CCM
GHS2820164R0557 | S282UCK40 | Автоматич.выкл-ль 2-полюсный S282UCK40 | 1 | ST | 0,00 | 0 | STO | Заказ | 5 недель | Снятие с заменой | 2CDS272061R0557 | 12.05.2015 | 17.03.2015 |  |  | Модульные устройства | Автоматические выключатели | S282UC | S282UC | 4012233637706 | 0.260 | KG | 368.000 | CCM
GHS2820164R0558 | S282UCZ40 | Автоматич.выкл-ль 2-полюсный S282UCZ40 | 1 | ST | 0,00 | 0 | STO | Заказ | 6 недель | Снятие с заменой | 2CDS272061R0558 | 12.05.2015 | 17.03.2015 |  |  | Модульные устройства | Автоматические выключатели | S282UC | S282UC | 4012233642007 | 0.260 | KG | 368.000 | CCM
GHS2820164R0577 | S282UCK50 | Автоматич.выкл-ль 2-полюсный S282UCK50 | 1 | ST | 0,00 | 0 | STO | Заказ | 6 недель | Снятие с заменой | 2CDS272061R0577 | 12.05.2015 | 17.03.2015 |  |  | Модульные устройства | Автоматические выключатели | S282UC | S282UC | 4012233637904 | 0.320 | KG | 368.000 | CCM
GHS2820164R0578 | S282UCZ50 | Автоматич.выкл-ль 2-полюсный S282UCZ50 | 1 | ST | 0,00 | 0 | STO | Заказ | 6 недель | Снятие с заменой | 2CDS272061R0578 | 12.05.2015 | 17.03.2015 |  |  | Модульные устройства | Автоматические выключатели | S282UC | S282UC | 4012233642106 | 0.320 | KG | 368.000 | CCM
GHS2820164R0607 | S282UCK63 | Автоматич.выкл-ль 2-полюсный S282UCK63 | 1 | ST | 0,00 | 0 | STO | Заказ | 5 недель | Снятие с заменой | 2CDS272061R0607 | 12.05.2015 | 17.03.2015 |  |  | Модульные устройства | Автоматические выключатели | S282UC | S282UC | 4012233638000 | 0.320 | KG | 368.000 | CCM
GHS2820164R0608 | S282UCZ63 | Автоматич.выкл-ль 2-полюсный S282UCZ63 | 1 | ST | 0,00 | 0 | STO | Заказ | 5 недель | Снятие с заменой | 2CDS272061R0608 | 12.05.2015 | 17.03.2015 |  |  | Модульные устройства | Автоматические выключатели | S282UC | S282UC | 4012233642205 | 0.320 | KG | 368.000 | CCM
GHS2820164R0634 | S282UC C63 | Автоматич.выкл-ль 2-пол. S282UC C63 | 1 | ST | 0,00 | 0 | STO | Заказ | 5 недель | Снятие с заменой | 2CDS272061R0634 | 12.05.2015 | 17.03.2015 |  |  | Модульные устройства | Автоматические выключатели | S282 | S282 | 4016779226400 | 0.260 | KG | 320.000 | CCM
GHS2820164R0974 | S282UC C1,6 | Автоматич.выкл-ль 2-пол. S282UC C1,6 | 1 | ST | 0,00 | 0 | STO | Заказ | 5 недель | Снятие с заменой | 2CDS272061R0974 | 12.05.2015 | 17.03.2015 |  |  | Модульные устройства | Автоматические выключатели | S282 | S282 | 4016779225007 | 0.260 | KG | 320.000 | CCM
GHS2820164R0984 | S282UC C0,5 | Автоматич.выкл-ль 2-пол. S282UC C0,5 | 1 | ST | 0,00 | 0 | STO | Заказ | 5 недель | Снятие с заменой | 2CDS272061R0984 | 12.05.2015 | 17.03.2015 |  |  | Модульные устройства | Автоматические выключатели | S282 | S282 | 4016779224802 | 0.260 | KG | 320.000 | CCM
GHS2830001R0804 | S283 C80 | Автоматич.выкл-ль 3-полюсный S283 C80 | 1 | ST | 0,00 | 0 | STO | Заказ | 10 недель | Снятие с заменой | 2CCS883001R0804 | 12.05.2015 | 24.06.2013 |  |  | Модульные устройства | Автоматические выключатели | S283 | S283 | 8012542500506 | 0.480 | KG | 552.000 | CCM
GHS2830001R0805 | S283 B80 | Автоматич.выкл-ль 3-полюсный S283 B80 | 1 | ST | 0,00 | 0 | STO | Заказ | 8 недель | Снятие с заменой | 2CCS883001R0805 | 12.05.2015 | 13.08.2013 |  |  | Модульные устройства | Автоматические выключатели | S283 | S283 | 8012542500704 | 0.480 | KG | 552.000 | CCM
GHS2830001R0824 | S283 C100 | Автоматич.выкл-ль 3-полюсный S283 C100 | 1 | ST | 0,00 | 0 | STO | Заказ | 10 недель | Продажи прекращены |  | 12.05.2015 | 10.04.2015 |  |  | Модульные устройства | Автоматические выключатели | S283 | S283 | 8012542500605 | 0.480 | KG | 552.000 | CCM
GHS2830001R0825 | S283 B100 | Автоматич.выкл-ль 3-полюсный S283 B100 | 1 | ST | 0,00 | 0 | STO | Заказ | 8 недель | Снятие с заменой | 2CCS883001R0825 | 12.05.2015 | 24.06.2013 |  |  | Модульные устройства | Автоматические выключатели | S283 | S283 | 8012542500803 | 0.480 | KG | 552.000 | CCM
GHS2830164R0014 | S283UC C1 | Автоматич.выкл-ль 3-пол. S283UC C1 | 1 | ST | 0,00 | 0 | STO | Заказ | 5 недель | Снятие с заменой | 2CDS273061R0014 | 12.05.2015 | 17.03.2015 |  |  | Модульные устройства | Автоматические выключатели | S283UC | S283UC | 4016779227407 | 0.390 | KG | 480.000 | CCM
GHS2830164R0024 | S283UC C2 | Автоматич.выкл-ль 3-пол. S283UC C2 | 1 | ST | 0,00 | 0 | STO | Заказ | 5 недель | Снятие с заменой | 2CDS273061R0024 | 12.05.2015 | 17.03.2015 |  |  | Модульные устройства | Автоматические выключатели | S283UC | S283UC | 4016779227605 | 0.390 | KG | 480.000 | CCM
GHS2830164R0034 | S283UC C3 | Автоматич.выкл-ль 3-пол. S283UC C3 | 1 | ST | 0,00 | 0 | STO | Заказ | 5 недель | Снятие с заменой | 2CDS273061R0034 | 12.05.2015 | 17.03.2015 |  |  | Модульные устройства | Автоматические выключатели | S283UC | S283UC | 4016779227704 | 0.390 | KG | 480.000 | CCM
GHS2830164R0044 | S283UC C4 | Автоматич.выкл-ль 3-пол. S283UC C4 | 1 | ST | 0,00 | 0 | STO | Заказ | 5 недель | Снятие с заменой | 2CDS273061R0044 | 12.05.2015 | 17.03.2015 |  |  | Модульные устройства | Автоматические выключатели | S283UC | S283UC | 4016779227803 | 0.390 | KG | 480.000 | CCM
GHS2830164R0064 | S283UC C6 | Автоматич.выкл-ль 3-пол. S283UC C6 | 1 | ST | 0,00 | 0 | STO | Заказ | 5 недель | Снятие с заменой | 2CDS273061R0064 | 12.05.2015 | 17.03.2015 |  |  | Модульные устройства | Автоматические выключатели | S283UC | S283UC | 4016779227902 | 0.390 | KG | 480.000 | CCM
GHS2830164R0084 | S283UC C8 | Автоматич.выкл-ль 3-пол. S283UC C8 | 1 | ST | 0,00 | 0 | STO | Заказ | 5 недель | Снятие с заменой | 2CDS273061R0084 | 12.05.2015 | 17.03.2015 |  |  | Модульные устройства | Автоматические выключатели | S283UC | S283UC | 4016779228008 | 0.390 | KG | 480.000 | CCM
GHS2830164R0087 | S283UCK0.2 | Автоматич.выкл-ль 3-полюсный S283UCK0.2 | 1 | ST | 0,00 | 0 | STO | Заказ | 5 недель | Снятие с заменой | 2CDS273061R0087 | 12.05.2015 | 17.03.2015 |  |  | Модульные устройства | Автоматические выключатели | S283UC | S283UC | 4012233738106 | 0.390 | KG | 552.000 | CCM
GHS2830164R0104 | S283UC C10 | Автоматич.выкл-ль 3-пол. S283UC C10 | 1 | ST | 0,00 | 0 | STO | Заказ | 5 недель | Снятие с заменой | 2CDS273061R0104 | 12.05.2015 | 17.03.2015 |  |  | Модульные устройства | Автоматические выключатели | S283UC | S283UC | 4016779228107 | 0.390 | KG | 480.000 | CCM
GHS2830164R0117 | S283UCK0.3 | Автоматич.выкл-ль 3-полюсный S283UCK0.3 | 1 | ST | 0,00 | 0 | STO | Заказ | 5 недель | Снятие с заменой | 2CDS273061R0117 | 12.05.2015 | 17.03.2015 |  |  | Модульные устройства | Автоматические выключатели | S283UC | S283UC | 4012233738205 | 0.390 | KG | 552.000 | CCM
GHS2830164R0134 | S283UC C13 | Автоматич.выкл-ль 3-пол. S283UC C13 | 1 | ST | 0,00 | 0 | STO | Заказ | 5 недель | Снятие с заменой | 2CDS273061R0134 | 12.05.2015 | 17.03.2015 |  |  | Модульные устройства | Автоматические выключатели | S283UC | S283UC | 4016779228206 | 0.390 | KG | 480.000 | CCM
GHS2830164R0157 | S283UCK0.5 | Автоматич.выкл-ль 3-полюсный S283UCK0.5 | 1 | ST | 0,00 | 0 | STO | Заказ | 6 недель | Снятие с заменой | 2CDS273061R0157 | 12.05.2015 | 17.03.2015 |  |  | Модульные устройства | Автоматические выключатели | S283UC | S283UC | 4012233738304 | 0.390 | KG | 552.000 | CCM
GHS2830164R0158 | S283UCZ0.5 | Автоматич.выкл-ль 3-полюсный S283UCZ0.5 | 1 | ST | 0,00 | 0 | STO | Заказ | 5 недель | Снятие с заменой | 2CDS273061R0158 | 12.05.2015 | 17.03.2015 |  |  | Модульные устройства | Автоматические выключатели | S283UC | S283UC | 4012233740000 | 0.390 | KG | 552.000 | CCM
GHS2830164R0164 | S283UC C16 | Автоматич.выкл-ль 3-пол. S283UC C16 | 1 | ST | 0,00 | 0 | STO | Заказ | 5 недель | Снятие с заменой | 2CDS273061R0164 | 12.05.2015 | 17.03.2015 |  |  | Модульные устройства | Автоматические выключатели | S283UC | S283UC | 4016779228305 | 0.390 | KG | 480.000 | CCM
GHS2830164R0187 | S283UCK0.75 | Автоматич.выкл-ль 3-полюсный S283UCK0.75 | 1 | ST | 0,00 | 0 | STO | Заказ | 5 недель | Снятие с заменой | 2CDS273061R0187 | 12.05.2015 | 17.03.2015 |  |  | Модульные устройства | Автоматические выключатели | S283UC | S283UC | 4012233738403 | 0.390 | KG | 552.000 | CCM
GHS2830164R0204 | S283UC C20 | Автоматич.выкл-ль 3-пол. S283UC C20 | 1 | ST | 0,00 | 0 | STO | Заказ | 5 недель | Снятие с заменой | 2CDS273061R0204 | 12.05.2015 | 17.03.2015 |  |  | Модульные устройства | Автоматические выключатели | S283UC | S283UC | 4016779228404 | 0.390 | KG | 480.000 | CCM
GHS2830164R0217 | S283UCK1 | Автоматич.выкл-ль 3-полюсный S283UCK1 | 1 | ST | 0,00 | 0 | STO | Заказ | 5 недель | Снятие с заменой | 2CDS273061R0217 | 12.05.2015 | 17.03.2015 |  |  | Модульные устройства | Автоматические выключатели | S283UC | S283UC | 4012233738502 | 0.390 | KG | 552.000 | CCM
GHS2830164R0218 | S283UCZ1 | Автоматич.выкл-ль 3-полюсный S283UCZ1 | 1 | ST | 0,00 | 0 | STO | Заказ | 5 недель | Снятие с заменой | 2CDS273061R0218 | 12.05.2015 | 17.03.2015 |  |  | Модульные устройства | Автоматические выключатели | S283UC | S283UC | 4012233740109 | 0.390 | KG | 552.000 | CCM
GHS2830164R0254 | S283UC C25 | Автоматич.выкл-ль 3-пол. S283UC C25 | 1 | ST | 0,00 | 0 | STO | Заказ | 5 недель | Снятие с заменой | 2CDS273061R0254 | 12.05.2015 | 17.03.2015 |  |  | Модульные устройства | Автоматические выключатели | S283UC | S283UC | 4016779228503 | 0.390 | KG | 480.000 | CCM
GHS2830164R0257 | S283UCK1.6 | Автоматич.выкл-ль 3-полюсный S283UCK1.6 | 1 | ST | 0,00 | 0 | STO | Заказ | 5 недель | Снятие с заменой | 2CDS273061R0257 | 12.05.2015 | 17.03.2015 |  |  | Модульные устройства | Автоматические выключатели | S283UC | S283UC | 4012233738601 | 0.390 | KG | 552.000 | CCM
GHS2830164R0258 | S283UCZ1.6 | Автоматич.выкл-ль 3-полюсный S283UCZ1.6 | 1 | ST | 0,00 | 0 | STO | Заказ | 5 недель | Снятие с заменой | 2CDS273061R0258 | 12.05.2015 | 17.03.2015 |  |  | Модульные устройства | Автоматические выключатели | S283UC | S283UC | 4012233740208 | 0.390 | KG | 552.000 | CCM
GHS2830164R0277 | S283UCK2 | Автоматич.выкл-ль 3-полюсный S283UCK2 | 1 | ST | 0,00 | 0 | STO | Заказ | 6 недель | Снятие с заменой | 2CDS273061R0277 | 12.05.2015 | 17.03.2015 |  |  | Модульные устройства | Автоматические выключатели | S283UC | S283UC | 4012233738700 | 0.390 | KG | 552.000 | CCM
GHS2830164R0278 | S283UCZ2 | Автоматич.выкл-ль 3-полюсный S283UCZ2 | 1 | ST | 0,00 | 0 | STO | Заказ | 5 недель | Снятие с заменой | 2CDS273061R0278 | 12.05.2015 | 17.03.2015 |  |  | Модульные устройства | Автоматические выключатели | S283UC | S283UC | 4012233740307 | 0.390 | KG | 552.000 | CCM
GHS2830164R0317 | S283UCK3 | Автоматич.выкл-ль 3-полюсный S283UCK3 | 1 | ST | 0,00 | 0 | STO | Заказ | 6 недель | Снятие с заменой | 2CDS273061R0317 | 12.05.2015 | 17.03.2015 |  |  | Модульные устройства | Автоматические выключатели | S283UC | S283UC | 4012233738809 | 0.390 | KG | 552.000 | CCM
GHS2830164R0318 | S283UCZ3 | Автоматич.выкл-ль 3-полюсный S283UCZ3 | 1 | ST | 0,00 | 0 | STO | Заказ | 6 недель | Снятие с заменой | 2CDS273061R0318 | 12.05.2015 | 17.03.2015 |  |  | Модульные устройства | Автоматические выключатели | S283UC | S283UC | 4012233740406 | 0.390 | KG | 552.000 | CCM
GHS2830164R0324 | S283UC C32 | Автоматич.выкл-ль 3-пол. S283UC C32 | 1 | ST | 10211.6 | 12049.688 | STO | Заказ | 5 недель | Продажа остатков |  | 12.05.2015 | 14.01.2015 |  |  | Модульные устройства | Автоматические выключатели | S283UC | S283UC | 4016779228602 | 0.390 | KG | 480.000 | CCM
GHS2830164R0337 | S283UCK4 | Автоматич.выкл-ль 3-полюсный S283UCK4 | 1 | ST | 0,00 | 0 | STO | Заказ | 5 недель | Снятие с заменой | 2CDS273061R0337 | 12.05.2015 | 17.03.2015 |  |  | Модульные устройства | Автоматические выключатели | S283UC | S283UC | 4012233738908 | 0.390 | KG | 552.000 | CCM
GHS2830164R0338 | S283UCZ4 | Автоматич.выкл-ль 3-полюсный S283UCZ4 | 1 | ST | 0,00 | 0 | STO | Заказ | 5 недель | Снятие с заменой | 2CDS273061R0338 | 12.05.2015 | 17.03.2015 | изменился статус | Продажа остатков | Модульные устройства | Автоматические выключатели | S283UC | S283UC | 4012233740505 | 0.390 | KG | 552.000 | CCM
GHS2830164R0377 | S283UCK6 | Автоматич.выкл-ль 3-полюсный S283UCK6 | 1 | ST | 9267.3 | 10935.414 | STO | Заказ | 6 недель | Продажа остатков |  | 12.05.2015 | 14.01.2015 |  |  | Модульные устройства | Автоматические выключатели | S283UC | S283UC | 4012233739004 | 0.390 | KG | 552.000 | CCM
GHS2830164R0378 | S283UCZ6 | Автоматич.выкл-ль 3-полюсный S283UCZ6 | 1 | ST | 0,00 | 0 | STO | Заказ | 5 недель | Снятие с заменой | 2CDS273061R0378 | 12.05.2015 | 17.03.2015 |  |  | Модульные устройства | Автоматические выключатели | S283UC | S283UC | 4012233740604 | 0.390 | KG | 552.000 | CCM
GHS2830164R0404 | S283UC C40 | Автоматич.выкл-ль 3-пол. S283UC C40 | 1 | ST | 0,00 | 0 | STO | Заказ | 6 недель | Снятие с заменой | 2CDS273061R0404 | 12.05.2015 | 17.03.2015 |  |  | Модульные устройства | Автоматические выключатели | S283UC | S283UC | 4016779228701 | 0.390 | KG | 480.000 | CCM
GHS2830164R0407 | S283UCK8 | Автоматич.выкл-ль 3-полюсный S283UCK8 | 1 | ST | 0,00 | 0 | STO | Заказ | 5 недель | Снятие с заменой | 2CDS273061R0407 | 12.05.2015 | 17.03.2015 |  |  | Модульные устройства | Автоматические выключатели | S283UC | S283UC | 4012233739103 | 0.390 | KG | 552.000 | CCM
GHS2830164R0408 | S283UCZ8 | Автоматич.выкл-ль 3-полюсный S283UCZ8 | 1 | ST | 0,00 | 0 | STO | Заказ | 5 недель | Снятие с заменой | 2CDS273061R0408 | 12.05.2015 | 17.03.2015 |  |  | Модульные устройства | Автоматические выключатели | S283UC | S283UC | 4012233740703 | 0.390 | KG | 552.000 | CCM
GHS2830164R0427 | S283UCK10 | Автоматич.выкл-ль 3-полюсный S283UCK10 | 1 | ST | 0,00 | 0 | STO | Заказ | 6 недель | Снятие с заменой | 2CDS273061R0427 | 12.05.2015 | 17.03.2015 |  |  | Модульные устройства | Автоматические выключатели | S283UC | S283UC | 4012233739202 | 0.390 | KG | 552.000 | CCM
GHS2830164R0428 | S283UCZ10 | Автоматич.выкл-ль 3-полюсный S283UCZ10 | 1 | ST | 0,00 | 0 | STO | Заказ | 5 недель | Снятие с заменой | 2CDS273061R0428 | 12.05.2015 | 17.03.2015 |  |  | Модульные устройства | Автоматические выключатели | S283UC | S283UC | 4012233740802 | 0.390 | KG | 552.000 | CCM
GHS2830164R0467 | S283UCK16 | Автоматич.выкл-ль 3-полюсный S283UCK16 | 1 | ST | 0,00 | 0 | STO | Заказ | 6 недель | Снятие с заменой | 2CDS273061R0467 | 12.05.2015 | 17.03.2015 |  |  | Модульные устройства | Автоматические выключатели | S283UC | S283UC | 4012233739301 | 0.390 | KG | 552.000 | CCM
GHS2830164R0468 | S283UCZ16 | Автоматич.выкл-ль 3-полюсный S283UCZ16 | 1 | ST | 0,00 | 0 | STO | Заказ | 5 недель | Снятие с заменой | 2CDS273061R0468 | 12.05.2015 | 17.03.2015 |  |  | Модульные устройства | Автоматические выключатели | S283UC | S283UC | 4012233740901 | 0.390 | KG | 552.000 | CCM
GHS2830164R0487 | S283UCK20 | Автоматич.выкл-ль 3-полюсный S283UCK20 | 1 | ST | 0,00 | 0 | STO | Заказ | 6 недель | Снятие с заменой | 2CDS273061R0487 | 12.05.2015 | 17.03.2015 |  |  | Модульные устройства | Автоматические выключатели | S283UC | S283UC | 4012233739400 | 0.390 | KG | 552.000 | CCM
GHS2830164R0488 | S283UCZ20 | Автоматич.выкл-ль 3-полюсный S283UCZ20 | 1 | ST | 0,00 | 0 | STO | Заказ | 5 недель | Снятие с заменой | 2CDS273061R0488 | 12.05.2015 | 17.03.2015 |  |  | Модульные устройства | Автоматические выключатели | S283UC | S283UC | 4012233741007 | 0.390 | KG | 552.000 | CCM
GHS2830164R0504 | S283UC C50 | Автоматич.выкл-ль 3-пол. S283UC C50 | 1 | ST | 0,00 | 0 | STO | Заказ | 5 недель | Снятие с заменой | 2CDS273061R0504 | 12.05.2015 | 17.03.2015 |  |  | Модульные устройства | Автоматические выключатели | S283UC | S283UC | 4016779228800 | 0.390 | KG | 480.000 | CCM
GHS2830164R0517 | S283UCK25 | Автоматич.выкл-ль 3-полюсный S283UCK25 | 1 | ST | 0,00 | 0 | STO | Заказ | 5 недель | Снятие с заменой | 2CDS273061R0517 | 12.05.2015 | 17.03.2015 |  |  | Модульные устройства | Автоматические выключатели | S283UC | S283UC | 4012233739509 | 0.390 | KG | 552.000 | CCM
GHS2830164R0518 | S283UCZ25 | Автоматич.выкл-ль 3-полюсный S283UCZ25 | 1 | ST | 0,00 | 0 | STO | Заказ | 5 недель | Снятие с заменой | 2CDS273061R0518 | 12.05.2015 | 17.03.2015 |  |  | Модульные устройства | Автоматические выключатели | S283UC | S283UC | 4012233741106 | 0.390 | KG | 552.000 | CCM
GHS2830164R0537 | S283UCK32 | Автоматич.выкл-ль 3-полюсный S283UCK32 | 1 | ST | 0,00 | 0 | STO | Заказ | 6 недель | Снятие с заменой | 2CDS273061R0537 | 12.05.2015 | 17.03.2015 |  |  | Модульные устройства | Автоматические выключатели | S283UC | S283UC | 4012233739608 | 0.390 | KG | 552.000 | CCM
GHS2830164R0538 | S283UCZ32 | Автоматич.выкл-ль 3-полюсный S283UCZ32 | 1 | ST | 0,00 | 0 | STO | Заказ | 5 недель | Снятие с заменой | 2CDS273061R0538 | 12.05.2015 | 17.03.2015 |  |  | Модульные устройства | Автоматические выключатели | S283UC | S283UC | 4012233741205 | 0.390 | KG | 552.000 | CCM
GHS2830164R0557 | S283UCK40 | Автоматич.выкл-ль 3-полюсный S283UCK40 | 1 | ST | 0,00 | 0 | STO | Заказ | 5 недель | Снятие с заменой | 2CDS273061R0557 | 12.05.2015 | 17.03.2015 |  |  | Модульные устройства | Автоматические выключатели | S283UC | S283UC | 4012233739707 | 0.390 | KG | 552.000 | CCM
GHS2830164R0558 | S283UCZ40 | Автоматич.выкл-ль 3-полюсный S283UCZ40 | 1 | ST | 0,00 | 0 | STO | Заказ | 5 недель | Снятие с заменой | 2CDS273061R0558 | 12.05.2015 | 17.03.2015 |  |  | Модульные устройства | Автоматические выключатели | S283UC | S283UC | 4012233741304 | 0.390 | KG | 552.000 | CCM
GHS2830164R0577 | S283UCK50 | Автоматич.выкл-ль 3-полюсный S283UCK50 | 1 | ST | 0,00 | 0 | STO | Заказ | 5 недель | Снятие с заменой | 2CDS273061R0577 | 12.05.2015 | 17.03.2015 |  |  | Модульные устройства | Автоматические выключатели | S283UC | S283UC | 4012233739806 | 0.480 | KG | 552.000 | CCM
GHS2830164R0578 | S283UCZ50 | Автоматич.выкл-ль 3-полюсный S283UCZ50 | 1 | ST | 0,00 | 0 | STO | Заказ | 5 недель | Снятие с заменой | 2CDS273061R0578 | 12.05.2015 | 17.03.2015 |  |  | Модульные устройства | Автоматические выключатели | S283UC | S283UC | 4012233741403 | 0.480 | KG | 552.000 | CCM
GHS2830164R0607 | S283UCK63 | Автоматич.выкл-ль 3-полюсный S283UCK63 | 1 | ST | 0,00 | 0 | STO | Заказ | 6 недель | Снятие с заменой | 2CDS273061R0607 | 12.05.2015 | 17.03.2015 |  |  | Модульные устройства | Автоматические выключатели | S283UC | S283UC | 4012233739905 | 0.480 | KG | 552.000 | CCM
GHS2830164R0608 | S283UCZ63 | Автоматич.выкл-ль 3-полюсный S283UCZ63 | 1 | ST | 0,00 | 0 | STO | Заказ | 5 недель | Снятие с заменой | 2CDS273061R0608 | 12.05.2015 | 17.03.2015 |  |  | Модульные устройства | Автоматические выключатели | S283UC | S283UC | 4012233741502 | 0.480 | KG | 552.000 | CCM
GHS2830164R0634 | S283UC C63 | Автоматич.выкл-ль 3-пол. S283UC C63 | 1 | ST | 0,00 | 0 | STO | Заказ | 5 недель | Снятие с заменой | 2CDS273061R0634 | 12.05.2015 | 17.03.2015 |  |  | Модульные устройства | Автоматические выключатели | S283UC | S283UC | 4016779228909 | 0.390 | KG | 480.000 | CCM
GHS2830164R0974 | S283UC C1,6 | Автоматич.выкл-ль 3-пол. S283UC C1,6 | 1 | ST | 0,00 | 0 | STO | Заказ | 5 недель | Снятие с заменой | 2CDS273061R0974 | 12.05.2015 | 17.03.2015 |  |  | Модульные устройства | Автоматические выключатели | S283UC | S283UC | 4016779227506 | 0.390 | KG | 480.000 | CCM
GHS2830164R0984 | S283UC C0,5 | Автоматич.выкл-ль 3-пол. S283UC C0,5 | 1 | ST | 0,00 | 0 | STO | Заказ | 5 недель | Снятие с заменой | 2CDS273061R0984 | 12.05.2015 | 17.03.2015 |  |  | Модульные устройства | Автоматические выключатели | S283UC | S283UC | 4016779227308 | 0.390 | KG | 480.000 | CCM
GHS2840001R0804 | S284 C80 | Автоматич.выкл-ль 4-полюсный S284 C80 | 1 | ST | 0,00 | 0 | STO | Заказ | 10 недель | Снятие с заменой | 2CCS884001R0804 | 12.05.2015 | 24.06.2013 |  |  | Модульные устройства | Автоматические выключатели | S284 | S284 | 8012542517801 | 0.640 | KG | 690.000 | CCM
GHS2840001R0805 | S284 B80 | Автоматич.выкл-ль 4-полюсный S284 B80 | 1 | ST | 0,00 | 0 | STO | Заказ | 8 недель | Снятие с заменой | 2CCS884001R0805 | 12.05.2015 | 08.07.2013 |  |  | Модульные устройства | Автоматические выключатели | S284 | S284 | 8012542518006 | 0.520 | KG | 690.000 | CCM
GHS2840001R0824 | S284 C100 | Автоматич.выкл-ль 4-полюсный S284 C100 | 1 | ST | 0,00 | 0 | STO | Заказ | 8 недель | Снятие с заменой | 2CCS884001R0824 | 12.05.2015 | 08.07.2013 |  |  | Модульные устройства | Автоматические выключатели | S284 | S284 | 8012542517900 | 0.640 | KG | 690.000 | CCM
GHS2840001R0825 | S284 B100 | Автоматич.выкл-ль 4-полюсный S284 B100 | 1 | ST | 0,00 | 0 | STO | Заказ | 8 недель | Снятие с заменой | 2CCS884001R0825 | 12.05.2015 | 08.07.2013 |  |  | Модульные устройства | Автоматические выключатели | S284 | S284 | 8012542518105 | 0.520 | KG | 690.000 | CCM
GHS2840164R0087 | S284UCK0.2 | Автоматич.выкл-ль 4-полюсный S284UCK0.2 | 1 | ST | 0,00 | 0 | STO | Заказ | 5 недель | Снятие с заменой | 2CDS274061R0087 | 12.05.2015 | 17.03.2015 |  |  | Модульные устройства | Автоматические выключатели | S284UC | S284UC | 4012233741601 | 0.520 | KG | 690.000 | CCM
GHS2840164R0117 | S284UCK0.3 | Автоматич.выкл-ль 4-полюсный S284UCK0.3 | 1 | ST | 0,00 | 0 | STO | Заказ | 5 недель | Снятие с заменой | 2CDS274061R0117 | 12.05.2015 | 17.03.2015 |  |  | Модульные устройства | Автоматические выключатели | S284UC | S284UC | 4012233741700 | 0.520 | KG | 690.000 | CCM
GHS2840164R0157 | S284UCK0,5 | Автоматич.выкл-ль 4-полюсный S284UCK0,5 | 1 | ST | 0,00 | 0 | STO | Заказ | 5 недель | Снятие с заменой | 2CDS274061R0157 | 12.05.2015 | 17.03.2015 |  |  | Модульные устройства | Автоматические выключатели | S284UC | S284UC | 4012233741809 | 0.520 | KG | 690.000 | CCM
GHS2840164R0158 | S284UCZ0.5 | Автоматич.выкл-ль 4-полюсный S284UCZ0.5 | 1 | ST | 0,00 | 0 | STO | Заказ | 5 недель | Снятие с заменой | 2CDS274061R0158 | 12.05.2015 | 17.03.2015 |  |  | Модульные устройства | Автоматические выключатели | S284UC | S284UC | 4012233743605 | 0.520 | KG | 690.000 | CCM
GHS2840164R0187 | S284UCK0.75 | Автоматич.выкл-ль 4-полюсный S284UCK0.75 | 1 | ST | 0,00 | 0 | STO | Заказ | 5 недель | Снятие с заменой | 2CDS274061R0187 | 12.05.2015 | 17.03.2015 |  |  | Модульные устройства | Автоматические выключатели | S284UC | S284UC | 4012233741908 | 0.520 | KG | 690.000 | CCM
GHS2840164R0217 | S284UCK1 | Автоматич.выкл-ль 4-полюсный S284UCK1 | 1 | ST | 0,00 | 0 | STO | Заказ | 5 недель | Снятие с заменой | 2CDS274061R0217 | 12.05.2015 | 17.03.2015 |  |  | Модульные устройства | Автоматические выключатели | S284UC | S284UC | 4012233742004 | 0.520 | KG | 690.000 | CCM
GHS2840164R0218 | S284UCZ1 | Автоматич.выкл-ль 4-полюсный S284UCZ1 | 1 | ST | 0,00 | 0 | STO | Заказ | 5 недель | Снятие с заменой | 2CDS274061R0218 | 12.05.2015 | 17.03.2015 |  |  | Модульные устройства | Автоматические выключатели | S284UC | S284UC | 4012233743704 | 0.520 | KG | 690.000 | CCM
GHS2840164R0257 | S284UCK1.6 | Автоматич.выкл-ль 4-полюсный S284UCK1.6 | 1 | ST | 0,00 | 0 | STO | Заказ | 5 недель | Снятие с заменой | 2CDS274061R0257 | 12.05.2015 | 17.03.2015 |  |  | Модульные устройства | Автоматические выключатели | S284UC | S284UC | 4012233742103 | 0.520 | KG | 690.000 | CCM
GHS2840164R0258 | S284UCZ1.6 | Автоматич.выкл-ль 4-полюсный S284UCZ1.6 | 1 | ST | 0,00 | 0 | STO | Заказ | 5 недель | Снятие с заменой | 2CDS274061R0258 | 12.05.2015 | 17.03.2015 |  |  | Модульные устройства | Автоматические выключатели | S284UC | S284UC | 4012233743803 | 0.520 | KG | 690.000 | CCM
GHS2840164R0277 | S284UCK2 | Автоматич.выкл-ль 4-полюсный S284UCK2 | 1 | ST | 0,00 | 0 | STO | Заказ | 5 недель | Снятие с заменой | 2CDS274061R0277 | 12.05.2015 | 17.03.2015 |  |  | Модульные устройства | Автоматические выключатели | S284UC | S284UC | 4012233742202 | 0.520 | KG | 690.000 | CCM
GHS2840164R0278 | S284UCZ2 | Автоматич.выкл-ль 4-полюсный S284UCZ2 | 1 | ST | 0,00 | 0 | STO | Заказ | 5 недель | Снятие с заменой | 2CDS274061R0278 | 12.05.2015 | 17.03.2015 |  |  | Модульные устройства | Автоматические выключатели | S284UC | S284UC | 4012233743902 | 0.520 | KG | 690.000 | CCM
GHS2840164R0317 | S284UCK3 | Автоматич.выкл-ль 4-полюсный S284UCK3 | 1 | ST | 0,00 | 0 | STO | Заказ | 5 недель | Снятие с заменой | 2CDS274061R0317 | 12.05.2015 | 17.03.2015 |  |  | Модульные устройства | Автоматические выключатели | S284UC | S284UC | 4012233742301 | 0.520 | KG | 690.000 | CCM
GHS2840164R0318 | S284UCZ3 | Автоматич.выкл-ль 4-полюсный S284UCZ3 | 1 | ST | 0,00 | 0 | STO | Заказ | 5 недель | Снятие с заменой | 2CDS274061R0318 | 12.05.2015 | 17.03.2015 |  |  | Модульные устройства | Автоматические выключатели | S284UC | S284UC | 4012233744008 | 0.520 | KG | 690.000 | CCM
GHS2840164R0337 | S284UCK4 | Автоматич.выкл-ль 4-полюсный S284UCK4 | 1 | ST | 0,00 | 0 | STO | Заказ | 5 недель | Снятие с заменой | 2CDS274061R0337 | 12.05.2015 | 17.03.2015 |  |  | Модульные устройства | Автоматические выключатели | S284UC | S284UC | 4012233742400 | 0.520 | KG | 690.000 | CCM
GHS2840164R0338 | S284UCZ4 | Автоматич.выкл-ль 4-полюсный S284UCZ4 | 1 | ST | 0,00 | 0 | STO | Заказ | 5 недель | Снятие с заменой | 2CDS274061R0338 | 12.05.2015 | 17.03.2015 |  |  | Модульные устройства | Автоматические выключатели | S284UC | S284UC | 4012233744107 | 0.520 | KG | 690.000 | CCM
GHS2840164R0377 | S284UCK6 | Автоматич.выкл-ль 4-полюсный S284UCK6 | 1 | ST | 0,00 | 0 | STO | Заказ | 5 недель | Снятие с заменой | 2CDS274061R0377 | 12.05.2015 | 17.03.2015 |  |  | Модульные устройства | Автоматические выключатели | S284UC | S284UC | 4012233742509 | 0.520 | KG | 690.000 | CCM
GHS2840164R0378 | S284UCZ6 | Автоматич.выкл-ль 4-полюсный S284UCZ6 | 1 | ST | 0,00 | 0 | STO | Заказ | 5 недель | Снятие с заменой | 2CDS274061R0378 | 12.05.2015 | 17.03.2015 |  |  | Модульные устройства | Автоматические выключатели | S284UC | S284UC | 4012233744206 | 0.520 | KG | 690.000 | CCM
GHS2840164R0407 | S284UCK8 | Автоматич.выкл-ль 4-полюсный S284UCK8 | 1 | ST | 0,00 | 0 | STO | Заказ | 5 недель | Снятие с заменой | 2CDS274061R0407 | 12.05.2015 | 17.03.2015 |  |  | Модульные устройства | Автоматические выключатели | S284UC | S284UC | 4012233742608 | 0.520 | KG | 690.000 | CCM
GHS2840164R0408 | S284UCZ8 | Автоматич.выкл-ль 4-полюсный S284UCZ8 | 1 | ST | 0,00 | 0 | STO | Заказ | 5 недель | Снятие с заменой | 2CDS274061R0408 | 12.05.2015 | 17.03.2015 |  |  | Модульные устройства | Автоматические выключатели | S284UC | S284UC | 4012233744305 | 0.520 | KG | 690.000 | CCM
GHS2840164R0427 | S284UCK10 | Автоматич.выкл-ль 4-полюсный S284UCK10 | 1 | ST | 0,00 | 0 | STO | Заказ | 5 недель | Снятие с заменой | 2CDS274061R0427 | 12.05.2015 | 17.03.2015 |  |  | Модульные устройства | Автоматические выключатели | S284UC | S284UC | 4012233742707 | 0.520 | KG | 690.000 | CCM
GHS2840164R0428 | S284UCZ10 | Автоматич.выкл-ль 4-полюсный S284UCZ10 | 1 | ST | 0,00 | 0 | STO | Заказ | 5 недель | Снятие с заменой | 2CDS274061R0428 | 12.05.2015 | 17.03.2015 |  |  | Модульные устройства | Автоматические выключатели | S284UC | S284UC | 4012233744404 | 0.520 | KG | 690.000 | CCM
GHS2840164R0467 | S284UCK16 | Автоматич.выкл-ль 4-полюсный S284UCK16 | 1 | ST | 0,00 | 0 | STO | Заказ | 5 недель | Снятие с заменой | 2CDS274061R0467 | 12.05.2015 | 17.03.2015 |  |  | Модульные устройства | Автоматические выключатели | S284UC | S284UC | 4012233742806 | 0.520 | KG | 690.000 | CCM
GHS2840164R0468 | S284UCZ16 | Автоматич.выкл-ль 4-полюсный S284UCZ16 | 1 | ST | 0,00 | 0 | STO | Заказ | 5 недель | Снятие с заменой | 2CDS274061R0468 | 12.05.2015 | 17.03.2015 |  |  | Модульные устройства | Автоматические выключатели | S284UC | S284UC | 4012233744503 | 0.520 | KG | 690.000 | CCM
GHS2840164R0487 | S284UCK20 | Автоматич.выкл-ль 4-полюсный S284UCK20 | 1 | ST | 0,00 | 0 | STO | Заказ | 5 недель | Снятие с заменой | 2CDS274061R0487 | 12.05.2015 | 17.03.2015 |  |  | Модульные устройства | Автоматические выключатели | S284UC | S284UC | 4012233743001 | 0.520 | KG | 690.000 | CCM
GHS2840164R0488 | S284UCZ20 | Автоматич.выкл-ль 4-полюсный S284UCZ20 | 1 | ST | 0,00 | 0 | STO | Заказ | 5 недель | Снятие с заменой | 2CDS274061R0488 | 12.05.2015 | 17.03.2015 |  |  | Модульные устройства | Автоматические выключатели | S284UC | S284UC | 4012233744602 | 0.520 | KG | 690.000 | CCM
GHS2840164R0517 | S284UCK25 | Автоматич.выкл-ль 4-полюсный S284UCK25 | 1 | ST | 0,00 | 0 | STO | Заказ | 5 недель | Снятие с заменой | 2CDS274061R0517 | 12.05.2015 | 17.03.2015 |  |  | Модульные устройства | Автоматические выключатели | S284UC | S284UC | 4012233743100 | 0.520 | KG | 690.000 | CCM
GHS2840164R0518 | S284UCZ25 | Автоматич.выкл-ль 4-полюсный S284UCZ25 | 1 | ST | 0,00 | 0 | STO | Заказ | 5 недель | Снятие с заменой | 2CDS274061R0518 | 12.05.2015 | 17.03.2015 |  |  | Модульные устройства | Автоматические выключатели | S284UC | S284UC | 4012233744701 | 0.520 | KG | 690.000 | CCM
GHS2840164R0537 | S284UCK32 | Автоматич.выкл-ль 4-полюсный S284UCK32 | 1 | ST | 0,00 | 0 | STO | Заказ | 6 недель | Снятие с заменой | 2CDS274061R0537 | 12.05.2015 | 17.03.2015 |  |  | Модульные устройства | Автоматические выключатели | S284UC | S284UC | 4012233743209 | 0.520 | KG | 690.000 | CCM
GHS2840164R0538 | S284UCZ32 | Автоматич.выкл-ль 4-полюсный S284UCZ32 | 1 | ST | 0,00 | 0 | STO | Заказ | 5 недель | Снятие с заменой | 2CDS274061R0538 | 12.05.2015 | 17.03.2015 |  |  | Модульные устройства | Автоматические выключатели | S284UC | S284UC | 4012233744800 | 0.520 | KG | 690.000 | CCM
GHS2840164R0557 | S284UCK40 | Автоматич.выкл-ль 4-полюсный S284UCK40 | 1 | ST | 0,00 | 0 | STO | Заказ | 5 недель | Снятие с заменой | 2CDS274061R0557 | 12.05.2015 | 17.03.2015 |  |  | Модульные устройства | Автоматические выключатели | S284UC | S284UC | 4012233743308 | 0.520 | KG | 690.000 | CCM
GHS2840164R0558 | S284UCZ40 | Автоматич.выкл-ль 4-полюсный S284UCZ40 | 1 | ST | 0,00 | 0 | STO | Заказ | 5 недель | Снятие с заменой | 2CDS274061R0558 | 12.05.2015 | 17.03.2015 |  |  | Модульные устройства | Автоматические выключатели | S284UC | S284UC | 4012233744909 | 0.520 | KG | 690.000 | CCM
GHS2840164R0577 | S284UCK50 | Автоматич.выкл-ль 4-полюсный S284UCK50 | 1 | ST | 0,00 | 0 | STO | Заказ | 5 недель | Снятие с заменой | 2CDS274061R0577 | 12.05.2015 | 17.03.2015 |  |  | Модульные устройства | Автоматические выключатели | S284UC | S284UC | 4012233743407 | 0.640 | KG | 690.000 | CCM
GHS2840164R0578 | S284UCZ50 | Автоматич.выкл-ль 4-полюсный S284UCZ50 | 1 | ST | 0,00 | 0 | STO | Заказ | 5 недель | Снятие с заменой | 2CDS274061R0578 | 12.05.2015 | 17.03.2015 |  |  | Модульные устройства | Автоматические выключатели | S284UC | S284UC | 4012233745005 | 0.640 | KG | 690.000 | CCM
GHS2840164R0607 | S284UCK63 | Автоматич.выкл-ль 4-полюсный S284UCK63 | 1 | ST | 0,00 | 0 | STO | Заказ | 6 недель | Снятие с заменой | 2CDS274061R0607 | 12.05.2015 | 17.03.2015 |  |  | Модульные устройства | Автоматические выключатели | S284UC | S284UC | 4012233743506 | 0.640 | KG | 690.000 | CCM
GHS2840164R0608 | S284UCZ63 | Автоматич.выкл-ль 4-полюсный S284UCZ63 | 1 | ST | 0,00 | 0 | STO | Заказ | 5 недель | Снятие с заменой | 2CDS274061R0608 | 12.05.2015 | 17.03.2015 |  |  | Модульные устройства | Автоматические выключатели | S284UC | S284UC | 4012233745104 | 0.640 | KG | 690.000 | CCM
GHS2901902R0018 | S290-S11 | Сигн.контакты 1нз+1но S290-S11 | 1 | ST | 0,00 | 0 | STO | Заказ | 2 недели | Снятие с заменой | 2CCS800900R0021 | 12.05.2015 | 27.01.2012 |  |  | Модульные устройства | Аксессуары для автоматических выключателей | Аксессуары для автоматических выключателей | Аксессуары для автоматических выключателей | 4016779570329 | 0.050 | KG | 270.000 | CCM
GHS2901909R0011 | S290-A1 | Реле дист.откл.110-415В перем.S290-A1 | 1 | ST | 0,00 | 0 | STO | Заказ | 2 недели | Снятие с заменой | 2CCS800900R0211 | 12.05.2015 | 12.03.2012 |  |  | Модульные устройства | Аксессуары для автоматических выключателей | Аксессуары для автоматических выключателей | Аксессуары для автоматических выключателей | 4016779570336 | 0.090 | KG | 270.000 | CCM
GHS2901909R0012 | S290-A2 | Реле дист.откл.24-48В пер./пост.S290-A2 | 1 | ST | 0,00 | 0 | STO | Заказ | 2 недели | Снятие с заменой | 2CCS800900R0191 | 12.05.2015 | 19.06.2012 |  |  | Модульные устройства | Аксессуары для автоматических выключателей | Аксессуары для автоматических выключателей | Аксессуары для автоматических выключателей | 4016779570343 | 0.090 | KG | 270.000 | CCM
GHS2901911R0012 | S290-UA24 | Реле мин.напряж. S290-UA24 | 1 | ST | 0,00 | 0 | STO | Заказ | 7 недель | Снятие с заменой | 2CCS800900R0241 | 12.05.2015 | 01.12.2011 |  |  | Модульные устройства | Аксессуары для автоматических выключателей | Аксессуары для автоматических выключателей | Аксессуары для автоматических выключателей | 4016779570350 | 0.090 | KG | 270.000 | CCM
GHS2901911R0014 | S290-UA110 | Реле мин.напряж. S290-UA110 | 1 | ST | 0,00 | 0 | STO | Заказ | 7 недель | Снятие с заменой | 2CCS800900R0261 | 12.05.2015 | 01.12.2011 |  |  | Модульные устройства | Аксессуары для автоматических выключателей | Аксессуары для автоматических выключателей | Аксессуары для автоматических выключателей | 4016779570367 | 0.090 | KG | 270.000 | CCM
GHS2901911R0015 | S290-UA230 | Реле мин.напряж .S290-UA230 | 1 | ST | 0,00 | 0 | STO | Заказ | 7 недель | Снятие с заменой | 2CCS800900R0271 | 12.05.2015 | 01.12.2011 |  |  | Модульные устройства | Аксессуары для автоматических выключателей | Аксессуары для автоматических выключателей | Аксессуары для автоматических выключателей | 4016779570374 | 0.090 | KG | 270.000 | CCM
GHS2901916R0011 | S290-H11 | Доп.контакты 1нз+1но S290-H11 | 1 | ST | 0,00 | 0 | STO | Заказ | 2 недели | Снятие с заменой | 2CCS800900R0011 | 12.05.2015 | 19.06.2012 |  |  | Модульные устройства | Аксессуары для автоматических выключателей | Аксессуары для автоматических выключателей | Аксессуары для автоматических выключателей | 4016779570312 | 0.050 | KG | 270.000 | CCM
GHS2912001R0801 | S291 D80 | Автомат.выкл-ль 1-пол. S291 D80 | 1 | ST | 0,00 | 0 | STO | Заказ | 19 недель | Продажи прекращены |  | 12.05.2015 | 17.12.2012 |  |  | Модульные устройства | Автоматические выключатели | S291 | S291 | 4016779570534 | 0.270 | KG | 270.000 | CCM
GHS2912001R0804 | S291 C80 | Автомат.выкл-ль 1-пол. S291 C80 | 1 | ST | 0,00 | 0 | STO | Заказ | 5 недель | Снятие с заменой | 2CCS881001R0804 | 12.05.2015 | 21.12.2011 |  |  | Модульные устройства | Автоматические выключатели | S291 | S291 | 4016779570541 | 0.270 | KG | 270.000 | CCM
GHS2912001R0807 | S291 K80 | Автомат.выкл-ль 1-пол. S291 K80 | 1 | ST | 0,00 | 0 | STO | Заказ | 7 недель | Снятие с заменой | 2CCS881001R0627 | 12.05.2015 | 01.12.2011 |  |  | Модульные устройства | Автоматические выключатели | S291 | S291 | 4016779570558 | 0.270 | KG | 270.000 | CCM
GHS2912001R0821 | S291 D100 | Автомат.выкл-ль 1-пол. S291 D100 | 1 | ST | 0,00 | 0 | STO | Заказ | 7 недель | Снятие с заменой | 2CCS881001R0821 | 12.05.2015 | 01.12.2011 |  |  | Модульные устройства | Автоматические выключатели | S291 | S291 | 4016779570565 | 0.270 | KG | 270.000 | CCM
GHS2912001R0824 | S291 C100 | Автомат.выкл-ль 1-пол. S291 C100 | 1 | ST | 0,00 | 0 | STO | Заказ | 2 недели | Продажи прекращены |  | 12.05.2015 | 22.12.2014 |  |  | Модульные устройства | Автоматические выключатели | S291 | S291 | 4016779570572 | 0.270 | KG | 270.000 | CCM
GHS2912001R0827 | S291 K100 | Автомат.выкл-ль 1-пол. S291 K100 | 1 | ST | 0,00 | 0 | STO | Заказ | 7 недель | Снятие с заменой | 2CCS881001R0637 | 12.05.2015 | 01.12.2011 |  |  | Модульные устройства | Автоматические выключатели | S291 | S291 | 4016779570589 | 0.270 | KG | 270.000 | CCM
GHS2912001R0844 | S291 C125 | Автомат.выкл-ль 1-пол. S291 C125 | 1 | ST | 0,00 | 0 | STO | Заказ | 2 недели | Снятие с заменой | 2CCS881001R0844 | 12.05.2015 | 27.01.2012 |  |  | Модульные устройства | Автоматические выключатели | S291 | S291 | 4016779570602 | 0.270 | KG | 270.000 | CCM
GHS2922001R0801 | S292 D80 | Автомат.выкл-ль 2-пол. S292 D80 | 1 | ST | 0,00 | 0 | STO | Заказ | 7 недель | Снятие с заменой | 2CCS882001R0801 | 12.05.2015 | 01.12.2011 |  |  | Модульные устройства | Автоматические выключатели | S292 | S292 | 4016779570619 | 0.540 | KG | 540.000 | CCM
GHS2922001R0804 | S292 C80 | Автомат.выкл-ль 2-пол. S292 C80 | 1 | ST | 0,00 | 0 | STO | Заказ | 6 недель | Снятие с заменой | 2CCS882001R0804 | 12.05.2015 | 26.12.2011 |  |  | Модульные устройства | Автоматические выключатели | S292 | S292 | 4016779570626 | 0.540 | KG | 540.000 | CCM
GHS2922001R0807 | S292 K80 | Автомат.выкл-ль 2-пол. S292 K80 | 1 | ST | 0,00 | 0 | STO | Заказ | 7 недель | Снятие с заменой | 2CCS882001R0627 | 12.05.2015 | 01.12.2011 |  |  | Модульные устройства | Автоматические выключатели | S292 | S292 | 4016779570633 | 0.540 | KG | 540.000 | CCM
GHS2922001R0821 | S292 D100 | Автомат.выкл-ль 2-пол. S292 D100 | 1 | ST | 0,00 | 0 | STO | Заказ | 7 недель | Снятие с заменой | 2CCS882001R0821 | 12.05.2015 | 01.12.2011 |  |  | Модульные устройства | Автоматические выключатели | S292 | S292 | 4016779570640 | 0.540 | KG | 540.000 | CCM
GHS2922001R0824 | S292 C100 | Автомат.выкл-ль 2-пол. S292 C100 | 1 | ST | 0,00 | 0 | STO | Заказ | 5 недель | Снятие с заменой | 2CCS882001R0824 | 12.05.2015 | 01.12.2011 |  |  | Модульные устройства | Автоматические выключатели | S292 | S292 | 4016779570657 | 0.540 | KG | 540.000 | CCM
GHS2922001R0827 | S292 K100 | Автомат.выкл-ль 2-пол. S292 K100 | 1 | ST | 0,00 | 0 | STO | Заказ | 7 недель | Снятие с заменой | 2CCS882001R0637 | 12.05.2015 | 01.12.2011 |  |  | Модульные устройства | Автоматические выключатели | S292 | S292 | 4016779570664 | 0.540 | KG | 540.000 | CCM
GHS2922001R0844 | S292 C125 | Автомат.выкл-ль 2-пол. S292 C125 | 1 | ST | 0,00 | 0 | STO | Заказ | 6 недель | Снятие с заменой | 2CCS882001R0844 | 12.05.2015 | 21.12.2011 |  |  | Модульные устройства | Автоматические выключатели | S292 | S292 | 4016779570688 | 0.540 | KG | 540.000 | CCM
GHS2932001R0801 | S293 D80 | Автомат.выкл-ль 3-пол. S293 D80 | 1 | ST | 0,00 | 0 | STO | Заказ | 2 недели | Снятие с заменой | 2CCS883001R0801 | 12.05.2015 | 27.01.2012 |  |  | Модульные устройства | Автоматические выключатели | S293 | S293 | 4016779570695 | 0.800 | KG | 810.000 | CCM
GHS2932001R0804 | S293 C80 | Автомат.выкл-ль 3-пол. S293 C80 | 1 | ST | 0,00 | 0 | STO | Заказ | 2 недели | Снятие с заменой | 2CCS883001R0804 | 12.05.2015 | 27.01.2012 |  |  | Модульные устройства | Автоматические выключатели | S293 | S293 | 4016779570701 | 0.800 | KG | 810.000 | CCM
GHS2932001R0807 | S293 K80 | Автомат.выкл-ль 3-пол. S293 K80 | 1 | ST | 0,00 | 0 | STO | Заказ | 7 недель | Снятие с заменой | 2CCS883001R0627 | 12.05.2015 | 01.12.2011 |  |  | Модульные устройства | Автоматические выключатели | S293 | S293 | 4016779570718 | 0.800 | KG | 810.000 | CCM
GHS2932001R0821 | S293 D100 | Автомат.выкл-ль 3-пол. S293 D100 | 1 | ST | 0,00 | 0 | STO | Заказ | 3 недели | Снятие с заменой | 2CCS883001R0821 | 12.05.2015 | 05.04.2012 |  |  | Модульные устройства | Автоматические выключатели | S293 | S293 | 4016779570725 | 0.800 | KG | 810.000 | CCM
GHS2932001R0824 | S293 C100 | Автомат.выкл-ль 3-пол. S293 C100 | 1 | ST | 0,00 | 0 | STO | Заказ | 2 недели | Снятие с заменой | 2CCS883001R0824 | 12.05.2015 | 05.04.2012 |  |  | Модульные устройства | Автоматические выключатели | S293 | S293 | 4016779570732 | 0.800 | KG | 810.000 | CCM
GHS2932001R0827 | S293 K100 | Автомат.выкл-ль 3-пол. S293 K100 | 1 | ST | 0,00 | 0 | STO | Заказ | 8 недель | Снятие с заменой | 2CCS883001R0637 | 12.05.2015 | 01.12.2011 |  |  | Модульные устройства | Автоматические выключатели | S293 | S293 | 4016779570749 | 0.800 | KG | 810.000 | CCM
GHS2932001R0844 | S293 C125 | Автомат.выкл-ль 3-пол. S293 C125 | 1 | ST | 0,00 | 0 | STO | Заказ | 2 недели | Снятие с заменой | 2CCS883001R0844 | 12.05.2015 | 12.03.2012 |  |  | Модульные устройства | Автоматические выключатели | S293 | S293 | 4016779570763 | 0.800 | KG | 810.000 | CCM
GHS2942001R0801 | S294 D80 | Автомат.выкл-ль 4-пол. S294 D80 | 1 | ST | 0,00 | 0 | STO | Заказ | 5 недель | Снятие с заменой | 2CCS884001R0801 | 12.05.2015 | 01.12.2011 |  |  | Модульные устройства | Автоматические выключатели | S294 | S294 | 4016779570770 | 1.070 | KG | 1080.000 | CCM
GHS2942001R0804 | S294 C80 | Автомат.выкл-ль 4-пол. S294 C80 | 1 | ST | 0,00 | 0 | STO | Заказ | 2 недели | Продажи прекращены |  | 12.05.2015 | 10.04.2015 |  |  | Модульные устройства | Автоматические выключатели | S294 | S294 | 4016779570787 | 1.070 | KG | 1080.000 | CCM
GHS2942001R0807 | S294 K80 | Автомат.выкл-ль 4-пол. S294 K80 | 1 | ST | 0,00 | 0 | STO | Заказ | 7 недель | Снятие с заменой | 2CCS884001R0627 | 12.05.2015 | 01.12.2011 |  |  | Модульные устройства | Автоматические выключатели | S294 | S294 | 4016779570794 | 1.070 | KG | 1080.000 | CCM
GHS2942001R0821 | S294 D100 | Автомат.выкл-ль 4-пол. S294 D100 | 1 | ST | 0,00 | 0 | STO | Заказ | 7 недель | Снятие с заменой | 2CCS884001R0821 | 12.05.2015 | 01.12.2011 |  |  | Модульные устройства | Автоматические выключатели | S294 | S294 | 4016779570800 | 1.070 | KG | 1080.000 | CCM
GHS2942001R0824 | S294 C100 | Автомат.выкл-ль 4-пол. S294 C100 | 1 | ST | 0,00 | 0 | STO | Заказ | 6 недель | Снятие с заменой | 2CCS884001R0824 | 12.05.2015 | 27.01.2012 |  |  | Модульные устройства | Автоматические выключатели | S294 | S294 | 4016779570817 | 1.070 | KG | 1080.000 | CCM
GHS2942001R0827 | S294 K100 | Автомат.выкл-ль 4-пол. S294 K100 | 1 | ST | 0,00 | 0 | STO | Заказ | 7 недель | Снятие с заменой | 2CCS884001R0637 | 12.05.2015 | 01.12.2011 |  |  | Модульные устройства | Автоматические выключатели | S294 | S294 | 4016779570824 | 1.070 | KG | 1080.000 | CCM
GHS2942001R0844 | S294 C125 | Автомат.выкл-ль 4-пол. S294 C125 | 1 | ST | 0,00 | 0 | STO | Заказ | 6 недель | Снятие с заменой | 2CCS884001R0844 | 12.05.2015 | 01.12.2011 |  |  | Модульные устройства | Автоматические выключатели | S294 | S294 | 4016779570848 | 1.070 | KG | 1080.000 | CCM
GHV0210451R0013 | Е451-5,7 | Реле управления нагрузкой Е451-5,7 | 1 | ST | 0,00 | 0 | STO | Заказ | 8 недель | Снятие с заменой | 2CDE160000R0901 | 12.05.2015 | 20.03.2009 |  |  | Модульные устройства | Дополнительные устройства на ДИН-рейку | Устройства управления нагрузкой | E236 | 4016779415903 | 0.320 | KG | 138.000 | CCM
GHV0360501R0013 | SZ-AST95 | Переходник SZ-Ast95 шт.верх.25-95мм2 | 1 | ST | 583,87 | 688.9666 | STO | Заказ | 8 недель |  |  | 12.05.2015 |  |  |  | Модульные устройства | Аксессуары для автоматических выключателей | Аксессуары для автоматических выключателей | Аксессуары для автоматических выключателей | 4016779522625 | 0.010 | KG | 9.000 | CCM
GHV0360503R0047 | SZ-PSB22N | 3ф штырьк. разводка SZ-PSB22N 60м50А | 10 | ST | 1802,94 | 2127.4692 | STO | Заказ | 8 недель |  |  | 12.05.2015 |  |  |  | Модульные устройства | Аксессуары для автоматических выключателей | Аксессуары для автоматических выключателей | Аксессуары для автоматических выключателей | 4016779511100 | 0.470 | KG | 990.000 | CCM
GHV0360504R0005 | SZ-SM3 | Шинное соединение SZ-SM3 | 1 | ST | 265,53 | 313.3254 | STO | Заказ | 8 недель |  |  | 12.05.2015 |  |  |  | Модульные устройства | Аксессуары для автоматических выключателей | Аксессуары для автоматических выключателей | Аксессуары для автоматических выключателей | 4016779415804 | 0.100 | KG | 400.000 | CCM
GHV0360504R0100 | HKB | Перемычка к. доп.конт. HKB | 1 | ST | 13,20 | 15.576 | STO | Заказ | 7 недель |  |  | 12.05.2015 |  |  |  | Модульные устройства | Аксессуары для автоматических выключателей | Аксессуары для автоматических выключателей | Аксессуары для автоматических выключателей | 4016779523134 | 0.010 | KG | 9.000 | CCM
GHV0360874R0005 | NSZ-PSB25N | 1ф+N штырьк.разводка SZ-PSB25N 12м63А | 1 | ST | 0,00 | 0 | STO | Заказ | 8 недель | Продажи прекращены |  | 12.05.2015 | 10.04.2015 |  |  | Модульные устройства | Аксессуары для автоматических выключателей | Аксессуары для автоматических выключателей | Аксессуары для автоматических выключателей | 4012233547609 | 0.110 | KG | 207.000 | CCM
GHV0360874R0024 | SZ-PSB46N | 3ф+доп.конт.разводка SZ-PSB46N 39м63А | 1 | ST | 0,00 | 0 | STO | Заказ | 8 недель | Продажи прекращены |  | 12.05.2015 | 10.04.2015 |  |  | Модульные устройства | Аксессуары для автоматических выключателей | Аксессуары для автоматических выключателей | Аксессуары для автоматических выключателей | 4012233548705 | 0.500 | KG | 990.000 | CCM
GHV0360874R0026 | SZ-PSB 48N | Шина распределительная SZ-PSB 48N | 1 | ST | 0,00 | 0 | STO | Заказ | 8 недель | Продажи прекращены |  | 12.05.2015 | 10.04.2015 |  |  | Модульные устройства | Аксессуары для автоматических выключателей | Аксессуары для автоматических выключателей | Аксессуары для автоматических выключателей | 4012233548903 | 0.610 | KG | 990.000 | CCM
GHV0360874R0028 | SZ-PSB50N | 3ф+доп.конт.разводка SZ-PSB50N 48м63А | 1 | ST | 0,00 | 0 | STO | Заказ | 8 недель | Продажи прекращены |  | 12.05.2015 | 10.04.2015 |  |  | Модульные устройства | Аксессуары для автоматических выключателей | Аксессуары для автоматических выключателей | Аксессуары для автоматических выключателей | 4012233549108 | 0.600 | KG | 990.000 | CCM
GHV0360874R0030 | SZ-PSB 52N | Шина распределительная SZ-PSB 52N | 1 | ST | 0,00 | 0 | STO | Заказ | 8 недель | Продажи прекращены |  | 12.05.2015 | 10.04.2015 |  |  | Модульные устройства | Аксессуары для автоматических выключателей | Аксессуары для автоматических выключателей | Аксессуары для автоматических выключателей | 4012233549306 | 0.620 | KG | 990.000 | CCM
GHV0360874R0031 | SZ-PSB53N | 1ф+N шинная разводка SZ-PSB53N 12м63А | 1 | ST | 0,00 | 0 | STO | Заказ | 10 недель | Продажи прекращены |  | 12.05.2015 | 10.04.2015 |  |  | Модульные устройства | Аксессуары для автоматических выключателей | Аксессуары для автоматических выключателей | Аксессуары для автоматических выключателей | 4012233549405 | 0.080 | KG | 207.000 | CCM
GHV0360874R0032 | SZ-PSB54N | 1ф+N шинная разводка SZ-PSB54N 58м63А | 1 | ST | 0,00 | 0 | STO | Заказ | 10 недель | Продажи прекращены |  | 12.05.2015 | 10.04.2015 |  |  | Модульные устройства | Аксессуары для автоматических выключателей | Аксессуары для автоматических выключателей | Аксессуары для автоматических выключателей | 4012233549504 | 0.360 | KG | 990.000 | CCM
GHV0360874R0033 | SZ-PSB55N | 1ф+N шинная разводка SZ-PSB55N 12м80A | 1 | ST | 315,41 | 372.1838 | STO | Заказ | 10 недель | Продажа остатков |  | 12.05.2015 | 24.02.2015 |  |  | Модульные устройства | Аксессуары для автоматических выключателей | Аксессуары для автоматических выключателей | Аксессуары для автоматических выключателей | 4012233549603 | 0.090 | KG | 207.000 | CCM
GHV0360874R0034 | SZ-PSB58N | 3ф+N шинная разводка SZ-PSB56N 58м80А | 1 | ST | 0,00 | 0 | STO | Заказ | 8 недель | Продажи прекращены |  | 12.05.2015 | 10.04.2015 |  |  | Модульные устройства | Аксессуары для автоматических выключателей | Аксессуары для автоматических выключателей | Аксессуары для автоматических выключателей | 4012233549702 | 0.640 | KG | 990.000 | CCM
GHV0360874R0036 | SZ-PSB58N | 3ф+N шинная разводка SZ-PSB58N 58м63А | 1 | ST | 0,00 | 0 | STO | Заказ | 8 недель | Продажи прекращены |  | 12.05.2015 | 10.04.2015 |  |  | Модульные устройства | Аксессуары для автоматических выключателей | Аксессуары для автоматических выключателей | Аксессуары для автоматических выключателей | 4012233549900 | 0.640 | KG | 990.000 | CCM
GHV0360874R0038 | SZ-PSB60N | 3ф+N шинная разводка SZ-PSB60N 58м80А | 1 | ST | 0,00 | 0 | STO | Заказ | 8 недель | Продажи прекращены |  | 12.05.2015 | 10.04.2015 |  |  | Модульные устройства | Аксессуары для автоматических выключателей | Аксессуары для автоматических выключателей | Аксессуары для автоматических выключателей | 4012233550104 | 0.890 | KG | 990.000 | CCM
GHV0360874R0039 | SZ-PSB61N | 3ф+N шинная разводка SZ-PSB61N 12м63А | 1 | ST | 0,00 | 0 | STO | Заказ | 10 недель | Продажи прекращены |  | 12.05.2015 | 10.04.2015 |  |  | Модульные устройства | Аксессуары для автоматических выключателей | Аксессуары для автоматических выключателей | Аксессуары для автоматических выключателей | 4012233550203 | 0.110 | KG | 207.000 | CCM
GHV0360874R0040 | SZ-PSB62N | 3ф+N шинная разводка SZ-PSB62N 60м63А | 1 | ST | 0,00 | 0 | STO | Заказ | 8 недель | Продажи прекращены |  | 12.05.2015 | 10.04.2015 |  |  | Модульные устройства | Аксессуары для автоматических выключателей | Аксессуары для автоматических выключателей | Аксессуары для автоматических выключателей | 4012233550302 | 0.640 | KG | 990.000 | CCM
GHV0360874R0041 | SZ-PSB63N | 3ф+N шинная разводка SZ-PSB63N 12м80А | 1 | ST | 0,00 | 0 | STO | Заказ | 10 недель | Продажи прекращены |  | 12.05.2015 | 10.04.2015 |  |  | Модульные устройства | Аксессуары для автоматических выключателей | Аксессуары для автоматических выключателей | Аксессуары для автоматических выключателей | 4012233550401 | 0.160 | KG | 207.000 | CCM
GHV0360874R0042 | SZ-PSB64N | 3ф+N шинная разводка SZ-PSB64N 60м80А | 1 | ST | 0,00 | 0 | STO | Заказ | 8 недель | Продажи прекращены |  | 12.05.2015 | 10.04.2015 |  |  | Модульные устройства | Аксессуары для автоматических выключателей | Аксессуары для автоматических выключателей | Аксессуары для автоматических выключателей | 4012233550500 | 0.890 | KG | 990.000 | CCM
GHV0360874R0062 | SZ-KS4/39N | 1ф+доп.конт.разводка SZ-KS4/39N 39м80А | 1 | ST | 0,00 | 0 | STO | Заказ | 8 недель | Продажи прекращены |  | 12.05.2015 | 10.04.2015 |  |  | Модульные устройства | Аксессуары для автоматических выключателей | Аксессуары для автоматических выключателей | Аксессуары для автоматических выключателей | 4012233551507 | 0.270 | KG | 990.000 | CCM
GHV0360875R0010 | SZ-PSB 92N | Шина распределительная SZ-PSB 92N | 1 | ST | 0,00 | 0 | STO | Заказ | 5 недель | Продажи прекращены |  | 12.05.2015 | 10.04.2015 |  |  | Модульные устройства | Аксессуары для автоматических выключателей | Аксессуары для автоматических выключателей | Аксессуары для автоматических выключателей | 4012233553808 | 0.500 | KG | 990.000 | CCM
GHV0360875R0011 | SZ-PSB23N | 3ф штырьк. разводка SZ-PSB23N 12м63А | 30 | ST | 438,63 | 517.5834 | STO | Заказ | 10 недель | Продажа остатков |  | 12.05.2015 | 24.02.2015 |  |  | Модульные устройства | Аксессуары для автоматических выключателей | Аксессуары для автоматических выключателей | Аксессуары для автоматических выключателей | 4016779159104 | 0.122 | KG | 24.000 | CCM
GHV0360875R0012 | SZ-PSB24N | 3ф штырьк. разводка SZ-PSB24N 60м63А | 10 | ST | 0,00 | 0 | STO | Заказ | 10 недель | Продажи прекращены |  | 12.05.2015 | 10.04.2015 |  |  | Модульные устройства | Аксессуары для автоматических выключателей | Аксессуары для автоматических выключателей | Аксессуары для автоматических выключателей | 4012233554003 | 0.470 | KG | 990.000 | CCM
GHV0360875R0035 | SZ-KS16/12N | 1ф штырьк. разводка SZ-KS16/12N 12м63А | 30 | ST | 0,00 | 0 | STO | Заказ | 10 недель | Продажи прекращены |  | 12.05.2015 | 10.04.2015 |  |  | Модульные устройства | Аксессуары для автоматических выключателей | Аксессуары для автоматических выключателей | Аксессуары для автоматических выключателей | 4012233555505 | 0.040 | KG | 24.000 | CCM
GHV0360875R0036 | SZ-KS16/56N | 1ф штырьк. разводка SZ-KS16/56N 57м63А | 10 | ST | 0,00 | 0 | STO | Заказ | 10 недель | Продажи прекращены |  | 12.05.2015 | 10.04.2015 |  |  | Модульные устройства | Аксессуары для автоматических выключателей | Аксессуары для автоматических выключателей | Аксессуары для автоматических выключателей | 4012233555604 | 0.260 | KG | 990.000 | CCM
GHV0361325R0001 | PSB-END3 | Заглушка PSB-END3 для 1ф+N разводок | 50 | ST | 38,14 | 45.0052 | STO | Заказ | 10 недель |  |  | 12.05.2015 |  |  |  | Модульные устройства | Аксессуары для автоматических выключателей | Аксессуары для автоматических выключателей | Аксессуары для автоматических выключателей | 4012233556304 | 0.001 | KG | 207.000 | CCM
GHV0361325R0002 | PSB-END4 | Заглушка PSB-END4 для 3ф+N разводок | 50 | ST | 38,14 | 45.0052 | STO | Заказ | 8 недель |  |  | 12.05.2015 |  |  |  | Модульные устройства | Аксессуары для автоматических выключателей | Аксессуары для автоматических выключателей | Аксессуары для автоматических выключателей | 4012233556403 | 0.001 | KG | 990.000 | CCM
GHV2501902R0002 | SSTGHV2501902R0002 | Ограничитель перенапряжения RV-BC 6/60 24..60B DC | 1 | ST | 591,41 | 697.8638 | SST | Заказ | 8 недель |  |  | 12.05.2015 |  |  |  | Пуско-регулирующее оборудование | Контакторы | NORR800 | NORR800 | 4013614027154 | 0.008 | KG | 0.006 | CDM
GHV2501902R0003 | SSTGHV2501902R0003 | Ограничитель перенапряжения RV-BC 6-F/60 20..60B DC | 1 | ST | 0,00 | 0 | SST | Заказ | 5 недель | Продажи прекращены |  | 12.05.2015 | 24.12.2014 |  |  | Пуско-регулирующее оборудование | Контакторы | NORR800 | NORR800 | 4013614027161 | 0.008 | KG | 0.006 | CDM
GHV2501903R0002 | SSTGHV2501903R0002 | Ограничитель перенапряжения RV-BC 6/250 110..250B DC | 1 | ST | 591,41 | 697.8638 | SST | Заказ | 9 недель |  |  | 12.05.2015 |  |  |  | Пуско-регулирующее оборудование | Контакторы | NORR800 | NORR800 | 4013614027178 | 0.008 | KG | 0.006 | CDM
GHV2501903R0003 | SSTGHV2501903R0003 | Ограничитель перенапряжения RV-BC 6-F/250 110..259B DC | 1 | ST | 591,41 | 697.8638 | SST | Заказ | 5 недель |  |  | 12.05.2015 |  |  |  | Пуско-регулирующее оборудование | Контакторы | NORR800 | NORR800 | 4013614027185 | 0.008 | KG | 0.006 | CDM
GHV2501904R0002 | SSTGHV2501904R0002 | Ограничитель перенапряжения RV-BC 6/380 200..420B DC | 1 | ST | 0,00 | 0 | SST | Заказ | 7 недель | Продажи прекращены |  | 12.05.2015 | 24.12.2014 |  |  | Пуско-регулирующее оборудование | Контакторы | NORR800 | NORR800 | 4013614027192 | 0.008 | KG | 0.006 | CDM
GHV2501904R0003 | SSTGHV2501904R0003 | Ограничитель перенапряжения RV-BC 6-F/380 200..420B DC | 1 | ST | 591,41 | 697.8638 | SST | Заказ | 8 недель | Временно недоступно |  | 12.05.2015 | 26.12.2013 |  |  | Пуско-регулирующее оборудование | Контакторы | NORR800 | NORR800 | 4013614027208 | 0.008 | KG | 0.006 | CDM
GHV2501908R0002 | SSTGHV2501908R0002 | Ограничитель перенапряжения RV-BC 6/127 50..127B DC | 1 | ST | 556,17 | 656.2806 | SST | Заказ | 14 недель |  |  | 12.05.2015 |  |  |  | Пуско-регулирующее оборудование | Контакторы | NORR800 |  | 4013614151453 | 0.008 | KG | 0.006 | CDM
GHV2501908R0003 | SSTGHV2501908R0003 | Ограничитель перенапряжения RV-BC 6-F/127 50..127B DC | 1 | ST | 556,17 | 656.2806 | SST | Заказ | 5 недель |  |  | 12.05.2015 |  |  |  | Пуско-регулирующее оборудование | Контакторы | NORR800 |  | 4013614149443 | 0.008 | KG | 0.006 | CDM
GHV2501910R0001 | SSTGHV2501910R0001 | Диод RD7/250 24..250В | 1 | ST | 455,05 | 536.959 | SST | Заказ | 5 недель |  |  | 12.05.2015 |  |  |  | Пуско-регулирующее оборудование | Контакторы | Контакторы |  | 4013614335938 | 0.008 | KG | 0.006 | CDM
GHV9210018V0022 | VSUE | VSUE Датчик закрытия окна | 1 | ST | 2728,39 | 3219.5002 | EIB | Заказ | 6 недель |  |  | 12.05.2015 |  |  |  | Интеллектуальные инсталляционные системы (EIB/KNX) | ABB i-bus EIB/KNX | ABB i-bus EIB/KNX Безопасность и наблюдение | B/KEY | 4013232701207 | 0.108 | KG | 197.640 | CCM
GHV9220004V0009 | SPGS/W | SPGS/W Датчик разбития стекла, белый | 1 | ST | 3852,53 | 4545.9854 | EIB | Заказ | 6 недель |  |  | 12.05.2015 |  |  |  | Интеллектуальные инсталляционные системы (EIB/KNX) | ABB i-bus EIB/KNX | ABB i-bus EIB/KNX Безопасность и наблюдение | B/KEY | 4013232614200 | 0.085 | KG | 2.900 | CCM
GHV9220004V0010 | SPGS/B | SPGS/B Датчик разбития стекла, коричневый | 1 | ST | 3852,53 | 4545.9854 | EIB | Заказ | 6 недель |  |  | 12.05.2015 |  |  |  | Интеллектуальные инсталляционные системы (EIB/KNX) | ABB i-bus EIB/KNX | ABB i-bus EIB/KNX Безопасность и наблюдение | B/KEY | 4013232614309 | 0.087 | KG | 2.900 | CCM
GHV9230039V0020 | MW | MW Крепление для ИК-датчика | 1 | ST | 1504,71 | 1775.5578 | EIB | Заказ | 6 недель |  |  | 12.05.2015 |  |  |  | Интеллектуальные инсталляционные системы (EIB/KNX) | ABB i-bus EIB/KNX | ABB i-bus EIB/KNX Безопасность и наблюдение | B/KEY | 4013232665806 | 0.070 | KG | 2.100 | CCM
GHV9240001V0011 | SAK7 | SAK7 Аккумуляторная батарея для SU/S30.640.1, 7 Ач | 1 | ST | 4978,63 | 5874.7834 | EIB | Заказ | 6 недель |  |  | 12.05.2015 |  |  |  | Интеллектуальные инсталляционные системы (EIB/KNX) | ABB i-bus EIB/KNX | ABB i-bus EIB/KNX Безопасность и наблюдение | B/KEY | 4013232744938 | 2.600 | KG | 916.500 | CCM
GHV9240001V0012 | SAK12 | SAK12 Аккумуляторная батарея для SU/S30.640.1, 12 Ач | 1 | ST | 9812,83 | 11579.1394 | EIB | Заказ | 6 недель |  |  | 12.05.2015 |  |  |  | Интеллектуальные инсталляционные системы (EIB/KNX) | ABB i-bus EIB/KNX | ABB i-bus EIB/KNX Безопасность и наблюдение | B/KEY | 4013232744945 | 4.100 | KG | 1400.200 | CCM
GHV9240001V0013 | SAK17 | SAK17 Аккумуляторная батарея для SU/S30.640.1, 17 Ач | 1 | ST | 12675,88 | 14957.5384 | EIB | Заказ | 6 недель |  |  | 12.05.2015 |  |  |  | Интеллектуальные инсталляционные системы (EIB/KNX) | ABB i-bus EIB/KNX | ABB i-bus EIB/KNX Безопасность и наблюдение | B/KEY | 4013232744952 | 6.800 | KG | 2297.200 | CCM
GHV9270001V0001 | SSS | SSS Сирена | 1 | ST | 5724,15 | 6754.497 | EIB | Заказ | 6 недель | Продажа остатков |  | 12.05.2015 | 27.01.2014 |  |  | Интеллектуальные инсталляционные системы (EIB/KNX) | ABB i-bus EIB/KNX | ABB i-bus EIB/KNX Безопасность и наблюдение | B/KEY | 4013232023200 | 0.100 | KG | 207.350 | CCM
GJF1101903R0001 | SSTGJF1101903R0001 | Адаптер замка SA1 для S200, E200, MS116 | 1 | ST | 167,24 | 197.3432 | STO | Заказ | 5 недель |  |  | 12.05.2015 |  |  |  | Пуско-регулирующее оборудование | Мотор-автоматы | Мотор-автоматы | Мотор-автоматы | 4012233587605 | 0.004 | KG | 0.012 | CDM
GJF1101903R0002 | SA2 | Замок, 2 уникальных ключа SA2 | 1 | ST | 448,90 | 529.702 | STO | Заказ | 5 недель |  |  | 12.05.2015 |  |  |  | Модульные устройства | Аксессуары для автоматических выключателей | Аксессуары для автоматических выключателей | Аксессуары для автоматических выключателей | 4012233587704 | 0.020 | KG | 4.000 | CCM
GJF1101903R0003 | SSTGJF1101903R0003 | Замок SA3 (замок, адаптер замка и 2 ключа) для S200, S280 | 1 | ST | 513,45 | 605.871 | STO | Заказ | 5 недель |  |  | 12.05.2015 |  |  |  | Пуско-регулирующее оборудование | Мотор-автоматы | Мотор-автоматы | Мотор-автоматы | 4012233587803 | 0.060 | KG | 0.012 | CDM
GJF1101903R0004 | SA 1E | Блокиратор SA 1E | 1 | ST | 167,24 | 197.3432 | STO | Заказ | 5 недель |  |  | 12.05.2015 |  |  |  | Модульные устройства | Автоматические выключатели | S204M | S204M | 4012233587902 | 0.004 | KG | 2.400 | CCM
GJF1109999R0001 | SA2I | Замок, 2 единых ключа SA2i | 1 | ST | 448,90 | 529.702 | STO | Заказ | 9 недель |  |  | 12.05.2015 |  |  |  | Модульные устройства | Аксессуары для автоматических выключателей | Аксессуары для автоматических выключателей | Аксессуары для автоматических выключателей | 4012233969401 | 0.020 | KG | 4.000 | CCM
GJH1211001R0221 | SSTGJH1211001R0221 | Миниконтактор K6-22-Z 3A (400В AC3) катушка 24В AC | 10 | ST | 1003,56 | 1184.2008 | SST | Заказ | 5 недель |  |  | 12.05.2015 |  |  |  | Пуско-регулирующее оборудование | Контакторы | Миниконтакторы | B7D | 4013614048920 | 0.216 | KG | 0.144 | CDM
GJH1211001R0222 | SSTGJH1211001R0222 | Миниконтактор K6-22-Z 3A (400В AC3) катушка 42В АС | 1 | ST | 1003,56 | 1184.2008 | SST | Заказ | 5 недель |  |  | 12.05.2015 |  |  |  | Пуско-регулирующее оборудование | Контакторы | Миниконтакторы | B7D | 4013614048937 | 0.216 | KG | 0.144 | CDM
GJH1211001R0223 | SSTGJH1211001R0223 | Миниконтактор K6-22-Z 3A (400В AC3) катушка 48В АС | 1 | ST | 1003,56 | 1184.2008 | SST | Заказ | 5 недель |  |  | 12.05.2015 |  |  |  | Пуско-регулирующее оборудование | Контакторы | Миниконтакторы | B7D | 4013614048944 | 0.210 | KG | 0.144 | CDM
GJH1211001R0311 | SSTGJH1211001R0311 | Миниконтактор K6-31-Z 3A (400В AC3) катушка 24В АС | 10 | ST | 1003,56 | 1184.2008 | SST | Заказ | 5 недель |  |  | 12.05.2015 |  |  |  | Пуско-регулирующее оборудование | Контакторы | Миниконтакторы | B7D | 4013614048999 | 0.216 | KG | 0.144 | CDM
GJH1211001R0312 | SSTGJH1211001R0312 | Миниконтактор K6-31-Z 3A (400В AC3) катушка 42В АС | 1 | ST | 1003,56 | 1184.2008 | SST | Заказ | 5 недель |  |  | 12.05.2015 |  |  |  | Пуско-регулирующее оборудование | Контакторы | Миниконтакторы | B7D | 4013614049002 | 0.210 | KG | 0.144 | CDM
GJH1211001R0313 | SSTGJH1211001R0313 | Миниконтактор K6-31-Z 3A (400В AC3) катушка 48В АС | 1 | ST | 1003,56 | 1184.2008 | SST | Заказ | 5 недель |  |  | 12.05.2015 |  |  |  | Пуско-регулирующее оборудование | Контакторы | Миниконтакторы | B7D | 4013614049019 | 0.210 | KG | 0.144 | CDM
GJH1211001R0401 | SSTGJH1211001R0401 | Миниконтактор K6-40-E 3A (400В AC3) катушка 24В АС | 1 | ST | 1003,56 | 1184.2008 | SST | Заказ | 5 недель |  |  | 12.05.2015 |  |  |  | Пуско-регулирующее оборудование | Контакторы | Миниконтакторы | B7D | 4013614049071 | 0.216 | KG | 0.144 | CDM
GJH1211001R0402 | SSTGJH1211001R0402 | Миниконтактор K6-40-E 3A (400В AC3) катушка 42В АС | 1 | ST | 1003,56 | 1184.2008 | SST | Заказ | 5 недель |  |  | 12.05.2015 |  |  |  | Пуско-регулирующее оборудование | Контакторы | Миниконтакторы | B7D | 4013614049088 | 0.210 | KG | 0.144 | CDM
GJH1211001R0403 | SSTGJH1211001R0403 | Миниконтактор K6-40-E 3A (400В AC3) катушка 48В АС | 1 | ST | 1003,56 | 1184.2008 | SST | Заказ | 5 недель |  |  | 12.05.2015 |  |  |  | Пуско-регулирующее оборудование | Контакторы | Миниконтакторы | B7D | 4013614049095 | 0.210 | KG | 0.144 | CDM
GJH1211001R8220 | SSTGJH1211001R8220 | Миниконтактор K6-22-Z 3A (400В AC3) катушка 220В АС | 10 | ST | 1003,56 | 1184.2008 | SST | Заказ | 5 недель |  |  | 12.05.2015 |  |  |  | Пуско-регулирующее оборудование | Контакторы | Миниконтакторы | B7D | 4013614152610 | 0.216 | KG | 0.144 | CDM
GJH1211001R8224 | SSTGJH1211001R8224 | Миниконтактор K6-22-Z 3A (400В AC3) катушка 110В АС | 1 | ST | 1003,56 | 1184.2008 | SST | Заказ | 5 недель |  |  | 12.05.2015 |  |  |  | Пуско-регулирующее оборудование | Контакторы | Миниконтакторы | B7D | 4013614151309 | 0.210 | KG | 0.144 | CDM
GJH1211001R8225 | SSTGJH1211001R8225 | Миниконтактор K6-22-Z 3A (400В AC3) катушка 400В АС | 1 | ST | 1003,56 | 1184.2008 | SST | Заказ | 5 недель |  |  | 12.05.2015 |  |  |  | Пуско-регулирующее оборудование | Контакторы | Миниконтакторы | B7D | 4013614157530 | 0.216 | KG | 0.144 | CDM
GJH1211001R8310 | SSTGJH1211001R8310 | Миниконтактор K6-31-Z 3A (400В AC3) катушка 220В АС | 10 | ST | 1003,56 | 1184.2008 | SST | Заказ | 5 недель |  |  | 12.05.2015 |  |  |  | Пуско-регулирующее оборудование | Контакторы | Миниконтакторы | B7D | 4013614153280 | 0.216 | KG | 0.144 | CDM
GJH1211001R8314 | SSTGJH1211001R8314 | Миниконтактор K6-31-Z 3A (400В AC3) катушка 110В АС | 1 | ST | 1003,56 | 1184.2008 | SST | Заказ | 5 недель |  |  | 12.05.2015 |  |  |  | Пуско-регулирующее оборудование | Контакторы | Миниконтакторы | B7D | 4013614156533 | 0.216 | KG | 0.144 | CDM
GJH1211001R8315 | SSTGJH1211001R8315 | Миниконтактор K6-31-Z 3A (400В AC3) катушка 400 В АС | 1 | ST | 1003,56 | 1184.2008 | SST | Заказ | 5 недель |  |  | 12.05.2015 |  |  |  | Пуско-регулирующее оборудование | Контакторы | Миниконтакторы | B7D | 4013614155567 | 0.216 | KG | 0.144 | CDM
GJH1211001R8400 | SSTGJH1211001R8400 | Миниконтактор K6-40-E 3A (400В AC3) катушка 220В АС | 1 | ST | 1003,56 | 1184.2008 | SST | Заказ | 5 недель |  |  | 12.05.2015 |  |  |  | Пуско-регулирующее оборудование | Контакторы | Миниконтакторы | B7D | 4013614153273 | 0.216 | KG | 0.144 | CDM
GJH1211001R8404 | SSTGJH1211001R8404 | Миниконтактор K6-40-E 3A (400В AC3) катушка 110В АС | 1 | ST | 1003,56 | 1184.2008 | SST | Заказ | 5 недель |  |  | 12.05.2015 |  |  |  | Пуско-регулирующее оборудование | Контакторы | Миниконтакторы | B7D | 4013614171444 | 0.210 | KG | 0.144 | CDM
GJH1211001R8405 | SSTGJH1211001R8405 | Миниконтактор K6-40-E 3A (400В AC3) катушка 400В АС | 1 | ST | 1003,56 | 1184.2008 | SST | Заказ | 5 недель |  |  | 12.05.2015 |  |  |  | Пуско-регулирующее оборудование | Контакторы | Миниконтакторы | B7D | 4013614186042 | 0.216 | KG | 0.144 | CDM
GJH1211003R0221 | SSTGJH1211003R0221 | Миниконтактор K6-22-Z -F 3A (400В AC3) катушка 24В АС | 1 | ST | 1081,70 | 1276.406 | SST | Заказ | 5 недель |  |  | 12.05.2015 |  |  |  | Пуско-регулирующее оборудование | Контакторы | Миниконтакторы | B7D | 4013614049231 | 0.204 | KG | 0.144 | CDM
GJH1211003R0223 | SSTGJH1211003R0223 | Миниконтактор K6-22-Z -F 3A (400В AC3) катушка 48В АС | 1 | ST | 1081,70 | 1276.406 | SST | Заказ | 5 недель |  |  | 12.05.2015 |  |  |  | Пуско-регулирующее оборудование | Контакторы | Миниконтакторы | B7D | 4013614231339 | 0.204 | KG | 0.144 | CDM
GJH1211003R0311 | SSTGJH1211003R0311 | Миниконтактор K6-31-Z -F 3A (400В AC3) катушка 24В АС | 1 | ST | 1081,70 | 1276.406 | SST | Заказ | 5 недель |  |  | 12.05.2015 |  |  |  | Пуско-регулирующее оборудование | Контакторы | Миниконтакторы | B7D | 4013614049286 | 0.204 | KG | 0.144 | CDM
GJH1211003R0312 | SSTGJH1211003R0312 | Миниконтактор K6-31-Z -F 3A (400В AC3) катушка 42В АС | 1 | ST | 1081,70 | 1276.406 | SST | Заказ | 5 недель |  |  | 12.05.2015 |  |  |  | Пуско-регулирующее оборудование | Контакторы | Миниконтакторы | B7D | 4013614231346 | 0.204 | KG | 0.144 | CDM
GJH1211003R0401 | SSTGJH1211003R0401 | Миниконтактор K6-40-E -F 3A (400В AC3) катушка 24В АС | 1 | ST | 1081,70 | 1276.406 | SST | Заказ | 5 недель |  |  | 12.05.2015 |  |  |  | Пуско-регулирующее оборудование | Контакторы | Миниконтакторы | B7D | 4013614049347 | 0.204 | KG | 0.144 | CDM
GJH1211003R0402 | SSTGJH1211003R0402 | Миниконтактор K6-40-E -F 3A (400В AC3) катушка 42В AC | 1 | ST | 1081,70 | 1276.406 | SST | Заказ | 5 недель |  |  | 12.05.2015 |  |  |  | Пуско-регулирующее оборудование | Контакторы | Миниконтакторы | B7D | 4013614231360 | 0.204 | KG | 0.144 | CDM
GJH1211003R8220 | SSTGJH1211003R8220 | Миниконтактор K6-22-Z -F 3A (400В AC3) катушка 220В АС | 1 | ST | 1081,70 | 1276.406 | SST | Заказ | 5 недель |  |  | 12.05.2015 |  |  |  | Пуско-регулирующее оборудование | Контакторы | Миниконтакторы | B7D | 4013614153297 | 0.204 | KG | 0.144 | CDM
GJH1211003R8224 | SSTGJH1211003R8224 | Миниконтактор K6-22-Z -F 3A (400В AC3) катушка 110В AC | 1 | ST | 1081,70 | 1276.406 | SST | Заказ | 5 недель |  |  | 12.05.2015 |  |  |  | Пуско-регулирующее оборудование | Контакторы | Миниконтакторы | B7D | 4013614187797 | 0.204 | KG | 0.144 | CDM
GJH1211003R8225 | SSTGJH1211003R8225 | Миниконтактор K6-22-Z -F 3A (400В AC3) катушка 400В AC | 1 | ST | 1081,70 | 1276.406 | SST | Заказ | 5 недель |  |  | 12.05.2015 |  |  |  | Пуско-регулирующее оборудование | Контакторы | Миниконтакторы | B7D | 4013614189111 | 0.204 | KG | 0.144 | CDM
GJH1211003R8310 | SSTGJH1211003R8310 | Миниконтактор K6-31-Z -F 3A (400В AC3) катушка 220В АС | 1 | ST | 1081,70 | 1276.406 | SST | Заказ | 5 недель |  |  | 12.05.2015 |  |  |  | Пуско-регулирующее оборудование | Контакторы | Миниконтакторы | B7D | 4013614153303 | 0.204 | KG | 0.144 | CDM
GJH1211003R8314 | SSTGJH1211003R8314 | Миниконтактор K6-31-Z -F 3A (400В AC3) катушка 110B AC | 1 | ST | 1081,70 | 1276.406 | SST | Заказ | 5 недель |  |  | 12.05.2015 |  |  |  | Пуско-регулирующее оборудование | Контакторы | Миниконтакторы | B7D | 4013614187803 | 0.204 | KG | 0.144 | CDM
GJH1211003R8315 | SSTGJH1211003R8315 | Миниконтактор K6-31-Z -F 3A (400В AC3) катушка 400B AC | 1 | ST | 1081,70 | 1276.406 | SST | Заказ | 5 недель |  |  | 12.05.2015 |  |  |  | Пуско-регулирующее оборудование | Контакторы | Миниконтакторы | B7D | 4013614189128 | 0.204 | KG | 0.144 | CDM
GJH1211003R8400 | SSTGJH1211003R8400 | Миниконтактор K6-40-E -F 3A (400В AC3) катушка 220В АС | 1 | ST | 1081,70 | 1276.406 | SST | Заказ | 5 недель |  |  | 12.05.2015 |  |  |  | Пуско-регулирующее оборудование | Контакторы | Миниконтакторы | B7D | 4013614153310 | 0.204 | KG | 0.144 | CDM
GJH1211003R8404 | SSTGJH1211003R8404 | Миниконтактор K6-40-E -F 3A (400В AC3) катушка 110В AC | 1 | ST | 1081,70 | 1276.406 | SST | Заказ | 5 недель |  |  | 12.05.2015 |  |  |  | Пуско-регулирующее оборудование | Контакторы | Миниконтакторы | B7D | 4013614189135 | 0.204 | KG | 0.144 | CDM
GJH1211009R0221 | SSTGJH1211009R0221 | Миниконтактор K6-22-Z -P 3A (400В AC3) катушка 24В AC | 1 | ST | 1081,70 | 1276.406 | SST | Заказ | 5 недель |  |  | 12.05.2015 |  |  |  | Пуско-регулирующее оборудование | Контакторы | Миниконтакторы | B7D | 4013614049392 | 0.204 | KG | 0.144 | CDM
GJH1211009R0223 | SSTGJH1211009R0223 | Миниконтактор K6-22-Z -P 3A (400В AC3) катушка 48В AC | 1 | ST | 1081,70 | 1276.406 | SST | Заказ | 5 недель |  |  | 12.05.2015 |  |  |  | Пуско-регулирующее оборудование | Контакторы | Миниконтакторы | B7D | 4013614049415 | 0.204 | KG | 0.144 | CDM
GJH1211009R0312 | SSTGJH1211009R0312 | Миниконтактор K6-31-Z -P 3A (400В AC3) катушка 42B AC | 1 | ST | 1081,70 | 1276.406 | SST | Заказ | 5 недель |  |  | 12.05.2015 |  |  |  | Пуско-регулирующее оборудование | Контакторы | Миниконтакторы | B7D | 4013614049477 | 0.204 | KG | 0.144 | CDM
GJH1211009R0313 | SSTGJH1211009R0313 | Миниконтактор K6-31-Z -P 3A (400В AC3) катушка 48B AC | 1 | ST | 1081,70 | 1276.406 | SST | Заказ | 5 недель |  |  | 12.05.2015 |  |  |  | Пуско-регулирующее оборудование | Контакторы | Миниконтакторы | B7D | 4013614049484 | 0.204 | KG | 0.144 | CDM
GJH1211009R0401 | SSTGJH1211009R0401 | Миниконтактор K6-40-E -P 3A (400В AC3) катушка 24В AC | 1 | ST | 1081,70 | 1276.406 | SST | Заказ | 5 недель |  |  | 12.05.2015 |  |  |  | Пуско-регулирующее оборудование | Контакторы | Миниконтакторы | B7D | 4013614049521 | 0.204 | KG | 0.144 | CDM
GJH1211009R8220 | SSTGJH1211009R8220 | Миниконтактор K6-22-Z -P 3A (400В AC3) катушка 220В AC | 1 | ST | 1081,70 | 1276.406 | SST | Заказ | 5 недель |  |  | 12.05.2015 |  |  |  | Пуско-регулирующее оборудование | Контакторы | Миниконтакторы | B7D | 4013614153341 | 0.204 | KG | 0.144 | CDM
GJH1211009R8224 | SSTGJH1211009R8224 | Миниконтактор K6-22-Z -P 3A (400В AC3) катушка 110В AC | 1 | ST | 1081,70 | 1276.406 | SST | Заказ | 5 недель |  |  | 12.05.2015 |  |  |  | Пуско-регулирующее оборудование | Контакторы | Миниконтакторы | B7D | 4013614189142 | 0.204 | KG | 0.144 | CDM
GJH1211009R8310 | SSTGJH1211009R8310 | Миниконтактор K6-31-Z -P 3A (400В AC3) катушка 220В AC | 1 | ST | 1081,70 | 1276.406 | SST | Заказ | 5 недель |  |  | 12.05.2015 |  |  |  | Пуско-регулирующее оборудование | Контакторы | Миниконтакторы | B7D | 4013614153334 | 0.204 | KG | 0.144 | CDM
GJH1211009R8314 | SSTGJH1211009R8314 | Миниконтактор K6-31-Z -P 3A (400В AC3) катушка 110B AC | 1 | ST | 1081,70 | 1276.406 | SST | Заказ | 5 недель |  |  | 12.05.2015 |  |  |  | Пуско-регулирующее оборудование | Контакторы | Миниконтакторы | B7D | 4013614189166 | 0.204 | KG | 0.144 | CDM
GJH1211009R8315 | SSTGJH1211009R8315 | Миниконтактор K6-31-Z -P 3A (400В AC3) катушка 400B AC | 1 | ST | 1081,70 | 1276.406 | SST | Заказ | 5 недель |  |  | 12.05.2015 |  |  |  | Пуско-регулирующее оборудование | Контакторы | Миниконтакторы | B7D | 4013614189173 | 0.204 | KG | 0.144 | CDM
GJH1211009R8400 | SSTGJH1211009R8400 | Миниконтактор K6-40-E -P 3A (400В AC3) катушка 220В AC | 1 | ST | 1081,70 | 1276.406 | SST | Заказ | 5 недель |  |  | 12.05.2015 |  |  |  | Пуско-регулирующее оборудование | Контакторы | Миниконтакторы | B7D | 4013614153327 | 0.204 | KG | 0.144 | CDM
GJH1211009R8404 | SSTGJH1211009R8404 | Миниконтактор K6-40-E -P 3A (400В AC3) катушка 110В AC | 1 | ST | 1081,70 | 1276.406 | SST | Заказ | 5 недель |  |  | 12.05.2015 |  |  |  | Пуско-регулирующее оборудование | Контакторы | Миниконтакторы | B7D | 4013614189180 | 0.204 | KG | 0.144 | CDM
GJH1211009R8405 | SSTGJH1211009R8405 | Миниконтактор K6-40-E -P 3A (400В AC3) катушка 400В AC | 1 | ST | 1081,70 | 1276.406 | SST | Заказ | 5 недель |  |  | 12.05.2015 |  |  |  | Пуско-регулирующее оборудование | Контакторы | Миниконтакторы | B7D | 4013614189197 | 0.204 | KG | 0.144 | CDM
GJH1213001R0221 | SSTGJH1213001R0221 | Миниконтактор KC6-22-Z 3A (400В AC3) катушка 24В DC | 1 | ST | 1124,61 | 1327.0398 | SST | Заказ | 5 недель |  |  | 12.05.2015 |  |  |  | Пуско-регулирующее оборудование | Контакторы | Миниконтакторы | K6S | 4013614049644 | 0.216 | KG | 0.144 | CDM
GJH1213001R0222 | SSTGJH1213001R0222 | Миниконтактор KC6-22-Z 3A (400В AC3) катушка 42В DC | 1 | ST | 1124,61 | 1327.0398 | SST | Заказ | 5 недель |  |  | 12.05.2015 |  |  |  | Пуско-регулирующее оборудование | Контакторы | Миниконтакторы | K6S | 4013614049651 | 0.210 | KG | 0.144 | CDM
GJH1213001R0223 | SSTGJH1213001R0223 | Миниконтактор K6-22-Z 3A (400В AC3) катушка 60В DC | 1 | ST | 1124,61 | 1327.0398 | SST | Заказ | 5 недель |  |  | 12.05.2015 |  |  |  | Пуско-регулирующее оборудование | Контакторы | Миниконтакторы | K6S | 4013614049668 | 0.216 | KG | 0.144 | CDM
GJH1213001R0224 | SSTGJH1213001R0224 | Миниконтактор KC6-22-Z 3A (400В AC3) катушка 110В DC | 1 | ST | 1124,61 | 1327.0398 | SST | Заказ | 5 недель |  |  | 12.05.2015 |  |  |  | Пуско-регулирующее оборудование | Контакторы | Миниконтакторы | K6S | 4013614049675 | 0.216 | KG | 0.144 | CDM
GJH1213001R0225 | SSTGJH1213001R0225 | Миниконтактор KС6-22-Z 3A (400В AC3) катушка 220В DC | 1 | ST | 1124,61 | 1327.0398 | SST | Заказ | 5 недель |  |  | 12.05.2015 |  |  |  | Пуско-регулирующее оборудование | Контакторы | Миниконтакторы | K6S | 4013614049682 | 0.216 | KG | 0.144 | CDM
GJH1213001R0227 | SSTGJH1213001R0227 | Миниконтактор K6-22-Z 3A (400В AC3) катушка 12В DC | 1 | ST | 1124,61 | 1327.0398 | SST | Заказ | 5 недель |  |  | 12.05.2015 |  |  |  | Пуско-регулирующее оборудование | Контакторы | Миниконтакторы | K6S | 4013614049699 | 0.216 | KG | 0.144 | CDM
GJH1213001R0311 | SSTGJH1213001R0311 | Миниконтактор KC6-31-Z 3A (400В AC3) катушка 24В DC | 1 | ST | 1124,61 | 1327.0398 | SST | Заказ | 5 недель |  |  | 12.05.2015 |  |  |  | Пуско-регулирующее оборудование | Контакторы | Миниконтакторы | K6S | 4013614049705 | 0.216 | KG | 0.144 | CDM
GJH1213001R0312 | SSTGJH1213001R0312 | Миниконтактор KC6-31-Z 3A (400В AC3) катушка 42В DC | 1 | ST | 1124,61 | 1327.0398 | SST | Заказ | 5 недель |  |  | 12.05.2015 |  |  |  | Пуско-регулирующее оборудование | Контакторы | Миниконтакторы | K6S | 4013614049712 | 0.210 | KG | 0.144 | CDM
GJH1213001R0313 | SSTGJH1213001R0313 | Миниконтактор K6-31-Z 3A (400В AC3) катушка 60B DC | 1 | ST | 1124,61 | 1327.0398 | SST | Заказ | 5 недель |  |  | 12.05.2015 |  |  |  | Пуско-регулирующее оборудование | Контакторы | Миниконтакторы | K6S | 4013614049729 | 0.210 | KG | 0.144 | CDM
GJH1213001R0314 | SSTGJH1213001R0314 | Миниконтактор KC6-31-Z 3A (400В AC3) катушка 110В DC | 1 | ST | 1124,61 | 1327.0398 | SST | Заказ | 5 недель |  |  | 12.05.2015 |  |  |  | Пуско-регулирующее оборудование | Контакторы | Миниконтакторы | K6S | 4013614049736 | 0.210 | KG | 0.144 | CDM
GJH1213001R0315 | SSTGJH1213001R0315 | Миниконтактор KС6-31-Z 3A (400В AC3) катушка 220В DC | 1 | ST | 1124,61 | 1327.0398 | SST | Заказ | 5 недель |  |  | 12.05.2015 |  |  |  | Пуско-регулирующее оборудование | Контакторы | Миниконтакторы | K6S | 4013614049743 | 0.216 | KG | 0.144 | CDM
GJH1213001R0317 | SSTGJH1213001R0317 | Миниконтактор K6-31-Z 3A (400В AC3) катушка 12B DC | 1 | ST | 1124,61 | 1327.0398 | SST | Заказ | 5 недель |  |  | 12.05.2015 |  |  |  | Пуско-регулирующее оборудование | Контакторы | Миниконтакторы | K6S | 4013614049750 | 0.210 | KG | 0.144 | CDM
GJH1213001R0401 | SSTGJH1213001R0401 | Миниконтактор KC6-40-E 3A (400В AC3) катушка 24В DC | 1 | ST | 1124,61 | 1327.0398 | SST | Заказ | 5 недель |  |  | 12.05.2015 |  |  |  | Пуско-регулирующее оборудование | Контакторы | Миниконтакторы | K6S | 4013614049767 | 0.216 | KG | 0.144 | CDM
GJH1213001R0402 | SSTGJH1213001R0402 | Миниконтактор KC6-40-Z 3A (400В AC3) катушка 42В DC | 1 | ST | 1124,61 | 1327.0398 | SST | Заказ | 5 недель |  |  | 12.05.2015 |  |  |  | Пуско-регулирующее оборудование | Контакторы | Миниконтакторы | K6S | 4013614049774 | 0.210 | KG | 0.144 | CDM
GJH1213001R0403 | SSTGJH1213001R0403 | Миниконтактор K6-40-E 3A (400В AC3) катушка 60В DC | 1 | ST | 1124,61 | 1327.0398 | SST | Заказ | 5 недель |  |  | 12.05.2015 |  |  |  | Пуско-регулирующее оборудование | Контакторы | Миниконтакторы | K6S | 4013614049781 | 0.210 | KG | 0.144 | CDM
GJH1213001R0404 | SSTGJH1213001R0404 | Миниконтактор KC6-40-Z 3A (400В AC3) катушка 110В DC | 1 | ST | 1124,61 | 1327.0398 | SST | Заказ | 5 недель |  |  | 12.05.2015 |  |  |  | Пуско-регулирующее оборудование | Контакторы | Миниконтакторы | K6S | 4013614049798 | 0.216 | KG | 0.144 | CDM
GJH1213001R0405 | SSTGJH1213001R0405 | Миниконтактор KС6-40-E 3A (400В AC3) катушка 220В DC | 1 | ST | 1124,61 | 1327.0398 | SST | Заказ | 5 недель |  |  | 12.05.2015 |  |  |  | Пуско-регулирующее оборудование | Контакторы | Миниконтакторы | K6S | 4013614049804 | 0.216 | KG | 0.144 | CDM
GJH1213001R0407 | SSTGJH1213001R0407 | Миниконтактор K6-40-E 3A (400В AC3) катушка 12В DC | 1 | ST | 1124,61 | 1327.0398 | SST | Заказ | 5 недель |  |  | 12.05.2015 |  |  |  | Пуско-регулирующее оборудование | Контакторы | Миниконтакторы | K6S | 4013614049811 | 0.210 | KG | 0.144 | CDM
GJH1213001R1226 | SSTGJH1213001R1226 | Миниконтактор KC6-22-Z 3A (400В AC3) катушка 48В DC | 1 | ST | 1124,61 | 1327.0398 | SST | Заказ | 5 недель |  |  | 12.05.2015 |  |  |  | Пуско-регулирующее оборудование | Контакторы | Миниконтакторы | K6S | 4013614049828 | 0.210 | KG | 0.144 | CDM
GJH1213001R1316 | SSTGJH1213001R1316 | Миниконтактор KC6-31-Z 3A (400В AC3) катушка 48В DC | 1 | ST | 1124,61 | 1327.0398 | SST | Заказ | 5 недель |  |  | 12.05.2015 |  |  |  | Пуско-регулирующее оборудование | Контакторы | Миниконтакторы | K6S | 4013614049859 | 0.210 | KG | 0.144 | CDM
GJH1213001R1406 | SSTGJH1213001R1406 | Миниконтактор KC6-40-Z 3A (400В AC3) катушка 48В DC | 1 | ST | 1124,61 | 1327.0398 | SST | Заказ | 5 недель |  |  | 12.05.2015 |  |  |  | Пуско-регулирующее оборудование | Контакторы | Миниконтакторы | K6S | 4013614049880 | 0.210 | KG | 0.144 | CDM
GJH1213001R5311 | SSTGJH1213001R5311 | Миниконтактор КС6-31-Z-2.4 3A (400В AC3) катушка 17#32В DC | 1 | ST | 1250,24 | 1475.2832 | SST | Заказ | 5 недель |  |  | 12.05.2015 |  |  |  | Пуско-регулирующее оборудование | Контакторы | Миниконтакторы | K6S | 4013614049941 | 0.210 | KG | 0.144 | CDM
GJH1213001R5401 | SSTGJH1213001R5401 | Миниконтактор КС6-40-Е-2.4 3A (400В AC3) катушка 17#32В DC | 1 | ST | 1250,24 | 1475.2832 | SST | Заказ | 5 недель |  |  | 12.05.2015 |  |  |  | Пуско-регулирующее оборудование | Контакторы | Миниконтакторы | K6S | 4013614049958 | 0.210 | KG | 0.144 | CDM
GJH1213001R7221 | SSTGJH1213001R7221 | Миниконтактор К6S-22-Z-1.7 3A (400В AC3) катушка 24В DC | 1 | ST | 1250,24 | 1475.2832 | SST | Заказ | 5 недель |  |  | 12.05.2015 |  |  |  | Пуско-регулирующее оборудование | Контакторы | Миниконтакторы | K6S | 4013614231858 | 0.216 | KG | 0.144 | CDM
GJH1213001R7401 | SSTGJH1213001R7401 | Миниконтактор К6S-40-Е-1.7 3A (400В AC3) катушка 24В DC | 1 | ST | 1250,24 | 1475.2832 | SST | Заказ | 5 недель |  |  | 12.05.2015 |  |  |  | Пуско-регулирующее оборудование | Контакторы | Миниконтакторы | K6S | 4013614141348 | 0.216 | KG | 0.144 | CDM
GJH1213001R7402 | SSTGJH1213001R7402 | Миниконтактор К6S-40-Е-2.8 3A (400В AC3) катушка 17#32В DC | 1 | ST | 1250,24 | 1475.2832 | SST | Заказ | 5 недель |  |  | 12.05.2015 |  |  |  | Пуско-регулирующее оборудование | Контакторы | Миниконтакторы | K6S | 4013614146510 | 0.210 | KG | 0.144 | CDM
GJH1213001R8311 | SSTGJH1213001R8311 | Миниконтактор КС6-31-Z-1.4 3A (400В AC3) катушка 24В DC | 1 | ST | 1250,24 | 1475.2832 | SST | Заказ | 5 недель |  |  | 12.05.2015 |  |  |  | Пуско-регулирующее оборудование | Контакторы | Миниконтакторы | K6S | 4013614049972 | 0.216 | KG | 0.144 | CDM
GJH1213001R8401 | SSTGJH1213001R8401 | Миниконтактор КС6-40-Е-1.4 3A (400В AC3) катушка 24В DC | 1 | ST | 1250,24 | 1475.2832 | SST | Заказ | 5 недель |  |  | 12.05.2015 |  |  |  | Пуско-регулирующее оборудование | Контакторы | Миниконтакторы | K6S | 4013614049989 | 0.210 | KG | 0.144 | CDM
GJH1213003R0221 | SSTGJH1213003R0221 | Миниконтактор KC-6-22-Z -F 24 В DC ( 3А ) | 1 | ST | 1198,15 | 1413.817 | SST | Заказ | 5 недель |  |  | 12.05.2015 |  |  |  | Пуско-регулирующее оборудование | Контакторы | Миниконтакторы | K6S | 4013614049996 | 0.204 | KG | 0.144 | CDM
GJH1213003R0223 | SSTGJH1213003R0223 | Миниконтактор K6-22-Z -F 3A (400В AC3) катушка 60В DC | 1 | ST | 1198,15 | 1413.817 | SST | Заказ | 5 недель |  |  | 12.05.2015 |  |  |  | Пуско-регулирующее оборудование | Контакторы | Миниконтакторы | K6S | 4013614231407 | 0.204 | KG | 0.144 | CDM
GJH1213003R0224 | SSTGJH1213003R0224 | Миниконтактор KC6-22-Z -F 3A (400В AC3) катушка 110В DC | 1 | ST | 1198,15 | 1413.817 | SST | Заказ | 5 недель |  |  | 12.05.2015 |  |  |  | Пуско-регулирующее оборудование | Контакторы | Миниконтакторы | K6S | 4013614050008 | 0.204 | KG | 0.144 | CDM
GJH1213003R0225 | SSTGJH1213003R0225 | Миниконтактор KС6-22-Z -F 3A (400В AC3) катушка 220В DC | 1 | ST | 1198,15 | 1413.817 | SST | Заказ | 5 недель |  |  | 12.05.2015 |  |  |  | Пуско-регулирующее оборудование | Контакторы | Миниконтакторы | K6S | 4013614085635 | 0.204 | KG | 0.144 | CDM
GJH1213003R0311 | SSTGJH1213003R0311 | Миниконтактор KC6-31-Z -F 3A (400В AC3) катушка 24В DC | 1 | ST | 1198,15 | 1413.817 | SST | Заказ | 5 недель |  |  | 12.05.2015 |  |  |  | Пуско-регулирующее оборудование | Контакторы | Миниконтакторы | K6S | 4013614050015 | 0.204 | KG | 0.144 | CDM
GJH1213003R0312 | SSTGJH1213003R0312 | Миниконтактор KC6-31-Z -F 3A (400В AC3) катушка 42В DC | 1 | ST | 1198,15 | 1413.817 | SST | Заказ | 5 недель |  |  | 12.05.2015 |  |  |  | Пуско-регулирующее оборудование | Контакторы | Миниконтакторы | K6S | 4013614231445 | 0.204 | KG | 0.144 | CDM
GJH1213003R0314 | SSTGJH1213003R0314 | Миниконтактор KC6-31-Z -F 3A (400В AC3) катушка 110 В DC | 1 | ST | 1198,15 | 1413.817 | SST | Заказ | 5 недель |  |  | 12.05.2015 |  |  |  | Пуско-регулирующее оборудование | Контакторы | Миниконтакторы | K6S | 4013614050022 | 0.204 | KG | 0.144 | CDM
GJH1213003R0315 | SSTGJH1213003R0315 | Миниконтактор KС6-31-Z -F 3A (400В AC3) катушка 220В DC | 1 | ST | 1198,15 | 1413.817 | SST | Заказ | 5 недель |  |  | 12.05.2015 |  |  |  | Пуско-регулирующее оборудование | Контакторы | Миниконтакторы | K6S | 4013614231469 | 0.204 | KG | 0.144 | CDM
GJH1213003R0404 | SSTGJH1213003R0404 | Миниконтактор KC6-40-Z -F 3A (400В AC3) катушка 110В DC | 1 | ST | 1198,15 | 1413.817 | SST | Заказ | 5 недель |  |  | 12.05.2015 |  |  |  | Пуско-регулирующее оборудование | Контакторы | Миниконтакторы | K6S | 4013614130038 | 0.204 | KG | 0.144 | CDM
GJH1213003R0405 | SSTGJH1213003R0405 | Миниконтактор KС6-40-E -F 3A (400В AC3) катушка 220В D | 1 | ST | 1198,15 | 1413.817 | SST | Заказ | 5 недель |  |  | 12.05.2015 |  |  |  | Пуско-регулирующее оборудование | Контакторы | Миниконтакторы | K6S | 4013614050053 | 0.204 | KG | 0.144 | CDM
GJH1213003R5311 | SSTGJH1213003R5311 | Миниконтактор КС6-31-Z-F-2.4 3A (400В AC3) катушка 17#32В DC | 1 | ST | 1322,25 | 1560.255 | SST | Заказ | 5 недель |  |  | 12.05.2015 |  |  |  | Пуско-регулирующее оборудование | Контакторы | Миниконтакторы | K6S | 4013614050077 | 0.204 | KG | 0.144 | CDM
GJH1213003R5401 | SSTGJH1213003R5401 | Миниконтактор КС6-40 Е-F-2.4 3A (400В AC3) катушка 17#32В DC | 1 | ST | 1322,25 | 1560.255 | SST | Заказ | 5 недель |  |  | 12.05.2015 |  |  |  | Пуско-регулирующее оборудование | Контакторы | Миниконтакторы | K6S | 4013614050084 | 0.204 | KG | 0.144 | CDM
GJH1213003R8311 | SSTGJH1213003R8311 | Миниконтактор КС6-31 Z-F-1.4 3A (400В AC3) катушка 24В DC | 1 | ST | 1322,25 | 1560.255 | SST | Заказ | 5 недель |  |  | 12.05.2015 |  |  |  | Пуско-регулирующее оборудование | Контакторы | Миниконтакторы | K6S | 4013614050091 | 0.204 | KG | 0.144 | CDM
GJH1213003R8401 | SSTGJH1213003R8401 | Миниконтактор КС6-40 Е-F-1.4 3A (400В AC3) катушка 24В DC | 1 | ST | 1322,25 | 1560.255 | SST | Заказ | 5 недель |  |  | 12.05.2015 |  |  |  | Пуско-регулирующее оборудование | Контакторы | Миниконтакторы | K6S | 4013614217166 | 0.204 | KG | 0.144 | CDM
GJH1213009R0221 | SSTGJH1213009R0221 | Миниконтактор KC6-22-Z -P 3A (400В AC3) катушка 24В DC | 1 | ST | 1198,15 | 1413.817 | SST | Заказ | 5 недель |  |  | 12.05.2015 |  |  |  | Пуско-регулирующее оборудование | Контакторы | Миниконтакторы | K6S | 4013614050107 | 0.204 | KG | 0.144 | CDM
GJH1213009R0224 | SSTGJH1213009R0224 | Миниконтактор KC6-22-Z -P 3A (400В AC3) катушка 110В DC | 1 | ST | 1198,15 | 1413.817 | SST | Заказ | 5 недель |  |  | 12.05.2015 |  |  |  | Пуско-регулирующее оборудование | Контакторы | Миниконтакторы | K6S | 4013614050138 | 0.204 | KG | 0.144 | CDM
GJH1213009R0225 | SSTGJH1213009R0225 | Миниконтактор KС6-22-Z -P 3A (400В AC3) катушка 220В DC | 1 | ST | 1198,15 | 1413.817 | SST | Заказ | 5 недель |  |  | 12.05.2015 |  |  |  | Пуско-регулирующее оборудование | Контакторы | Миниконтакторы | K6S | 4013614050145 | 0.204 | KG | 0.144 | CDM
GJH1213009R0311 | SSTGJH1213009R0311 | Миниконтактор KC6-31-Z -P 3A (400В AC3) катушка 24В DC | 1 | ST | 1198,15 | 1413.817 | SST | Заказ | 5 недель |  |  | 12.05.2015 |  |  |  | Пуско-регулирующее оборудование | Контакторы | Миниконтакторы | K6S | 4013614050152 | 0.204 | KG | 0.144 | CDM
GJH1213009R0314 | SSTGJH1213009R0314 | Миниконтактор KC6-31-Z -P 3A (400В AC3) катушка 110В DC | 1 | ST | 1198,15 | 1413.817 | SST | Заказ | 5 недель |  |  | 12.05.2015 |  |  |  | Пуско-регулирующее оборудование | Контакторы | Миниконтакторы | K6S | 4013614050183 | 0.204 | KG | 0.144 | CDM
GJH1213009R5401 | SSTGJH1213009R5401 | Миниконтактор КС6-40 Е-P-2.4 3A (400В AC3) катушка 17#32В DC | 1 | ST | 1322,25 | 1560.255 | SST | Заказ | 5 недель |  |  | 12.05.2015 |  |  |  | Пуско-регулирующее оборудование | Контакторы | Миниконтакторы | K6S | 4013614050251 | 0.204 | KG | 0.144 | CDM
GJH1213009R8311 | SSTGJH1213009R8311 | Миниконтактор КС6-31 Z-P-1.4 3A (400В AC3) катушка 24В DC | 1 | ST | 1322,25 | 1560.255 | SST | Заказ | 5 недель |  |  | 12.05.2015 |  |  |  | Пуско-регулирующее оборудование | Контакторы | Миниконтакторы | K6S | 4013614050268 | 0.204 | KG | 0.144 | CDM
GJH1213009R8401 | SSTGJH1213009R8401 | Миниконтактор КС6-40 Е-P-1.4 3A (400В AC3) катушка 24В DC | 1 | ST | 1322,25 | 1560.255 | SST | Заказ | 5 недель |  |  | 12.05.2015 |  |  |  | Пуско-регулирующее оборудование | Контакторы | Миниконтакторы | K6S | 4013614050275 | 0.204 | KG | 0.144 | CDM
GJH1213061R5221 | SSTGJH1213061R5221 | Миниконтактор TКC6-22 Z 3A (400В AC3) катушка 17#32В DC | 1 | ST | 1781,90 | 2102.642 | SST | Заказ | 5 недель |  |  | 12.05.2015 |  |  |  | Пуско-регулирующее оборудование | Контакторы | Миниконтакторы | TBC7 | 4013614224676 | 0.210 | KG | 0.144 | CDM
GJH1213061R5225 | SSTGJH1213061R5225 | Миниконтактор TКC6-22 Z 3A (400В AC3) катушка 50...90В DC | 1 | ST | 1781,90 | 2102.642 | SST | Заказ | 5 недель |  |  | 12.05.2015 |  |  |  | Пуско-регулирующее оборудование | Контакторы | Миниконтакторы | TBC7 | 4013614243165 | 0.210 | KG | 0.144 | CDM
GJH1213061R5311 | SSTGJH1213061R5311 | Миниконтактор TКC6-31 Z 3A (400В AC3) катушка 17#32В DC | 1 | ST | 1781,90 | 2102.642 | SST | Заказ | 5 недель |  |  | 12.05.2015 |  |  |  | Пуско-регулирующее оборудование | Контакторы | Миниконтакторы | TBC7 | 4013614224669 | 0.210 | KG | 0.144 | CDM
GJH1213061R5315 | SSTGJH1213061R5315 | Миниконтактор TКC6-31 Z 3A (400В AC3) катушка 50...90В DC | 1 | ST | 1781,90 | 2102.642 | SST | Заказ | 4 недели |  |  | 12.05.2015 |  |  |  | Пуско-регулирующее оборудование | Контакторы | Миниконтакторы | TBC7 | 4013614335952 | 0.210 | KG | 0.144 | CDM
GJH1213061R5401 | SSTGJH1213061R5401 | Миниконтактор TКC6-40 E 3A (400В AC3) катушка 17#32В DC | 1 | ST | 1781,90 | 2102.642 | SST | Заказ | 5 недель |  |  | 12.05.2015 |  |  |  | Пуско-регулирующее оборудование | Контакторы | Миниконтакторы | TBC7 | 4013614224652 | 0.216 | KG | 0.144 | CDM
GJH1213061R6222 | SSTGJH1213061R6222 | Миниконтактор TКC6-22 Z 3A (400В AC3) катушка 77#143В DC | 1 | ST | 1781,90 | 2102.642 | SST | Заказ | 5 недель |  |  | 12.05.2015 |  |  |  | Пуско-регулирующее оборудование | Контакторы | Миниконтакторы | TBC7 | 4013614224751 | 0.216 | KG | 0.144 | CDM
GJH1213061R6228 | SSTGJH1213061R6228 | Миниконтактор TКC6-22 Z 3A (400В AC3) катушка 140#260В DC | 1 | ST | 1781,90 | 2102.642 | SST | Заказ | 5 недель |  |  | 12.05.2015 |  |  |  | Пуско-регулирующее оборудование | Контакторы | Миниконтакторы | TBC7 | 4013614309281 | 0.210 | KG | 0.144 | CDM
GJH1213061R6312 | SSTGJH1213061R6312 | Миниконтактор TКC6-31 Z 3A (400В AC3) катушка 77#143В DC | 1 | ST | 1781,90 | 2102.642 | SST | Заказ | 5 недель |  |  | 12.05.2015 |  |  |  | Пуско-регулирующее оборудование | Контакторы | Миниконтакторы | TBC7 | 4013614224744 | 0.216 | KG | 0.144 | CDM
GJH1213061R6402 | SSTGJH1213061R6402 | Миниконтактор TКC6-40 E 3A (400В AC3) катушка 77#143В DC | 1 | ST | 1781,90 | 2102.642 | SST | Заказ | 5 недель |  |  | 12.05.2015 |  |  |  | Пуско-регулирующее оборудование | Контакторы | Миниконтакторы | TBC7 | 4013614224737 | 0.216 | KG | 0.144 | CDM
GJH1213061R6408 | SSTGJH1213061R6408 | Миниконтактор TКC6-40 E 3A (400В AC3) катушка 140#260В DC | 1 | ST | 1781,90 | 2102.642 | SST | Заказ | 5 недель |  |  | 12.05.2015 |  |  |  | Пуско-регулирующее оборудование | Контакторы | Миниконтакторы | TBC7 | 4013614309298 | 0.210 | KG | 0.144 | CDM
GJI2322322R0001 | SZ-KS1/12 | 1ф шинная разводка SZ-KS1/12 12мод.63А | 1 | ST | 73,35 | 86.553 | STO | Заказ | 10 недель | Продажа остатков |  | 12.05.2015 | 24.02.2015 |  |  | Модульные устройства | Аксессуары для автоматических выключателей | Аксессуары для автоматических выключателей | Аксессуары для автоматических выключателей | 4012233597901 | 0.015 | KG | 24.000 | CCM
GJL1201317R0001 | SSTGJL1201317R0001 | Доп. контакт CA6-11K боковой установки для миниконтактров K6 и KC6 | 1 | ST | 269,66 | 318.1988 | SST | Заказ | 5 недель |  |  | 12.05.2015 |  |  |  | Пуско-регулирующее оборудование | Контакторы | Миниконтакторы | Миниконтакторы | 4013614050947 | 0.032 | KG | 0.048 | CDM
GJL1201317R0002 | SSTGJL1201317R0002 | Доп. контакт CA6-11E боковой установки для миниконтактров В6, В7 | 10 | ST | 269,66 | 318.1988 | SST | C | 3 недели |  |  | 12.05.2015 |  |  |  | Пуско-регулирующее оборудование | Контакторы | Миниконтакторы | Миниконтакторы | 4013614050954 | 0.032 | KG | 0.048 | CDM
GJL1201317R0003 | SSTGJL1201317R0003 | Доп. контакт CA6-11M боковой установки для миниконтактров В6, В7 | 1 | ST | 269,66 | 318.1988 | SST | C | 5 недель |  |  | 12.05.2015 |  |  |  | Пуско-регулирующее оборудование | Контакторы | Миниконтакторы | Миниконтакторы | 4013614050961 | 0.032 | KG | 0.048 | CDM
GJL1201317R0004 | SSTGJL1201317R0004 | Доп. контакт СА6-11N боковой установки для миниконтактров В6, В7 | 1 | ST | 269,66 | 318.1988 | SST | Заказ | 5 недель |  |  | 12.05.2015 |  |  |  | Пуско-регулирующее оборудование | Контакторы | Миниконтакторы | Миниконтакторы | 4013614050978 | 0.032 | KG | 0.048 | CDM
GJL1201330R0001 | SSTGJL1201330R0001 | Доп. контакт CAF6-11K фронтальной установки для миниконтактров K6 и KC6 | 1 | ST | 269,66 | 318.1988 | SST | Заказ | 5 недель |  |  | 12.05.2015 |  |  |  | Пуско-регулирующее оборудование | Контакторы | Миниконтакторы | Миниконтакторы | 4013614142642 | 0.025 | KG | 0.049 | CDM
GJL1201330R0002 | SSTGJL1201330R0002 | Доп. контакт CAF6-11E фронтальной установки для миниконтактров K6, В6, В7 | 10 | ST | 269,66 | 318.1988 | SST | B | 3 недели |  |  | 12.05.2015 |  |  |  | Пуско-регулирующее оборудование | Контакторы | Миниконтакторы | Миниконтакторы | 4013614148361 | 0.025 | KG | 0.049 | CDM
GJL1201330R0003 |  | Доп. контакт CAF6-11M фронтальной установки для миниконтактров В6, В7, VB(C) | 10 | ST | 269,66 | 318.1988 | SST | C | 5 недель |  |  | 12.05.2015 |  |  |  | Пуско-регулирующее оборудование | Контакторы | Миниконтакторы | Миниконтакторы | 4013614142659 | 0.025 | KG | 0.049 | CDM
GJL1201330R0004 |  | Доп. контакт CAF6-11M фронтальной установки для миниконтактров B6, B7 | 10 | ST | 269,66 | 318.1988 | SST | Заказ | 5 недель |  |  | 12.05.2015 |  |  |  | Пуско-регулирующее оборудование | Контакторы | Миниконтакторы | Миниконтакторы |  | 0.040 | KG | 1.000 | CDM
GJL1201330R0005 | SSTGJL1201330R0005 | Доп. контакт CAF6-20K фронтальной установки для миниконтактров K6 и KC6 | 1 | ST | 268,13 | 316.3934 | SST | Заказ | 5 недель |  |  | 12.05.2015 |  |  |  | Пуско-регулирующее оборудование | Контакторы | Миниконтакторы | Миниконтакторы | 4013614148347 | 0.025 | KG | 0.049 | CDM
GJL1201330R0006 | SSTGJL1201330R0006 | Доп. контакт CAF6-20E фронтальной установки для миниконтактров B6, B7 | 10 | ST | 269,66 | 318.1988 | SST | C | 3 недели |  |  | 12.05.2015 |  |  |  | Пуско-регулирующее оборудование | Контакторы | Миниконтакторы | Миниконтакторы | 4013614148378 | 0.025 | KG | 0.049 | CDM
GJL1201330R0007 | SSTGJL1201330R0007 | Доп. контакт CAF6-20M фронтальной установки для миниконтактров B6, B7 | 1 | ST | 269,66 | 318.1988 | SST | Заказ | 5 недель |  |  | 12.05.2015 |  |  |  | Пуско-регулирующее оборудование | Контакторы | Миниконтакторы | Миниконтакторы | 4013614148392 | 0.025 | KG | 0.049 | CDM
GJL1201330R0008 | SSTGJL1201330R0008 | Доп. контакт CAF 6-20N фронтальной установки для миниконтактров B6, B7 | 1 | ST | 268,13 | 316.3934 | SST | Заказ | 5 недель |  |  | 12.05.2015 |  |  |  | Пуско-регулирующее оборудование | Контакторы | Миниконтакторы | Миниконтакторы | 4013614148422 | 0.025 | KG | 0.049 | CDM
GJL1201330R0009 | SSTGJL1201330R0009 | Доп. контакт CAF6-02K фронтальной установки для миниконтактров K6 и KC6 | 1 | ST | 269,66 | 318.1988 | SST | Заказ | 5 недель |  |  | 12.05.2015 |  |  |  | Пуско-регулирующее оборудование | Контакторы | Миниконтакторы | Миниконтакторы | 4013614148354 | 0.025 | KG | 0.049 | CDM
GJL1201330R0010 | SSTGJL1201330R0010 | Доп. контакт CAF6-02E фронтальной установки для миниконтактров B6, B7 | 10 | ST | 269,66 | 318.1988 | SST | Заказ | 5 недель |  |  | 12.05.2015 |  |  |  | Пуско-регулирующее оборудование | Контакторы | Миниконтакторы | Миниконтакторы | 4013614148385 | 0.025 | KG | 0.049 | CDM
GJL1201330R0011 | SSTGJL1201330R0011 | Доп. контакт CAF6-02M фронтальной установки для миниконтактров B6, B7 | 1 | ST | 274,26 | 323.6268 | SST | Заказ | 5 недель |  |  | 12.05.2015 |  |  |  | Пуско-регулирующее оборудование | Контакторы | Миниконтакторы | Миниконтакторы | 4013614148408 | 0.025 | KG | 0.049 | CDM
GJL1201330R0012 | SSTGJL1201330R0012 | Доп. контакт CAF6-02N фронтальной установки для миниконтактров B6, B7 | 1 | ST | 268,13 | 316.3934 | SST | Заказ | 5 недель |  |  | 12.05.2015 |  |  |  | Пуско-регулирующее оборудование | Контакторы | Миниконтакторы | Миниконтакторы | 4013614148415 | 0.025 | KG | 0.049 | CDM
GJL1201902R0001 |  | Основание с выводами под пайку LB6 | 5 | ST | 461,18 | 544.1924 | SST | Заказ | 5 недель |  |  | 12.05.2015 |  |  |  | Пуско-регулирующее оборудование | Контакторы | Миниконтакторы | B7D | 4013614051074 | 15.400 | KG | 29.360 | CDM
GJL1201906R0001 | SSTGJL1201906R0001 | Защитная крышка прозрачная LT6-B степень защиты IP 20 для миниконтакторов | 1 | ST | 205,31 | 242.2658 | SST | Заказ | 4 недели |  |  | 12.05.2015 |  |  |  | Пуско-регулирующее оборудование | Контакторы | Миниконтакторы | Миниконтакторы | 4013614051104 | 0.017 | KG | 1.466 | CDM
GJL1201907R0001 | SSTGJL1201907R0001 | Соединительный комплект LP6 для параллельного соединения контакторов B, BC | 1 | ST | 19,92 | 23.5056 | SST | Заказ | 12 недель |  |  | 12.05.2015 |  |  |  | Пуско-регулирующее оборудование | Контакторы | Миниконтакторы | Миниконтакторы | 4013614142185 | 0.002 | KG | 0.090 | CDM
GJL1201908R0001 | SSTGJL1201908R0001 | Соединительный комплект BSM6-30 для реверсивных контакторов VB, VBC (1 компл. = 2 шины) | 1 | ST | 249,74 | 294.6932 | SST | C | 5 недель |  |  | 12.05.2015 |  |  |  | Пуско-регулирующее оборудование | Контакторы | Миниконтакторы | Миниконтакторы | 4013614140631 | 0.013 | KG | 0.090 | CDM
GJL1211001R0011 | SSTGJL1211001R0011 | Миниконтактор B6-30-01 9A (400В AC3) катушка 24В АС | 10 | ST | 1003,56 | 1184.2008 | SST | C | 5 недель |  |  | 12.05.2015 |  |  |  | Пуско-регулирующее оборудование | Контакторы | Миниконтакторы | B4 | 4013614051135 | 0.216 | KG | 0.144 | CDM
GJL1211001R0012 | SSTGJL1211001R0012 | Миниконтактор B6-30-01 9A (400В AC3) катушка 42В АС | 1 | ST | 1003,56 | 1184.2008 | SST | Заказ | 5 недель |  |  | 12.05.2015 |  |  |  | Пуско-регулирующее оборудование | Контакторы | Миниконтакторы | B4 | 4013614051142 | 0.216 | KG | 0.144 | CDM
GJL1211001R0013 | SSTGJL1211001R0013 | Миниконтактор B6-30-01 9A (400В AC3) катушка 48В АС | 1 | ST | 1003,56 | 1184.2008 | SST | Заказ | 5 недель |  |  | 12.05.2015 |  |  |  | Пуско-регулирующее оборудование | Контакторы | Миниконтакторы | B4 | 4013614051159 | 0.216 | KG | 0.144 | CDM
GJL1211001R0101 | SSTGJL1211001R0101 | Миниконтактор B6-30-10 9A (400В AC3) катушка 24В АС | 1 | ST | 1003,56 | 1184.2008 | SST | E | 5 недель |  |  | 12.05.2015 |  |  |  | Пуско-регулирующее оборудование | Контакторы | Миниконтакторы | B4 | 4013614051210 | 0.216 | KG | 0.144 | CDM
GJL1211001R0102 | SSTGJL1211001R0102 | Миниконтактор B6-30-10 9A (400В AC3) катушка 42В АС | 1 | ST | 1003,56 | 1184.2008 | SST | Заказ | 5 недель |  |  | 12.05.2015 |  |  |  | Пуско-регулирующее оборудование | Контакторы | Миниконтакторы | B4 | 4013614051227 | 0.210 | KG | 0.144 | CDM
GJL1211001R0103 | SSTGJL1211001R0103 | Миниконтактор B6-30-10 9A (400В AC3) катушка 48В АС | 1 | ST | 1003,56 | 1184.2008 | SST | Заказ | 5 недель |  |  | 12.05.2015 |  |  |  | Пуско-регулирующее оборудование | Контакторы | Миниконтакторы | B4 | 4013614051234 | 0.210 | KG | 0.144 | CDM
GJL1211001R8010 | SSTGJL1211001R8010 | Миниконтактор B6-30-01 9A (400В AC3) катушка 230В АС | 1 | ST | 1003,56 | 1184.2008 | SST | B | 3 недели |  |  | 12.05.2015 |  |  |  | Пуско-регулирующее оборудование | Контакторы | Миниконтакторы | B4 | 4013614153099 | 0.216 | KG | 0.144 | CDM
GJL1211001R8014 | SSTGJL1211001R8014 | Миниконтактор B6-30-01 9A (400В AC3) катушка 110В АС | 1 | ST | 1003,56 | 1184.2008 | SST | Заказ | 5 недель |  |  | 12.05.2015 |  |  |  | Пуско-регулирующее оборудование | Контакторы | Миниконтакторы | B4 | 4013614156526 | 0.210 | KG | 0.144 | CDM
GJL1211001R8015 | SSTGJL1211001R8015 | Миниконтактор B6-30-01 9A (400В AC3) катушка 400В АС | 1 | ST | 1003,56 | 1184.2008 | SST | Заказ | 5 недель |  |  | 12.05.2015 |  |  |  | Пуско-регулирующее оборудование | Контакторы | Миниконтакторы | B4 | 4013614157127 | 0.216 | KG | 0.144 | CDM
GJL1211001R8100 | SSTGJL1211001R8100 | Миниконтактор B6-30-10 9A (400В AC3) катушка 230В АС | 1 | ST | 1003,56 | 1184.2008 | SST | A | 1 неделя |  |  | 12.05.2015 |  |  |  | Пуско-регулирующее оборудование | Контакторы | Миниконтакторы | B4 | 4013614150647 | 0.216 | KG | 0.144 | CDM
GJL1211001R8104 | SSTGJL1211001R8104 | Миниконтактор B6-30-10 9A (400В AC3) катушка 110В АС | 1 | ST | 1003,56 | 1184.2008 | SST | Заказ | 5 недель |  |  | 12.05.2015 |  |  |  | Пуско-регулирующее оборудование | Контакторы | Миниконтакторы | B4 | 4013614149825 | 0.216 | KG | 0.144 | CDM
GJL1211001R8105 | SSTGJL1211001R8105 | Миниконтактор B6-30-10 9A (400В AC3) катушка 400В АС | 1 | ST | 1003,56 | 1184.2008 | SST | Заказ | 5 недель |  |  | 12.05.2015 |  |  |  | Пуско-регулирующее оборудование | Контакторы | Миниконтакторы | B4 | 4013614149832 | 0.216 | KG | 0.144 | CDM
GJL1211003R0011 | SSTGJL1211003R0011 | Миниконтактор B6-30-01-F 9A (400В AC3) катушка 24В АС | 1 | ST | 1080,17 | 1274.6006 | SST | Заказ | 5 недель |  |  | 12.05.2015 |  |  |  | Пуско-регулирующее оборудование | Контакторы | Миниконтакторы | B4 | 4013614051364 | 0.204 | KG | 0.144 | CDM
GJL1211003R0012 | SSTGJL1211003R0012 | Миниконтактор B6-30-01-F 9A (400В AC3) катушка 42В АС | 1 | ST | 1080,17 | 1274.6006 | SST | Заказ | 5 недель |  |  | 12.05.2015 |  |  |  | Пуско-регулирующее оборудование | Контакторы | Миниконтакторы | B4 | 4013614051371 | 0.204 | KG | 0.144 | CDM
GJL1211003R0013 | SSTGJL1211003R0013 | Миниконтактор B6-30-01-F 9A (400В AC3) катушка 48В АС | 1 | ST | 1080,17 | 1274.6006 | SST | Заказ | 5 недель |  |  | 12.05.2015 |  |  |  | Пуско-регулирующее оборудование | Контакторы | Миниконтакторы | B4 | 4013614051388 | 0.204 | KG | 0.144 | CDM
GJL1211003R0101 | SSTGJL1211003R0101 | Миниконтактор B6-30-10-F 9A (400В AC3) катушка 24В АС | 1 | ST | 1080,17 | 1274.6006 | SST | Заказ | 5 недель |  |  | 12.05.2015 |  |  |  | Пуско-регулирующее оборудование | Контакторы | Миниконтакторы | B4 | 4013614051449 | 0.204 | KG | 0.144 | CDM
GJL1211003R0102 | SSTGJL1211003R0102 | Миниконтактор B6-30-10-F 9A (400В AC3) катушка 42В АС | 1 | ST | 1080,17 | 1274.6006 | SST | Заказ | 5 недель |  |  | 12.05.2015 |  |  |  | Пуско-регулирующее оборудование | Контакторы | Миниконтакторы | B4 | 4013614051456 | 0.204 | KG | 0.144 | CDM
GJL1211003R0103 | SSTGJL1211003R0103 | Миниконтактор B6-30-10-F 9A (400В AC3) катушка 48В АС | 1 | ST | 1080,17 | 1274.6006 | SST | Заказ | 5 недель |  |  | 12.05.2015 |  |  |  | Пуско-регулирующее оборудование | Контакторы | Миниконтакторы | B4 | 4013614051463 | 0.204 | KG | 0.144 | CDM
GJL1211003R8010 | SSTGJL1211003R8010 | Миниконтактор B6-30-01-F 9A (400В AC3) катушка 230В АС | 1 | ST | 1080,17 | 1274.6006 | SST | Заказ | 5 недель |  |  | 12.05.2015 |  |  |  | Пуско-регулирующее оборудование | Контакторы | Миниконтакторы | B4 | 4013614153129 | 0.204 | KG | 0.144 | CDM
GJL1211003R8014 | SSTGJL1211003R8014 | Миниконтактор B6-30-01-F 9A (400В AC3) катушка 110В АС | 1 | ST | 1080,17 | 1274.6006 | SST | Заказ | 5 недель |  |  | 12.05.2015 |  |  |  | Пуско-регулирующее оборудование | Контакторы | Миниконтакторы | B4 | 4013614189289 | 0.204 | KG | 0.144 | CDM
GJL1211003R8015 | SSTGJL1211003R8015 | Миниконтактор B6-30-01-F 9A (400В AC3) катушка 400В АС | 1 | ST | 1080,17 | 1274.6006 | SST | Заказ | 5 недель |  |  | 12.05.2015 |  |  |  | Пуско-регулирующее оборудование | Контакторы | Миниконтакторы | B4 | 4013614185694 | 0.204 | KG | 0.144 | CDM
GJL1211003R8100 | SSTGJL1211003R8100 | Миниконтактор B6-30-10-F 9A (400В AC3) катушка 230В АС | 1 | ST | 1080,17 | 1274.6006 | SST | Заказ | 5 недель |  |  | 12.05.2015 |  |  |  | Пуско-регулирующее оборудование | Контакторы | Миниконтакторы | B4 | 4013614153112 | 0.204 | KG | 0.144 | CDM
GJL1211003R8104 | SSTGJL1211003R8104 | Миниконтактор B6-30-10-F 9A (400В AC3) катушка 110В АС | 1 | ST | 1080,17 | 1274.6006 | SST | Заказ | 5 недель |  |  | 12.05.2015 |  |  |  | Пуско-регулирующее оборудование | Контакторы | Миниконтакторы | B4 | 4013614185717 | 0.204 | KG | 0.144 | CDM
GJL1211003R8105 | SSTGJL1211003R8105 | Миниконтактор B6-30-10-F 9A (400В AC3) катушка 400В АС | 1 | ST | 1080,17 | 1274.6006 | SST | Заказ | 5 недель |  |  | 12.05.2015 |  |  |  | Пуско-регулирующее оборудование | Контакторы | Миниконтакторы | B4 | 4013614156557 | 0.204 | KG | 0.144 | CDM
GJL1211009R0011 | SSTGJL1211009R0011 | Миниконтактор B6-30-01-P 9A (400В AC3) катушка 24В АС | 1 | ST | 1080,17 | 1274.6006 | SST | Заказ | 5 недель |  |  | 12.05.2015 |  |  |  | Пуско-регулирующее оборудование | Контакторы | Миниконтакторы | B4 | 4013614051548 | 0.204 | KG | 0.144 | CDM
GJL1211009R0012 | SSTGJL1211009R0012 | Миниконтактор B6-30-01-P 9A (400В AC3) катушка 42В АС | 1 | ST | 1080,17 | 1274.6006 | SST | Заказ | 5 недель |  |  | 12.05.2015 |  |  |  | Пуско-регулирующее оборудование | Контакторы | Миниконтакторы | B4 | 4013614051555 | 0.204 | KG | 0.144 | CDM
GJL1211009R0013 | SSTGJL1211009R0013 | Миниконтактор B6-30-01-P 9A (400В AC3) катушка 48В АС | 1 | ST | 1080,17 | 1274.6006 | SST | Заказ | 5 недель |  |  | 12.05.2015 |  |  |  | Пуско-регулирующее оборудование | Контакторы | Миниконтакторы | B4 | 4013614051562 | 0.204 | KG | 0.144 | CDM
GJL1211009R0101 | SSTGJL1211009R0101 | Миниконтактор B6-30-10-P 9A (400В AC3) катушка 24В АС | 1 | ST | 1080,17 | 1274.6006 | SST | Заказ | 5 недель |  |  | 12.05.2015 |  |  |  | Пуско-регулирующее оборудование | Контакторы | Миниконтакторы | B4 | 4013614051623 | 0.204 | KG | 0.144 | CDM
GJL1211009R0102 | SSTGJL1211009R0102 | Миниконтактор B6-30-10-P 9A (400В AC3) катушка 42В АС | 1 | ST | 1080,17 | 1274.6006 | SST | Заказ | 5 недель |  |  | 12.05.2015 |  |  |  | Пуско-регулирующее оборудование | Контакторы | Миниконтакторы | B4 | 4013614051630 | 0.204 | KG | 0.144 | CDM
GJL1211009R0103 | SSTGJL1211009R0103 | Миниконтактор B6-30-10-P 9A (400В AC3) катушка 48В АС | 1 | ST | 1080,17 | 1274.6006 | SST | Заказ | 5 недель |  |  | 12.05.2015 |  |  |  | Пуско-регулирующее оборудование | Контакторы | Миниконтакторы | B4 | 4013614051647 | 0.204 | KG | 0.144 | CDM
GJL1211009R8010 | SSTGJL1211009R8010 | Миниконтактор B6-30-01-P 9A (400В AC3) катушка 230В АС | 1 | ST | 1080,17 | 1274.6006 | SST | Заказ | 5 недель |  |  | 12.05.2015 |  |  |  | Пуско-регулирующее оборудование | Контакторы | Миниконтакторы | B4 | 4013614153426 | 0.204 | KG | 0.144 | CDM
GJL1211009R8014 | SSTGJL1211009R8014 | Миниконтактор B6-30-01-P 9A (400В AC3) катушка 110В АС | 1 | ST | 1080,17 | 1274.6006 | SST | Заказ | 5 недель |  |  | 12.05.2015 |  |  |  | Пуско-регулирующее оборудование | Контакторы | Миниконтакторы | B4 | 4013614189371 | 0.204 | KG | 0.144 | CDM
GJL1211009R8015 | SSTGJL1211009R8015 | Миниконтактор B6-30-01-P 9A (400В AC3) катушка 400В АС | 1 | ST | 1080,17 | 1274.6006 | SST | Заказ | 5 недель |  |  | 12.05.2015 |  |  |  | Пуско-регулирующее оборудование | Контакторы | Миниконтакторы | B4 | 4013614155383 | 0.204 | KG | 0.144 | CDM
GJL1211009R8100 | SSTGJL1211009R8100 | Миниконтактор B6-30-10-P 9A (400В AC3) катушка 230В АС | 1 | ST | 1080,17 | 1274.6006 | SST | Заказ | 5 недель |  |  | 12.05.2015 |  |  |  | Пуско-регулирующее оборудование | Контакторы | Миниконтакторы | B4 | 4013614153143 | 0.204 | KG | 0.144 | CDM
GJL1211009R8104 | SSTGJL1211009R8104 | Миниконтактор B6-30-10-P 9A (400В AC3) катушка 110В АС | 1 | ST | 1080,17 | 1274.6006 | SST | Заказ | 5 недель |  |  | 12.05.2015 |  |  |  | Пуско-регулирующее оборудование | Контакторы | Миниконтакторы | B4 | 4013614171550 | 0.204 | KG | 0.144 | CDM
GJL1211009R8105 | SSTGJL1211009R8105 | Миниконтактор B6-30-10-P 9A (400В AC3) катушка 400В АС | 1 | ST | 1080,17 | 1274.6006 | SST | Заказ | 5 недель |  |  | 12.05.2015 |  |  |  | Пуско-регулирующее оборудование | Контакторы | Миниконтакторы | B4 | 4013614156618 | 0.204 | KG | 0.144 | CDM
GJL1211201R0001 | SSTGJL1211201R0001 | Миниконтактор B6-40-00 9A (400В AC3) катушка 24В АС | 10 | ST | 1348,82 | 1591.6076 | SST | E | 5 недель |  |  | 12.05.2015 |  |  |  | Пуско-регулирующее оборудование | Контакторы | Миниконтакторы | B4 | 4013614051760 | 0.216 | KG | 0.144 | CDM
GJL1211201R0002 | SSTGJL1211201R0002 | Миниконтактор B6-40-00 9A (400В AC3) катушка 42В АС | 1 | ST | 1348,82 | 1591.6076 | SST | Заказ | 5 недель |  |  | 12.05.2015 |  |  |  | Пуско-регулирующее оборудование | Контакторы | Миниконтакторы | B4 | 4013614051777 | 0.216 | KG | 0.144 | CDM
GJL1211201R0003 | SSTGJL1211201R0003 | Миниконтактор B6-40-00 9A (400В AC3) катушка 48В АС | 1 | ST | 1348,82 | 1591.6076 | SST | Заказ | 5 недель |  |  | 12.05.2015 |  |  |  | Пуско-регулирующее оборудование | Контакторы | Миниконтакторы | B4 | 4013614051784 | 0.210 | KG | 0.144 | CDM
GJL1211201R8000 | SSTGJL1211201R8000 | Миниконтактор B6-40-00 9A (400В AC3) катушка 230В АС | 10 | ST | 1323,12 | 1561.2816 | SST | A | 1 неделя |  |  | 12.05.2015 |  |  |  | Пуско-регулирующее оборудование | Контакторы | Миниконтакторы | B4 | 4013614153105 | 0.216 | KG | 0.144 | CDM
GJL1211201R8004 | SSTGJL1211201R8004 | Миниконтактор B6-40-00 9A (400В AC3) катушка 110В АС | 1 | ST | 1348,82 | 1591.6076 | SST | Заказ | 5 недель |  |  | 12.05.2015 |  |  |  | Пуско-регулирующее оборудование | Контакторы | Миниконтакторы | B4 | 4013614156564 | 0.210 | KG | 0.144 | CDM
GJL1211201R8005 | SSTGJL1211201R8005 | Миниконтактор B6-40-00 9A (400В AC3) катушка 400В АС | 1 | ST | 1348,82 | 1591.6076 | SST | Заказ | 5 недель |  |  | 12.05.2015 |  |  |  | Пуско-регулирующее оборудование | Контакторы | Миниконтакторы | B4 | 4013614156489 | 0.216 | KG | 0.144 | CDM
GJL1211203R0001 | SSTGJL1211203R0001 | Миниконтактор B6-40-00-F 9A (400В AC3) катушка 24В АС | 1 | ST | 1080,17 | 1274.6006 | SST | Заказ | 5 недель |  |  | 12.05.2015 |  |  |  | Пуско-регулирующее оборудование | Контакторы | Миниконтакторы | B4 | 4013614051913 | 0.204 | KG | 0.144 | CDM
GJL1211203R0002 | SSTGJL1211203R0002 | Миниконтактор B6-40-00-F 9A (400В AC3) катушка 42В АС | 1 | ST | 1080,17 | 1274.6006 | SST | Заказ | 5 недель |  |  | 12.05.2015 |  |  |  | Пуско-регулирующее оборудование | Контакторы | Миниконтакторы | B4 | 4013614051920 | 0.204 | KG | 0.144 | CDM
GJL1211203R0003 | SSTGJL1211203R0003 | Миниконтактор B6-40-00-F 9A (400В AC3) катушка 48В АС | 1 | ST | 1080,17 | 1274.6006 | SST | Заказ | 5 недель |  |  | 12.05.2015 |  |  |  | Пуско-регулирующее оборудование | Контакторы | Миниконтакторы | B4 | 4013614404320 | 0.204 | KG | 0.144 | CDM
GJL1211203R8000 | SSTGJL1211203R8000 | Миниконтактор B6-40-00-F 9A (400В AC3) катушка 230В АС | 1 | ST | 1080,17 | 1274.6006 | SST | Заказ | 5 недель |  |  | 12.05.2015 |  |  |  | Пуско-регулирующее оборудование | Контакторы | Миниконтакторы | Миниконтакторы | 4013614153136 | 0.204 | KG | 0.144 | CDM
GJL1211203R8004 | SSTGJL1211203R8004 | Миниконтактор B6-40-00-F 9A (400В AC3) катушка 110В АС | 1 | ST | 1080,17 | 1274.6006 | SST | Заказ | 5 недель |  |  | 12.05.2015 |  |  |  | Пуско-регулирующее оборудование | Контакторы | Миниконтакторы | B4 | 4013614188329 | 0.204 | KG | 0.144 | CDM
GJL1211203R8005 | SSTGJL1211203R8005 | Миниконтактор B6-40-00-F 9A (400В AC3) катушка 400В АС | 1 | ST | 1080,17 | 1274.6006 | SST | Заказ | 5 недель |  |  | 12.05.2015 |  |  |  | Пуско-регулирующее оборудование | Контакторы | Миниконтакторы | B4 | 4013614189296 | 0.204 | KG | 0.144 | CDM
GJL1211901R0011 | SSTGJL1211901R0011 | Миниконтактор реверсивный VB6-30-01 9A (400В AC3) катушка 24В АС | 1 | ST | 2167,13 | 2557.2134 | SST | Заказ | 5 недель |  |  | 12.05.2015 |  |  |  | Пуско-регулирующее оборудование | Контакторы | Миниконтакторы | Миниконтакторы | 4013614052293 | 0.426 | KG | 0.264 | CDM
GJL1211901R0012 | SSTGJL1211901R0012 | Миниконтактор реверсивный VB6-30-01 9A (400В AC3) катушка 42В АС | 1 | ST | 2167,13 | 2557.2134 | SST | Заказ | 5 недель |  |  | 12.05.2015 |  |  |  | Пуско-регулирующее оборудование | Модули контакторной сборки | Модули контакторной сборки | DYA9 | 4013614052309 | 0.426 | KG | 0.264 | CDM
GJL1211901R0013 | SSTGJL1211901R0013 | Миниконтактор реверсивный VB6-30-01 9A (400В AC3) катушка 48В АС | 1 | ST | 2167,13 | 2557.2134 | SST | Заказ | 5 недель |  |  | 12.05.2015 |  |  |  | Пуско-регулирующее оборудование | Модули контакторной сборки | Модули контакторной сборки | DYA9 | 4013614052316 | 0.426 | KG | 0.264 | CDM
GJL1211901R0101 | SSTGJL1211901R0101 | Миниконтактор реверсивный VB6-30-10 9A (400В AC3) катушка 24В АС | 1 | ST | 2167,13 | 2557.2134 | SST | Заказ | 5 недель |  |  | 12.05.2015 |  |  |  | Пуско-регулирующее оборудование | Модули контакторной сборки | Модули контакторной сборки | DYA9 | 4013614052378 | 0.426 | KG | 0.264 | CDM
GJL1211901R0103 | SSTGJL1211901R0103 | Миниконтактор реверсивный VB6-30-10 9A (400В AC3) катушка 48В АС | 1 | ST | 2167,13 | 2557.2134 | SST | Заказ | 5 недель |  |  | 12.05.2015 |  |  |  | Пуско-регулирующее оборудование | Модули контакторной сборки | Модули контакторной сборки | DYA9 | 4013614052392 | 0.426 | KG | 0.264 | CDM
GJL1211901R8010 | SSTGJL1211901R8010 | Миниконтактор реверсивный VB6-30-01 9A (400В AC3) катушка 230В АС | 1 | ST | 2125,85 | 2508.503 | SST | B | 3 недели |  |  | 12.05.2015 |  |  |  | Пуско-регулирующее оборудование | Контакторы | Миниконтакторы | Миниконтакторы | 4013614153167 | 0.432 | KG | 0.264 | CDM
GJL1211901R8014 | SSTGJL1211901R8014 | Миниконтактор реверсивный VB6-30-01 9A (400В AC3) катушка 110В АС | 1 | ST | 2167,13 | 2557.2134 | SST | Заказ | 5 недель |  |  | 12.05.2015 |  |  |  | Пуско-регулирующее оборудование | Модули контакторной сборки | Модули контакторной сборки | DYA9 | 4013614156519 | 0.432 | KG | 0.264 | CDM
GJL1211901R8015 | SSTGJL1211901R8015 | Миниконтактор реверсивный VB6-30-01 9A (400В AC3) катушка 400В АС | 1 | ST | 2167,13 | 2557.2134 | SST | Заказ | 5 недель |  |  | 12.05.2015 |  |  |  | Пуско-регулирующее оборудование | Модули контакторной сборки | Модули контакторной сборки | DYA9 | 4013614189401 | 0.426 | KG | 0.264 | CDM
GJL1211901R8100 | SSTGJL1211901R8100 | Миниконтактор реверсивный VB6-30-10 9A (400В AC3) катушка 230В АС | 1 | ST | 2117,73 | 2498.9214 | SST | C | 5 недель |  |  | 12.05.2015 |  |  |  | Пуско-регулирующее оборудование | Контакторы | Миниконтакторы | Миниконтакторы | 4013614153150 | 0.432 | KG | 0.264 | CDM
GJL1211901R8104 | SSTGJL1211901R8104 | Миниконтактор реверсивный VB6-30-10 9A (400В AC3) катушка 110В АС | 1 | ST | 2167,13 | 2557.2134 | SST | Заказ | 5 недель |  |  | 12.05.2015 |  |  |  | Пуско-регулирующее оборудование | Модули контакторной сборки | Модули контакторной сборки | DYA9 | 4013614156502 | 0.432 | KG | 0.264 | CDM
GJL1211901R8105 | SSTGJL1211901R8105 | Миниконтактор реверсивный VB6-30-10 9A (400В AC3) катушка 400В АС | 1 | ST | 2167,13 | 2557.2134 | SST | Заказ | 5 недель |  |  | 12.05.2015 |  |  |  | Пуско-регулирующее оборудование | Модули контакторной сборки | Модули контакторной сборки | DYA9 | 4013614157394 | 0.432 | KG | 0.264 | CDM
GJL1211903R0011 | SSTGJL1211903R0011 | Миниконтактор реверсивный VB6-30-01-F 9A (400В AC3) катушка 24В АС | 1 | ST | 2213,97 | 2612.4846 | SST | Заказ | 5 недель |  |  | 12.05.2015 |  |  |  | Пуско-регулирующее оборудование | Модули контакторной сборки | Модули контакторной сборки | DYA9 | 4013614052484 | 0.408 | KG | 0.264 | CDM
GJL1211903R0012 | SSTGJL1211903R0012 | Миниконтактор реверсивный VB6-30-01-F 9A (400В AC3) катушка 42В АС | 1 | ST | 2213,97 | 2612.4846 | SST | Заказ | 5 недель |  |  | 12.05.2015 |  |  |  | Пуско-регулирующее оборудование | Модули контакторной сборки | Модули контакторной сборки | DYA9 | 4013614052491 | 0.408 | KG | 0.264 | CDM
GJL1211903R0101 | SSTGJL1211903R0101 | Миниконтактор реверсивный VB6-30-10-F 9A (400В AC3) катушка 24В АС | 1 | ST | 2213,97 | 2612.4846 | SST | Заказ | 5 недель |  |  | 12.05.2015 |  |  |  | Пуско-регулирующее оборудование | Модули контакторной сборки | Модули контакторной сборки | DYA9 | 4013614052538 | 0.408 | KG | 0.264 | CDM
GJL1211903R8010 | SSTGJL1211903R8010 | Миниконтактор реверсивный VB6-30-01-F 9A (400В AC3) катушка 230В АС | 1 | ST | 2213,97 | 2612.4846 | SST | Заказ | 5 недель |  |  | 12.05.2015 |  |  |  | Пуско-регулирующее оборудование | Модули контакторной сборки | Модули контакторной сборки | DYA9 | 4013614153181 | 0.408 | KG | 0.264 | CDM
GJL1211903R8015 | SSTGJL1211903R8015 | Миниконтактор реверсивный VB6-30-01-F 9A (400В AC3) катушка 400В АС | 1 | ST | 2213,97 | 2612.4846 | SST | Заказ | 5 недель |  |  | 12.05.2015 |  |  |  | Пуско-регулирующее оборудование | Модули контакторной сборки | Модули контакторной сборки | DYA9 | 4013614189432 | 0.408 | KG | 0.264 | CDM
GJL1211903R8100 | SSTGJL1211903R8100 | Миниконтактор реверсивный VB6-30-10-F 9A (400В AC3) катушка 230В АС | 1 | ST | 2213,97 | 2612.4846 | SST | Заказ | 5 недель |  |  | 12.05.2015 |  |  |  | Пуско-регулирующее оборудование | Модули контакторной сборки | Модули контакторной сборки | DYA9 | 4013614153174 | 0.408 | KG | 0.264 | CDM
GJL1211903R8104 | SSTGJL1211903R8104 | Миниконтактор реверсивный VB6-30-10-F 9A (400В AC3) катушка 110В АС | 1 | ST | 2213,97 | 2612.4846 | SST | Заказ | 5 недель |  |  | 12.05.2015 |  |  |  | Пуско-регулирующее оборудование | Модули контакторной сборки | Модули контакторной сборки | DYA9 | 4013614189449 | 0.408 | KG | 0.264 | CDM
GJL1211903R8105 | SSTGJL1211903R8105 | Миниконтактор реверсивный VB6-30-10-F 9A (400В AC3) катушка 400В АС | 1 | ST | 2213,97 | 2612.4846 | SST | Заказ | 5 недель |  |  | 12.05.2015 |  |  |  | Пуско-регулирующее оборудование | Модули контакторной сборки | Модули контакторной сборки | DYA9 | 4013614189456 | 0.408 | KG | 0.264 | CDM
GJL1211909R0011 | SSTGJL1211909R0011 | Миниконтактор реверсивный VB6-30-01-P 9A (400В AC3) катушка 24В АС | 1 | ST | 2213,97 | 2612.4846 | SST | Заказ | 5 недель |  |  | 12.05.2015 |  |  |  | Пуско-регулирующее оборудование | Модули контакторной сборки | Модули контакторной сборки | DYA9 | 4013614052576 | 0.414 | KG | 0.264 | CDM
GJL1211909R0012 | SSTGJL1211909R0012 | Миниконтактор реверсивный VB6-30-01-P 9A (400В AC3) катушка 42В АС | 1 | ST | 2213,97 | 2612.4846 | SST | Заказ | 5 недель |  |  | 12.05.2015 |  |  |  | Пуско-регулирующее оборудование | Модули контакторной сборки | Модули контакторной сборки | DYA9 | 4013614052583 | 0.414 | KG | 0.264 | CDM
GJL1211909R0013 | SSTGJL1211909R0013 | Миниконтактор реверсивный VB6-30-01-P 9A (400В AC3) катушка 48В АС | 1 | ST | 2213,97 | 2612.4846 | SST | Заказ | 5 недель |  |  | 12.05.2015 |  |  |  | Пуско-регулирующее оборудование | Модули контакторной сборки | Модули контакторной сборки | DYA9 | 4013614052590 | 0.414 | KG | 0.264 | CDM
GJL1211909R0101 | SSTGJL1211909R0101 | Миниконтактор реверсивный VB6-30-10-P 9A (400В AC3) катушка 24В АС | 1 | ST | 2213,97 | 2612.4846 | SST | Заказ | 5 недель |  |  | 12.05.2015 |  |  |  | Пуско-регулирующее оборудование | Модули контакторной сборки | Модули контакторной сборки | DYA9 | 4013614052637 | 0.414 | KG | 0.264 | CDM
GJL1211909R0102 | SSTGJL1211909R0102 | Миниконтактор реверсивный VB6-30-10-P 9A (400В AC3) катушка 42В АС | 1 | ST | 2213,97 | 2612.4846 | SST | Заказ | 5 недель |  |  | 12.05.2015 |  |  |  | Пуско-регулирующее оборудование | Модули контакторной сборки | Модули контакторной сборки | DYA9 | 4013614193040 | 0.414 | KG | 0.264 | CDM
GJL1211909R8010 | SSTGJL1211909R8010 | Миниконтактор реверсивный VB6-30-01-P 9A (400В AC3) катушка 230В АС | 1 | ST | 2213,97 | 2612.4846 | SST | Заказ | 5 недель |  |  | 12.05.2015 |  |  |  | Пуско-регулирующее оборудование | Модули контакторной сборки | Модули контакторной сборки | DYA9 | 4013614153198 | 0.414 | KG | 0.264 | CDM
GJL1211909R8100 | SSTGJL1211909R8100 | Миниконтактор реверсивный VB6-30-10-P 9A (400В AC3) катушка 230В АС | 1 | ST | 2213,97 | 2612.4846 | SST | Заказ | 5 недель |  |  | 12.05.2015 |  |  |  | Пуско-регулирующее оборудование | Модули контакторной сборки | Модули контакторной сборки | DYA9 | 4013614153204 | 0.414 | KG | 0.264 | CDM
GJL1211909R8105 | SSTGJL1211909R8105 | Миниконтактор реверсивный VB6-30-10-P 9A (400В AC3) катушка 400В АС | 1 | ST | 2213,97 | 2612.4846 | SST | Заказ | 5 недель |  |  | 12.05.2015 |  |  |  | Пуско-регулирующее оборудование | Модули контакторной сборки | Модули контакторной сборки | DYA9 | 4013614187742 | 0.414 | KG | 0.264 | CDM
GJL1211911R0001 | SSTGJL1211911R0001 | Миниконтактор реверсивный VB6A-40-00 9A (400В AC3) катушка 24В АС | 1 | ST | 2301,12 | 2715.3216 | SST | Заказ | 5 недель |  |  | 12.05.2015 |  |  |  | Пуско-регулирующее оборудование | Модули контакторной сборки | Модули контакторной сборки | DYA9 | 4013614212284 | 0.426 | KG | 0.264 | CDM
GJL1211911R0011 | SSTGJL1211911R0011 | Миниконтактор реверсивный VB6A-30-01 9A (400В AC3) катушка 24В АС | 1 | ST | 2301,12 | 2715.3216 | SST | Заказ | 5 недель |  |  | 12.05.2015 |  |  |  | Пуско-регулирующее оборудование | Модули контакторной сборки | Модули контакторной сборки | DYA9 | 4013614130366 | 0.426 | KG | 0.264 | CDM
GJL1211911R0012 | SSTGJL1211911R0012 | Миниконтактор реверсивный VB6A-30-01 9A (400В AC3) катушка 42В АС | 1 | ST | 2301,12 | 2715.3216 | SST | Заказ | 5 недель |  |  | 12.05.2015 |  |  |  | Пуско-регулирующее оборудование | Модули контакторной сборки | Модули контакторной сборки | DYA9 | 4013614197413 | 0.426 | KG | 0.264 | CDM
GJL1211911R0013 | SSTGJL1211911R0013 | Миниконтактор реверсивный VB6A-30-01 9A (400В AC3) катушка 48В АС | 1 | ST | 2301,12 | 2715.3216 | SST | Заказ | 5 недель |  |  | 12.05.2015 |  |  |  | Пуско-регулирующее оборудование | Модули контакторной сборки | Модули контакторной сборки | DYA9 | 4013614152153 | 0.426 | KG | 0.264 | CDM
GJL1211911R0101 | SSTGJL1211911R0101 | Миниконтактор реверсивный VB6A-30-10 9A (400В AC3) катушка 24В АС | 1 | ST | 2301,12 | 2715.3216 | SST | Заказ | 5 недель |  |  | 12.05.2015 |  |  |  | Пуско-регулирующее оборудование | Модули контакторной сборки | Модули контакторной сборки | DYA9 | 4013614052705 | 0.426 | KG | 0.264 | CDM
GJL1211911R0102 | SSTGJL1211911R0102 | Миниконтактор реверсивный VB6A-30-10 9A (400В AC3) катушка 42В АС | 1 | ST | 2301,12 | 2715.3216 | SST | Заказ | 5 недель |  |  | 12.05.2015 |  |  |  | Пуско-регулирующее оборудование | Модули контакторной сборки | Модули контакторной сборки | DYA9 | 4013614052712 | 0.426 | KG | 0.264 | CDM
GJL1211911R0103 | SSTGJL1211911R0103 | Миниконтактор реверсивный VB6A-30-10 9A (400В AC3) катушка 48В АС | 1 | ST | 2301,12 | 2715.3216 | SST | Заказ | 5 недель |  |  | 12.05.2015 |  |  |  | Пуско-регулирующее оборудование | Модули контакторной сборки | Модули контакторной сборки | DYA9 | 4013614215254 | 0.426 | KG | 0.264 | CDM
GJL1211911R8000 | SSTGJL1211911R8000 | Миниконтактор реверсивный VB6A-40-00 9A (400В AC3) катушка 230В АС | 1 | ST | 2301,12 | 2715.3216 | SST | Заказ | 5 недель |  |  | 12.05.2015 |  |  |  | Пуско-регулирующее оборудование | Модули контакторной сборки | Модули контакторной сборки | DYA9 | 4013614152443 | 0.426 | KG | 0.264 | CDM
GJL1211911R8004 | SSTGJL1211911R8004 | Миниконтактор реверсивный VB6A-40-00 9A (400В AC3) катушка 110В АС | 1 | ST | 2301,12 | 2715.3216 | SST | Заказ | 5 недель |  |  | 12.05.2015 |  |  |  | Пуско-регулирующее оборудование | Модули контакторной сборки | Модули контакторной сборки | DYA9 | 4013614190292 | 0.426 | KG | 0.264 | CDM
GJL1211911R8010 | SSTGJL1211911R8010 | Миниконтактор реверсивный VB6A-30-01 9A (400В AC3) катушка 230В АС | 1 | ST | 2301,12 | 2715.3216 | SST | C | 5 недель |  |  | 12.05.2015 |  |  |  | Пуско-регулирующее оборудование | Модули контакторной сборки | Модули контакторной сборки | DYA9 | 4013614153228 | 0.432 | KG | 0.264 | CDM
GJL1211911R8014 | SSTGJL1211911R8014 | Миниконтактор реверсивный VB6A-30-01 9A (400В AC3) катушка 110В АС | 1 | ST | 2301,12 | 2715.3216 | SST | Заказ | 5 недель |  |  | 12.05.2015 |  |  |  | Пуско-регулирующее оборудование | Модули контакторной сборки | Модули контакторной сборки | DYA9 | 4013614156908 | 0.426 | KG | 0.264 | CDM
GJL1211911R8015 | SSTGJL1211911R8015 | Миниконтактор реверсивный VB6A-30-01 9A (400В AC3) катушка 400В АС | 1 | ST | 2301,12 | 2715.3216 | SST | Заказ | 5 недель |  |  | 12.05.2015 |  |  |  | Пуско-регулирующее оборудование | Модули контакторной сборки | Модули контакторной сборки | DYA9 | 4013614189494 | 0.432 | KG | 0.264 | CDM
GJL1211911R8100 | SSTGJL1211911R8100 | Миниконтактор реверсивный VB6A-30-10 9A (400В AC3) катушка 230В АС | 1 | ST | 2301,12 | 2715.3216 | SST | Заказ | 5 недель |  |  | 12.05.2015 |  |  |  | Пуско-регулирующее оборудование | Контакторы | Миниконтакторы | Миниконтакторы | 4013614153211 | 0.432 | KG | 0.264 | CDM
GJL1211911R8104 | SSTGJL1211911R8104 | Миниконтактор реверсивный VB6A-30-10 9A (400В AC3) катушка 110В АС | 1 | ST | 2301,12 | 2715.3216 | SST | Заказ | 5 недель |  |  | 12.05.2015 |  |  |  | Пуско-регулирующее оборудование | Модули контакторной сборки | Модули контакторной сборки | DYA9 | 4013614155536 | 0.432 | KG | 0.264 | CDM
GJL1211911R8105 | SSTGJL1211911R8105 | Миниконтактор реверсивный VB6A-30-10 9A (400В AC3) катушка 400В АС | 1 | ST | 2301,12 | 2715.3216 | SST | Заказ | 5 недель |  |  | 12.05.2015 |  |  |  | Пуско-регулирующее оборудование | Модули контакторной сборки | Модули контакторной сборки | DYA9 | 4013614156571 | 0.426 | KG | 0.264 | CDM
GJL1211913R0011 | SSTGJL1211913R0011 | Миниконтактор реверсивный VB6A-30-01-F 9A (400В AC3) катушка 24В АС | 1 | ST | 2315,09 | 2731.8062 | SST | Заказ | 5 недель |  |  | 12.05.2015 |  |  |  | Пуско-регулирующее оборудование | Модули контакторной сборки | Модули контакторной сборки | DYA9 | 4013614156472 | 0.408 | KG | 0.264 | CDM
GJL1211913R0101 | SSTGJL1211913R0101 | Миниконтактор реверсивный VB6A-30-10 F 9A (400В AC3) катушка 24В АС | 1 | ST | 2315,09 | 2731.8062 | SST | Заказ | 5 недель |  |  | 12.05.2015 |  |  |  | Пуско-регулирующее оборудование | Модули контакторной сборки | Модули контакторной сборки | DYA9 | 4013614138461 | 0.408 | KG | 0.264 | CDM
GJL1211913R8010 | SSTGJL1211913R8010 | Миниконтактор реверсивный VB6A-30-01-F 9A (400В AC3) катушка 230В АС | 1 | ST | 2315,09 | 2731.8062 | SST | Заказ | 5 недель |  |  | 12.05.2015 |  |  |  | Пуско-регулирующее оборудование | Модули контакторной сборки | Модули контакторной сборки | DYA9 | 4013614153242 | 0.408 | KG | 0.264 | CDM
GJL1211913R8100 | SSTGJL1211913R8100 | Миниконтактор реверсивный VB6A-30-10-F 9A (400В AC3) катушка 230В АС | 1 | ST | 2315,09 | 2731.8062 | SST | Заказ | 5 недель |  |  | 12.05.2015 |  |  |  | Пуско-регулирующее оборудование | Модули контакторной сборки | Модули контакторной сборки | DYA9 | 4013614153235 | 0.408 | KG | 0.264 | CDM
GJL1211913R8105 | SSTGJL1211913R8105 | Миниконтактор реверсивный VB6A-30-10-F 9A (400В AC3) катушка 400В АС | 1 | ST | 2315,09 | 2731.8062 | SST | Заказ | 5 недель |  |  | 12.05.2015 |  |  |  | Пуско-регулирующее оборудование | Модули контакторной сборки | Модули контакторной сборки | DYA9 | 4013614189517 | 0.408 | KG | 0.264 | CDM
GJL1211919R0011 | SSTGJL1211919R0011 | Миниконтактор реверсивный VB6A-30-01-P 9A (400В AC3) катушка 24В АС | 1 | ST | 2315,09 | 2731.8062 | SST | Заказ | 5 недель |  |  | 12.05.2015 |  |  |  | Пуско-регулирующее оборудование | Модули контакторной сборки | Модули контакторной сборки | DYA9 | 4013614081972 | 0.414 | KG | 0.264 | CDM
GJL1211919R0012 | SSTGJL1211919R0012 | Миниконтактор реверсивный VB6A-30-01-P 9A (400В AC3) катушка 42В АС | 1 | ST | 0,00 | 0 | SST | Заказ | 5 недель | Продажи прекращены |  | 12.05.2015 | 19.12.2012 |  |  | Пуско-регулирующее оборудование | Модули контакторной сборки | Модули контакторной сборки | DYA9 | 4013614283628 | 0.414 | KG | 0.264 | CDM
GJL1211919R0101 | SSTGJL1211919R0101 | Миниконтактор реверсивный VB6A-30-10-P 9A (400В AC3) катушка 24В АС | 1 | ST | 2315,09 | 2731.8062 | SST | Заказ | 5 недель |  |  | 12.05.2015 |  |  |  | Пуско-регулирующее оборудование | Модули контакторной сборки | Модули контакторной сборки | DYA9 | 4013614052781 | 0.414 | KG | 0.264 | CDM
GJL1211919R8010 | SSTGJL1211919R8010 | Миниконтактор реверсивный VB6A-30-01-P 9A (400В AC3) катушка 230В АС | 1 | ST | 2315,09 | 2731.8062 | SST | Заказ | 5 недель |  |  | 12.05.2015 |  |  |  | Пуско-регулирующее оборудование | Модули контакторной сборки | Модули контакторной сборки | DYA9 | 4013614153259 | 0.414 | KG | 0.264 | CDM
GJL1211919R8015 | SSTGJL1211919R8015 | Миниконтактор реверсивный VB6A-30-01-P 9A (400В AC3) катушка 400В АС | 1 | ST | 2315,09 | 2731.8062 | SST | Заказ | 5 недель |  |  | 12.05.2015 |  |  |  | Пуско-регулирующее оборудование | Модули контакторной сборки | Модули контакторной сборки | DYA9 | 4013614189548 | 0.414 | KG | 0.264 | CDM
GJL1211919R8100 | SSTGJL1211919R8100 | Миниконтактор реверсивный VB6A-30-10-P 9A (400В AC3) катушка 230В АС | 1 | ST | 2315,09 | 2731.8062 | SST | Заказ | 5 недель |  |  | 12.05.2015 |  |  |  | Пуско-регулирующее оборудование | Модули контакторной сборки | Модули контакторной сборки | DYA9 | 4013614153266 | 0.414 | KG | 0.264 | CDM
GJL1211919R8105 | SSTGJL1211919R8105 | Миниконтактор реверсивный VB6A-30-10-P 9A (400В AC3) катушка 400В АС | 1 | ST | 2315,09 | 2731.8062 | SST | Заказ | 5 недель |  |  | 12.05.2015 |  |  |  | Пуско-регулирующее оборудование | Модули контакторной сборки | Модули контакторной сборки | DYA9 | 4013614189562 | 0.414 | KG | 0.264 | CDM
GJL1213001R0011 | SSTGJL1213001R0011 | Миниконтактор ВC6-30-01 9A (400В AC3) катушка 24В DС | 1 | ST | 1123,07 | 1325.2226 | SST | Заказ | 5 недель |  |  | 12.05.2015 |  |  |  | Пуско-регулирующее оборудование | Контакторы | Миниконтакторы | B7D | 4013614052828 | 0.216 | KG | 0.144 | CDM
GJL1213001R0012 | SSTGJL1213001R0012 | Миниконтактор ВC6-30-01 9A (400В AC3) катушка 42В DС | 1 | ST | 1123,07 | 1325.2226 | SST | Заказ | 5 недель |  |  | 12.05.2015 |  |  |  | Пуско-регулирующее оборудование | Контакторы | Миниконтакторы | B7D | 4013614052835 | 0.216 | KG | 0.144 | CDM
GJL1213001R0013 | SSTGJL1213001R0013 | Миниконтактор ВC6-30-01 9A (400В AC3) катушка 60В DС | 1 | ST | 1123,07 | 1325.2226 | SST | Заказ | 5 недель |  |  | 12.05.2015 |  |  |  | Пуско-регулирующее оборудование | Контакторы | Миниконтакторы | B7D | 4013614052842 | 0.210 | KG | 0.144 | CDM
GJL1213001R0014 | SSTGJL1213001R0014 | Миниконтактор ВC6-30-01 9A (400В AC3) катушка 110В DС | 1 | ST | 1123,07 | 1325.2226 | SST | Заказ | 5 недель |  |  | 12.05.2015 |  |  |  | Пуско-регулирующее оборудование | Контакторы | Миниконтакторы | B7D | 4013614052859 | 0.210 | KG | 0.144 | CDM
GJL1213001R0015 | SSTGJL1213001R0015 | Миниконтактор ВC6-30-01 9A (400В AC3) катушка 230В DС | 1 | ST | 1123,07 | 1325.2226 | SST | Заказ | 5 недель |  |  | 12.05.2015 |  |  |  | Пуско-регулирующее оборудование | Контакторы | Миниконтакторы | B7D | 4013614052866 | 0.216 | KG | 0.144 | CDM
GJL1213001R0017 | SSTGJL1213001R0017 | Миниконтактор ВC6-30-01 9A (400В AC3) катушка 12В DС | 1 | ST | 1123,07 | 1325.2226 | SST | Заказ | 5 недель |  |  | 12.05.2015 |  |  |  | Пуско-регулирующее оборудование | Контакторы | Миниконтакторы | B7D | 4013614052873 | 0.210 | KG | 0.144 | CDM
GJL1213001R0101 | SSTGJL1213001R0101 | Миниконтактор ВC6-30-10 9A (400В AC3) катушка 24В DС | 1 | ST | 1123,07 | 1325.2226 | SST | C | 5 недель |  |  | 12.05.2015 |  |  |  | Пуско-регулирующее оборудование | Контакторы | Миниконтакторы | B7D | 4013614052880 | 0.216 | KG | 0.144 | CDM
GJL1213001R0102 | SSTGJL1213001R0102 | Миниконтактор ВC6-30-10 9A (400В AC3) катушка 42В DС | 1 | ST | 1123,07 | 1325.2226 | SST | Заказ | 5 недель |  |  | 12.05.2015 |  |  |  | Пуско-регулирующее оборудование | Контакторы | Миниконтакторы | B7D | 4013614052897 | 0.210 | KG | 0.144 | CDM
GJL1213001R0103 | SSTGJL1213001R0103 | Миниконтактор ВC6-30-10 9A (400В AC3) катушка 60В DС | 1 | ST | 1123,07 | 1325.2226 | SST | Заказ | 5 недель |  |  | 12.05.2015 |  |  |  | Пуско-регулирующее оборудование | Контакторы | Миниконтакторы | B7D | 4013614052903 | 0.210 | KG | 0.144 | CDM
GJL1213001R0104 | SSTGJL1213001R0104 | Миниконтактор ВC6-30-10 9A (400В AC3) катушка 110В DС | 1 | ST | 1123,07 | 1325.2226 | SST | Заказ | 5 недель |  |  | 12.05.2015 |  |  |  | Пуско-регулирующее оборудование | Контакторы | Миниконтакторы | B7D | 4013614052910 | 0.210 | KG | 0.144 | CDM
GJL1213001R0105 | SSTGJL1213001R0105 | Миниконтактор ВC6-30-10 9A (400В AC3) катушка 230В DС | 1 | ST | 1123,07 | 1325.2226 | SST | Заказ | 5 недель |  |  | 12.05.2015 |  |  |  | Пуско-регулирующее оборудование | Контакторы | Миниконтакторы | B7D | 4013614052927 | 0.216 | KG | 0.144 | CDM
GJL1213001R0107 | SSTGJL1213001R0107 | Миниконтактор ВC6-30-10 9A (400В AC3) катушка 12В DС | 1 | ST | 1123,07 | 1325.2226 | SST | Заказ | 5 недель |  |  | 12.05.2015 |  |  |  | Пуско-регулирующее оборудование | Контакторы | Миниконтакторы | B7D | 4013614052934 | 0.216 | KG | 0.144 | CDM
GJL1213001R1016 | SSTGJL1213001R1016 | Миниконтактор ВC6-30-01 9A (400В AC3) катушка 48В DС | 1 | ST | 1123,07 | 1325.2226 | SST | Заказ | 5 недель |  |  | 12.05.2015 |  |  |  | Пуско-регулирующее оборудование | Контакторы | Миниконтакторы | B7D | 4013614052941 | 0.210 | KG | 0.144 | CDM
GJL1213001R1106 | SSTGJL1213001R1106 | Миниконтактор ВC6-30-10 9A (400В AC3) катушка 48В DС | 1 | ST | 1123,07 | 1325.2226 | SST | Заказ | 5 недель |  |  | 12.05.2015 |  |  |  | Пуско-регулирующее оборудование | Контакторы | Миниконтакторы | B7D | 4013614052958 | 0.216 | KG | 0.144 | CDM
GJL1213001R5011 | SSTGJL1213001R5011 | Миниконтактор BC6 -30-01-2.4 9A (400В AC3) катушка 17...32В DC | 1 | ST | 1248,71 | 1473.4778 | SST | Заказ | 5 недель |  |  | 12.05.2015 |  |  |  | Пуско-регулирующее оборудование | Контакторы | Миниконтакторы | B7D | 4013614052996 | 0.210 | KG | 0.144 | CDM
GJL1213001R5101 | SSTGJL1213001R5101 | Миниконтактор BC 6-30-10-2.4 9A (400В AC3) катушка 17...32В DC | 1 | ST | 1248,71 | 1473.4778 | SST | Заказ | 5 недель |  |  | 12.05.2015 |  |  |  | Пуско-регулирующее оборудование | Контакторы | Миниконтакторы | B7D | 4013614053009 | 0.210 | KG | 0.144 | CDM
GJL1213001R7011 | SSTGJL1213001R7011 | Миниконтактор В6S-30-01-1.7 9A (400В AC3) катушка 24В DC | 1 | ST | 1248,71 | 1473.4778 | SST | Заказ | 5 недель |  |  | 12.05.2015 |  |  |  | Пуско-регулирующее оборудование | Контакторы | Миниконтакторы | B6S | 4013614053016 | 0.210 | KG | 0.144 | CDM
GJL1213001R7101 | SSTGJL1213001R7101 | Миниконтактор В6S-30-10-1.7 9A (400В AC3) катушка 24В DC | 1 | ST | 1248,71 | 1473.4778 | SST | Заказ | 5 недель |  |  | 12.05.2015 |  |  |  | Пуско-регулирующее оборудование | Контакторы | Миниконтакторы | B6S | 4013614053030 | 0.210 | KG | 0.144 | CDM
GJL1213001R7102 | SSTGJL1213001R7102 | Миниконтактор В6S-30-10-2.8 9A (400В AC3) катушка 17...32В DC | 1 | ST | 1248,71 | 1473.4778 | SST | Заказ | 5 недель |  |  | 12.05.2015 |  |  |  | Пуско-регулирующее оборудование | Контакторы | Миниконтакторы | B6S | 4013614053047 | 0.210 | KG | 0.144 | CDM
GJL1213001R8011 | SSTGJL1213001R8011 | Миниконтактор ВC6-30-01-1.4 9A (400В AC3) катушка 24В DC | 1 | ST | 1248,71 | 1473.4778 | SST | Заказ | 5 недель |  |  | 12.05.2015 |  |  |  | Пуско-регулирующее оборудование | Контакторы | Миниконтакторы | B7D | 4013614053061 | 0.216 | KG | 0.144 | CDM
GJL1213001R8101 | SSTGJL1213001R8101 | Миниконтактор ВC6-30-10-1.4 9A (400В AC3) катушка 24В DC | 1 | ST | 1248,71 | 1473.4778 | SST | Заказ | 5 недель |  |  | 12.05.2015 |  |  |  | Пуско-регулирующее оборудование | Контакторы | Миниконтакторы | B7D | 4013614053085 | 0.216 | KG | 0.144 | CDM
GJL1213003R0011 | SSTGJL1213003R0011 | Миниконтактор ВC6-30-01-F 9A (400В AC3) катушка 24В DС | 1 | ST | 1195,08 | 1410.1944 | SST | Заказ | 5 недель |  |  | 12.05.2015 |  |  |  | Пуско-регулирующее оборудование | Контакторы | Миниконтакторы | B7D | 4013614053108 | 0.204 | KG | 0.144 | CDM
GJL1213003R0012 | SSTGJL1213003R0012 | Миниконтактор ВC6-30-01-F 9A (400В AC3) катушка 42В DС | 1 | ST | 1195,08 | 1410.1944 | SST | Заказ | 5 недель |  |  | 12.05.2015 |  |  |  | Пуско-регулирующее оборудование | Контакторы | Миниконтакторы | B7D | 4013614053115 | 0.204 | KG | 0.144 | CDM
GJL1213003R0015 | SSTGJL1213003R0015 | Миниконтактор ВC6-30-01-F 9A (400В AC3) катушка 230В DС | 1 | ST | 1195,08 | 1410.1944 | SST | Заказ | 5 недель |  |  | 12.05.2015 |  |  |  | Пуско-регулирующее оборудование | Контакторы | Миниконтакторы | B7D | 4013614053146 | 0.204 | KG | 0.144 | CDM
GJL1213003R0101 | SSTGJL1213003R0101 | Миниконтактор ВC6-30-10-F 9A (400В AC3) катушка 24В DС | 1 | ST | 1195,08 | 1410.1944 | SST | Заказ | 5 недель |  |  | 12.05.2015 |  |  |  | Пуско-регулирующее оборудование | Контакторы | Миниконтакторы | B7D | 4013614053160 | 0.204 | KG | 0.144 | CDM
GJL1213003R0104 | SSTGJL1213003R0104 | Миниконтактор ВC6-30-10-F 9A (400В AC3) катушка 110В DС | 1 | ST | 1195,08 | 1410.1944 | SST | Заказ | 5 недель |  |  | 12.05.2015 |  |  |  | Пуско-регулирующее оборудование | Контакторы | Миниконтакторы | B7D | 4013614053177 | 0.204 | KG | 0.144 | CDM
GJL1213003R0105 | SSTGJL1213003R0105 | Миниконтактор ВC6-30-10-F 9A (400В AC3) катушка 230В DС | 1 | ST | 1195,08 | 1410.1944 | SST | Заказ | 5 недель |  |  | 12.05.2015 |  |  |  | Пуско-регулирующее оборудование | Контакторы | Миниконтакторы | B7D | 4013614053184 | 0.204 | KG | 0.144 | CDM
GJL1213003R0107 | SSTGJL1213003R0107 | Миниконтактор ВC6-30-10-F 9A (400В AC3) катушка 12В DС | 1 | ST | 1195,08 | 1410.1944 | SST | Заказ | 5 недель |  |  | 12.05.2015 |  |  |  | Пуско-регулирующее оборудование | Контакторы | Миниконтакторы | B7D | 4013614053191 | 0.204 | KG | 0.144 | CDM
GJL1213003R1106 | SSTGJL1213003R1106 | Миниконтактор ВC6-30-10-F 9A (400В AC3) катушка 48В DС | 1 | ST | 1195,08 | 1410.1944 | SST | Заказ | 5 недель |  |  | 12.05.2015 |  |  |  | Пуско-регулирующее оборудование | Контакторы | Миниконтакторы | B7D | 4013614053214 | 0.204 | KG | 0.144 | CDM
GJL1213003R8011 | SSTGJL1213003R8011 | Миниконтактор ВC6-30-01-F-1.4 9A (400В AC3) катушка 24В DC | 1 | ST | 1322,25 | 1560.255 | SST | Заказ | 5 недель |  |  | 12.05.2015 |  |  |  | Пуско-регулирующее оборудование | Контакторы | Миниконтакторы | B7D | 4013614053245 | 0.204 | KG | 0.144 | CDM
GJL1213003R8101 | SSTGJL1213003R8101 | Миниконтактор ВC6-30-10-F-1.4 9A (400В AC3) катушка 24В DC | 1 | ST | 1322,25 | 1560.255 | SST | Заказ | 5 недель |  |  | 12.05.2015 |  |  |  | Пуско-регулирующее оборудование | Контакторы | Миниконтакторы | B7D | 4013614053252 | 0.204 | KG | 0.144 | CDM
GJL1213009R0011 | SSTGJL1213009R0011 | Миниконтактор ВC6-30-01-P 9A (400В AC3) катушка 24В DС | 1 | ST | 1195,08 | 1410.1944 | SST | Заказ | 5 недель |  |  | 12.05.2015 |  |  |  | Пуско-регулирующее оборудование | Контакторы | Миниконтакторы | B7D | 4013614053276 | 0.204 | KG | 0.144 | CDM
GJL1213009R0013 | SSTGJL1213009R0013 | Миниконтактор ВC6-30-01-P 9A (400В AC3) катушка 60В DС | 1 | ST | 1195,08 | 1410.1944 | SST | Заказ | 5 недель |  |  | 12.05.2015 |  |  |  | Пуско-регулирующее оборудование | Контакторы | Миниконтакторы | B7D | 4013614053290 | 0.204 | KG | 0.144 | CDM
GJL1213009R0014 | SSTGJL1213009R0014 | Миниконтактор ВC6-30-01-P 9A (400В AC3) катушка 110В DС | 1 | ST | 1195,08 | 1410.1944 | SST | Заказ | 5 недель |  |  | 12.05.2015 |  |  |  | Пуско-регулирующее оборудование | Контакторы | Миниконтакторы | B7D | 4013614053306 | 0.204 | KG | 0.144 | CDM
GJL1213009R0015 | SSTGJL1213009R0015 | Миниконтактор ВC6-30-01-P 9A (400В AC3) катушка 230В DС | 1 | ST | 1195,08 | 1410.1944 | SST | Заказ | 5 недель |  |  | 12.05.2015 |  |  |  | Пуско-регулирующее оборудование | Контакторы | Миниконтакторы | B7D | 4013614053313 | 0.204 | KG | 0.144 | CDM
GJL1213009R0017 | SSTGJL1213009R0017 | Миниконтактор ВC6-30-01-P 9A (400В AC3) катушка 12В DС | 1 | ST | 1195,08 | 1410.1944 | SST | Заказ | 5 недель |  |  | 12.05.2015 |  |  |  | Пуско-регулирующее оборудование | Контакторы | Миниконтакторы | B7D | 4013614053320 | 0.204 | KG | 0.144 | CDM
GJL1213009R0101 | SSTGJL1213009R0101 | Миниконтактор ВC6-30-10-P 9A (400В AC3) катушка 24В DС | 1 | ST | 1195,08 | 1410.1944 | SST | Заказ | 5 недель |  |  | 12.05.2015 |  |  |  | Пуско-регулирующее оборудование | Контакторы | Миниконтакторы | B7D | 4013614053337 | 0.204 | KG | 0.144 | CDM
GJL1213009R0102 | SSTGJL1213009R0102 | Миниконтактор ВС6-30-10-P 9A (400В AC3) катушка 42В DС | 1 | ST | 1195,08 | 1410.1944 | SST | Заказ | 5 недель |  |  | 12.05.2015 |  |  |  | Пуско-регулирующее оборудование | Контакторы | Миниконтакторы | B7D | 4013614053344 | 0.204 | KG | 0.144 | CDM
GJL1213009R0104 | SSTGJL1213009R0104 | Миниконтактор ВC6-30-01-P 9A (400В AC3) катушка 110В DС | 1 | ST | 1195,08 | 1410.1944 | SST | Заказ | 5 недель |  |  | 12.05.2015 |  |  |  | Пуско-регулирующее оборудование | Контакторы | Миниконтакторы | B7D | 4013614053368 | 0.204 | KG | 0.144 | CDM
GJL1213009R0105 | SSTGJL1213009R0105 | Миниконтактор ВC6-30-01-P 9A (400В AC3) катушка 230В DС | 1 | ST | 1195,08 | 1410.1944 | SST | Заказ | 5 недель |  |  | 12.05.2015 |  |  |  | Пуско-регулирующее оборудование | Контакторы | Миниконтакторы | B7D | 4013614053375 | 0.204 | KG | 0.144 | CDM
GJL1213009R0107 | SSTGJL1213009R0107 | Миниконтактор ВC6-30-01-P 9A (400В AC3) катушка 12В DС | 1 | ST | 1195,08 | 1410.1944 | SST | Заказ | 5 недель |  |  | 12.05.2015 |  |  |  | Пуско-регулирующее оборудование | Контакторы | Миниконтакторы | B7D | 4013614053382 | 0.204 | KG | 0.144 | CDM
GJL1213009R1016 | SSTGJL1213009R1016 | Миниконтактор ВC6-30-01-P 9A (400В AC3) катушка 48В DС | 1 | ST | 1195,08 | 1410.1944 | SST | Заказ | 5 недель |  |  | 12.05.2015 |  |  |  | Пуско-регулирующее оборудование | Контакторы | Миниконтакторы | B7D | 4013614053399 | 0.204 | KG | 0.144 | CDM
GJL1213009R1106 | SSTGJL1213009R1106 | Миниконтактор ВC6-30-01-P 9A (400В AC3) катушка 48В DС | 1 | ST | 1195,08 | 1410.1944 | SST | Заказ | 5 недель |  |  | 12.05.2015 |  |  |  | Пуско-регулирующее оборудование | Контакторы | Миниконтакторы | B7D | 4013614162718 | 0.204 | KG | 0.144 | CDM
GJL1213009R8011 | SSTGJL1213009R8011 | Миниконтактор ВC6-30-01-P-1.4 9A (400В AC3) катушка 24В DC | 1 | ST | 1322,25 | 1560.255 | SST | Заказ | 5 недель |  |  | 12.05.2015 |  |  |  | Пуско-регулирующее оборудование | Контакторы | Миниконтакторы | B7D | 4013614053429 | 0.204 | KG | 0.144 | CDM
GJL1213009R8101 | SSTGJL1213009R8101 | Миниконтактор ВC6-30-10-P-1.4 9A (400В AC3) катушка 24В DC | 1 | ST | 1322,25 | 1560.255 | SST | Заказ | 5 недель |  |  | 12.05.2015 |  |  |  | Пуско-регулирующее оборудование | Контакторы | Миниконтакторы | B7D | 4013614053436 | 0.204 | KG | 0.144 | CDM
GJL1213501R0005 |  | Миниконтактор BC6-22-00-05 9A (400В AC3) катушка 220-240В DС | 1 | ST | 1123,07 | 1325.2226 | SST | Заказ | 5 недель |  |  | 12.05.2015 |  |  |  | Пуско-регулирующее оборудование | Контакторы | Миниконтакторы | B7D | 4013614053641 | 0.210 | KG | 140.670 | CDM
GJL1213901R0012 | SSTGJL1213901R0012 | Миниконтактор реверсивный VВC6-30-01 9A (400В AC3) катушка 42В DС | 1 | ST | 2295,17 | 2708.3006 | SST | Заказ | 5 недель |  |  | 12.05.2015 |  |  |  | Пуско-регулирующее оборудование | Модули контакторной сборки | Модули контакторной сборки | DYA9 | 4013614225727 | 0.426 | KG | 0.264 | CDM
GJL1213901R0013 | SSTGJL1213901R0013 | Миниконтактор реверсивный VВC6-30-01 9A (400В AC3) катушка 60В DС | 1 | ST | 2295,17 | 2708.3006 | SST | Заказ | 5 недель |  |  | 12.05.2015 |  |  |  | Пуско-регулирующее оборудование | Модули контакторной сборки | Модули контакторной сборки | DYA9 | 4013614224386 | 0.426 | KG | 0.264 | CDM
GJL1213901R0014 | SSTGJL1213901R0014 | Миниконтактор реверсивный VВC6-30-01 9A (400В AC3) катушка 110В DС | 1 | ST | 2295,17 | 2708.3006 | SST | Заказ | 5 недель |  |  | 12.05.2015 |  |  |  | Пуско-регулирующее оборудование | Модули контакторной сборки | Модули контакторной сборки | DYA9 | 4013614139109 | 0.426 | KG | 0.264 | CDM
GJL1213901R0015 | SSTGJL1213901R0015 | Миниконтактор реверсивный VВC6-30-01 9A (400В AC3) катушка 230В DС | 1 | ST | 2295,17 | 2708.3006 | SST | Заказ | 5 недель |  |  | 12.05.2015 |  |  |  | Пуско-регулирующее оборудование | Модули контакторной сборки | Модули контакторной сборки | DYA9 | 4013614221569 | 0.426 | KG | 0.264 | CDM
GJL1213901R0017 | SSTGJL1213901R0017 | Миниконтактор реверсивный VВC6-30-01 9A (400В AC3) катушка 12В DС | 1 | ST | 2295,17 | 2708.3006 | SST | Заказ | 5 недель |  |  | 12.05.2015 |  |  |  | Пуско-регулирующее оборудование | Модули контакторной сборки | Модули контакторной сборки | DYA9 | 4013614139093 | 0.426 | KG | 0.264 | CDM
GJL1213901R0101 | SSTGJL1213901R0101 | Миниконтактор реверсивный VВC6-30-10 9A (400В AC3) катушка 24В DС | 1 | ST | 2295,17 | 2708.3006 | SST | Заказ | 5 недель |  |  | 12.05.2015 |  |  |  | Пуско-регулирующее оборудование | Контакторы | Миниконтакторы | Миниконтакторы | 4013614053696 | 0.432 | KG | 0.264 | CDM
GJL1213901R0103 | SSTGJL1213901R0103 | Миниконтактор реверсивный VВC6-30-10 9A (400В AC3) катушка 60В DС | 1 | ST | 2295,17 | 2708.3006 | SST | Заказ | 5 недель |  |  | 12.05.2015 |  |  |  | Пуско-регулирующее оборудование | Модули контакторной сборки | Модули контакторной сборки | DYA9 | 4013614206252 | 0.426 | KG | 0.264 | CDM
GJL1213901R0104 | SSTGJL1213901R0104 | Миниконтактор реверсивный VВC6-30-10 9A (400В AC3) катушка 110В DС | 1 | ST | 2295,17 | 2708.3006 | SST | Заказ | 5 недель |  |  | 12.05.2015 |  |  |  | Пуско-регулирующее оборудование | Модули контакторной сборки | Модули контакторной сборки | DYA9 | 4013614129988 | 0.426 | KG | 0.264 | CDM
GJL1213901R0105 | SSTGJL1213901R0105 | Миниконтактор реверсивный VВC6-30-10 9A (400В AC3) катушка 230В DС | 1 | ST | 2295,17 | 2708.3006 | SST | Заказ | 5 недель |  |  | 12.05.2015 |  |  |  | Пуско-регулирующее оборудование | Модули контакторной сборки | Модули контакторной сборки | DYA9 | 4013614201806 | 0.426 | KG | 0.264 | CDM
GJL1213901R0107 | SSTGJL1213901R0107 | Миниконтактор реверсивный VВC6-30-10 9A (400В AC3) катушка 12В DС | 1 | ST | 2295,17 | 2708.3006 | SST | Заказ | 5 недель |  |  | 12.05.2015 |  |  |  | Пуско-регулирующее оборудование | Модули контакторной сборки | Модули контакторной сборки | DYA9 | 4013614131004 | 0.426 | KG | 0.264 | CDM
GJL1213901R1016 | SSTGJL1213901R1016 | Миниконтактор реверсивный VВC6-30-01 9A (400В AC3) катушка 48В DС | 1 | ST | 2295,17 | 2708.3006 | SST | Заказ | 5 недель |  |  | 12.05.2015 |  |  |  | Пуско-регулирующее оборудование | Модули контакторной сборки | Модули контакторной сборки | DYA9 | 4013614053702 | 0.426 | KG | 0.264 | CDM
GJL1213901R1106 | SSTGJL1213901R1106 | Миниконтактор реверсивный VВC6-30-10 9A (400В AC3) катушка 48В DС | 1 | ST | 2295,17 | 2708.3006 | SST | Заказ | 5 недель |  |  | 12.05.2015 |  |  |  | Пуско-регулирующее оборудование | Модули контакторной сборки | Модули контакторной сборки | DYA9 | 4013614082030 | 0.426 | KG | 0.264 | CDM
GJL1213903R0011 | SSTGJL1213903R0011 | Миниконтактор реверсивный VВC6-30-01-F 9A (400В AC3) катушка 24В DС | 1 | ST | 2457,58 | 2899.9444 | SST | Заказ | 5 недель |  |  | 12.05.2015 |  |  |  | Пуско-регулирующее оборудование | Модули контакторной сборки | Модули контакторной сборки | DYA9 | 4013614053740 | 0.408 | KG | 0.264 | CDM
GJL1213903R0012 | SSTGJL1213903R0012 | Миниконтактор реверсивный VВC6-30-01-F 9A (400В AC3) катушка 42В DС | 1 | ST | 2457,58 | 2899.9444 | SST | Заказ | 5 недель |  |  | 12.05.2015 |  |  |  | Пуско-регулирующее оборудование | Модули контакторной сборки | Модули контакторной сборки | DYA9 | 4013614231223 | 0.408 | KG | 0.264 | CDM
GJL1213903R0015 | SSTGJL1213903R0015 | Миниконтактор реверсивный VВC6-30-01-F 9A (400В AC3) катушка 230В DС | 1 | ST | 2457,58 | 2899.9444 | SST | Заказ | 5 недель |  |  | 12.05.2015 |  |  |  | Пуско-регулирующее оборудование | Модули контакторной сборки | Модули контакторной сборки | DYA9 | 4013614053757 | 0.408 | KG | 0.264 | CDM
GJL1213903R0101 | SSTGJL1213903R0101 | Миниконтактор реверсивный VВC6-30-10-F 9A (400В AC3) катушка 24В DС | 1 | ST | 2457,58 | 2899.9444 | SST | Заказ | 5 недель |  |  | 12.05.2015 |  |  |  | Пуско-регулирующее оборудование | Модули контакторной сборки | Модули контакторной сборки | DYA9 | 4013614053764 | 0.408 | KG | 0.264 | CDM
GJL1213903R0105 | SSTGJL1213903R0105 | Миниконтактор реверсивный VВC6-30-10-F 9A (400В AC3) катушка 230В DС | 1 | ST | 2457,58 | 2899.9444 | SST | Заказ | 5 недель |  |  | 12.05.2015 |  |  |  | Пуско-регулирующее оборудование | Модули контакторной сборки | Модули контакторной сборки | DYA9 | 4013614053771 | 0.408 | KG | 0.264 | CDM
GJL1213903R0107 | SSTGJL1213903R0107 | Миниконтактор реверсивный VВC6-30-10-F 9A (400В AC3) катушка 12В DС | 1 | ST | 2457,58 | 2899.9444 | SST | Заказ | 5 недель |  |  | 12.05.2015 |  |  |  | Пуско-регулирующее оборудование | Модули контакторной сборки | Модули контакторной сборки | DYA9 | 4013614231285 | 0.408 | KG | 0.264 | CDM
GJL1213909R0011 | SSTGJL1213909R0011 | Миниконтактор реверсивный VВC6-30-01-P 9A (400В AC3) катушка 24В DС | 1 | ST | 2457,58 | 2899.9444 | SST | Заказ | 5 недель |  |  | 12.05.2015 |  |  |  | Пуско-регулирующее оборудование | Модули контакторной сборки | Модули контакторной сборки | DYA9 | 4013614053795 | 0.420 | KG | 0.264 | CDM
GJL1213909R0013 | SSTGJL1213909R0013 | Миниконтактор реверсивный VВC6-30-01-P 9A (400В AC3) катушка 60В DС | 1 | ST | 2457,58 | 2899.9444 | SST | Заказ | 5 недель |  |  | 12.05.2015 |  |  |  | Пуско-регулирующее оборудование | Модули контакторной сборки | Модули контакторной сборки | DYA9 | 4013614231209 | 0.414 | KG | 0.264 | CDM
GJL1213909R0014 | SSTGJL1213909R0014 | Миниконтактор реверсивный VВC6-30-01-P 9A (400В AC3) катушка 110В DС | 1 | ST | 2457,58 | 2899.9444 | SST | Заказ | 5 недель |  |  | 12.05.2015 |  |  |  | Пуско-регулирующее оборудование | Модули контакторной сборки | Модули контакторной сборки | DYA9 | 4013614156540 | 0.414 | KG | 0.264 | CDM
GJL1213909R0015 | SSTGJL1213909R0015 | Миниконтактор реверсивный VВC6-30-01-P 9A (400В AC3) катушка 230В DС | 1 | ST | 2457,58 | 2899.9444 | SST | Заказ | 5 недель |  |  | 12.05.2015 |  |  |  | Пуско-регулирующее оборудование | Модули контакторной сборки | Модули контакторной сборки | DYA9 | 4013614231322 | 0.414 | KG | 0.264 | CDM
GJL1213909R0101 | SSTGJL1213909R0101 | Миниконтактор реверсивный VВC6-30-10-P 9A (400В AC3) катушка 24В DС | 1 | ST | 2457,58 | 2899.9444 | SST | Заказ | 5 недель |  |  | 12.05.2015 |  |  |  | Пуско-регулирующее оборудование | Модули контакторной сборки | Модули контакторной сборки | DYA9 | 4013614053818 | 0.420 | KG | 0.264 | CDM
GJL1213909R0105 | SSTGJL1213909R0105 | Миниконтактор реверсивный VВC6-30-10-P 9A (400В AC3) катушка 230В DС | 1 | ST | 2457,58 | 2899.9444 | SST | Заказ | 5 недель |  |  | 12.05.2015 |  |  |  | Пуско-регулирующее оборудование | Модули контакторной сборки | Модули контакторной сборки | DYA9 | 4013614231315 | 0.414 | KG | 0.264 | CDM
GJL1213909R0107 | SSTGJL1213909R0107 | Миниконтактор реверсивный VВC6-30-10-P 9A (400В AC3) катушка 12В DС | 1 | ST | 2457,58 | 2899.9444 | SST | Заказ | 5 недель |  |  | 12.05.2015 |  |  |  | Пуско-регулирующее оборудование | Модули контакторной сборки | Модули контакторной сборки | DYA9 | 4013614085642 | 0.414 | KG | 0.264 | CDM
GJL1213911R0011 | SSTGJL1213911R0011 | Миниконтактор реверсивный VBC6A-30-01 9A (400В AC3) катушка 24B DC | 1 | ST | 2416,22 | 2851.1396 | SST | Заказ | 5 недель |  |  | 12.05.2015 |  |  |  | Пуско-регулирующее оборудование | Модули контакторной сборки | Модули контакторной сборки | DYA9 | 4013614131424 | 0.432 | KG | 0.264 | CDM
GJL1213911R0101 | SSTGJL1213911R0101 | Миниконтактор реверсивный VBC6A-30-10 катушка 24В DC | 1 | ST | 2416,22 | 2851.1396 | SST | Заказ | 5 недель |  |  | 12.05.2015 |  |  |  | Пуско-регулирующее оборудование | Модули контакторной сборки | Модули контакторной сборки | DYA9 | 4013614053856 | 0.432 | KG | 0.264 | CDM
GJL1213919R0011 | SSTGJL1213919R0011 | Миниконтактор реверсивный VBC6-30-01 9A (400В AC3) катушка 24B DC | 1 | ST | 2557,17 | 3017.4606 | SST | Заказ | 5 недель |  |  | 12.05.2015 |  |  |  | Пуско-регулирующее оборудование | Контакторы | Миниконтакторы | Миниконтакторы | 4013614053887 | 0.414 | KG | 0.264 | CDM
GJL1311001R0011 | SSTGJL1311001R0011 | Миниконтактор B7-30-01 12A (400В AC3) катушка 24В АС | 1 | ST | 1169,06 | 1379.4908 | SST | Заказ | 5 недель |  |  | 12.05.2015 |  |  |  | Пуско-регулирующее оборудование | Контакторы | Миниконтакторы | B6S | 4013614156366 | 0.216 | KG | 0.144 | CDM
GJL1311001R0012 | SSTGJL1311001R0012 | Миниконтактор B7-30-01 12A (400В AC3) катушка 42В АС | 1 | ST | 1169,06 | 1379.4908 | SST | Заказ | 5 недель |  |  | 12.05.2015 |  |  |  | Пуско-регулирующее оборудование | Контакторы | Миниконтакторы | B6S | 4013614156625 | 0.216 | KG | 0.144 | CDM
GJL1311001R0013 | SSTGJL1311001R0013 | Миниконтактор B7-30-01 12A (400В AC3) катушка 48В АС | 1 | ST | 1169,06 | 1379.4908 | SST | Заказ | 5 недель |  |  | 12.05.2015 |  |  |  | Пуско-регулирующее оборудование | Контакторы | Миниконтакторы | B6S | 4013614157400 | 0.216 | KG | 0.144 | CDM
GJL1311001R0101 | SSTGJL1311001R0101 | Миниконтактор B7-30-10 12A (400В AC3) катушка 24В АС | 1 | ST | 1169,06 | 1379.4908 | SST | Заказ | 5 недель |  |  | 12.05.2015 |  |  |  | Пуско-регулирующее оборудование | Контакторы | Миниконтакторы | B6S | 4013614156397 | 0.216 | KG | 0.144 | CDM
GJL1311001R0102 | SSTGJL1311001R0102 | Миниконтактор B7-30-10 12A (400В AC3) катушка 42В АС | 1 | ST | 1169,06 | 1379.4908 | SST | Заказ | 5 недель |  |  | 12.05.2015 |  |  |  | Пуско-регулирующее оборудование | Контакторы | Миниконтакторы | B6S | 4013614187964 | 0.216 | KG | 0.144 | CDM
GJL1311001R0103 | SSTGJL1311001R0103 | Миниконтактор B7-30-10 12A (400В AC3) катушка 48В АС | 1 | ST | 1169,06 | 1379.4908 | SST | Заказ | 5 недель |  |  | 12.05.2015 |  |  |  | Пуско-регулирующее оборудование | Контакторы | Миниконтакторы | B6S | 4013614188688 | 0.210 | KG | 0.144 | CDM
GJL1311001R8010 | SSTGJL1311001R8010 | Миниконтактор B7-30-01 12A (400В AC3) катушка 230В АС | 1 | ST | 1158,31 | 1366.8058 | SST | B | 3 недели |  |  | 12.05.2015 |  |  |  | Пуско-регулирующее оборудование | Контакторы | Миниконтакторы | B6S | 4013614152047 | 0.216 | KG | 0.144 | CDM
GJL1311001R8014 | SSTGJL1311001R8014 | Миниконтактор B7-30-01 12A (400В AC3) катушка 110В АС | 1 | ST | 1158,31 | 1366.8058 | SST | Заказ | 5 недель |  |  | 12.05.2015 |  |  |  | Пуско-регулирующее оборудование | Контакторы | Миниконтакторы | B6S | 4013614152511 | 0.216 | KG | 0.144 | CDM
GJL1311001R8015 | SSTGJL1311001R8015 | Миниконтактор B7-30-01 12A (400В AC3) катушка 400В АС | 1 | ST | 1158,31 | 1366.8058 | SST | Заказ | 5 недель |  |  | 12.05.2015 |  |  |  | Пуско-регулирующее оборудование | Контакторы | Миниконтакторы | B6S | 4013614155031 | 0.216 | KG | 0.144 | CDM
GJL1311001R8100 | SSTGJL1311001R8100 | Миниконтактор B7-30-10 12A (400В AC3) катушка 230В АС | 1 | ST | 1158,31 | 1366.8058 | SST | B | 3 недели |  |  | 12.05.2015 |  |  |  | Пуско-регулирующее оборудование | Контакторы | Миниконтакторы | B6S | 4013614150197 | 0.216 | KG | 0.144 | CDM
GJL1311001R8104 | SSTGJL1311001R8104 | Миниконтактор B7-30-10 12A (400В AC3) катушка 110В АС | 1 | ST | 1158,31 | 1366.8058 | SST | Заказ | 5 недель |  |  | 12.05.2015 |  |  |  | Пуско-регулирующее оборудование | Контакторы | Миниконтакторы | B6S | 4013614189586 | 0.216 | KG | 0.144 | CDM
GJL1311001R8105 | SSTGJL1311001R8105 | Миниконтактор B7-30-10 12A (400В AC3) катушка 400В АС | 1 | ST | 1158,31 | 1366.8058 | SST | Заказ | 5 недель |  |  | 12.05.2015 |  |  |  | Пуско-регулирующее оборудование | Контакторы | Миниконтакторы | B6S | 4013614155024 | 0.216 | KG | 0.144 | CDM
GJL1311003R0011 | SSTGJL1311003R0011 | Миниконтактор B7-30-01-F 12A (400В AC3) катушка 24В АС | 1 | ST | 1231,86 | 1453.5948 | SST | Заказ | 5 недель |  |  | 12.05.2015 |  |  |  | Пуско-регулирующее оборудование | Контакторы | Миниконтакторы | B6S | 4013614157424 | 0.204 | KG | 0.144 | CDM
GJL1311003R0012 | SSTGJL1311003R0012 | Миниконтактор B7-30-01-F 12A (400В AC3) катушка 42В АС | 1 | ST | 1231,86 | 1453.5948 | SST | Заказ | 5 недель |  |  | 12.05.2015 |  |  |  | Пуско-регулирующее оборудование | Контакторы | Миниконтакторы | B6S | 4013614190858 | 0.204 | KG | 0.144 | CDM
GJL1311003R0013 | SSTGJL1311003R0013 | Миниконтактор B7-30-01-F 12A (400В AC3) катушка 48В АС | 1 | ST | 1231,86 | 1453.5948 | SST | Заказ | 5 недель |  |  | 12.05.2015 |  |  |  | Пуско-регулирующее оборудование | Контакторы | Миниконтакторы | B6S | 4013614190865 | 0.204 | KG | 0.144 | CDM
GJL1311003R0101 | SSTGJL1311003R0101 | Миниконтактор B7-30-10-F 12A (400В AC3) катушка 24В АС | 1 | ST | 1231,86 | 1453.5948 | SST | Заказ | 5 недель |  |  | 12.05.2015 |  |  |  | Пуско-регулирующее оборудование | Контакторы | Миниконтакторы | B6S | 4013614157417 | 0.204 | KG | 0.144 | CDM
GJL1311003R0102 | SSTGJL1311003R0102 | Миниконтактор B7-30-10-F 12A (400В AC3) катушка 42В АС | 1 | ST | 1231,86 | 1453.5948 | SST | Заказ | 5 недель |  |  | 12.05.2015 |  |  |  | Пуско-регулирующее оборудование | Контакторы | Миниконтакторы | B6S | 4013614156830 | 0.204 | KG | 0.144 | CDM
GJL1311003R0103 | SSTGJL1311003R0103 | Миниконтактор B7-30-10-F 12A (400В AC3) катушка 48В АС | 1 | ST | 1231,86 | 1453.5948 | SST | Заказ | 5 недель |  |  | 12.05.2015 |  |  |  | Пуско-регулирующее оборудование | Контакторы | Миниконтакторы | B6S | 4013614190841 | 0.204 | KG | 0.144 | CDM
GJL1311003R8010 | SSTGJL1311003R8010 | Миниконтактор B7-30-01-F 12A (400В AC3) катушка 230В АС | 1 | ST | 1231,86 | 1453.5948 | SST | Заказ | 5 недель |  |  | 12.05.2015 |  |  |  | Пуско-регулирующее оборудование | Контакторы | Миниконтакторы | B6S | 4013614153853 | 0.204 | KG | 0.144 | CDM
GJL1311003R8014 | SSTGJL1311003R8014 | Миниконтактор B7-30-01-F 12A (400В AC3) катушка 110В АС | 1 | ST | 1231,86 | 1453.5948 | SST | Заказ | 5 недель |  |  | 12.05.2015 |  |  |  | Пуско-регулирующее оборудование | Контакторы | Миниконтакторы | B6S | 4013614189609 | 0.204 | KG | 0.144 | CDM
GJL1311003R8015 | SSTGJL1311003R8015 | Миниконтактор B7-30-01-F 12A (400В AC3) катушка 400В АС | 1 | ST | 1231,86 | 1453.5948 | SST | Заказ | 5 недель |  |  | 12.05.2015 |  |  |  | Пуско-регулирующее оборудование | Контакторы | Миниконтакторы | B6S | 4013614189616 | 0.204 | KG | 0.144 | CDM
GJL1311003R8100 | SSTGJL1311003R8100 | Миниконтактор B7-30-10-F 12A (400В AC3) катушка 230В АС | 1 | ST | 1231,86 | 1453.5948 | SST | Заказ | 5 недель |  |  | 12.05.2015 |  |  |  | Пуско-регулирующее оборудование | Контакторы | Миниконтакторы | B6S | 4013614153846 | 0.204 | KG | 0.144 | CDM
GJL1311003R8104 | SSTGJL1311003R8104 | Миниконтактор B7-30-10-F 12A (400В AC3) катушка 110В АС | 1 | ST | 1231,86 | 1453.5948 | SST | Заказ | 5 недель |  |  | 12.05.2015 |  |  |  | Пуско-регулирующее оборудование | Контакторы | Миниконтакторы | B6S | 4013614189623 | 0.204 | KG | 0.144 | CDM
GJL1311003R8105 | SSTGJL1311003R8105 | Миниконтактор B7-30-10-F 12A (400В AC3) катушка 400В АС | 1 | ST | 1231,86 | 1453.5948 | SST | Заказ | 5 недель |  |  | 12.05.2015 |  |  |  | Пуско-регулирующее оборудование | Контакторы | Миниконтакторы | B6S | 4013614189630 | 0.204 | KG | 0.144 | CDM
GJL1311009R0011 | SSTGJL1311009R0011 | Миниконтактор B7-30-01-P 12A (400В AC3) катушка 24В АС | 1 | ST | 1231,86 | 1453.5948 | SST | Заказ | 5 недель |  |  | 12.05.2015 |  |  |  | Пуско-регулирующее оборудование | Контакторы | Миниконтакторы | B6S | 4013614157431 | 0.204 | KG | 0.144 | CDM
GJL1311009R0012 | SSTGJL1311009R0012 | Миниконтактор B7-30-01-P 12A (400В AC3) катушка 42В АС | 1 | ST | 1231,86 | 1453.5948 | SST | Заказ | 5 недель |  |  | 12.05.2015 |  |  |  | Пуско-регулирующее оборудование | Контакторы | Миниконтакторы | B6S | 4013614190926 | 0.204 | KG | 0.144 | CDM
GJL1311009R0013 | SSTGJL1311009R0013 | Миниконтактор B7-30-01-P 12A (400В AC3) катушка 48В АС | 1 | ST | 1231,86 | 1453.5948 | SST | Заказ | 5 недель |  |  | 12.05.2015 |  |  |  | Пуско-регулирующее оборудование | Контакторы | Миниконтакторы | B6S | 4013614190933 | 0.204 | KG | 0.144 | CDM
GJL1311009R0101 | SSTGJL1311009R0101 | Миниконтактор B7-30-10-P 12A (400В AC3) катушка 24В АС | 1 | ST | 1231,86 | 1453.5948 | SST | Заказ | 5 недель |  |  | 12.05.2015 |  |  |  | Пуско-регулирующее оборудование | Контакторы | Миниконтакторы | B6S | 4013614189029 | 0.204 | KG | 0.144 | CDM
GJL1311009R0102 | SSTGJL1311009R0102 | Миниконтактор B7-30-10-P 12A (400В AC3) катушка 42В АС | 1 | ST | 1231,86 | 1453.5948 | SST | Заказ | 5 недель |  |  | 12.05.2015 |  |  |  | Пуско-регулирующее оборудование | Контакторы | Миниконтакторы | B6S | 4013614190902 | 0.204 | KG | 0.144 | CDM
GJL1311009R0103 | SSTGJL1311009R0103 | Миниконтактор B7-30-10-P 12A (400В AC3) катушка 48В АС | 1 | ST | 1231,86 | 1453.5948 | SST | Заказ | 5 недель |  |  | 12.05.2015 |  |  |  | Пуско-регулирующее оборудование | Контакторы | Миниконтакторы | B6S | 4013614190919 | 0.204 | KG | 0.144 | CDM
GJL1311009R8010 | SSTGJL1311009R8010 | Миниконтактор B7-30-01-P 12A (400В AC3) катушка 230В АС | 1 | ST | 1231,86 | 1453.5948 | SST | Заказ | 5 недель |  |  | 12.05.2015 |  |  |  | Пуско-регулирующее оборудование | Контакторы | Миниконтакторы | B6S | 4013614156359 | 0.204 | KG | 0.144 | CDM
GJL1311009R8014 | SSTGJL1311009R8014 | Миниконтактор B7-30-01-P 12A (400В AC3) катушка 110В АС | 1 | ST | 1231,86 | 1453.5948 | SST | Заказ | 5 недель |  |  | 12.05.2015 |  |  |  | Пуско-регулирующее оборудование | Контакторы | Миниконтакторы | B6S | 4013614189661 | 0.204 | KG | 0.144 | CDM
GJL1311009R8015 | SSTGJL1311009R8015 | Миниконтактор B7-30-01-P 12A (400В AC3) катушка 400В АС | 1 | ST | 1231,86 | 1453.5948 | SST | Заказ | 5 недель |  |  | 12.05.2015 |  |  |  | Пуско-регулирующее оборудование | Контакторы | Миниконтакторы | B6S | 4013614189678 | 0.204 | KG | 0.144 | CDM
GJL1311009R8100 | SSTGJL1311009R8100 | Миниконтактор B7-30-10-P 12A (400В AC3) катушка 230В АС | 1 | ST | 1231,86 | 1453.5948 | SST | Заказ | 5 недель |  |  | 12.05.2015 |  |  |  | Пуско-регулирующее оборудование | Контакторы | Миниконтакторы | B6S | 4013614156342 | 0.204 | KG | 0.144 | CDM
GJL1311009R8104 | SSTGJL1311009R8104 | Миниконтактор B7-30-10-P 12A (400В AC3) катушка 110В АС | 1 | ST | 1231,86 | 1453.5948 | SST | Заказ | 5 недель |  |  | 12.05.2015 |  |  |  | Пуско-регулирующее оборудование | Контакторы | Миниконтакторы | B6S | 4013614189685 | 0.204 | KG | 0.144 | CDM
GJL1311009R8105 | SSTGJL1311009R8105 | Миниконтактор B7-30-10-P 12A (400В AC3) катушка 400В АС | 1 | ST | 1231,86 | 1453.5948 | SST | Заказ | 5 недель |  |  | 12.05.2015 |  |  |  | Пуско-регулирующее оборудование | Контакторы | Миниконтакторы | B6S | 4013614189692 | 0.204 | KG | 0.144 | CDM
GJL1311201R0001 | SSTGJL1311201R0001 | Миниконтактор B7-40-00 12A (400В AC3) катушка 24В АС | 10 | ST | 1181,44 | 1394.0992 | SST | C | 3 недели |  |  | 12.05.2015 |  |  |  | Пуско-регулирующее оборудование | Контакторы | Миниконтакторы | B6S | 4013614189593 | 0.216 | KG | 0.144 | CDM
GJL1311201R0002 | SSTGJL1311201R0002 | Миниконтактор B7-40-00 12A (400В AC3) катушка 42В АС | 1 | ST | 1204,39 | 1421.1802 | SST | Заказ | 5 недель |  |  | 12.05.2015 |  |  |  | Пуско-регулирующее оборудование | Контакторы | Миниконтакторы | B6S | 4013614190827 | 0.216 | KG | 0.144 | CDM
GJL1311201R0003 | SSTGJL1311201R0003 | Миниконтактор B7-40-00 12A (400В AC3) катушка 48В АС | 1 | ST | 1204,39 | 1421.1802 | SST | Заказ | 5 недель |  |  | 12.05.2015 |  |  |  | Пуско-регулирующее оборудование | Контакторы | Миниконтакторы | B6S | 4013614190834 | 0.216 | KG | 0.144 | CDM
GJL1311201R8000 | SSTGJL1311201R8000 | Миниконтактор B7-40-00 12A (400В AC3) катушка 230В АС | 10 | ST | 1181,44 | 1394.0992 | SST | A | 1 неделя |  |  | 12.05.2015 |  |  |  | Пуско-регулирующее оборудование | Контакторы | Миниконтакторы | B6S | 4013614152399 | 0.216 | KG | 0.144 | CDM
GJL1311201R8004 | SSTGJL1311201R8004 | Миниконтактор B7-40-00 12A (400В AC3) катушка 110В АС | 1 | ST | 1204,39 | 1421.1802 | SST | Заказ | 5 недель |  |  | 12.05.2015 |  |  |  | Пуско-регулирующее оборудование | Контакторы | Миниконтакторы | B6S | 4013614188275 | 0.216 | KG | 0.144 | CDM
GJL1311201R8005 | SSTGJL1311201R8005 | Миниконтактор B7-40-00 12A (400В AC3) катушка 400В АС | 1 | ST | 1204,39 | 1421.1802 | SST | Заказ | 5 недель |  |  | 12.05.2015 |  |  |  | Пуско-регулирующее оборудование | Контакторы | Миниконтакторы | B6S | 4013614187605 | 0.216 | KG | 0.144 | CDM
GJL1311203R0001 | SSTGJL1311203R0001 | Миниконтактор B7-40-00-F 12A (400В AC3) катушка 24В АС | 1 | ST | 1231,86 | 1453.5948 | SST | Заказ | 5 недель |  |  | 12.05.2015 |  |  |  | Пуско-регулирующее оборудование | Контакторы | Миниконтакторы | B6S | 4013614190872 | 0.204 | KG | 0.144 | CDM
GJL1311203R0002 | SSTGJL1311203R0002 | Миниконтактор B7-40-00-F 12A (400В AC3) катушка 42В АС | 1 | ST | 1231,86 | 1453.5948 | SST | Заказ | 5 недель |  |  | 12.05.2015 |  |  |  | Пуско-регулирующее оборудование | Контакторы | Миниконтакторы | B6S | 4013614190889 | 0.204 | KG | 0.144 | CDM
GJL1311203R8000 | SSTGJL1311203R8000 | Миниконтактор B7-40-00-F 12A (400В AC3) катушка 230В АС | 1 | ST | 1231,86 | 1453.5948 | SST | Заказ | 5 недель |  |  | 12.05.2015 |  |  |  | Пуско-регулирующее оборудование | Контакторы | Миниконтакторы | B6S | 4013614150593 | 0.204 | KG | 0.144 | CDM
GJL1311203R8004 | SSTGJL1311203R8004 | Миниконтактор B7-40-00-F 12A (400В AC3) катушка 110В АС | 1 | ST | 0,00 | 0 | SST | Заказ | 6 недель | Продажи прекращены |  | 12.05.2015 | 19.12.2012 |  |  | Пуско-регулирующее оборудование | Контакторы | Миниконтакторы | B6S | 4013614189647 | 0.204 | KG | 0.144 | CDM
GJL1311203R8005 | SSTGJL1311203R8005 | Миниконтактор B7-40-00-F 12A (400В AC3) катушка 400В АС | 1 | ST | 1231,86 | 1453.5948 | SST | Заказ | 5 недель |  |  | 12.05.2015 |  |  |  | Пуско-регулирующее оборудование | Контакторы | Миниконтакторы | B6S | 4013614189654 | 0.204 | KG | 0.144 | CDM
GJL1311209R0003 |  | Миниконтактор B7-40-00-P-03 (400В AC3) катушка 48В АС | 1 | ST | 1231,86 | 1453.5948 | SST | Заказ | 5 недель |  |  | 12.05.2015 |  |  |  | Пуско-регулирующее оборудование | Контакторы | Контакторы |  |  | 0.170 | KG | 0.110 | CDM
GJL1311209R8000 |  | Миниконтактор B7-40-00-P-80 (400В AC3) катушка 230В АС | 1 | ST | 1231,86 | 1453.5948 | SST | Заказ | 5 недель |  |  | 12.05.2015 |  |  |  | Пуско-регулирующее оборудование | Контакторы | Контакторы |  |  | 0.170 | KG | 0.110 | CDM
GJL1311209R8005 |  | Миниконтактор B7-40-00-P-85 (400В AC3) катушка 400В АС | 1 | ST | 1231,86 | 1453.5948 | SST | Заказ | 5 недель |  |  | 12.05.2015 |  |  |  | Пуско-регулирующее оборудование | Контакторы | Контакторы |  |  | 0.170 | KG | 0.110 | CDM
GJL1311501R0002 |  | Миниконтактор BC6-22-00-05 16/20А (400В AC1) катушка 42В АС, 40-450мГц | 1 | ST | 1158,31 | 1366.8058 | SST | Заказ | 5 недель |  |  | 12.05.2015 |  |  |  | Пуско-регулирующее оборудование | Контакторы | Миниконтакторы | B7D | 4013614263774 | 0.210 | KG | 140.670 | CDM
GJL1311901R0011 | SSTGJL1311901R0011 | Миниконтактор реверсивный VB7-30-01 12A (400В AC3) катушка 24В АС | 1 | ST | 2701,71 | 3188.0178 | SST | Заказ | 5 недель |  |  | 12.05.2015 |  |  |  | Пуско-регулирующее оборудование | Контакторы | Миниконтакторы | Миниконтакторы | 4013614191251 | 0.432 | KG | 0.264 | CDM
GJL1311901R0012 | SSTGJL1311901R0012 | Миниконтактор реверсивный VB7-30-01 12A (400В AC3) катушка 42В АС | 1 | ST | 2701,71 | 3188.0178 | SST | Заказ | 5 недель |  |  | 12.05.2015 |  |  |  | Пуско-регулирующее оборудование | Модули контакторной сборки | Модули контакторной сборки | DYA9 | 4013614188305 | 0.432 | KG | 0.264 | CDM
GJL1311901R0013 | SSTGJL1311901R0013 | Миниконтактор реверсивный VB7-30-01 12A (400В AC3) катушка 48В АС | 1 | ST | 2701,71 | 3188.0178 | SST | Заказ | 5 недель |  |  | 12.05.2015 |  |  |  | Пуско-регулирующее оборудование | Модули контакторной сборки | Модули контакторной сборки | DYA9 | 4013614191268 | 0.426 | KG | 0.264 | CDM
GJL1311901R0101 | SSTGJL1311901R0101 | Миниконтактор реверсивный VB7-30-10 12A (400В AC3) катушка 24В АС | 1 | ST | 2701,71 | 3188.0178 | SST | Заказ | 5 недель |  |  | 12.05.2015 |  |  |  | Пуско-регулирующее оборудование | Модули контакторной сборки | Модули контакторной сборки | DYA9 | 4013614185373 | 0.432 | KG | 0.264 | CDM
GJL1311901R0102 | SSTGJL1311901R0102 | Миниконтактор реверсивный VB7-30-10 12A (400В AC3) катушка 42В АС | 1 | ST | 2701,71 | 3188.0178 | SST | Заказ | 5 недель |  |  | 12.05.2015 |  |  |  | Пуско-регулирующее оборудование | Модули контакторной сборки | Модули контакторной сборки | DYA9 | 4013614191237 | 0.432 | KG | 0.264 | CDM
GJL1311901R0103 | SSTGJL1311901R0103 | Миниконтактор реверсивный VB7-30-10 12A (400В AC3) катушка 48В АС | 1 | ST | 2701,71 | 3188.0178 | SST | Заказ | 5 недель |  |  | 12.05.2015 |  |  |  | Пуско-регулирующее оборудование | Модули контакторной сборки | Модули контакторной сборки | DYA9 | 4013614191244 | 0.426 | KG | 0.264 | CDM
GJL1311901R8010 | SSTGJL1311901R8010 | Миниконтактор реверсивный VB7-30-01 12A (400В AC3) катушка 230В АС | 1 | ST | 2650,25 | 3127.295 | SST | B | 3 недели |  |  | 12.05.2015 |  |  |  | Пуско-регулирующее оборудование | Контакторы | Миниконтакторы | Миниконтакторы | 4013614155017 | 0.432 | KG | 0.264 | CDM
GJL1311901R8014 | SSTGJL1311901R8014 | Миниконтактор реверсивный VB7-30-01 12A (400В AC3) катушка 110В АС | 1 | ST | 2701,71 | 3188.0178 | SST | Заказ | 5 недель |  |  | 12.05.2015 |  |  |  | Пуско-регулирующее оборудование | Модули контакторной сборки | Модули контакторной сборки | DYA9 | 4013614155000 | 0.426 | KG | 0.264 | CDM
GJL1311901R8015 | SSTGJL1311901R8015 | Миниконтактор реверсивный VB7-30-01 12A (400В AC3) катушка 400В АС | 1 | ST | 2701,71 | 3188.0178 | SST | Заказ | 5 недель |  |  | 12.05.2015 |  |  |  | Пуско-регулирующее оборудование | Модули контакторной сборки | Модули контакторной сборки | DYA9 | 4013614189067 | 0.426 | KG | 0.264 | CDM
GJL1311901R8100 | SSTGJL1311901R8100 | Миниконтактор реверсивный VB7-30-10 12A (400В AC3) катушка 230В АС | 1 | ST | 2650,25 | 3127.295 | SST | C | 5 недель |  |  | 12.05.2015 |  |  |  | Пуско-регулирующее оборудование | Контакторы | Миниконтакторы | Миниконтакторы | 4013614152870 | 0.432 | KG | 0.264 | CDM
GJL1311901R8104 | SSTGJL1311901R8104 | Миниконтактор реверсивный VB7-30-10 12A (400В AC3) катушка 110В АС | 1 | ST | 2701,71 | 3188.0178 | SST | Заказ | 5 недель |  |  | 12.05.2015 |  |  |  | Пуско-регулирующее оборудование | Модули контакторной сборки | Модули контакторной сборки | DYA9 | 4013614155260 | 0.432 | KG | 0.264 | CDM
GJL1311901R8105 | SSTGJL1311901R8105 | Миниконтактор реверсивный VB7-30-10 12A (400В AC3) катушка 400В АС | 1 | ST | 2701,71 | 3188.0178 | SST | Заказ | 5 недель |  |  | 12.05.2015 |  |  |  | Пуско-регулирующее оборудование | Модули контакторной сборки | Модули контакторной сборки | DYA9 | 4013614189722 | 0.426 | KG | 0.264 | CDM
GJL1311903R0011 | SSTGJL1311903R0011 | Миниконтактор реверсивный VB7-30-01-F 12A (400В AC3) катушка 24В АС | 1 | ST | 2324,29 | 2742.6622 | SST | Заказ | 5 недель |  |  | 12.05.2015 |  |  |  | Пуско-регулирующее оборудование | Модули контакторной сборки | Модули контакторной сборки | DYA9 | 4013614191336 | 0.408 | KG | 0.264 | CDM
GJL1311903R0012 | SSTGJL1311903R0012 | Миниконтактор реверсивный VB7-30-01-F 12A (400В AC3) катушка 42В АС | 1 | ST | 2324,29 | 2742.6622 | SST | Заказ | 5 недель |  |  | 12.05.2015 |  |  |  | Пуско-регулирующее оборудование | Модули контакторной сборки | Модули контакторной сборки | DYA9 | 4013614191343 | 0.408 | KG | 0.264 | CDM
GJL1311903R0013 | SSTGJL1311903R0013 | Миниконтактор реверсивный VB7-30-01-F 12A (400В AC3) катушка 48В АС | 1 | ST | 2324,29 | 2742.6622 | SST | Заказ | 5 недель |  |  | 12.05.2015 |  |  |  | Пуско-регулирующее оборудование | Модули контакторной сборки | Модули контакторной сборки | DYA9 | 4013614191350 | 0.408 | KG | 0.264 | CDM
GJL1311903R0101 | SSTGJL1311903R0101 | Миниконтактор реверсивный VB7-30-10-F 12A (400В AC3) катушка 24В АС | 1 | ST | 2324,29 | 2742.6622 | SST | Заказ | 5 недель |  |  | 12.05.2015 |  |  |  | Пуско-регулирующее оборудование | Модули контакторной сборки | Модули контакторной сборки | DYA9 | 4013614191275 | 0.408 | KG | 0.264 | CDM
GJL1311903R8010 | SSTGJL1311903R8010 | Миниконтактор реверсивный VB7-30-01-F 12A (400В AC3) катушка 230В АС | 1 | ST | 2324,29 | 2742.6622 | SST | Заказ | 5 недель |  |  | 12.05.2015 |  |  |  | Пуско-регулирующее оборудование | Модули контакторной сборки | Модули контакторной сборки | DYA9 | 4013614191374 | 0.408 | KG | 0.264 | CDM
GJL1311903R8014 | SSTGJL1311903R8014 | Миниконтактор реверсивный VB7-30-01-F 12A (400В AC3) катушка 110В АС | 1 | ST | 2324,29 | 2742.6622 | SST | Заказ | 5 недель |  |  | 12.05.2015 |  |  |  | Пуско-регулирующее оборудование | Модули контакторной сборки | Модули контакторной сборки | DYA9 | 4013614191367 | 0.408 | KG | 0.264 | CDM
GJL1311903R8015 | SSTGJL1311903R8015 | Миниконтактор реверсивный VB7-30-01-F 12A (400В AC3) катушка 400В АС | 1 | ST | 2324,29 | 2742.6622 | SST | Заказ | 5 недель |  |  | 12.05.2015 |  |  |  | Пуско-регулирующее оборудование | Модули контакторной сборки | Модули контакторной сборки | DYA9 | 4013614191381 | 0.408 | KG | 0.264 | CDM
GJL1311903R8100 | SSTGJL1311903R8100 | Миниконтактор реверсивный VB7-30-10-F 12A (400В AC3) катушка 230В АС | 1 | ST | 2324,29 | 2742.6622 | SST | Заказ | 5 недель |  |  | 12.05.2015 |  |  |  | Пуско-регулирующее оборудование | Модули контакторной сборки | Модули контакторной сборки | DYA9 | 4013614191312 | 0.408 | KG | 0.264 | CDM
GJL1311909R0011 | SSTGJL1311909R0011 | Миниконтактор реверсивный VB7-30-01-P 12A (400В AC3) катушка 24В АС | 1 | ST | 2324,29 | 2742.6622 | SST | Заказ | 5 недель |  |  | 12.05.2015 |  |  |  | Пуско-регулирующее оборудование | Модули контакторной сборки | Модули контакторной сборки | DYA9 | 4013614191459 | 0.414 | KG | 0.264 | CDM
GJL1311909R0012 | SSTGJL1311909R0012 | Миниконтактор реверсивный VB7-30-01-P 12A (400В AC3) катушка 42В АС | 1 | ST | 2324,29 | 2742.6622 | SST | Заказ | 5 недель |  |  | 12.05.2015 |  |  |  | Пуско-регулирующее оборудование | Модули контакторной сборки | Модули контакторной сборки | DYA9 | 4013614191466 | 0.414 | KG | 0.264 | CDM
GJL1311909R0101 | SSTGJL1311909R0101 | Миниконтактор реверсивный VB7-30-10-P 12A (400В AC3) катушка 24В АС | 1 | ST | 2324,29 | 2742.6622 | SST | Заказ | 5 недель |  |  | 12.05.2015 |  |  |  | Пуско-регулирующее оборудование | Модули контакторной сборки | Модули контакторной сборки | DYA9 | 4013614191398 | 0.414 | KG | 0.264 | CDM
GJL1311909R0103 | SSTGJL1311909R0103 | Миниконтактор реверсивный VB7-30-10-P 12A (400В AC3) катушка 48В АС | 1 | ST | 2324,29 | 2742.6622 | SST | Заказ | 5 недель |  |  | 12.05.2015 |  |  |  | Пуско-регулирующее оборудование | Модули контакторной сборки | Модули контакторной сборки | DYA9 | 4013614191411 | 0.414 | KG | 0.264 | CDM
GJL1311909R8010 | SSTGJL1311909R8010 | Миниконтактор реверсивный VB7-30-01-P 12A (400В AC3) катушка 230В АС | 1 | ST | 2324,29 | 2742.6622 | SST | Заказ | 5 недель |  |  | 12.05.2015 |  |  |  | Пуско-регулирующее оборудование | Модули контакторной сборки | Модули контакторной сборки | DYA9 | 4013614191497 | 0.414 | KG | 0.264 | CDM
GJL1311909R8014 | SSTGJL1311909R8014 | Миниконтактор реверсивный VB7-30-01-P 12A (400В AC3) катушка 110В АС | 1 | ST | 2324,29 | 2742.6622 | SST | Заказ | 5 недель |  |  | 12.05.2015 |  |  |  | Пуско-регулирующее оборудование | Модули контакторной сборки | Модули контакторной сборки | DYA9 | 4013614191480 | 0.414 | KG | 0.264 | CDM
GJL1311909R8015 | SSTGJL1311909R8015 | Миниконтактор реверсивный VB7-30-01-P 12A (400В AC3) катушка 400В АС | 1 | ST | 2324,29 | 2742.6622 | SST | Заказ | 5 недель |  |  | 12.05.2015 |  |  |  | Пуско-регулирующее оборудование | Модули контакторной сборки | Модули контакторной сборки | DYA9 | 4013614191503 | 0.414 | KG | 0.264 | CDM
GJL1311909R8100 | SSTGJL1311909R8100 | Миниконтактор реверсивный VB7-30-10-P 12A (400В AC3) катушка 230В АС | 1 | ST | 2324,29 | 2742.6622 | SST | Заказ | 5 недель |  |  | 12.05.2015 |  |  |  | Пуско-регулирующее оборудование | Модули контакторной сборки | Модули контакторной сборки | DYA9 | 4013614191435 | 0.420 | KG | 0.264 | CDM
GJL1311909R8105 | SSTGJL1311909R8105 | Миниконтактор реверсивный VB7-30-10-P 12A (400В AC3) катушка 400В АС | 1 | ST | 2324,29 | 2742.6622 | SST | Заказ | 5 недель |  |  | 12.05.2015 |  |  |  | Пуско-регулирующее оборудование | Модули контакторной сборки | Модули контакторной сборки | DYA9 | 4013614191442 | 0.414 | KG | 0.264 | CDM
GJL1311911R0011 | SSTGJL1311911R0011 | Миниконтактор реверсивный VB7A-30-01 12A (400В AC3) катушка 24В АС | 1 | ST | 2390,89 | 2821.2502 | SST | Заказ | 5 недель |  |  | 12.05.2015 |  |  |  | Пуско-регулирующее оборудование | Контакторы | Миниконтакторы | Миниконтакторы | 4013614157578 | 0.426 | KG | 0.264 | CDM
GJL1311911R0012 | SSTGJL1311911R0012 | Миниконтактор реверсивный VB7A-30-01 12A (400В AC3) катушка 42В АС | 1 | ST | 2390,89 | 2821.2502 | SST | Заказ | 5 недель |  |  | 12.05.2015 |  |  |  | Пуско-регулирующее оборудование | Модули контакторной сборки | Модули контакторной сборки | DYA9 | 4013614191701 | 0.426 | KG | 0.264 | CDM
GJL1311911R0013 | SSTGJL1311911R0013 | Миниконтактор реверсивный VB7A-30-01 12A (400В AC3) катушка 48В АС | 1 | ST | 2390,89 | 2821.2502 | SST | Заказ | 5 недель |  |  | 12.05.2015 |  |  |  | Пуско-регулирующее оборудование | Модули контакторной сборки | Модули контакторной сборки | DYA9 | 4013614188749 | 0.426 | KG | 0.264 | CDM
GJL1311911R0101 | SSTGJL1311911R0101 | Миниконтактор реверсивный VB7A-30-10 12A (400В AC3) катушка 24В АС | 1 | ST | 2390,89 | 2821.2502 | SST | Заказ | 5 недель |  |  | 12.05.2015 |  |  |  | Пуско-регулирующее оборудование | Модули контакторной сборки | Модули контакторной сборки | DYA9 | 4013614157462 | 0.432 | KG | 0.264 | CDM
GJL1311911R0102 | SSTGJL1311911R0102 | Миниконтактор реверсивный VB7A-30-10 12A (400В AC3) катушка 42В АС | 1 | ST | 2390,89 | 2821.2502 | SST | Заказ | 5 недель |  |  | 12.05.2015 |  |  |  | Пуско-регулирующее оборудование | Модули контакторной сборки | Модули контакторной сборки | DYA9 | 4013614191695 | 0.426 | KG | 0.264 | CDM
GJL1311911R0103 | SSTGJL1311911R0103 | Миниконтактор реверсивный VB7A-30-10 12A (400В AC3) катушка 48В АС | 1 | ST | 2390,89 | 2821.2502 | SST | Заказ | 5 недель |  |  | 12.05.2015 |  |  |  | Пуско-регулирующее оборудование | Модули контакторной сборки | Модули контакторной сборки | DYA9 | 4013614188718 | 0.426 | KG | 0.264 | CDM
GJL1311911R8010 | SSTGJL1311911R8010 | Миниконтактор реверсивный VB7A-30-01 12A (400В AC3) катушка 230В АС | 1 | ST | 2390,89 | 2821.2502 | SST | Заказ | 5 недель |  |  | 12.05.2015 |  |  |  | Пуско-регулирующее оборудование | Модули контакторной сборки | Модули контакторной сборки | DYA9 | 4013614155468 | 0.432 | KG | 0.264 | CDM
GJL1311911R8014 | SSTGJL1311911R8014 | Миниконтактор реверсивный VB7A-30-01 12A (400В AC3) катушка 110В АС | 1 | ST | 2390,89 | 2821.2502 | SST | Заказ | 5 недель |  |  | 12.05.2015 |  |  |  | Пуско-регулирующее оборудование | Модули контакторной сборки | Модули контакторной сборки | DYA9 | 4013614188756 | 0.426 | KG | 0.264 | CDM
GJL1311911R8015 | SSTGJL1311911R8015 | Миниконтактор реверсивный VB7A-30-01 12A (400В AC3) катушка 400В АС | 1 | ST | 2390,89 | 2821.2502 | SST | Заказ | 5 недель |  |  | 12.05.2015 |  |  |  | Пуско-регулирующее оборудование | Модули контакторной сборки | Модули контакторной сборки | DYA9 | 4013614188763 | 0.426 | KG | 0.264 | CDM
GJL1311911R8100 | SSTGJL1311911R8100 | Миниконтактор реверсивный VB7A-30-10 12A (400В AC3) катушка 230В АС | 1 | ST | 2390,89 | 2821.2502 | SST | Заказ | 5 недель |  |  | 12.05.2015 |  |  |  | Пуско-регулирующее оборудование | Контакторы | Миниконтакторы | Миниконтакторы | 4013614152887 | 0.426 | KG | 0.264 | CDM
GJL1311911R8104 | SSTGJL1311911R8104 | Миниконтактор реверсивный VB7A-30-10 12A (400В AC3) катушка 110В АС | 1 | ST | 2390,89 | 2821.2502 | SST | Заказ | 5 недель |  |  | 12.05.2015 |  |  |  | Пуско-регулирующее оборудование | Модули контакторной сборки | Модули контакторной сборки | DYA9 | 4013614188725 | 0.426 | KG | 0.264 | CDM
GJL1311911R8105 | SSTGJL1311911R8105 | Миниконтактор реверсивный VB7A-30-10 12A (400В AC3) катушка 400В АС | 1 | ST | 2390,89 | 2821.2502 | SST | Заказ | 5 недель |  |  | 12.05.2015 |  |  |  | Пуско-регулирующее оборудование | Модули контакторной сборки | Модули контакторной сборки | DYA9 | 4013614188732 | 0.426 | KG | 0.264 | CDM
GJL1311913R0101 | SSTGJL1311913R0101 | Миниконтактор реверсивный VB7A-30-10-F 12A (400В AC3) катушка 24В АС | 1 | ST | 2422,34 | 2858.3612 | SST | Заказ | 5 недель |  |  | 12.05.2015 |  |  |  | Пуско-регулирующее оборудование | Модули контакторной сборки | Модули контакторной сборки | DYA9 | 4013614157479 | 0.408 | KG | 0.264 | CDM
GJL1311913R8010 | SSTGJL1311913R8010 | Миниконтактор реверсивный VB7A-30-01-F 12A (400В AC3) катушка 230В АС | 1 | ST | 2422,34 | 2858.3612 | SST | Заказ | 5 недель |  |  | 12.05.2015 |  |  |  | Пуско-регулирующее оборудование | Модули контакторной сборки | Модули контакторной сборки | DYA9 | 4013614192128 | 0.408 | KG | 0.264 | CDM
GJL1311913R8015 | SSTGJL1311913R8015 | Миниконтактор реверсивный VB7A-30-01-F 12A (400В AC3) катушка 400В АС | 1 | ST | 2422,34 | 2858.3612 | SST | Заказ | 5 недель |  |  | 12.05.2015 |  |  |  | Пуско-регулирующее оборудование | Модули контакторной сборки | Модули контакторной сборки | DYA9 | 4013614192135 | 0.408 | KG | 0.264 | CDM
GJL1311913R8100 | SSTGJL1311913R8100 | Миниконтактор реверсивный VB7A-30-10-F 12A (400В AC3) катушка 230В АС | 1 | ST | 2422,34 | 2858.3612 | SST | Заказ | 5 недель |  |  | 12.05.2015 |  |  |  | Пуско-регулирующее оборудование | Модули контакторной сборки | Модули контакторной сборки | DYA9 | 4013614157486 | 0.408 | KG | 0.264 | CDM
GJL1311919R0011 | SSTGJL1311919R0011 | Миниконтактор реверсивный VB7A-30-01-P 12A (400В AC3) катушка 24В АС | 1 | ST | 2422,34 | 2858.3612 | SST | Заказ | 5 недель |  |  | 12.05.2015 |  |  |  | Пуско-регулирующее оборудование | Модули контакторной сборки | Модули контакторной сборки | DYA9 | 4013614157509 | 0.420 | KG | 0.264 | CDM
GJL1311919R0013 | SSTGJL1311919R0013 | Миниконтактор реверсивный VB7A-30-01-P 12A (400В AC3) катушка 48В АС | 1 | ST | 0,00 | 0 | SST | Заказ | 5 недель | Продажи прекращены |  | 12.05.2015 | 19.12.2012 |  |  | Пуско-регулирующее оборудование | Модули контакторной сборки | Модули контакторной сборки | DYA9 | 4013614192524 | 0.414 | KG | 0.264 | CDM
GJL1311919R0101 | SSTGJL1311919R0101 | Миниконтактор реверсивный VB7A-30-10-P 12A (400В AC3) катушка 24В АС | 1 | ST | 2422,34 | 2858.3612 | SST | Заказ | 5 недель |  |  | 12.05.2015 |  |  |  | Пуско-регулирующее оборудование | Модули контакторной сборки | Модули контакторной сборки | DYA9 | 4013614157493 | 0.414 | KG | 0.264 | CDM
GJL1311919R0102 | SSTGJL1311919R0102 | Миниконтактор реверсивный VB7A-30-10-P 12A (400В AC3) катушка 42В АС | 1 | ST | 2422,34 | 2858.3612 | SST | Заказ | 5 недель |  |  | 12.05.2015 |  |  |  | Пуско-регулирующее оборудование | Модули контакторной сборки | Модули контакторной сборки | DYA9 | 4013614192142 | 0.414 | KG | 0.264 | CDM
GJL1311919R0103 | SSTGJL1311919R0103 | Миниконтактор реверсивный VB7A-30-10-P 12A (400В AC3) катушка 48В АС | 1 | ST | 0,00 | 0 | SST | Заказ | 5 недель | Продажи прекращены |  | 12.05.2015 | 19.12.2012 |  |  | Пуско-регулирующее оборудование | Модули контакторной сборки | Модули контакторной сборки | DYA9 | 4013614192166 | 0.414 | KG | 0.264 | CDM
GJL1311919R8000 | SSTGJL1311919R8000 | Миниконтактор реверсивный VB7A-40-00-P 12A (400В AC3) катушка 230В АС | 1 | ST | 2422,34 | 2858.3612 | SST | Заказ | 5 недель |  |  | 12.05.2015 |  |  |  | Пуско-регулирующее оборудование | Модули контакторной сборки | Модули контакторной сборки | DYA9 | 4013614190803 | 0.414 | KG | 0.264 | CDM
GJL1311919R8010 | SSTGJL1311919R8010 | Миниконтактор реверсивный VB7A-30-01-P 12A (400В AC3) катушка 230В АС | 1 | ST | 0,00 | 0 | SST | Заказ | 5 недель | Продажи прекращены |  | 12.05.2015 | 19.12.2012 |  |  | Пуско-регулирующее оборудование | Модули контакторной сборки | Модули контакторной сборки | DYA9 | 4013614189760 | 0.414 | KG | 0.264 | CDM
GJL1311919R8100 | SSTGJL1311919R8100 | Миниконтактор реверсивный VB7A-30-10-P 12A (400В AC3) катушка 230В АС | 1 | ST | 2422,34 | 2858.3612 | SST | Заказ | 5 недель |  |  | 12.05.2015 |  |  |  | Пуско-регулирующее оборудование | Модули контакторной сборки | Модули контакторной сборки | DYA9 | 4013614189753 | 0.414 | KG | 0.264 | CDM
GJL1313001R0011 | SSTGJL1313001R0011 | Миниконтактор ВC7-30-01 12A (400В AC3) катушка 24В DС | 1 | ST | 1276,29 | 1506.0222 | SST | Заказ | 5 недель |  |  | 12.05.2015 |  |  |  | Пуско-регулирующее оборудование | Контакторы | Миниконтакторы | B7D | 4013614152603 | 0.216 | KG | 0.144 | CDM
GJL1313001R0012 | SSTGJL1313001R0012 | Миниконтактор ВC7-30-01 12A (400В AC3) катушка 42В DС | 1 | ST | 1276,29 | 1506.0222 | SST | Заказ | 5 недель |  |  | 12.05.2015 |  |  |  | Пуско-регулирующее оборудование | Контакторы | Миниконтакторы | B7D | 4013614190964 | 0.210 | KG | 0.144 | CDM
GJL1313001R0013 | SSTGJL1313001R0013 | Миниконтактор ВC7-30-01 12A (400В AC3) катушка 60В DС | 1 | ST | 1276,29 | 1506.0222 | SST | Заказ | 5 недель |  |  | 12.05.2015 |  |  |  | Пуско-регулирующее оборудование | Контакторы | Миниконтакторы | B7D | 4013614190971 | 0.216 | KG | 0.144 | CDM
GJL1313001R0014 | SSTGJL1313001R0014 | Миниконтактор ВC7-30-01 12A (400В AC3) катушка 110В DС | 1 | ST | 1276,29 | 1506.0222 | SST | Заказ | 5 недель |  |  | 12.05.2015 |  |  |  | Пуско-регулирующее оборудование | Контакторы | Миниконтакторы | B7D | 4013614189821 | 0.216 | KG | 0.144 | CDM
GJL1313001R0015 | SSTGJL1313001R0015 | Миниконтактор ВC7-30-01 12A (400В AC3) катушка 230В DС | 1 | ST | 1276,29 | 1506.0222 | SST | Заказ | 5 недель |  |  | 12.05.2015 |  |  |  | Пуско-регулирующее оборудование | Контакторы | Миниконтакторы | B7D | 4013614152382 | 0.216 | KG | 0.144 | CDM
GJL1313001R0017 | SSTGJL1313001R0017 | Миниконтактор ВC7-30-01 12A (400В AC3) катушка 12В DС | 1 | ST | 1276,29 | 1506.0222 | SST | Заказ | 5 недель |  |  | 12.05.2015 |  |  |  | Пуско-регулирующее оборудование | Контакторы | Миниконтакторы | B7D | 4013614223877 | 0.216 | KG | 0.144 | CDM
GJL1313001R0101 | SSTGJL1313001R0101 | Миниконтактор ВC7-30-10 12A (400В AC3) катушка 24В DС | 1 | ST | 1276,29 | 1506.0222 | SST | B | 5 недель |  |  | 12.05.2015 |  |  |  | Пуско-регулирующее оборудование | Контакторы | Миниконтакторы | B7D | 4013614150159 | 0.216 | KG | 0.144 | CDM
GJL1313001R0102 | SSTGJL1313001R0102 | Миниконтактор ВC7-30-10 12A (400В AC3) катушка 42В DС | 1 | ST | 1276,29 | 1506.0222 | SST | Заказ | 5 недель |  |  | 12.05.2015 |  |  |  | Пуско-регулирующее оборудование | Контакторы | Миниконтакторы | B7D | 4013614262432 | 0.210 | KG | 0.144 | CDM
GJL1313001R0103 | SSTGJL1313001R0103 | Миниконтактор ВC7-30-10 12A (400В AC3) катушка 60В DС | 1 | ST | 1276,29 | 1506.0222 | SST | Заказ | 5 недель |  |  | 12.05.2015 |  |  |  | Пуско-регулирующее оборудование | Контакторы | Миниконтакторы | B7D | 4013614190940 | 0.216 | KG | 0.144 | CDM
GJL1313001R0104 | SSTGJL1313001R0104 | Миниконтактор ВC7-30-10 12A (400В AC3) катушка 110В DС | 1 | ST | 1276,29 | 1506.0222 | SST | Заказ | 5 недель |  |  | 12.05.2015 |  |  |  | Пуско-регулирующее оборудование | Контакторы | Миниконтакторы | B7D | 4013614189838 | 0.216 | KG | 0.144 | CDM
GJL1313001R0105 | SSTGJL1313001R0105 | Миниконтактор ВC7-30-10 12A (400В AC3) катушка 230В DС | 1 | ST | 1276,29 | 1506.0222 | SST | Заказ | 5 недель |  |  | 12.05.2015 |  |  |  | Пуско-регулирующее оборудование | Контакторы | Миниконтакторы | B7D | 4013614152375 | 0.216 | KG | 0.144 | CDM
GJL1313001R0107 | SSTGJL1313001R0107 | Миниконтактор ВC7-30-10 12A (400В AC3) катушка 12В DС | 1 | ST | 1276,29 | 1506.0222 | SST | Заказ | 5 недель |  |  | 12.05.2015 |  |  |  | Пуско-регулирующее оборудование | Контакторы | Миниконтакторы | B7D | 4013614189098 | 0.216 | KG | 0.144 | CDM
GJL1313001R1016 | SSTGJL1313001R1016 | Миниконтактор ВC7-30-01 12A (400В AC3) катушка 48В DС | 1 | ST | 1276,29 | 1506.0222 | SST | Заказ | 5 недель |  |  | 12.05.2015 |  |  |  | Пуско-регулирующее оборудование | Контакторы | Миниконтакторы | B7D | 4013614188701 | 0.216 | KG | 0.144 | CDM
GJL1313001R1106 | SSTGJL1313001R1106 | Миниконтактор ВC7-30-10 12A (400В AC3) катушка 48В DС | 1 | ST | 1276,29 | 1506.0222 | SST | Заказ | 5 недель |  |  | 12.05.2015 |  |  |  | Пуско-регулирующее оборудование | Контакторы | Миниконтакторы | B7D | 4013614188695 | 0.216 | KG | 0.144 | CDM
GJL1313001R5011 | SSTGJL1313001R5011 | Миниконтактор BC7-30-01-2.4 12A (400B AC3) катушка 17#32B DC | 1 | ST | 1398,86 | 1650.6548 | SST | Заказ | 5 недель |  |  | 12.05.2015 |  |  |  | Пуско-регулирующее оборудование | Контакторы | Миниконтакторы | B7D | 4013614171574 | 0.210 | KG | 0.144 | CDM
GJL1313001R5014 | SSTGJL1313001R5014 | Миниконтактор BС-7-30-01-2.4 12A (400B AC3) катушка 36...65B DC | 1 | ST | 1398,86 | 1650.6548 | SST | Заказ | 5 недель |  |  | 12.05.2015 |  |  |  | Пуско-регулирующее оборудование | Контакторы | Миниконтакторы | B7D | 4013614379482 | 0.210 | KG | 0.144 | CDM
GJL1313001R5101 | SSTGJL1313001R5101 | Миниконтактор BC7-30-10-2.4 12A (400B AC3) катушка 17#32B DC | 1 | ST | 1398,86 | 1650.6548 | SST | Заказ | 5 недель |  |  | 12.05.2015 |  |  |  | Пуско-регулирующее оборудование | Контакторы | Миниконтакторы | B7D | 4013614171567 | 0.216 | KG | 0.144 | CDM
GJL1313001R5104 | SSTGJL1313001R5104 | Миниконтактор BС-7-30-10-2.4 12A (400B AC3) катушка 36...65B DC | 1 | ST | 1398,86 | 1650.6548 | SST | Заказ | 5 недель |  |  | 12.05.2015 |  |  |  | Пуско-регулирующее оборудование | Контакторы | Миниконтакторы | B7D | 4013614379499 | 0.210 | KG | 0.144 | CDM
GJL1313001R7011 | SSTGJL1313001R7011 | Миниконтактор B7S-30-01-1.7 12A (400B AC3) катушка 24B DС | 1 | ST | 1398,86 | 1650.6548 | SST | Заказ | 5 недель |  |  | 12.05.2015 |  |  |  | Пуско-регулирующее оборудование | Контакторы | Миниконтакторы | B7D | 4013614187889 | 0.216 | KG | 0.144 | CDM
GJL1313001R7012 | SSTGJL1313001R7012 | Миниконтактор B7S-30-01-2.8 12A (400B AC3) катушка 17#32B DC | 1 | ST | 1398,86 | 1650.6548 | SST | Заказ | 5 недель |  |  | 12.05.2015 |  |  |  | Пуско-регулирующее оборудование | Контакторы | Миниконтакторы | B7D | 4013614171543 | 0.216 | KG | 0.144 | CDM
GJL1313001R7101 | SSTGJL1313001R7101 | Миниконтактор B7S-30-10-1.7 12A (400B AC3) катушка 24B DС | 1 | ST | 1398,86 | 1650.6548 | SST | Заказ | 5 недель |  |  | 12.05.2015 |  |  |  | Пуско-регулирующее оборудование | Контакторы | Миниконтакторы | B7D | 4013614189845 | 0.216 | KG | 0.144 | CDM
GJL1313001R7102 | SSTGJL1313001R7102 | Миниконтактор B7S-30-10-2.8 12A (400B AC3) катушка 17#32B DC | 1 | ST | 1398,86 | 1650.6548 | SST | Заказ | 5 недель |  |  | 12.05.2015 |  |  |  | Пуско-регулирующее оборудование | Контакторы | Миниконтакторы | B7D | 4013614150609 | 0.216 | KG | 0.144 | CDM
GJL1313001R8011 | SSTGJL1313001R8011 | Миниконтактор BC7-30-01-1.4 12A (400B AC3) катушка 24B DС | 1 | ST | 1398,86 | 1650.6548 | SST | Заказ | 5 недель |  |  | 12.05.2015 |  |  |  | Пуско-регулирующее оборудование | Контакторы | Миниконтакторы | B7D | 4013614157271 | 0.216 | KG | 0.144 | CDM
GJL1313001R8101 | SSTGJL1313001R8101 | Миниконтактор BC7-30-10-1.4 12A (400B AC3) катушка 24B DС | 1 | ST | 1398,86 | 1650.6548 | SST | Заказ | 5 недель |  |  | 12.05.2015 |  |  |  | Пуско-регулирующее оборудование | Контакторы | Миниконтакторы | B7D | 4013614152917 | 0.216 | KG | 0.144 | CDM
GJL1313003R0011 | SSTGJL1313003R0011 | Миниконтактор BC7-30-01-F 12A (400B AC3) катушка 24B DС | 1 | ST | 1346,77 | 1589.1886 | SST | Заказ | 5 недель |  |  | 12.05.2015 |  |  |  | Пуско-регулирующее оборудование | Контакторы | Миниконтакторы | B7D | 4013614150166 | 0.204 | KG | 0.144 | CDM
GJL1313003R0013 | SSTGJL1313003R0013 | Миниконтактор BC7-30-01-F 12A (400B AC3) катушка 60B DС | 1 | ST | 1346,77 | 1589.1886 | SST | Заказ | 5 недель |  |  | 12.05.2015 |  |  |  | Пуско-регулирующее оборудование | Контакторы | Миниконтакторы | B7D | 4013614191077 | 0.204 | KG | 0.144 | CDM
GJL1313003R0101 | SSTGJL1313003R0101 | Миниконтактор BC7-30-10-F 12A (400B AC3) катушка 24B DС | 1 | ST | 1346,77 | 1589.1886 | SST | Заказ | 5 недель |  |  | 12.05.2015 |  |  |  | Пуско-регулирующее оборудование | Контакторы | Миниконтакторы | B7D | 4013614171482 | 0.204 | KG | 0.144 | CDM
GJL1313003R0104 | SSTGJL1313003R0104 | Миниконтактор BC7-30-10-F 12A (400B AC3) катушка 110B DС | 1 | ST | 1346,77 | 1589.1886 | SST | Заказ | 5 недель |  |  | 12.05.2015 |  |  |  | Пуско-регулирующее оборудование | Контакторы | Миниконтакторы | B7D | 4013614191022 | 0.204 | KG | 0.144 | CDM
GJL1313003R0105 | SSTGJL1313003R0105 | Миниконтактор BC7-30-10-F 12A (400B AC3) катушка 230B DС | 1 | ST | 1346,77 | 1589.1886 | SST | Заказ | 5 недель |  |  | 12.05.2015 |  |  |  | Пуско-регулирующее оборудование | Контакторы | Миниконтакторы | B7D | 4013614191046 | 0.204 | KG | 0.144 | CDM
GJL1313003R0107 | SSTGJL1313003R0107 | Миниконтактор BC7-30-10-F 12A (400B AC3) катушка 12B DС | 1 | ST | 1346,77 | 1589.1886 | SST | Заказ | 5 недель |  |  | 12.05.2015 |  |  |  | Пуско-регулирующее оборудование | Контакторы | Миниконтакторы | B7D | 4013614191039 | 0.204 | KG | 0.144 | CDM
GJL1313003R8011 | SSTGJL1313003R8011 | Миниконтактор ВС7-30-01-F 1.4 12A (400B AC3) катушка 24B DС | 1 | ST | 1467,81 | 1732.0158 | SST | Заказ | 5 недель |  |  | 12.05.2015 |  |  |  | Пуско-регулирующее оборудование | Контакторы | Миниконтакторы | B7D | 4013614167799 | 0.204 | KG | 0.144 | CDM
GJL1313003R8101 | SSTGJL1313003R8101 | Миниконтактор ВС7-30-10-F 1.4 12A (400B AC3) катушка 24B DС | 1 | ST | 1467,81 | 1732.0158 | SST | Заказ | 5 недель |  |  | 12.05.2015 |  |  |  | Пуско-регулирующее оборудование | Контакторы | Миниконтакторы | B7D | 4013614153945 | 0.204 | KG | 0.144 | CDM
GJL1313009R0011 | SSTGJL1313009R0011 | Миниконтактор ВC7-30-01-P 12A (400B AC3) катушка 24В DС | 1 | ST | 1346,77 | 1589.1886 | SST | Заказ | 5 недель |  |  | 12.05.2015 |  |  |  | Пуско-регулирующее оборудование | Контакторы | Миниконтакторы | B7D | 4013614157455 | 0.204 | KG | 0.144 | CDM
GJL1313009R0014 | SSTGJL1313009R0014 | Миниконтактор ВC7-30-01-P 12A (400B AC3) катушка 110В DС | 1 | ST | 1346,77 | 1589.1886 | SST | Заказ | 5 недель |  |  | 12.05.2015 |  |  |  | Пуско-регулирующее оборудование | Контакторы | Миниконтакторы | B7D | 4013614191206 | 0.204 | KG | 0.144 | CDM
GJL1313009R0015 | SSTGJL1313009R0015 | Миниконтактор ВC7-30-01-P 12A (400B AC3) катушка 230В DС | 1 | ST | 1346,77 | 1589.1886 | SST | Заказ | 5 недель |  |  | 12.05.2015 |  |  |  | Пуско-регулирующее оборудование | Контакторы | Миниконтакторы | B7D | 4013614191220 | 0.204 | KG | 0.144 | CDM
GJL1313009R0017 | SSTGJL1313009R0017 | Миниконтактор ВC7-30-01-P 12A (400B AC3) катушка 12В DС | 1 | ST | 1346,77 | 1589.1886 | SST | Заказ | 5 недель |  |  | 12.05.2015 |  |  |  | Пуско-регулирующее оборудование | Контакторы | Миниконтакторы | B7D | 4013614378911 | 0.204 | KG | 0.144 | CDM
GJL1313009R0101 | SSTGJL1313009R0101 | Миниконтактор ВC7-30-10-P 12A (400B AC3) катушка 24В DС | 1 | ST | 1346,77 | 1589.1886 | SST | Заказ | 5 недель |  |  | 12.05.2015 |  |  |  | Пуско-регулирующее оборудование | Контакторы | Миниконтакторы | B7D | 4013614157448 | 0.204 | KG | 0.144 | CDM
GJL1313009R0102 | SSTGJL1313009R0102 | Миниконтактор ВC7-30-10-P 12A (400B AC3) катушка 42В DС | 1 | ST | 1346,77 | 1589.1886 | SST | Заказ | 5 недель |  |  | 12.05.2015 |  |  |  | Пуско-регулирующее оборудование | Контакторы | Миниконтакторы | B7D | 4013614191114 | 0.204 | KG | 0.144 | CDM
GJL1313009R0104 | SSTGJL1313009R0104 | Миниконтактор ВC7-30-10-P 12A (400B AC3) катушка 110В DС | 1 | ST | 1346,77 | 1589.1886 | SST | Заказ | 5 недель |  |  | 12.05.2015 |  |  |  | Пуско-регулирующее оборудование | Контакторы | Миниконтакторы | B7D | 4013614191145 | 0.204 | KG | 0.144 | CDM
GJL1313009R0105 | SSTGJL1313009R0105 | Миниконтактор ВC7-30-10-P 12A (400B AC3) катушка 230В DС | 1 | ST | 1346,77 | 1589.1886 | SST | Заказ | 5 недель |  |  | 12.05.2015 |  |  |  | Пуско-регулирующее оборудование | Контакторы | Миниконтакторы | B7D | 4013614191169 | 0.204 | KG | 0.144 | CDM
GJL1313009R0107 | SSTGJL1313009R0107 | Миниконтактор ВC7-30-10-P 12A (400B AC3) катушка 12В DС | 1 | ST | 1346,77 | 1589.1886 | SST | Заказ | 5 недель |  |  | 12.05.2015 |  |  |  | Пуско-регулирующее оборудование | Контакторы | Миниконтакторы | B7D | 4013614223921 | 0.170 | KG | 0.110 | CDM
GJL1313009R1106 | SSTGJL1313009R1106 | Миниконтактор ВC7-30-10-P 12A (400B AC3) катушка 48В DС | 1 | ST | 1346,77 | 1589.1886 | SST | Заказ | 5 недель |  |  | 12.05.2015 |  |  |  | Пуско-регулирующее оборудование | Контакторы | Миниконтакторы | B7D | 4013614191121 | 0.204 | KG | 0.144 | CDM
GJL1313009R5011 | SSTGJL1313009R5011 | Миниконтактор BC 7-30-01-2.4-P 12A (400B AC3) катушка 17#32B DC | 1 | ST | 1467,81 | 1732.0158 | SST | Заказ | 5 недель |  |  | 12.05.2015 |  |  |  | Пуско-регулирующее оборудование | Контакторы | Миниконтакторы | B7D | 4013614192258 | 0.204 | KG | 0.144 | CDM
GJL1313009R8011 | SSTGJL1313009R8011 | Миниконтактор ВC7-30-01-P-1.4 12A (400B AC3) катушка 24B DС | 1 | ST | 1467,81 | 1732.0158 | SST | Заказ | 5 недель |  |  | 12.05.2015 |  |  |  | Пуско-регулирующее оборудование | Контакторы | Миниконтакторы | B7D | 4013614191664 | 0.204 | KG | 0.144 | CDM
GJL1313009R8101 | SSTGJL1313009R8101 | Миниконтактор ВC7-30-10-P-1.4 12A (400B AC3) катушка 24B DС | 1 | ST | 1467,81 | 1732.0158 | SST | Заказ | 5 недель |  |  | 12.05.2015 |  |  |  | Пуско-регулирующее оборудование | Контакторы | Миниконтакторы | B7D | 4013614192548 | 0.204 | KG | 0.144 | CDM
GJL1313061R5011 | SSTGJL1313061R5011 | Миниконтактор TBC7-30-01 12A (400B AC3) катушка 17#32B DC | 1 | ST | 1666,99 | 1967.0482 | SST | Заказ | 5 недель |  |  | 12.05.2015 |  |  |  | Пуско-регулирующее оборудование | Контакторы | Миниконтакторы | TBC7 | 4013614224720 | 0.216 | KG | 0.144 | CDM
GJL1313061R5015 | SSTGJL1313061R5015 | Миниконтактор TBC7-30-01 12A (400B AC3) катушка 50#90B DC | 1 | ST | 1666,99 | 1967.0482 | SST | Заказ | 5 недель |  |  | 12.05.2015 |  |  |  | Пуско-регулирующее оборудование | Контакторы | Миниконтакторы | TBC7 | 4013614230394 | 0.210 | KG | 0.144 | CDM
GJL1313061R5101 | SSTGJL1313061R5101 | Миниконтактор TBC7-30-10 12A (400B AC3) катушка 17#32B DC | 1 | ST | 1666,99 | 1967.0482 | SST | Заказ | 5 недель |  |  | 12.05.2015 |  |  |  | Пуско-регулирующее оборудование | Контакторы | Миниконтакторы | TBC7 | 4013614224713 | 0.216 | KG | 0.144 | CDM
GJL1313061R5105 | SSTGJL1313061R5105 | Миниконтактор TBC7-30-10 12A (400B AC3) катушка 50#90B DC | 1 | ST | 1666,99 | 1967.0482 | SST | Заказ | 5 недель |  |  | 12.05.2015 |  |  |  | Пуско-регулирующее оборудование | Контакторы | Миниконтакторы | TBC7 | 4013614230387 | 0.210 | KG | 0.144 | CDM
GJL1313061R6012 | SSTGJL1313061R6012 | Миниконтактор TBC7-30-01 12A (400B AC3) катушка 77...143B DC | 1 | ST | 1666,99 | 1967.0482 | SST | Заказ | 5 недель |  |  | 12.05.2015 |  |  |  | Пуско-регулирующее оборудование | Контакторы | Миниконтакторы | TBC7 | 4013614224805 | 0.216 | KG | 0.144 | CDM
GJL1313061R6018 | SSTGJL1313061R6018 | Миниконтактор TBC7-30-01 12A (400B AC3) катушка 140#260B DC | 1 | ST | 1666,99 | 1967.0482 | SST | Заказ | 5 недель |  |  | 12.05.2015 |  |  |  | Пуско-регулирующее оборудование | Контакторы | Миниконтакторы | TBC7 | 4013614321603 | 0.210 | KG | 0.144 | CDM
GJL1313061R6102 | SSTGJL1313061R6102 | Миниконтактор TBC7-30-10 12A (400B AC3) катушка 77...143B DC | 1 | ST | 1666,99 | 1967.0482 | SST | Заказ | 5 недель |  |  | 12.05.2015 |  |  |  | Пуско-регулирующее оборудование | Контакторы | Миниконтакторы | TBC7 | 4013614224799 | 0.216 | KG | 0.144 | CDM
GJL1313061R6108 | SSTGJL1313061R6108 | Миниконтактор TBC7-30-10 12A (400B AC3) катушка 140#260B DC | 1 | ST | 1666,99 | 1967.0482 | SST | Заказ | 5 недель |  |  | 12.05.2015 |  |  |  | Пуско-регулирующее оборудование | Контакторы | Миниконтакторы | TBC7 | 4013614313691 | 0.216 | KG | 0.144 | CDM
GJL1313901R0011 | SSTGJL1313901R0011 | Миниконтактор VBC7-30-01 12A (400B AC3) катушка 24B DС | 1 | ST | 2402,43 | 2834.8674 | SST | Заказ | 5 недель |  |  | 12.05.2015 |  |  |  | Пуско-регулирующее оборудование | Модули контакторной сборки | Модули контакторной сборки | DYA9 | 4013614191565 | 0.432 | KG | 0.264 | CDM
GJL1313901R0012 | SSTGJL1313901R0012 | Миниконтактор VВC7-30-01 12A (400B AC3) катушка 42В DС | 1 | ST | 2402,43 | 2834.8674 | SST | Заказ | 5 недель |  |  | 12.05.2015 |  |  |  | Пуско-регулирующее оборудование | Модули контакторной сборки | Модули контакторной сборки | DYA9 | 4013614191572 | 0.426 | KG | 0.264 | CDM
GJL1313901R0014 | SSTGJL1313901R0014 | Миниконтактор VВC7-30-01 12A (400B AC3) катушка 110В DС | 1 | ST | 2402,43 | 2834.8674 | SST | Заказ | 5 недель |  |  | 12.05.2015 |  |  |  | Пуско-регулирующее оборудование | Модули контакторной сборки | Модули контакторной сборки | DYA9 | 4013614191602 | 0.426 | KG | 0.264 | CDM
GJL1313901R0015 | SSTGJL1313901R0015 | Миниконтактор VВC7-30-01 12A (400B AC3) катушка 230В DС | 1 | ST | 2402,43 | 2834.8674 | SST | Заказ | 5 недель |  |  | 12.05.2015 |  |  |  | Пуско-регулирующее оборудование | Модули контакторной сборки | Модули контакторной сборки | DYA9 | 4013614191626 | 0.426 | KG | 0.264 | CDM
GJL1313901R0017 | SSTGJL1313901R0017 | Миниконтактор VВC7-30-01 12A (400B AC3) катушка 12В DС | 1 | ST | 2402,43 | 2834.8674 | SST | Заказ | 5 недель |  |  | 12.05.2015 |  |  |  | Пуско-регулирующее оборудование | Модули контакторной сборки | Модули контакторной сборки | DYA9 | 4013614283642 | 0.426 | KG | 0.264 | CDM
GJL1313901R0101 | SSTGJL1313901R0101 | Миниконтактор VВC7-30-10 12A (400B AC3) катушка 24В DС | 1 | ST | 2402,43 | 2834.8674 | SST | Заказ | 5 недель |  |  | 12.05.2015 |  |  |  | Пуско-регулирующее оборудование | Модули контакторной сборки | Модули контакторной сборки | DYA9 | 4013614171468 | 0.432 | KG | 0.264 | CDM
GJL1313901R0104 | SSTGJL1313901R0104 | Миниконтактор VВC7-30-10 12A (400B AC3) катушка 110В DС | 1 | ST | 2402,43 | 2834.8674 | SST | Заказ | 5 недель |  |  | 12.05.2015 |  |  |  | Пуско-регулирующее оборудование | Модули контакторной сборки | Модули контакторной сборки | DYA9 | 4013614157561 | 0.426 | KG | 0.264 | CDM
GJL1313901R0105 | SSTGJL1313901R0105 | Миниконтактор VВC7-30-10 12A (400B AC3) катушка 230В DС | 1 | ST | 2402,43 | 2834.8674 | SST | Заказ | 5 недель |  |  | 12.05.2015 |  |  |  | Пуско-регулирующее оборудование | Модули контакторной сборки | Модули контакторной сборки | DYA9 | 4013614191558 | 0.426 | KG | 0.264 | CDM
GJL1313903R0011 | SSTGJL1313903R0011 | Миниконтактор VВC7-30-01-F 12A (400B AC3) катушка 24В DС | 1 | ST | 2558,71 | 3019.2778 | SST | Заказ | 5 недель |  |  | 12.05.2015 |  |  |  | Пуско-регулирующее оборудование | Модули контакторной сборки | Модули контакторной сборки | DYA9 | 4013614217197 | 0.408 | KG | 0.264 | CDM
GJL1313903R0015 | SSTGJL1313903R0015 | Миниконтактор VВC7-30-01-F 12A (400B AC3) катушка 230В DС | 1 | ST | 2558,71 | 3019.2778 | SST | Заказ | 5 недель |  |  | 12.05.2015 |  |  |  | Пуско-регулирующее оборудование | Модули контакторной сборки | Модули контакторной сборки | DYA9 | 4013614217234 | 0.408 | KG | 0.264 | CDM
GJL1313903R0101 | SSTGJL1313903R0101 | Миниконтактор VВC7-30-10-F 12A (400B AC3) катушка 24В DС | 1 | ST | 2558,71 | 3019.2778 | SST | Заказ | 5 недель |  |  | 12.05.2015 |  |  |  | Пуско-регулирующее оборудование | Модули контакторной сборки | Модули контакторной сборки | DYA9 | 4013614283659 | 0.408 | KG | 0.264 | CDM
GJL1313909R0011 | SSTGJL1313909R0011 | Миниконтактор VВC7-30-01-P 12A (400B AC3) катушка 24В DС | 1 | ST | 2558,71 | 3019.2778 | SST | Заказ | 5 недель |  |  | 12.05.2015 |  |  |  | Пуско-регулирующее оборудование | Модули контакторной сборки | Модули контакторной сборки | DYA9 | 4013614217326 | 0.414 | KG | 0.264 | CDM
GJL1313909R0015 | SSTGJL1313909R0015 | Миниконтактор VВC7-30-01-P 12A (400B AC3) катушка 230В DС | 1 | ST | 2558,71 | 3019.2778 | SST | Заказ | 5 недель |  |  | 12.05.2015 |  |  |  | Пуско-регулирующее оборудование | Модули контакторной сборки | Модули контакторной сборки | DYA9 | 4013614217364 | 0.414 | KG | 0.264 | CDM
GJL1313909R0017 | SSTGJL1313909R0017 | Миниконтактор VВC7-30-01-P 12A (400B AC3) катушка 12В DС | 1 | ST | 2558,71 | 3019.2778 | SST | Заказ | 5 недель |  |  | 12.05.2015 |  |  |  | Пуско-регулирующее оборудование | Модули контакторной сборки | Модули контакторной сборки | DYA9 | 4013614386114 | 0.414 | KG | 0.264 | CDM
GJL1313909R0101 | SSTGJL1313909R0101 | Миниконтактор VВC7-30-10-P 12A (400B AC3) катушка 24В DС | 1 | ST | 2558,71 | 3019.2778 | SST | Заказ | 5 недель |  |  | 12.05.2015 |  |  |  | Пуско-регулирующее оборудование | Модули контакторной сборки | Модули контакторной сборки | DYA9 | 4013614217371 | 0.414 | KG | 0.264 | CDM
GJL1313919R0101 | SSTGJL1313919R0101 | Миниконтактор VBC7A-30-10-P 12A (400B AC3) катушка 24B DC | 1 | ST | 2658,30 | 3136.794 | SST | Заказ | 5 недель |  |  | 12.05.2015 |  |  |  | Пуско-регулирующее оборудование | Модули контакторной сборки | Модули контакторной сборки | DYA9 | 4013614156328 | 0.420 | KG | 0.264 | CDM
GJL1317001R0101 |  | Миниконтактор B7D-30-10-01 12A (400B AC3) катушка 24В DC | 1 | ST | 1158,31 | 1366.8058 | SST | Заказ | 5 недель |  |  | 12.05.2015 |  |  |  | Пуско-регулирующее оборудование | Контакторы | Миниконтакторы | B7D | 4013614262890 | 0.175 | KG | 0.400 | CDM
GJL1317201R0001 | SSTGJL1317201R0001 | Миниконтактор В7D-40-00 12A (400B AC3) катушка 24В DC | 1 | ST | 1158,31 | 1366.8058 | SST | Заказ | 5 недель |  |  | 12.05.2015 |  |  |  | Пуско-регулирующее оборудование | Контакторы | Миниконтакторы | B7D | 4013614262876 | 0.400 | KG | 99.394 | CCM
GM12 |  | Монтаж.панель в шк.типа 1/2B, 1/2C, 1/2G | 1 | ST | 4223,90 | 4984.202 | STJ | Заказ | 5 недель |  |  | 12.05.2015 |  |  |  | Шкафная продукция | Аксессуары для шкафов | Z | Z |  | 3.952 | KG | 0.004 | M3
GM20 | STJGM 20 | Панель монтаж.в шк.типа 2/0B, 2/0C, 2/0G | 1 | ST | 2685,97 | 3169.4446 | STJ | C | 3 недели |  |  | 12.05.2015 |  |  |  | Шкафная продукция | Аксессуары для шкафов | Z | Z | 4011617344735 | 4.888 | KG | 0.005 | M3
GM22 | STJGM 22 | Панель монтаж.в шк.типа 2/2B, 2/2C, 2/2G | 1 | ST | 3535,07 | 4171.3826 | STJ | C | 3 недели |  |  | 12.05.2015 |  |  |  | Шкафная продукция | Аксессуары для шкафов | Z | Z | 4011617344834 | 7.488 | KG | 0.008 | M3
GM24 | STJGM 24 | Панель монтаж.в шк.типа 2/4B, 2/4C, 2/4G | 1 | ST | 4330,23 | 5109.6714 | STJ | Заказ | 4 недели |  |  | 12.05.2015 |  |  |  | Шкафная продукция | Аксессуары для шкафов | Z | Z | 4011617344889 | 9.880 | KG | 0.011 | M3
GM25 | STJGM 25 | Панель монтаж.в шк.типа 2/5B, 2/5C, 2/5G | 1 | ST | 5085,32 | 6000.6776 | STJ | Заказ | 5 недель |  |  | 12.05.2015 |  |  |  | Шкафная продукция | Аксессуары для шкафов | Z | Z | 4011617344933 | 11.232 | KG | 0.012 | M3
GM30 | STJGM 30 | Панель монтаж.в шк.типа 3/0B, 3/0C, 3/0G | 1 | ST | 4806,40 | 5671.552 | STJ | Заказ | 5 недель |  |  | 12.05.2015 |  |  |  | Шкафная продукция | Аксессуары для шкафов | Z | Z | 4011617344742 | 7.488 | KG | 0.005 | M3
GM32 | STJGM 32 | Панель монтаж.в шк.типа 3/2B, 3/2C, 3/2G | 1 | ST | 4482,79 | 5289.6922 | STJ | E | 4 недели |  |  | 12.05.2015 |  |  |  | Шкафная продукция | Аксессуары для шкафов | Z | Z | 4011617344841 | 11.128 | KG | 0.012 | M3
GM34 | STJGM 34 | Панель монтаж.в шк.типа 3/4B, 3/4C, 3/4G | 1 | ST | 5150,04 | 6077.0472 | STJ | E | 4 недели |  |  | 12.05.2015 |  |  |  | Шкафная продукция | Аксессуары для шкафов | Z | Z | 4011617344896 | 14.768 | KG | 0.016 | M3
GM35 | STJGM 35 | Панель монтаж.в шк.типа 3/5B, 3/5C, 3/5G | 1 | ST | 7629,52 | 9002.8336 | STJ | E | 4 недели |  |  | 12.05.2015 |  |  |  | Шкафная продукция | Аксессуары для шкафов | Z | Z | 4011617344940 | 16.640 | KG | 0.018 | M3
GM40 | STJGM 40 | Панель монтаж.в шк.типа 4/0B, 4/0C, 4/0G | 1 | ST | 6432,16 | 7589.9488 | STJ | Заказ | 5 недель |  |  | 12.05.2015 |  |  |  | Шкафная продукция | Аксессуары для шкафов | Z | Z | 4011617344759 | 9.550 | KG | 0.008 | M3
GM42 | STJGM 42 | Панель монтаж.в шк.типа 4/2B, 4/2C, 4/2G | 1 | ST | 6404,42 | 7557.2156 | STJ | Заказ | 5 недель |  |  | 12.05.2015 |  |  |  | Шкафная продукция | Аксессуары для шкафов | Z | Z | 4011617344858 | 14.768 | KG | 0.016 | M3
GM44 | STJGM 44 | Панель монтаж.в шк.типа 4/4B, 4/4C, 4/4G | 1 | ST | 7478,51 | 8824.6418 | STJ | Заказ | 4 недели |  |  | 12.05.2015 |  |  |  | Шкафная продукция | Аксессуары для шкафов | Z | Z | 4011617344902 | 19.032 | KG | 0.022 | M3
GM45 | STJGM 45 | Панель монтаж.в шк.типа 4/5B, 4/5C, 4/5G | 1 | ST | 9766,90 | 11524.942 | STJ | Заказ | 4 недели |  |  | 12.05.2015 |  |  |  | Шкафная продукция | Аксессуары для шкафов | Z | Z | 4011617344957 | 21.736 | KG | 0.024 | M3
GM50 | STJGM 50 | Панель монтаж.в шк.типа 5/0B, 5/0C, 5/0G | 1 | ST | 7214,99 | 8513.6882 | STJ | Заказ | 5 недель |  |  | 12.05.2015 |  |  |  | Шкафная продукция | Аксессуары для шкафов | Z | Z | 4011617344766 | 11.232 | KG | 0.000
GM54 | STJGM 54 | Панель монтаж.в шк.типа 5/4B, 5/4C, 5/4G | 1 | ST | 14157,23 | 16705.5314 | STJ | Заказ | 5 недель |  |  | 12.05.2015 |  |  |  | Шкафная продукция | Аксессуары для шкафов | Z | Z | 4011617344919 | 24.544 | KG | 0.027 | M3
GM55 | STJGM 55 | Панель монтаж.в шк.типа 5/5B, 5/5C, 5/5G | 1 | ST | 11230,86 | 13252.4148 | STJ | Заказ | 5 недель |  |  | 12.05.2015 |  |  |  | Шкафная продукция | Аксессуары для шкафов | Z | Z | 4011617344964 | 27.456 | KG | 0.030 | M3
GRG1 | STJGRG 1 | Цоколь высотой 150 мм для шк. типа G | 1 | ST | 6100,85 | 7199.003 | STJ | Заказ | 5 недель |  |  | 12.05.2015 |  |  |  | Шкафная продукция | Аксессуары для шкафов | Z | Z | 4011617349563 | 3.581 | KG | 12.474 | CDM
GRG2 | STJGRG 2 | Цоколь высотой 150 мм для шк. типа G | 1 | ST | 5569,20 | 6571.656 | STJ | Заказ | 5 недель |  |  | 12.05.2015 |  |  |  | Шкафная продукция | Аксессуары для шкафов | Z | Z | 4011617349570 | 5.200 | KG | 0.016 | M3
GRG3 | STJGRG 3 | Цоколь высотой 150 мм для шк. типа G | 1 | ST | 6029,96 | 7115.3528 | STJ | Заказ | 5 недель |  |  | 12.05.2015 |  |  |  | Шкафная продукция | Аксессуары для шкафов | Z | Z | 4011617349587 | 6.469 | KG | 0.025 | M3
GRG4 | STJGRG 4 | Цоколь высотой 150 мм для шк. типа G | 1 | ST | 8953,25 | 10564.835 | STJ | Заказ | 5 недель |  |  | 12.05.2015 |  |  |  | Шкафная продукция | Аксессуары для шкафов | Z | Z | 4011617349594 | 7.700 | KG | 0.030 | M3
GSR1 | STJGSR 1 | Цоколь высотой 50 мм для шк. типа G | 1 | ST | 2585,81 | 3051.2558 | STJ | Заказ | 5 недель |  |  | 12.05.2015 |  |  |  | Шкафная продукция | Аксессуары для шкафов | Z | Z | 4011617349518 | 1.830 | KG | 0.005 | M3
GSR2 | STJGSR 2 | Цоколь высотой 50 мм для шк. типа G | 1 | ST | 3260,77 | 3847.7086 | STJ | Заказ | 6 недель |  |  | 12.05.2015 |  |  |  | Шкафная продукция | Аксессуары для шкафов | Z | Z | 4011617349525 | 2.985 | KG | 0.008 | M3
GSR3 | STJGSR 3 | Цоколь высотой 50 мм для шк. типа G | 1 | ST | 3453,40 | 4075.012 | STJ | Заказ | 4 недели |  |  | 12.05.2015 |  |  |  | Шкафная продукция | Аксессуары для шкафов | Z | Z | 4011617349532 | 4.202 | KG | 0.013 | M3
GSR4 |  | Цоколь высотой 50 мм для шк. типа G | 1 | ST | 6165,57 | 7275.3726 | STJ | Заказ | 5 недель |  |  | 12.05.2015 |  |  |  | Шкафная продукция | Аксессуары для шкафов | Z | Z | 4011617349549 | 4.200 | KG | 0.020 | M3
GZ4020 | TURGZ 4020 | Соединитель шкафов SR IP55 400x200мм ШхГ | 1 | ST | 708,86 | 836.4548 | TUR | Заказ | 6 недель |  |  | 12.05.2015 |  |  |  | Шкафная продукция | Шкафы - автоматизация и управление | SR | SR | 8015646003171 | 0.053 | KG | 0.500 | CDM
GZ4025 | TURGZ 4025 | Соединитель шкафов SR IP55 400x250мм ШхГ | 1 | ST | 785,91 | 927.3738 | TUR | Заказ | 6 недель |  |  | 12.05.2015 |  |  |  | Шкафная продукция | Шкафы - автоматизация и управление | SR | SR | 8015646003188 | 0.053 | KG | 0.500 | CDM
GZ5020 |  | Соединитель шкафов SRX IP65 500x200мм | 1 | ST | 1315,66 | 1552.4788 | TUR P | Заказ | 8 недель |  |  | 12.05.2015 |  |  |  | Шкафная продукция | Шкафы - автоматизация и управление | SR | SR | 8015646776068 | 0.060 | KG | 0.500 | CDM
GZ5025 |  | Соединитель шкафов SRX IP65 500x250мм | 1 | ST | 1334,33 | 1574.5094 | TUR P | Заказ | 8 недель |  |  | 12.05.2015 |  |  |  | Шкафная продукция | Шкафы - автоматизация и управление | SR | SR | 8015646776082 | 0.065 | KG | 0.500 | CDM
GZ6020 |  | Соединитель шкафов SRX IP65 600x200мм | 1 | ST | 1438,52 | 1697.4536 | TUR P | Заказ | 8 недель |  |  | 12.05.2015 |  |  |  | Шкафная продукция | Шкафы - автоматизация и управление | SR | SR | 8015646776105 | 0.070 | KG | 0.500 | CDM
GZ6025 | TURGZ 6025 | Соединитель шкафов SR IP55 600x250мм ШхГ | 1 | ST | 987,79 | 1165.5922 | TUR | Заказ | 6 недель |  |  | 12.05.2015 |  |  |  | Шкафная продукция | Шкафы - автоматизация и управление | SR | SR | 8015646003195 | 0.053 | KG | 0.500 | CDM
GZ6030 | TURGZ 6030 | Соединитель шкафов SR IP55 600x300мм ШхГ | 1 | ST | 1100,28 | 1298.3304 | TUR | Заказ | 6 недель |  |  | 12.05.2015 |  |  |  | Шкафная продукция | Шкафы - автоматизация и управление | SR | SR | 8015646003201 | 0.053 | KG | 0.500 | CDM
GZ8030 | TURGZ 8030 | Соединитель шкафов SR IP55 800x300мм ШхГ | 1 | ST | 1188,12 | 1401.9816 | TUR | Заказ | 6 недель |  |  | 12.05.2015 |  |  |  | Шкафная продукция | Шкафы - автоматизация и управление | SR | SR | 8015646036827 | 0.053 | KG | 0.500 | CDM
JMKL16 | JMKL16 | Муфта угловая для труб D16 | 10 | ST | 71,94 | 84.8892 | ABJ | Заказ | 5 недель |  |  | 12.05.2015 |  |  |  | Электроустановочные изделия | Электроустановочные изделия |  |  | 6410011110164 | 0.020 | KG | 1.320 | CDM
JMKL20 | JMKL20 | Муфта угловая для труб D20 | 10 | ST | 81,40 | 96.052 | ABJ | C | 5 недель |  |  | 12.05.2015 |  |  |  | Электроустановочные изделия | Электроустановочные изделия |  |  | 6410011110201 | 0.031 | KG | 0.230 | CDM
JMKL20.1 | JMKL20.1 | Угловая муфта Ø 20 мм, 45° | 20 | ST | 124,94 | 147.4292 | ABJ | Заказ | 3 недели |  |  | 12.05.2015 |  |  |  | Электроустановочные изделия | Электроустановочные изделия |  |  | 6418677300226 | 0.075 | KG | 0.350 | CDM
JMKL20.3 | JMKL20.3 | Муфта угловая для труб D20 | 20 | ST | 164,70 | 194.346 | ABJ | Заказ | 5 недель |  |  | 12.05.2015 |  |  |  | Электроустановочные изделия | Электроустановочные изделия |  |  | 6418677300400 | 0.060 | KG | 0.450 | CDM
JMKL25 | JMKL25 | Муфта угловая для труб D25 | 10 | ST | 128,73 | 151.9014 | ABJ | D | 4 недели |  |  | 12.05.2015 |  |  |  | Электроустановочные изделия | Электроустановочные изделия |  |  | 6410011110256 | 0.043 | KG | 0.609 | CDM
JMKL25.11 | JMKL25.11 | Муфта угловая для труб D25 | 20 | ST | 132,51 | 156.3618 | ABJ | D | 5 недель |  |  | 12.05.2015 |  |  |  | Электроустановочные изделия | Электроустановочные изделия |  |  | 6418677300516 | 0.050 | KG | 0.420 | CDM
JMKL25.12 | JMKL25.12 | Муфта угловая для труб D25 | 20 | ST | 159,02 | 187.6436 | ABJ | D | 5 недель |  |  | 12.05.2015 |  |  |  | Электроустановочные изделия | Электроустановочные изделия |  |  | 6418677300561 | 0.040 | KG | 0.380 | CDM
JMKL32 | JMKL32 | Муфта угловая для труб D32 | 10 | ST | 230,95 | 272.521 | ABJ | C | 5 недель |  |  | 12.05.2015 |  |  |  | Электроустановочные изделия | Электроустановочные изделия |  |  | 6410011110324 | 4.180 | KG | 0.727 | CDM
JMKL32.11 | JMKL32.11 | Муфта концевая Ø 32 мм, заглушка | 20 | ST | 340,75 | 402.085 | ABJ | D | 4 недели |  |  | 12.05.2015 |  |  |  | Электроустановочные изделия | Выключатели скрытой установки | Выключатели скрытой установки | Tango | 6418677300523 | 0.480 | KG | 6.890 | CCM
JMKL40 | JMKL40 | Муфта угловая для труб D40 | 5 | ST | 295,32 | 348.4776 | ABJ | Заказ | 5 недель |  |  | 12.05.2015 |  |  |  | Электроустановочные изделия | Электроустановочные изделия |  |  | 6410011110409 | 0.138 | KG | 0.144 | CDM
JMKL50 | JMKL50 | Муфта угловая для труб D50 | 5 | ST | 456,23 | 538.3514 | ABJ | Заказ | 5 недель |  |  | 12.05.2015 |  |  |  | Электроустановочные изделия | Электроустановочные изделия |  |  | 6410011110508 | 0.348 | KG | 0.144 | CDM
KB17 |  | Крышка кабельного ввода, шир. 1 панель | 1 | ST | 2789,22 | 3291.2796 | STJ | Заказ | 5 недель |  |  | 12.05.2015 |  |  |  | Шкафная продукция | Аксессуары для шкафов | Z | Z | 4011617440444 | 0.800 | KG | 0.005 | M3
KB19 |  | Крышка кабельного ввода, шир. 1 панель | 1 | ST | 2789,22 | 3291.2796 | STJ | Заказ | 5 недель |  |  | 12.05.2015 |  |  |  | Шкафная продукция | Аксессуары для шкафов | Z | Z | 4011617440499 | 0.800 | KG | 0.005 | M3
KB217 |  | Крышка кабельного ввода, 2 метра, серая | 1 | ST | 2088,06 | 2463.9108 | STJ | Заказ | 5 недель |  |  | 12.05.2015 |  |  |  | Шкафная продукция | Аксессуары для шкафов | Z | Z | 4011617440543 | 0.100 | KG | 0.033 | M3
KB219 |  | Крышка кабельного ввода, 2 метра, белая | 1 | ST | 2088,06 | 2463.9108 | STJ | Заказ | 5 недель |  |  | 12.05.2015 |  |  |  | Шкафная продукция | Аксессуары для шкафов | Z | Z | 4011617440550 | 0.100 | KG | 0.005 | M3
KB27 |  | Крышка кабельного ввода, шир. 2 панели | 1 | ST | 2900,17 | 3422.2006 | STJ | Заказ | 5 недель |  |  | 12.05.2015 |  |  |  | Шкафная продукция | Аксессуары для шкафов | Z | Z | 4011617440451 | 1.000 | KG | 0.009 | M3
KB29 |  | Крышка кабельного ввода, шир. 2 панели | 1 | ST | 2900,17 | 3422.2006 | STJ | Заказ | 5 недель |  |  | 12.05.2015 |  |  |  | Шкафная продукция | Аксессуары для шкафов | Z | Z | 4011617440505 | 1.000 | KG | 0.009 | M3
KB37 |  | Крышка кабельного ввода, шир. 3 панели | 1 | ST | 3046,57 | 3594.9526 | STJ | Заказ | 5 недель |  |  | 12.05.2015 |  |  |  | Шкафная продукция | Аксессуары для шкафов | Z | Z | 4011617440468 | 1.200 | KG | 0.132 | CDM
KB39 |  | Крышка кабельного ввода, шир. 3 панели | 1 | ST | 2840,08 | 3351.2944 | STJ | Заказ | 5 недель |  |  | 12.05.2015 |  |  |  | Шкафная продукция | Аксессуары для шкафов | Z | Z | 4011617440512 | 1.200 | KG | 0.132 | CDM
KB47 |  | Крышка кабельного ввода, шир. 4 панели | 1 | ST | 3000,34 | 3540.4012 | STJ | Заказ | 5 недель |  |  | 12.05.2015 |  |  |  | Шкафная продукция | Аксессуары для шкафов | Z | Z | 4011617440475 | 1.600 | KG | 0.017 | M3
KB49 |  | Крышка кабельного ввода, шир. 4 панели | 1 | ST | 3000,34 | 3540.4012 | STJ | Заказ | 5 недель |  |  | 12.05.2015 |  |  |  | Шкафная продукция | Аксессуары для шкафов | Z | Z | 4011617440529 | 1.600 | KG | 0.017 | M3
KB59 |  | Крышка кабельного ввода, шир. 5 панелей | 1 | ST | 3117,46 | 3678.6028 | STJ | Заказ | 5 недель |  |  | 12.05.2015 |  |  |  | Шкафная продукция | Аксессуары для шкафов | Z | Z | 4011617440536 | 1.800 | KG | 0.021 | M3
KBS7 |  | Комплект торцевых заглушек, 2 шт., серый | 1 | ST | 556,30 | 656.434 | STJ | Заказ | 5 недель |  |  | 12.05.2015 |  |  |  | Шкафная продукция | Аксессуары для шкафов | Z | Z | 4011617440567 | 0.180 | KG | 0.033 | CDM
KBS9 |  | Комплект торцевых заглушек, 2шт., белый | 1 | ST | 556,30 | 656.434 | STJ | Заказ | 5 недель |  |  | 12.05.2015 |  |  |  | Шкафная продукция | Аксессуары для шкафов | Z | Z | 4011617440574 | 0.180 | KG | 0.033 | CDM
KBW1 |  | Уголок монтажный 1шт. | 1 | ST | 1417,73 | 1672.9214 | STJ | Заказ | 5 недель |  |  | 12.05.2015 |  |  |  | Шкафная продукция | Аксессуары для шкафов | Z | Z | 4011617440581 | 0.080 | KG | 0.097 | CDM
KC1060K |  | Дверь внутренняя глухая для шкафов SR2 1000х600мм ВхШ | 1 | ST | 9464,86 | 11168.5348 | TUR | Заказ | 6 недель |  |  | 12.05.2015 |  |  |  | Шкафная продукция | Шкафы - автоматизация и управление | SR | SR | 8015646735973 | 22.260 | KG | 26.928 | CDM
KC1080K |  | Дверь внутренняя глухая для шкафов SR2 1000х800мм ВхШ | 1 | ST | 11722,44 | 13832.4792 | TUR | Заказ | 6 недель |  |  | 12.05.2015 |  |  |  | Шкафная продукция | Шкафы - автоматизация и управление | SR | SR | 8015646735980 | 22.838 | KG | 30.888 | CDM
KC1080X |  | Дверь внутренняя глух. для SRX 1000х600 | 1 | ST | 26989,76 | 31847.9168 | TUR P | Заказ | 8 недель |  |  | 12.05.2015 |  |  |  | Шкафная продукция | Шкафы - автоматизация и управление | SR | SR | 8015646775108 | 14.050 | KG | 30.888 | CDM
KC1260K |  | Дверь внутренняя глухая для шкафов SR2 1200х600мм ВхШ | 1 | ST | 11429,65 | 13486.987 | TUR | Заказ | 6 недель |  |  | 12.05.2015 |  |  |  | Шкафная продукция | Шкафы - автоматизация и управление | SR | SR | 8015646735997 | 22.995 | KG | 27.608 | CDM
KC1280K |  | Дверь внутренняя глухая для шкафов SR2 1200х800мм ВхШ | 1 | ST | 13334,33 | 15734.5094 | TUR | Заказ | 6 недель |  |  | 12.05.2015 |  |  |  | Шкафная продукция | Шкафы - автоматизация и управление | SR | SR | 8015646736000 | 23.562 | KG | 37.128 | CDM
KC4030X |  | Дверь внутренняя глух. для SRX 400х300 | 1 | ST | 6427,47 | 7584.4146 | TUR P | Заказ | 8 недель |  |  | 12.05.2015 |  |  |  | Шкафная продукция | Шкафы - автоматизация и управление | SR | SR | 8015646775054 | 2.250 | KG | 4.368 | CDM
KC5040K |  | Дверь внутренняя глухая для шкафов SR2 500х400мм ВхШ | 1 | ST | 4105,24 | 4844.1832 | TUR | Заказ | 6 недель |  |  | 12.05.2015 |  |  |  | Шкафная продукция | Шкафы - автоматизация и управление | SR | SR | 8015646735935 | 18.249 | KG | 7.448 | CDM
KC5040X |  | Дверь внутренняя глух. для SRX 500х400 | 1 | ST | 9127,22 | 10770.1196 | TUR P | Заказ | 8 недель |  |  | 12.05.2015 |  |  |  | Шкафная продукция | Шкафы - автоматизация и управление | SR | SR | 8015646775061 | 3.750 | KG | 7.448 | CDM
KC6040K |  | Дверь внутренняя глухая для шкафов SR2 600х400мм ВхШ | 1 | ST | 7412,24 | 8746.4432 | TUR | Заказ | 6 недель |  |  | 12.05.2015 |  |  |  | Шкафная продукция | Шкафы - автоматизация и управление | SR | SR | 8015646735942 | 18.858 | KG | 8.968 | CDM
KC6040X |  | Дверь внутренняя глух. для SRX 600х400 | 1 | ST | 10721,26 | 12651.0868 | TUR P | Заказ | 8 недель |  |  | 12.05.2015 |  |  |  | Шкафная продукция | Шкафы - автоматизация и управление | SR | SR | 8015646775078 | 4.350 | KG | 8.968 | CDM
KC7050K |  | Дверь внутренняя глухая для шкафов SR2 700х500мм ВхШ | 1 | ST | 5809,60 | 6855.328 | TUR | Заказ | 6 недель |  |  | 12.05.2015 |  |  |  | Шкафная продукция | Шкафы - автоматизация и управление | SR | SR | 8015646735959 | 20.118 | KG | 13.248 | CDM
KC7050X |  | Дверь внутренняя глух. для SRX 700х500 | 1 | ST | 13792,69 | 16275.3742 | TUR P | Заказ | 8 недель |  |  | 12.05.2015 |  |  |  | Шкафная продукция | Шкафы - автоматизация и управление | SR | SR | 8015646775085 | 6.150 | KG | 13.248 | CDM
KC8060K |  | Дверь внутренняя глухая для шкафов SR 800х600мм ВхШ | 1 | ST | 8025,56 | 9470.1608 | TUR | Заказ | 6 недель |  |  | 12.05.2015 |  |  |  | Шкафная продукция | Шкафы - автоматизация и управление | SR | SR | 8015646735966 | 20.864 | KG | 21.488 | CDM
KC8060X |  | Дверь внутренняя глух. для SRX 800х600 | 1 | ST | 18402,18 | 21714.5724 | TUR P | Заказ | 8 недель |  |  | 12.05.2015 |  |  |  | Шкафная продукция | Шкафы - автоматизация и управление | SR | SR | 8015646775092 | 8.450 | KG | 21.488 | CDM
KD1060K |  | Комплект распределительный 125М (25Мх5) для шкафов SR 1000x600мм ВхШ | 1 | PAK | 2217,51 | 2616.6618 | TUR | Заказ | 6 недель |  |  | 12.05.2015 |  |  |  | Шкафная продукция | Шкафы - автоматизация и управление | SR | SR | 8015646736086 | 2.448 | KG | 2.500 | CDM
KD1080K |  | Комплект распределительный 180М (36Мх5) для шкафов SR 1000x800мм ВхШ | 1 | PAK | 2493,35 | 2942.153 | TUR | Заказ | 6 недель |  |  | 12.05.2015 |  |  |  | Шкафная продукция | Шкафы - автоматизация и управление | SR | SR | 8015646736109 | 3.009 | KG | 1.470 | CDM
KD1080X |  | К-кт распред.5х36 мод. для SRX 1000x400 | 1 | ST | 5427,50 | 6404.45 | TUR P | Заказ | 8 недель |  |  | 12.05.2015 |  |  |  | Шкафная продукция | Шкафы - автоматизация и управление | SR | SR | 8015646775320 | 2.950 | KG | 1.470 | CDM
KD1260K |  | Комплект распределительный 150М (25Мх6) для шкафов SR 1200x600мм ВхШ | 1 | PAK | 2493,35 | 2942.153 | TUR | Заказ | 6 недель |  |  | 12.05.2015 |  |  |  | Шкафная продукция | Шкафы - автоматизация и управление | SR | SR | 8015646736123 | 3.200 | KG | 1.770 | CDM
KD1280K |  | Комплект распределительный 216М (36Мх6) для шкафов SR 1200x800мм ВхШ | 1 | PAK | 2761,48 | 3258.5464 | TUR | Заказ | 6 недель |  |  | 12.05.2015 |  |  |  | Шкафная продукция | Шкафы - автоматизация и управление | SR | SR | 8015646736147 | 3.885 | KG | 1.770 | CDM
KD5040K |  | Комплект распределительный 28М (14Мх2) для шкафов SR 500x400мм ВхШ | 1 | PAK | 1479,37 | 1745.6566 | TUR | E | 6 недель |  |  | 12.05.2015 |  |  |  | Шкафная продукция | Шкафы - автоматизация и управление | SR | SR | 8015646736024 | 1.724 | KG | 0.936 | CDM
KD5040X |  | К-кт распред.2х14 мод. для SRX 500x400 | 1 | ST | 3090,10 | 3646.318 | TUR P | Заказ | 8 недель |  |  | 12.05.2015 |  |  |  | Шкафная продукция | Шкафы - автоматизация и управление | SR | SR | 8015646775269 | 1.690 | KG | 0.936 | CDM
KD6040K |  | Комплект распределительный 42М (14Мх3) для шкафов SR 600x400мм ВхШ | 1 | PAK | 1661,21 | 1960.2278 | TUR | E | 6 недель |  |  | 12.05.2015 |  |  |  | Шкафная продукция | Шкафы - автоматизация и управление | SR | SR | 8015646736048 | 1.836 | KG | 0.870 | CDM
KD6040X |  | К-кт распред.3х14 мод. для SRX 500x400 | 1 | ST | 3545,76 | 4183.9968 | TUR P | Заказ | 8 недель |  |  | 12.05.2015 |  |  |  | Шкафная продукция | Шкафы - автоматизация и управление | SR | SR | 8015646775283 | 1.800 | KG | 0.870 | CDM
KD8060K |  | Комплект распределительный 100М (25Мх4) для шкафов SR 800x600мм ВхШ | 1 | PAK | 2023,34 | 2387.5412 | TUR | Заказ | 6 недель |  |  | 12.05.2015 |  |  |  | Шкафная продукция | Шкафы - автоматизация и управление | SR | SR | 8015646736062 | 2.040 | KG | 1.185 | CDM
KD8060X |  | К-кт распред.4х25 мод. для SRX 500x400 | 1 | ST | 4530,17 | 5345.6006 | TUR P | Заказ | 8 недель |  |  | 12.05.2015 |  |  |  | Шкафная продукция | Шкафы - автоматизация и управление | SR | SR | 8015646775306 | 2.000 | KG | 1.185 | CDM
M20301 | M20301 | Коплект, видео с ч/б 4,3 и трубкой | 1 | ST | 37623,87 | 44396.1666 | CNDEX | Заказ | 8 недель |  |  | 12.05.2015 |  |  |  | Электроустановочные изделия | Системы домофонии | Системы видео-домофонии | Системы видео-домофонии |  | 1655.000 | G | 14162.040 | CCM
M20311 | M20311 | Комплект, видео с 4,3 и трубкой | 1 | ST | 40018,56 | 47221.9008 | CNDEX | D | 10 недель |  |  | 12.05.2015 |  |  |  | Электроустановочные изделия | Системы домофонии | Системы видео-домофонии | Системы видео-домофонии |  | 1655.000 | G | 14162.040 | CCM
M20321 | M20321 | Комплект, видео с 4,3 | 1 | ST | 47170,92 | 55661.6856 | CNDEX | C | 10 недель |  |  | 12.05.2015 |  |  |  | Электроустановочные изделия | Системы домофонии | Системы видео-домофонии | Системы видео-домофонии |  | 1469.000 | G | 14162.040 | CCM
M22001-W | M22001-W | Абонентское устройство, трубка, 6 клавиш, белая | 1 | ST | 6015,25 | 7097.995 | CNDEX | D | 10 недель |  |  | 12.05.2015 |  |  |  | Электроустановочные изделия | Системы домофонии | Системы видео-домофонии |  |  | 384.000 | G | 2079.660 | CCM
M22003-W |  | Аудио трубка, 3 клав, белая, с инд. пет. | 1 | ST | 4377,23 | 5165.1314 | CNDEX | D | 4 недели |  |  | 12.05.2015 |  |  |  | Электроустановочные изделия | Системы домофонии | Системы видео-домофонии |  |  | 384.000 | G | 2079.660 | CCM
M22301-W | M22301-W | Абонентское устройство с 4,3, ч\б с трубкой, белый | 1 | ST | 14034,18 | 16560.3324 | CNDEX | D | 10 недель |  |  | 12.05.2015 |  |  |  | Электроустановочные изделия | Системы домофонии | Системы видео-домофонии | Системы видео-домофонии |  | 558.000 | G | 3239.880 | CCM
M22302-W | M22302-W | Абонентское устройство с 4,3, с трубкой, белый | 1 | ST | 17633,61 | 20807.6598 | CNDEX | D | 10 недель |  |  | 12.05.2015 |  |  |  | Электроустановочные изделия | Системы домофонии | Системы видео-домофонии | Системы видео-домофонии |  | 558.000 | G | 3239.880 | CCM
M22303-W |  | Абонентское устройство с 4,3, белое | 1 | ST | 18132,42 | 21396.2556 | CNDEX | D | 4 недели |  |  | 12.05.2015 |  |  |  | Электроустановочные изделия | Системы домофонии | Системы видео-домофонии |  |  | 372.000 | G | 1400.260 | CCM
M22311-B | M22311-B | Абонентское устройство с 4,3, черный | 1 | ST | 24109,63 | 28449.3634 | CNDEX | D | 10 недель |  |  | 12.05.2015 |  |  |  | Электроустановочные изделия | Системы домофонии | Системы видео-домофонии | Системы видео-домофонии |  | 372.000 | G | 1400.256 | CCM
M22311-W | M22311-W | Абонентское устройство с 4,3, белый | 1 | ST | 24061,02 | 28392.0036 | CNDEX | D | 10 недель |  |  | 12.05.2015 |  |  |  | Электроустановочные изделия | Системы домофонии | Системы видео-домофонии | Системы видео-домофонии |  | 372.000 | G | 1400.256 | CCM
M22331-B | M22331-B | Абонентское устройство 7, черный | 1 | ST | 56024,72 | 66109.1696 | CNDEX | D | 10 недель |  |  | 12.05.2015 |  |  |  | Электроустановочные изделия | Системы домофонии | Системы видео-домофонии | Системы видео-домофонии |  | 1037.000 | G | 4035.980 | CCM
M22331-W | M22331-W | Абонентское устройство 7, белый | 1 | ST | 56024,72 | 66109.1696 | CNDEX | D | 10 недель |  |  | 12.05.2015 |  |  |  | Электроустановочные изделия | Системы домофонии | Системы видео-домофонии | Системы видео-домофонии |  | 1037.000 | G | 4035.980 | CCM
M2300 | M2300 | Системный контроллер | 1 | ST | 14332,20 | 16911.996 | CNDEX | D | 10 недель |  |  | 12.05.2015 |  |  |  | Электроустановочные изделия | Системы домофонии | Системы видео-домофонии |  |  | 578.300 | G | 2250.000 | CCM
M2301 | M2301 | Мини системный контроллер | 1 | ST | 8031,61 | 9477.2998 | CNDEX | D | 10 недель |  |  | 12.05.2015 |  |  |  | Электроустановочные изделия | Системы домофонии | Системы видео-домофонии |  |  | 212.000 | G | 539.904 | CCM
M2302 | M2302 | Шлюз | 1 | ST | 9629,48 | 11362.7864 | CNDEX | D | 10 недель |  |  | 12.05.2015 |  |  |  | Электроустановочные изделия | Системы домофонии | Системы видео-домофонии |  |  | 142.800 | G | 539.904 | CCM
M2303 | M2303 | Терминал консьержа | 1 | ST | 33764,47 | 39842.0746 | CNDEX | D | 10 недель |  |  | 12.05.2015 |  |  |  | Электроустановочные изделия | Системы домофонии | Системы видео-домофонии | Системы видео-домофонии |  | 576.000 | G | 3239.880 | CCM
M2304 | M2304 | Видео распределитель | 1 | ST | 3054,13 | 3603.8734 | CNDEX | D | 10 недель |  |  | 12.05.2015 |  |  |  | Электроустановочные изделия | Системы домофонии | Системы видео-домофонии | Системы видео-домофонии |  | 39.000 | G | 298.360 | CCM
M2305 | M2305 | Модуль активации | 1 | ST | 6761,35 | 7978.393 | CNDEX | D | 10 недель |  |  | 12.05.2015 |  |  |  | Электроустановочные изделия | Системы домофонии | Системы видео-домофонии |  |  | 46.000 | G | 298.360 | CCM
M251021A-A | M251021A-A | Абонентское устройстводио модуль, серебристый | 1 | ST | 8703,73 | 10270.4014 | CNDEX | D | 10 недель |  |  | 12.05.2015 |  |  |  | Электроустановочные изделия | Системы домофонии | Системы видео-домофонии |  |  | 162.000 | G | 633.450 | CCM
M251021A-W | M251021A-W | Абонентское устройстводио модуль, белый | 1 | ST | 10546,77 | 12445.1886 | CNDEX | D | 8 недель |  |  | 12.05.2015 |  |  |  | Электроустановочные изделия | Системы домофонии | Системы видео-домофонии |  |  | 162.000 | G | 633.450 | CCM
M251021C | M251021C | Модуль видео камеры | 1 | ST | 18713,66 | 22082.1188 | CNDEX | D | 10 недель |  |  | 12.05.2015 |  |  |  | Электроустановочные изделия | Системы домофонии | Системы видео-домофонии | Системы видео-домофонии |  | 110.000 | G | 633.450 | CCM
M251021CR | M251021CR | ЖК-дисплей со считывателем 125кГц (ID) | 1 | ST | 16084,36 | 18979.5448 | CNDEX | D | 10 недель |  |  | 12.05.2015 |  |  |  | Электроустановочные изделия | Системы домофонии | Системы видео-домофонии |  |  | 103.000 | G | 232.232 | CCM
M251021K-A | M251021K-A | Модуль с клавиатурой, серебристый | 1 | ST | 13199,32 | 15575.1976 | CNDEX | D | 10 недель |  |  | 12.05.2015 |  |  |  | Электроустановочные изделия | Системы домофонии | Системы видео-домофонии |  |  | 103.000 | G | 232.232 | CCM
M251021K-W | M251021K-W | Модуль с клавиатурой, белый | 1 | ST | 13734,06 | 16206.1908 | CNDEX | D | 8 недель |  |  | 12.05.2015 |  |  |  | Электроустановочные изделия | Системы домофонии | Системы видео-домофонии |  |  | 103.000 | G | 232.232 | CCM
M251021P3 | M251021P3 | Модуль клавиш 3/6 | 1 | ST | 4241,96 | 5005.5128 | CNDEX | D | 10 недель |  |  | 12.05.2015 |  |  |  | Электроустановочные изделия | Системы домофонии | Системы видео-домофонии |  |  | 103.000 | G | 232.232 | CCM
M251021P4 | M251021P4 | Модуль клавиш 4/8 | 1 | ST | 4392,02 | 5182.5836 | CNDEX | D | 10 недель |  |  | 12.05.2015 |  |  |  | Электроустановочные изделия | Системы домофонии | Системы видео-домофонии |  |  | 105.000 | G | 232.232 | CCM
M251022A-A | M251022A-A | Абонентское устройстводио модуль c клавишами 1/2, серебристый | 1 | ST | 8775,59 | 10355.1962 | CNDEX | D | 10 недель |  |  | 12.05.2015 |  |  |  | Электроустановочные изделия | Системы домофонии | Системы видео-домофонии |  |  | 170.000 | G | 633.450 | CCM
M251022A-W | M251022A-W | Абонентское устройстводио модуль c клавишами 1/2, белый | 1 | ST | 10629,20 | 12542.456 | CNDEX | D | 10 недель |  |  | 12.05.2015 |  |  |  | Электроустановочные изделия | Системы домофонии | Системы видео-домофонии |  |  | 170.000 | G | 633.450 | CCM
M251022CR | M251022CR | ЖК-дисплей со считывателем 13,56МГц (IC) | 1 | ST | 17219,35 | 20318.833 | CNDEX | D | 10 недель |  |  | 12.05.2015 |  |  |  | Электроустановочные изделия | Системы домофонии | Системы видео-домофонии |  |  | 103.000 | G | 232.232 | CCM
M251023A-A | M251023A-A | Абонентское устройстводио модуль c клавишами 2/4, серебристый | 1 | ST | 10424,19 | 12300.5442 | CNDEX | D | 10 недель |  |  | 12.05.2015 |  |  |  | Электроустановочные изделия | Системы домофонии | Системы видео-домофонии |  |  | 178.000 | G | 633.450 | CCM
M251023A-W | M251023A-W | Абонентское устройстводио модуль c клавишами 2/4, белый | 1 | ST | 11301,32 | 13335.5576 | CNDEX | D | 10 недель |  |  | 12.05.2015 |  |  |  | Электроустановочные изделия | Системы домофонии | Системы видео-домофонии |  |  | 178.000 | G | 633.450 | CCM
MBA160ALA | STJMBA160ALA | Модуль для OT до 160А 1ряд/2рейки | 1 | ST | 1722,85 | 2032.963 | STJ | Заказ | 5 недель |  |  | 12.05.2015 |  |  |  | Шкафная продукция | Сборочные модули для шкафов | Сборочные модули для шкафов |  | 4011617418030 | 0.690 | KG | 0.006 | M3
MBA190T | STJMBA190T | Модуль для Тmax Т1- Т3 2ряда/1рейка | 1 | ST | 2354,66 | 2778.4988 | STJ | B | 3 недели |  |  | 12.05.2015 |  |  |  | Шкафная продукция | Сборочные модули для шкафов | Сборочные модули для шкафов |  | 4011617416432 | 1.210 | KG | 0.006 | M3
MBA191T |  | MBA191T модуль для установки 1-ого фиксированного Tmax XT2 | 1 | ST | 2750,70 | 3245.826 | STJ | Заказ | 4 недели |  |  | 12.05.2015 |  |  |  | Шкафная продукция | Сборочные модули для шкафов | EDF | EDF | 4011617428411 | 1.210 | KG | 5.850 | CDM
MBA192T | STJMBA192T | Модуль для Тmax Т4 3ряда/1рейка | 1 | ST | 4587,58 | 5413.3444 | STJ | Заказ | 6 недель |  |  | 12.05.2015 |  |  |  | Шкафная продукция | Сборочные модули для шкафов | Сборочные модули для шкафов |  | 4011617416463 | 2.140 | KG | 0.006 | M3
MBA193T |  | MBA193T модуль для установки 1-го фиксированного Tmax XT4 | 1 | ST | 5989,89 | 7068.0702 | STJ | Заказ | 4 недели |  |  | 12.05.2015 |  |  |  | Шкафная продукция | Сборочные модули для шкафов | EDF | EDF | 4011617428442 | 1.370 | KG | 5.850 | CDM
MBA250A | STJMBA250A | Модуль для Тmax | 1 | ST | 2588,89 | 3054.8902 | STJ | C | 4 недели |  |  | 12.05.2015 |  |  |  | Шкафная продукция | Сборочные модули для шкафов | Сборочные модули для шкафов |  | 4011617418078 | 1.070 | KG | 0.006 | M3
MBA250ALA | STJMBA250ALA | Модуль для OT от 200А-400А 1ряд/2рейки | 1 | ST | 2215,97 | 2614.8446 | STJ | C | 4 недели |  |  | 12.05.2015 |  |  |  | Шкафная продукция | Сборочные модули для шкафов | Сборочные модули для шкафов |  | 4011617418047 | 1.410 | KG | 0.012 | M3
MBA290T | STJMBA290T | Модуль для Тmax Т1-Т3 2ряда/2рейки | 1 | ST | 4333,31 | 5113.3058 | STJ | C | 3 недели |  |  | 12.05.2015 |  |  |  | Шкафная продукция | Сборочные модули для шкафов | Сборочные модули для шкафов |  | 4011617416449 | 2.140 | KG | 0.017 | M3
MBA291T |  | MBA291T модуль для установки 4-ех фиксированных Tmax XT2 | 1 | ST | 4584,49 | 5409.6982 | STJ | Заказ | 4 недели |  |  | 12.05.2015 |  |  |  | Шкафная продукция | Сборочные модули для шкафов | EDF | EDF | 4011617428428 | 2.260 | KG | 12.500 | CDM
MBA292T | STJMBA292T | Модуль для Тmax Т4 2ряда/3рейки | 1 | ST | 5829,63 | 6878.9634 | STJ | Заказ | 6 недель |  |  | 12.05.2015 |  |  |  | Шкафная продукция | Сборочные модули для шкафов | Сборочные модули для шкафов |  | 4011617416470 | 4.640 | KG | 0.017 | M3
MBA390T | STJMBA390T | Модуль для Тmax Т1-Т3 3ряда/2рейки | 1 | ST | 5527,59 | 6522.5562 | STJ | D | 4 недели |  |  | 12.05.2015 |  |  |  | Шкафная продукция | Сборочные модули для шкафов | Сборочные модули для шкафов |  | 4011617416456 | 2.840 | KG | 0.021 | M3
MBA391T |  | MBA391T модуль для установки 7-ми фиксированных Tmax XT2 | 1 | ST | 5895,89 | 6957.1502 | STJ | Заказ | 4 недели |  |  | 12.05.2015 |  |  |  | Шкафная продукция | Сборочные модули для шкафов | EDF | EDF | 4011617428435 | 3.550 | KG | 20.830 | CDM
MBA630A | STJMBA630A | Модуль для Тmax | 1 | ST | 4271,67 | 5040.5706 | STJ | D | 4 недели |  |  | 12.05.2015 |  |  |  | Шкафная продукция | Сборочные модули для шкафов | Сборочные модули для шкафов |  | 4011617418085 | 2.850 | KG | 0.017 | M3
MBA630ALA | STJMBA630ALA | Модуль для OT от 200А-400А 2ряда/3рейки | 1 | ST | 3539,69 | 4176.8342 | STJ | Заказ | 6 недель |  |  | 12.05.2015 |  |  |  | Шкафная продукция | Сборочные модули для шкафов | Сборочные модули для шкафов |  | 4011617418054 | 3.370 | KG | 0.024 | M3
MBA800A | STJMBA800A | Модуль для Тmax и OT 630А-850А | 1 | ST | 5536,84 | 6533.4712 | STJ | Заказ | 6 недель |  |  | 12.05.2015 |  |  |  | Шкафная продукция | Сборочные модули для шкафов | Сборочные модули для шкафов |  | 4011617418061 | 3.550 | KG | 0.021 | M3
MBB116 | STJMBB116 | Модуль пустой 1ряд/1рейка | 1 | ST | 946,18 | 1116.4924 | STJ | C | 3 недели |  |  | 12.05.2015 |  |  |  | Шкафная продукция | Сборочные модули для шкафов | Сборочные модули для шкафов |  | 4011617417224 | 0.300 | KG | 0.004 | M3
MBB117 | STJMBB117 | Модуль пустой 1ряд/2рейки | 1 | ST | 986,24 | 1163.7632 | STJ | B | 3 недели |  |  | 12.05.2015 |  |  |  | Шкафная продукция | Сборочные модули для шкафов | Сборочные модули для шкафов |  | 4011617417255 | 0.550 | KG | 0.006 | M3
MBB118 | STJMBB118 | Модуль пустой 1ряд/3рейки | 1 | ST | 1636,55 | 1931.129 | STJ | B | 3 недели |  |  | 12.05.2015 |  |  |  | Шкафная продукция | Сборочные модули для шкафов | Сборочные модули для шкафов |  | 4011617417286 | 0.650 | KG | 0.006 | M3
MBB119 | STJMBB119 | Модуль пустой 1ряд/4рейки | 1 | ST | 2024,88 | 2389.3584 | STJ | C | 3 недели |  |  | 12.05.2015 |  |  |  | Шкафная продукция | Сборочные модули для шкафов | Сборочные модули для шкафов |  | 4011617417316 | 0.810 | KG | 0.008 | M3
MBB120 | STJMBB120 | Модуль пустой 1ряд/5реек | 1 | ST | 2316,13 | 2733.0334 | STJ | Заказ | 4 недели |  |  | 12.05.2015 |  |  |  | Шкафная продукция | Сборочные модули для шкафов | Сборочные модули для шкафов |  | 4011617417347 | 0.920 | KG | 0.010 | M3
MBB216 | STJMBB216 | Модуль пустой 2ряда/1рейка | 1 | ST | 1507,10 | 1778.378 | STJ | B | 3 недели |  |  | 12.05.2015 |  |  |  | Шкафная продукция | Сборочные модули для шкафов | Сборочные модули для шкафов |  | 4011617417231 | 0.420 | KG | 0.004 | M3
MBB217 | STJMBB217 | Модуль пустой 2ряда/2рейки | 1 | ST | 1670,45 | 1971.131 | STJ | B | 1 неделя |  |  | 12.05.2015 |  |  |  | Шкафная продукция | Сборочные модули для шкафов | Сборочные модули для шкафов |  | 4011617417262 | 1.290 | KG | 0.017 | M3
MBB218 | STJMBB218 | Модуль пустой 2ряда/3рейки | 1 | ST | 2599,68 | 3067.6224 | STJ | B | 1 неделя |  |  | 12.05.2015 |  |  |  | Шкафная продукция | Сборочные модули для шкафов | Сборочные модули для шкафов |  | 4011617417293 | 1.380 | KG | 0.015 | M3
MBB219 | STJMBB219 | Модуль пустой 2ряда/4рейки | 1 | ST | 3411,79 | 4025.9122 | STJ | B | 1 неделя |  |  | 12.05.2015 |  |  |  | Шкафная продукция | Сборочные модули для шкафов | Сборочные модули для шкафов |  | 4011617417323 | 2.000 | KG | 0.008 | M3
MBB220 | STJMBB220 | Модуль пустой 2ряда/5реек | 1 | ST | 3958,85 | 4671.443 | STJ | C | 4 недели |  |  | 12.05.2015 |  |  |  | Шкафная продукция | Сборочные модули для шкафов | Сборочные модули для шкафов |  | 4011617417354 | 2.410 | KG | 0.021 | M3
MBB316 | STJMBB316 | Модуль пустой 3ряда/1рейка | 1 | ST | 2095,77 | 2473.0086 | STJ | C | 3 недели |  |  | 12.05.2015 |  |  |  | Шкафная продукция | Сборочные модули для шкафов | Сборочные модули для шкафов |  | 4011617417248 | 0.850 | KG | 0.010 | M3
MBB317 | STJMBB317 | Модуль пустой 3ряда/2рейки | 1 | ST | 2296,10 | 2709.398 | STJ | B | 3 недели |  |  | 12.05.2015 |  |  |  | Шкафная продукция | Сборочные модули для шкафов | Сборочные модули для шкафов |  | 4011617417279 | 1.890 | KG | 0.021 | M3
MBB318 | STJMBB318 | Модуль пустой 3ряда/3рейки | 1 | ST | 3653,73 | 4311.4014 | STJ | C | 3 недели |  |  | 12.05.2015 |  |  |  | Шкафная продукция | Сборочные модули для шкафов | Сборочные модули для шкафов |  | 4011617417309 | 2.560 | KG | 0.021 | M3
MBB319 | STJMBB319 | Модуль пустой 3ряда/4рейки | 1 | ST | 4883,45 | 5762.471 | STJ | C | 3 недели |  |  | 12.05.2015 |  |  |  | Шкафная продукция | Сборочные модули для шкафов | Сборочные модули для шкафов |  | 4011617417330 | 2.690 | KG | 0.025 | M3
MBB320 | STJMBB320 | Модуль пустой 3ряда/5реек | 1 | ST | 5583,07 | 6588.0226 | STJ | C | 4 недели |  |  | 12.05.2015 |  |  |  | Шкафная продукция | Сборочные модули для шкафов | Сборочные модули для шкафов |  | 4011617417361 | 3.530 | KG | 0.031 | M3
MBC103VS |  | Модуль для аппаратов SmissLine | 1 | ST | 6740,36 | 7953.6248 | STJ | Заказ | 5 недель |  |  | 12.05.2015 |  |  |  | Шкафная продукция | Сборочные модули для шкафов | Сборочные модули для шкафов |  | 4011617421634 | 2.955 | KG | 0.017 | M3
MBC104VS |  | Модуль для аппаратов SmissLine | 1 | ST | 6983,84 | 8240.9312 | STJ | Заказ | 5 недель |  |  | 12.05.2015 |  |  |  | Шкафная продукция | Сборочные модули для шкафов | Сборочные модули для шкафов |  | 4011617421658 | 3.235 | KG | 0.017 | M3
MBC105VS |  | Модуль для аппаратов SmissLine | 1 | ST | 7268,93 | 8577.3374 | STJ | Заказ | 5 недель |  |  | 12.05.2015 |  |  |  | Шкафная продукция | Сборочные модули для шкафов | Сборочные модули для шкафов |  | 4011617421672 | 3.290 | KG | 0.021 | M3
MBC202HS |  | Модуль для аппаратов SmissLine | 1 | ST | 4492,03 | 5300.5954 | STJ | Заказ | 5 недель |  |  | 12.05.2015 |  |  |  | Шкафная продукция | Сборочные модули для шкафов | Сборочные модули для шкафов |  | 4011617421559 | 2.094 | KG | 0.017 | M3
MBC203HS |  | Модуль для аппаратов SmissLine | 1 | ST | 4849,55 | 5722.469 | STJ | Заказ | 5 недель |  |  | 12.05.2015 |  |  |  | Шкафная продукция | Сборочные модули для шкафов | Сборочные модули для шкафов |  | 4011617421573 | 2.695 | KG | 0.017 | M3
MBC203VS |  | Модуль для аппаратов SmissLine | 1 | ST | 8920,89 | 10526.6502 | STJ | Заказ | 5 недель |  |  | 12.05.2015 |  |  |  | Шкафная продукция | Сборочные модули для шкафов | Сборочные модули для шкафов |  | 4011617421641 | 3.820 | KG | 0.017 | M3
MBC204HS |  | Модуль для аппаратов SmissLine | 1 | ST | 7068,60 | 8340.948 | STJ | Заказ | 5 недель |  |  | 12.05.2015 |  |  |  | Шкафная продукция | Сборочные модули для шкафов | Сборочные модули для шкафов |  | 4011617421597 | 3.425 | KG | 0.021 | M3
MBC204VS |  | Модуль для аппаратов SmissLine | 1 | ST | 10438,78 | 12317.7604 | STJ | Заказ | 5 недель |  |  | 12.05.2015 |  |  |  | Шкафная продукция | Сборочные модули для шкафов | Сборочные модули для шкафов |  | 4011617421665 | 5.230 | KG | 0.025 | M3
MBC205HS |  | Модуль для аппаратов SmissLine | 1 | ST | 9056,50 | 10686.67 | STJ | Заказ | 5 недель |  |  | 12.05.2015 |  |  |  | Шкафная продукция | Сборочные модули для шкафов | Сборочные модули для шкафов |  | 4011617421610 | 4.179 | KG | 0.025 | M3
MBC205VS |  | Модуль для аппаратов SmissLine | 1 | ST | 11346,43 | 13388.7874 | STJ | Заказ | 5 недель |  |  | 12.05.2015 |  |  |  | Шкафная продукция | Сборочные модули для шкафов | Сборочные модули для шкафов |  | 4011617421689 | 6.440 | KG | 0.037 | M3
MBC302HS |  | Модуль для аппаратов SmissLine | 1 | ST | 4630,72 | 5464.2496 | STJ | Заказ | 5 недель |  |  | 12.05.2015 |  |  |  | Шкафная продукция | Сборочные модули для шкафов | Сборочные модули для шкафов |  | 4011617421566 | 2.677 | KG | 0.021 | M3
MBC303HS |  | Модуль для аппаратов SmissLine | 1 | ST | 7486,21 | 8833.7278 | STJ | Заказ | 5 недель |  |  | 12.05.2015 |  |  |  | Шкафная продукция | Сборочные модули для шкафов | Сборочные модули для шкафов |  | 4011617421580 | 3.863 | KG | 0.025 | M3
MBC304HS |  | Модуль для аппаратов SmissLine | 1 | ST | 8846,92 | 10439.3656 | STJ | Заказ | 5 недель |  |  | 12.05.2015 |  |  |  | Шкафная продукция | Сборочные модули для шкафов | Сборочные модули для шкафов |  | 4011617421603 | 5.000 | KG | 0.044 | M3
MBC305HS |  | Модуль для аппаратов SmissLine | 1 | ST | 10397,17 | 12268.6606 | STJ | Заказ | 5 недель |  |  | 12.05.2015 |  |  |  | Шкафная продукция | Сборочные модули для шкафов | Сборочные модули для шкафов |  | 4011617421627 | 6.599 | KG | 0.037 | M3
MBF183 | STJMBF183 | Модуль с гибким соединением | 1 | ST | 1966,32 | 2320.2576 | STJ | Заказ | 5 недель |  |  | 12.05.2015 |  |  |  | Шкафная продукция | Сборочные модули для шкафов | Сборочные модули для шкафов |  | 4011617418221 | 0.760 | KG | 0.004 | M3
MBF283 | STJMBF283 | Модуль с гибким соединением | 1 | ST | 2222,13 | 2622.1134 | STJ | Заказ | 4 недели |  |  | 12.05.2015 |  |  |  | Шкафная продукция | Сборочные модули для шкафов | Сборочные модули для шкафов |  | 4011617418238 | 1.410 | KG | 0.008 | M3
MBF383 | STJMBF383 | Модуль с гибким соединением | 1 | ST | 3422,58 | 4038.6444 | STJ | Заказ | 6 недель |  |  | 12.05.2015 |  |  |  | Шкафная продукция | Сборочные модули для шкафов | Сборочные модули для шкафов |  | 4011617418245 | 1.830 | KG | 0.010 | M3
MBG101 | STJMBG101 | Модуль для модульных уст-тв 1ряд/1рейка | 1 | ST | 1180,41 | 1392.8838 | STJ | C | 3 недели |  |  | 12.05.2015 |  |  |  | Шкафная продукция | Сборочные модули для шкафов | Сборочные модули для шкафов |  | 4011617416500 | 0.480 | KG | 0.004 | M3
MBG102 | STJMBG102 | Модуль для модульных уст-тв 1ряд/2рейки | 1 | ST | 1496,32 | 1765.6576 | STJ | B | 3 недели |  |  | 12.05.2015 |  |  |  | Шкафная продукция | Сборочные модули для шкафов | Сборочные модули для шкафов |  | 4011617416531 | 0.850 | KG | 0.006 | M3
MBG103 | STJMBG103 | Модуль для модульных уст-тв 1ряд/3рейки | 1 | ST | 1975,57 | 2331.1726 | STJ | B | 3 недели |  |  | 12.05.2015 |  |  |  | Шкафная продукция | Сборочные модули для шкафов | Сборочные модули для шкафов |  | 4011617416593 | 1.100 | KG | 0.008 | M3
MBG104 | STJMBG104 | Модуль для модульных уст-тв 1ряд/4рейки | 1 | ST | 2659,78 | 3138.5404 | STJ | B | 3 недели |  |  | 12.05.2015 |  |  |  | Шкафная продукция | Сборочные модули для шкафов | Сборочные модули для шкафов |  | 4011617416654 | 1.380 | KG | 0.010 | M3
MBG105 | STJMBG105 | Модуль для модульных уст-тв 1ряд/5реек | 1 | ST | 2903,26 | 3425.8468 | STJ | C | 4 недели |  |  | 12.05.2015 |  |  |  | Шкафная продукция | Сборочные модули для шкафов | Сборочные модули для шкафов |  | 4011617416715 | 1.650 | KG | 0.006 | M3
MBG201 | STJMBG201 | Модуль для модульных уст-тв 2ряда/1рейка | 1 | ST | 1850,75 | 2183.885 | STJ | B | 3 недели |  |  | 12.05.2015 |  |  |  | Шкафная продукция | Сборочные модули для шкафов | Сборочные модули для шкафов |  | 4011617416517 | 0.950 | KG | 0.008 | M3
MBG202 | STJMBG202 | Модуль для модульных уст-тв 2ряда/2рейки | 1 | ST | 2363,90 | 2789.402 | STJ | B | 3 недели |  |  | 12.05.2015 |  |  |  | Шкафная продукция | Сборочные модули для шкафов | Сборочные модули для шкафов |  | 4011617416555 | 1.850 | KG | 0.017 | M3
MBG203 | STJMBG203 | Модуль для модульных уст-тв 2ряда/3рейки | 1 | ST | 3129,78 | 3693.1404 | STJ | B | 3 недели |  |  | 12.05.2015 |  |  |  | Шкафная продукция | Сборочные модули для шкафов | Сборочные модули для шкафов |  | 4011617416616 | 2.150 | KG | 0.017 | M3
MBG204 | STJMBG204 | Модуль для модульных уст-тв 2ряда/4рейки | 1 | ST | 4313,28 | 5089.6704 | STJ | B | 3 недели |  |  | 12.05.2015 |  |  |  | Шкафная продукция | Сборочные модули для шкафов | Сборочные модули для шкафов |  | 4011617416678 | 3.060 | KG | 0.021 | M3
MBG205 | STJMBG205 | Модуль для модульных уст-тв 2ряда/5реек | 1 | ST | 4774,04 | 5633.3672 | STJ | C | 1 неделя |  |  | 12.05.2015 |  |  |  | Шкафная продукция | Сборочные модули для шкафов | Сборочные модули для шкафов |  | 4011617416739 | 3.640 | KG | 0.025 | M3
MBG301 | STJMBG301 | Модуль для модульных уст-тв 3ряда/1рейка | 1 | ST | 2465,61 | 2909.4198 | STJ | C | 4 недели |  |  | 12.05.2015 |  |  |  | Шкафная продукция | Сборочные модули для шкафов | Сборочные модули для шкафов |  | 4011617416524 | 1.260 | KG | 0.010 | M3
MBG302 | STJMBG302 | Модуль для модульных уст-тв 3ряда/2рейки | 1 | ST | 3262,31 | 3849.5258 | STJ | C | 4 недели |  |  | 12.05.2015 |  |  |  | Шкафная продукция | Сборочные модули для шкафов | Сборочные модули для шкафов |  | 4011617416579 | 2.350 | KG | 0.021 | M3
MBG303 | STJMBG303 | Модуль для модульных уст-тв 3ряда/3рейки | 1 | ST | 4453,51 | 5255.1418 | STJ | C | 4 недели |  |  | 12.05.2015 |  |  |  | Шкафная продукция | Сборочные модули для шкафов | Сборочные модули для шкафов |  | 4011617416630 | 3.490 | KG | 0.025 | M3
MBG304 | STJMBG304 | Модуль для модульных уст-тв 3ряда/4рейки | 1 | ST | 6006,84 | 7088.0712 | STJ | C | 4 недели |  |  | 12.05.2015 |  |  |  | Шкафная продукция | Сборочные модули для шкафов | Сборочные модули для шкафов |  | 4011617416692 | 4.500 | KG | 0.033 | M3
MBG305 | STJMBG305 | Модуль для модульных уст-тв 3ряда/5реек | 1 | ST | 6614,00 | 7804.52 | STJ | Заказ | 6 недель |  |  | 12.05.2015 |  |  |  | Шкафная продукция | Сборочные модули для шкафов | Сборочные модули для шкафов |  | 4011617416753 | 5.760 | KG | 0.044 | M3
MBG412 | STJMBG412 | Модуль для модульных уст-тв 1ряд/2рейки | 1 | ST | 1496,32 | 1765.6576 | STJ | C | 5 недель |  |  | 12.05.2015 |  |  |  | Шкафная продукция | Сборочные модули для шкафов | Сборочные модули для шкафов |  | 4011617416548 | 0.800 | KG | 0.006 | M3
MBG413 | STJMBG413 | Модуль для модульных уст-тв 1ряд/3рейки | 1 | ST | 1975,57 | 2331.1726 | STJ | C | 4 недели |  |  | 12.05.2015 |  |  |  | Шкафная продукция | Сборочные модули для шкафов | Сборочные модули для шкафов |  | 4011617416609 | 1.100 | KG | 0.008 | M3
MBG414 | STJMBG414 | Модуль для модульных уст-тв 1ряд/4рейки | 1 | ST | 2641,29 | 3116.7222 | STJ | Заказ | 4 недели |  |  | 12.05.2015 |  |  |  | Шкафная продукция | Сборочные модули для шкафов | Сборочные модули для шкафов |  | 4011617416661 | 1.380 | KG | 0.010 | M3
MBG415 | STJMBG415 | Модуль для модульных уст-тв 1ряд/5реек | 1 | ST | 2903,26 | 3425.8468 | STJ | Заказ | 4 недели |  |  | 12.05.2015 |  |  |  | Шкафная продукция | Сборочные модули для шкафов | Сборочные модули для шкафов |  | 4011617416722 | 1.650 | KG | 0.006 | M3
MBG422 | STJMBG422 | Модуль для модульных уст-тв 2ряда/2рейки | 1 | ST | 2363,90 | 2789.402 | STJ | C | 4 недели |  |  | 12.05.2015 |  |  |  | Шкафная продукция | Сборочные модули для шкафов | Сборочные модули для шкафов |  | 4011617416562 | 1.730 | KG | 0.017 | M3
MBG423 | STJMBG423 | Модуль для модульных уст-тв 2ряда/3рейки | 1 | ST | 3129,78 | 3693.1404 | STJ | C | 4 недели |  |  | 12.05.2015 |  |  |  | Шкафная продукция | Сборочные модули для шкафов | Сборочные модули для шкафов |  | 4011617416623 | 1.150 | KG | 0.017 | M3
MBG424 | STJMBG424 | Модуль для модульных уст-тв 2ряда/4рейки | 1 | ST | 4313,28 | 5089.6704 | STJ | C | 4 недели |  |  | 12.05.2015 |  |  |  | Шкафная продукция | Сборочные модули для шкафов | Сборочные модули для шкафов |  | 4011617416685 | 3.050 | KG | 0.019 | M3
MBG425 | STJMBG425 | Модуль для модульных уст-тв 2ряда/5реек | 1 | ST | 4774,04 | 5633.3672 | STJ | Заказ | 4 недели |  |  | 12.05.2015 |  |  |  | Шкафная продукция | Сборочные модули для шкафов | Сборочные модули для шкафов |  | 4011617416746 | 3.700 | KG | 0.025 | M3
MBG432 | STJMBG432 | Модуль для модульных уст-тв 3ряда/2рейки | 1 | ST | 3262,31 | 3849.5258 | STJ | C | 4 недели |  |  | 12.05.2015 |  |  |  | Шкафная продукция | Сборочные модули для шкафов | Сборочные модули для шкафов |  | 4011617416586 | 2.330 | KG | 0.021 | M3
MBG433 | STJMBG433 | Модуль для модульных уст-тв 3ряда/3рейки | 1 | ST | 4448,89 | 5249.6902 | STJ | Заказ | 6 недель |  |  | 12.05.2015 |  |  |  | Шкафная продукция | Сборочные модули для шкафов | Сборочные модули для шкафов |  | 4011617416647 | 3.530 | KG | 0.025 | M3
MBG434 | STJMBG434 | Модуль для модульных уст-тв 3ряда/4рейки | 1 | ST | 6025,34 | 7109.9012 | STJ | Заказ | 4 недели |  |  | 12.05.2015 |  |  |  | Шкафная продукция | Сборочные модули для шкафов | Сборочные модули для шкафов |  | 4011617416708 | 4.480 | KG | 0.037 | M3
MBG435 | STJMBG435 | Модуль для модульных уст-тв 3ряда/5реек | 1 | ST | 6589,34 | 7775.4212 | STJ | Заказ | 5 недель |  |  | 12.05.2015 |  |  |  | Шкафная продукция | Сборочные модули для шкафов | Сборочные модули для шкафов |  | 4011617416760 | 5.510 | KG | 0.037 | M3
MBH150 | STJMBH150 | Модуль под установку S700 | 1 | ST | 4951,25 | 5842.475 | STJ | Заказ | 5 недель |  |  | 12.05.2015 |  |  |  | Шкафная продукция | Сборочные модули для шкафов | Сборочные модули для шкафов |  | 4011617417927 | 1.130 | KG | 0.008 | M3
MBH250 | STJMBH250 | Модуль под установку S700 | 1 | ST | 5752,58 | 6788.0444 | STJ | Заказ | 5 недель |  |  | 12.05.2015 |  |  |  | Шкафная продукция | Сборочные модули для шкафов | Сборочные модули для шкафов |  | 4011617417934 | 1.890 | KG | 0.017 | M3
MBH350 | STJMBH350 | Модуль под установку S700 | 1 | ST | 8866,95 | 10463.001 | STJ | Заказ | 5 недель |  |  | 12.05.2015 |  |  |  | Шкафная продукция | Сборочные модули для шкафов | Сборочные модули для шкафов |  | 4011617417941 | 2.900 | KG | 0.021 | M3
MBK106 | STJMBK106 | Модуль для клеммников 1ряд/1рейка | 1 | ST | 1410,02 | 1663.8236 | STJ | C | 4 недели |  |  | 12.05.2015 |  |  |  | Шкафная продукция | Сборочные модули для шкафов | Сборочные модули для шкафов |  | 4011617416777 | 0.700 | KG | 0.004 | M3
MBK106K | STJMBK106K | Модуль для клеммников 1ряд/1рейка | 1 | ST | 2015,64 | 2378.4552 | STJ | Заказ | 5 недель |  |  | 12.05.2015 |  |  |  | Шкафная продукция | Сборочные модули для шкафов | Сборочные модули для шкафов |  | 4011617416326 | 0.470 | KG | 0.004 | M3
MBK107 | STJMBK107 | Модуль для клеммников 1ряд/2рейки | 1 | ST | 1906,23 | 2249.3514 | STJ | D | 4 недели |  |  | 12.05.2015 |  |  |  | Шкафная продукция | Сборочные модули для шкафов | Сборочные модули для шкафов |  | 4011617416838 | 1.160 | KG | 0.008 | M3
MBK107K | STJMBK107K | Модуль для клеммников 1ряд/2рейки | 1 | ST | 1989,44 | 2347.5392 | STJ | Заказ | 5 недель |  |  | 12.05.2015 |  |  |  | Шкафная продукция | Сборочные модули для шкафов | Сборочные модули для шкафов |  | 4011617416340 | 0.790 | KG | 0.006 | M3
MBK108 | STJMBK108 | Модуль для клеммников 1ряд/3рейки | 1 | ST | 2558,07 | 3018.5226 | STJ | Заказ | 5 недель |  |  | 12.05.2015 |  |  |  | Шкафная продукция | Сборочные модули для шкафов | Сборочные модули для шкафов |  | 4011617416890 | 1.790 | KG | 0.010 | M3
MBK108K | STJMBK108K | Модуль для клеммников 1ряд/3рейки | 1 | ST | 2254,49 | 2660.2982 | STJ | Заказ | 5 недель |  |  | 12.05.2015 |  |  |  | Шкафная продукция | Сборочные модули для шкафов | Сборочные модули для шкафов |  | 4011617416364 | 1.070 | KG | 0.008 | M3
MBK109 | STJMBK109 | Модуль для клеммников 1ряд/4рейки | 1 | ST | 3513,50 | 4145.93 | STJ | Заказ | 5 недель |  |  | 12.05.2015 |  |  |  | Шкафная продукция | Сборочные модули для шкафов | Сборочные модули для шкафов |  | 4011617416951 | 2.260 | KG | 0.013 | M3
MBK110 | STJMBK110 | Модуль для клеммников 1ряд/5реек | 1 | ST | 4313,28 | 5089.6704 | STJ | Заказ | 5 недель |  |  | 12.05.2015 |  |  |  | Шкафная продукция | Сборочные модули для шкафов | Сборочные модули для шкафов |  | 4011617417019 | 2.710 | KG | 0.014 | M3
MBK206 | STJMBK206 | Модуль для клеммников 2ряда/1рейка | 1 | ST | 2212,89 | 2611.2102 | STJ | C | 4 недели |  |  | 12.05.2015 |  |  |  | Шкафная продукция | Сборочные модули для шкафов | Сборочные модули для шкафов |  | 4011617416791 | 1.170 | KG | 0.008 | M3
MBK206K | STJMBK206K | Модуль для клеммников 2ряда/1рейка | 1 | ST | 3407,17 | 4020.4606 | STJ | Заказ | 5 недель |  |  | 12.05.2015 |  |  |  | Шкафная продукция | Сборочные модули для шкафов | Сборочные модули для шкафов |  | 4011617416333 | 0.950 | KG | 0.008 | M3
MBK207 | STJMBK207 | Модуль для клеммников 2ряда/2рейки | 1 | ST | 3018,83 | 3562.2194 | STJ | C | 4 недели |  |  | 12.05.2015 |  |  |  | Шкафная продукция | Сборочные модули для шкафов | Сборочные модули для шкафов |  | 4011617416852 | 2.240 | KG | 0.017 | M3
MBK207K | STJMBK207K | Модуль для клеммников 2ряда/2рейки | 1 | ST | 2719,88 | 3209.4584 | STJ | Заказ | 5 недель |  |  | 12.05.2015 |  |  |  | Шкафная продукция | Сборочные модули для шкафов | Сборочные модули для шкафов |  | 4011617416357 | 1.710 | KG | 0.017 | M3
MBK208 | STJMBK208 | Модуль для клеммников 2ряда/3рейки | 1 | ST | 4126,82 | 4869.6476 | STJ | Заказ | 4 недели |  |  | 12.05.2015 |  |  |  | Шкафная продукция | Сборочные модули для шкафов | Сборочные модули для шкафов |  | 4011617416913 | 3.000 | KG | 0.021 | M3
MBK209 | STJMBK209 | Модуль для клеммников 2ряда/4рейки | 1 | ST | 5755,66 | 6791.6788 | STJ | Заказ | 6 недель |  |  | 12.05.2015 |  |  |  | Шкафная продукция | Сборочные модули для шкафов | Сборочные модули для шкафов |  | 4011617416975 | 4.210 | KG | 0.025 | M3
MBK210 | STJMBK210 | Модуль для клеммников 2ряда/5реек | 1 | ST | 6888,30 | 8128.194 | STJ | Заказ | 5 недель |  |  | 12.05.2015 |  |  |  | Шкафная продукция | Сборочные модули для шкафов | Сборочные модули для шкафов |  | 4011617417033 | 5.170 | KG | 0.029 | M3
MBK306 | STJMBK306 | Модуль для клеммников 3ряда/1рейка | 1 | ST | 2949,49 | 3480.3982 | STJ | Заказ | 6 недель |  |  | 12.05.2015 |  |  |  | Шкафная продукция | Сборочные модули для шкафов | Сборочные модули для шкафов |  | 4011617416814 | 1.490 | KG | 0.011 | M3
MBK307 | STJMBK307 | Модуль для клеммников 3ряда/2рейки | 1 | ST | 4162,26 | 4911.4668 | STJ | Заказ | 6 недель |  |  | 12.05.2015 |  |  |  | Шкафная продукция | Сборочные модули для шкафов | Сборочные модули для шкафов |  | 4011617416876 | 2.810 | KG | 0.021 | M3
MBK308 | STJMBK308 | Модуль для клеммников 3ряда/3рейки | 1 | ST | 5806,51 | 6851.6818 | STJ | Заказ | 4 недели |  |  | 12.05.2015 |  |  |  | Шкафная продукция | Сборочные модули для шкафов | Сборочные модули для шкафов |  | 4011617416937 | 4.310 | KG | 0.025 | M3
MBK309 | STJMBK309 | Модуль для клеммников 3ряда/4рейки | 1 | ST | 7900,74 | 9322.8732 | STJ | Заказ | 6 недель |  |  | 12.05.2015 |  |  |  | Шкафная продукция | Сборочные модули для шкафов | Сборочные модули для шкафов |  | 4011617416999 | 5.550 | KG | 0.031 | M3
MBK310 | STJMBK310 | Модуль для клеммников 3ряда/5реек | 1 | ST | 9474,11 | 11179.4498 | STJ | Заказ | 5 недель |  |  | 12.05.2015 |  |  |  | Шкафная продукция | Сборочные модули для шкафов | Сборочные модули для шкафов |  | 4011617417057 | 7.030 | KG | 0.037 | M3
MBL100 | STJMBL100 | Модуль для разъединителей NH 100мм/185мм | 1 | ST | 6211,80 | 7329.924 | STJ | Заказ | 5 недель |  |  | 12.05.2015 |  |  |  | Шкафная продукция | Сборочные модули для шкафов | Сборочные модули для шкафов |  | 4011617417989 | 2.500 | KG | 0.012 | M3
MBL152 | STJMBL152 | Модуль для разъединителей NH 100мм/185мм | 1 | ST | 4848,01 | 5720.6518 | STJ | Заказ | 5 недель |  |  | 12.05.2015 |  |  |  | Шкафная продукция | Сборочные модули для шкафов | Сборочные модули для шкафов |  | 4011617417958 | 1.870 | KG | 0.010 | M3
MBL200 | STJMBL200 | Модуль для разъединителей NH 100мм/185мм | 1 | ST | 7113,29 | 8393.6822 | STJ | Заказ | 6 недель |  |  | 12.05.2015 |  |  |  | Шкафная продукция | Сборочные модули для шкафов | Сборочные модули для шкафов |  | 4011617417996 | 4.300 | KG | 0.029 | M3
MBL25 | STJMBL25 | Модуль для разъединителей NH 185мм | 1 | ST | 18367,26 | 21673.3668 | STJ | Заказ | 5 недель |  |  | 12.05.2015 |  |  |  | Шкафная продукция | Сборочные модули для шкафов | Сборочные модули для шкафов |  | 4011617418016 | 8.040 | KG | 0.054 | M3
MBL252 | STJMBL252 | Модуль для разъединителей NH 100мм/185мм | 1 | ST | 5673,99 | 6695.3082 | STJ | Заказ | 5 недель |  |  | 12.05.2015 |  |  |  | Шкафная продукция | Сборочные модули для шкафов | Сборочные модули для шкафов |  | 4011617417965 | 2.620 | KG | 0.021 | M3
MBL300 | STJMBL300 | Модуль для разъединителей NH 100мм/185мм | 1 | ST | 8771,41 | 10350.2638 | STJ | Заказ | 5 недель |  |  | 12.05.2015 |  |  |  | Шкафная продукция | Сборочные модули для шкафов | Сборочные модули для шкафов |  | 4011617418009 | 5.360 | KG | 0.037 | M3
MBL35 | STJMBL35 | Модуль для разъединителей NH 185мм | 1 | ST | 20493,85 | 24182.743 | STJ | Заказ | 5 недель |  |  | 12.05.2015 |  |  |  | Шкафная продукция | Сборочные модули для шкафов | Сборочные модули для шкафов |  | 4011617418023 | 6.700 | KG | 0.037 | M3
MBL352 | STJMBL352 | Модуль для разъединителей NH 100мм/185мм | 1 | ST | 8301,40 | 9795.652 | STJ | Заказ | 5 недель |  |  | 12.05.2015 |  |  |  | Шкафная продукция | Сборочные модули для шкафов | Сборочные модули для шкафов |  | 4011617417972 | 3.350 | KG | 0.025 | M3
MBM111 | STJMBM111 | Модуль с монтажной платой 1ряд/1рейка | 1 | ST | 2126,59 | 2509.3762 | STJ | Заказ | 4 недели |  |  | 12.05.2015 |  |  |  | Шкафная продукция | Сборочные модули для шкафов | Сборочные модули для шкафов |  | 4011617417071 | 0.700 | KG | 0.004 | M3
MBM112 | STJMBM112 | Модуль с монтажной платой 1ряд/2рейки | 1 | ST | 2137,38 | 2522.1084 | STJ | B | 3 недели |  |  | 12.05.2015 |  |  |  | Шкафная продукция | Сборочные модули для шкафов | Сборочные модули для шкафов |  | 4011617417101 | 1.820 | KG | 0.008 | M3
MBM112K | STJMBM112K | Модуль с монтажной платой 1ряд/2рейки | 1 | ST | 2380,86 | 2809.4148 | STJ | Заказ | 5 недель |  |  | 12.05.2015 |  |  |  | Шкафная продукция | Сборочные модули для шкафов | Сборочные модули для шкафов |  | 4011617416401 | 1.675 | KG | 0.006 | M3
MBM113 | STJMBM113 | Модуль с монтажной платой 1ряд/3рейки | 1 | ST | 2641,29 | 3116.7222 | STJ | C | 3 недели |  |  | 12.05.2015 |  |  |  | Шкафная продукция | Сборочные модули для шкафов | Сборочные модули для шкафов |  | 4011617417132 | 2.450 | KG | 0.011 | M3
MBM113K | STJMBM113K | Модуль с монтажной платой 1ряд/3рейки | 1 | ST | 2481,02 | 2927.6036 | STJ | Заказ | 5 недель |  |  | 12.05.2015 |  |  |  | Шкафная продукция | Сборочные модули для шкафов | Сборочные модули для шкафов |  | 4011617416418 | 2.380 | KG | 0.006 | M3
MBM114 | STJMBM114 | Модуль с монтажной платой 1ряд/4рейки | 1 | ST | 3065,06 | 3616.7708 | STJ | D | 4 недели |  |  | 12.05.2015 |  |  |  | Шкафная продукция | Сборочные модули для шкафов | Сборочные модули для шкафов |  | 4011617417163 | 3.020 | KG | 0.013 | M3
MBM114K | STJMBM114K | Модуль с монтажной платой 1ряд/4рейки | 1 | ST | 3171,39 | 3742.2402 | STJ | Заказ | 5 недель |  |  | 12.05.2015 |  |  |  | Шкафная продукция | Сборочные модули для шкафов | Сборочные модули для шкафов |  | 4011617416425 | 3.200 | KG | 0.008 | M3
MBM115 | STJMBM115 | Модуль с монтажной платой 1ряд/5реек | 1 | ST | 3989,67 | 4707.8106 | STJ | Заказ | 4 недели |  |  | 12.05.2015 |  |  |  | Шкафная продукция | Сборочные модули для шкафов | Сборочные модули для шкафов |  | 4011617417194 | 3.590 | KG | 0.014 | M3
MBM211 | STJMBM211 | Модуль с монтажной платой 2ряда/1рейка | 1 | ST | 2656,70 | 3134.906 | STJ | C | 4 недели |  |  | 12.05.2015 |  |  |  | Шкафная продукция | Сборочные модули для шкафов | Сборочные модули для шкафов |  | 4011617417088 | 1.670 | KG | 0.008 | M3
MBM212 | STJMBM212 | Модуль с монтажной платой 2ряда/2рейки | 1 | ST | 3089,72 | 3645.8696 | STJ | B | 3 недели |  |  | 12.05.2015 |  |  |  | Шкафная продукция | Сборочные модули для шкафов | Сборочные модули для шкафов |  | 4011617417118 | 3.490 | KG | 0.017 | M3
MBM213 | STJMBM213 | Модуль с монтажной платой 2ряда/3рейки | 1 | ST | 4253,18 | 5018.7524 | STJ | C | 3 недели |  |  | 12.05.2015 |  |  |  | Шкафная продукция | Сборочные модули для шкафов | Сборочные модули для шкафов |  | 4011617417149 | 4.790 | KG | 0.021 | M3
MBM214 | STJMBM214 | Модуль с монтажной платой 2ряда/4рейки | 1 | ST | 4914,27 | 5798.8386 | STJ | D | 6 недель |  |  | 12.05.2015 |  |  |  | Шкафная продукция | Сборочные модули для шкафов | Сборочные модули для шкафов |  | 4011617417170 | 6.480 | KG | 0.025 | M3
MBM215 | STJMBM215 | Модуль с монтажной платой 2ряда/5реек | 1 | ST | 6387,47 | 7537.2146 | STJ | Заказ | 6 недель |  |  | 12.05.2015 |  |  |  | Шкафная продукция | Сборочные модули для шкафов | Сборочные модули для шкафов |  | 4011617417200 | 8.060 | KG | 0.029 | M3
MBM311 | STJMBM311 | Модуль с монтажной платой 3ряда/1рейка | 1 | ST | 3251,52 | 3836.7936 | STJ | Заказ | 5 недель |  |  | 12.05.2015 |  |  |  | Шкафная продукция | Сборочные модули для шкафов | Сборочные модули для шкафов |  | 4011617417095 | 2.470 | KG | 0.011 | M3
MBM312 | STJMBM312 | Модуль с монтажной платой 3ряда/2рейка | 1 | ST | 4331,77 | 5111.4886 | STJ | C | 4 недели |  |  | 12.05.2015 |  |  |  | Шкафная продукция | Сборочные модули для шкафов | Сборочные модули для шкафов |  | 4011617417125 | 4.920 | KG | 0.021 | M3
MBM313 | STJMBM313 | Модуль с монтажной платой 3ряда/3рейка | 1 | ST | 5781,86 | 6822.5948 | STJ | Заказ | 6 недель |  |  | 12.05.2015 |  |  |  | Шкафная продукция | Сборочные модули для шкафов | Сборочные модули для шкафов |  | 4011617417156 | 7.390 | KG | 0.025 | M3
MBM314 | STJMBM314 | Модуль с монтажной платой 3ряда/4рейка | 1 | ST | 6771,18 | 7989.9924 | STJ | Заказ | 6 недель |  |  | 12.05.2015 |  |  |  | Шкафная продукция | Сборочные модули для шкафов | Сборочные модули для шкафов |  | 4011617417187 | 9.830 | KG | 0.031 | M3
MBM315 | STJMBM315 | Модуль с монтажной платой 3ряда/5рейка | 1 | ST | 8726,72 | 10297.5296 | STJ | Заказ | 6 недель |  |  | 12.05.2015 |  |  |  | Шкафная продукция | Сборочные модули для шкафов | Сборочные модули для шкафов |  | 4011617417217 | 12.160 | KG | 0.037 | M3
MBN162 | STJMBN162 | Модуль шинный N/PE | 1 | ST | 2394,72 | 2825.7696 | STJ | Заказ | 6 недель |  |  | 12.05.2015 |  |  |  | Шкафная продукция | Сборочные модули для шкафов | Сборочные модули для шкафов |  | 4011617417583 | 1.510 | KG | 0.006 | M3
MBN163 | STJMBN163 | Модуль шинный N/PE | 1 | ST | 3119,00 | 3680.42 | STJ | Заказ | 5 недель |  |  | 12.05.2015 |  |  |  | Шкафная продукция | Сборочные модули для шкафов | Сборочные модули для шкафов |  | 4011617417644 | 2.190 | KG | 0.010 | M3
MBN169 |  | MBN169 модуль для установки шин N/PE (без медных шин) | 1 | ST | 1950,91 | 2302.0738 | STJ | Заказ | 4 недели |  |  | 12.05.2015 |  |  |  | Шкафная продукция | Сборочные модули для шкафов | Сборочные модули для шкафов |  | 4011617414247 | 0.620 | KG | 3.900 | CDM
MBN174 | STJMBN174 | Модуль шинный N/PE без меди 1ряд/2рейки | 1 | ST | 2032,59 | 2398.4562 | STJ | Заказ | 5 недель |  |  | 12.05.2015 |  |  |  | Шкафная продукция | Сборочные модули для шкафов | Сборочные модули для шкафов |  | 4011617417460 | 0.970 | KG | 0.006 | M3
MBN175 | STJMBN175 | Модуль шинный N/PE без меди 1ряд/3рейки | 1 | ST | 2951,03 | 3482.2154 | STJ | Заказ | 5 недель |  |  | 12.05.2015 |  |  |  | Шкафная продукция | Сборочные модули для шкафов | Сборочные модули для шкафов |  | 4011617417521 | 1.450 | KG | 0.008 | M3
MBN262 | STJMBN262 | Модуль шинный N/PE без меди 2ряда/2рейки | 1 | ST | 2809,26 | 3314.9268 | STJ | Заказ | 5 недель |  |  | 12.05.2015 |  |  |  | Шкафная продукция | Сборочные модули для шкафов | Сборочные модули для шкафов |  | 4011617417606 | 2.420 | KG | 0.017 | M3
MBN263 | STJMBN263 | Модуль шинный N/PE без меди 2ряда/3рейки | 1 | ST | 3721,53 | 4391.4054 | STJ | Заказ | 5 недель |  |  | 12.05.2015 |  |  |  | Шкафная продукция | Сборочные модули для шкафов | Сборочные модули для шкафов |  | 4011617417668 | 3.270 | KG | 0.021 | M3
MBN269 |  | MBN269 модуль для установки шин N/PE (без медных шин) | 1 | ST | 2373,15 | 2800.317 | STJ | D | 4 недели |  |  | 12.05.2015 |  |  |  | Шкафная продукция | Сборочные модули для шкафов | Сборочные модули для шкафов |  | 4011617414254 | 1.010 | KG | 11.480 | CDM
MBN274 | STJMBN274 | Модуль шинный N/PE без меди 2ряда/2рейки | 1 | ST | 2558,07 | 3018.5226 | STJ | D | 6 недель |  |  | 12.05.2015 |  |  |  | Шкафная продукция | Сборочные модули для шкафов | Сборочные модули для шкафов |  | 4011617417484 | 1.980 | KG | 0.017 | M3
MBN275 | STJMBN275 | Модуль шинный N/PE без меди | 1 | ST | 3197,59 | 3773.1562 | STJ | Заказ | 6 недель |  |  | 12.05.2015 |  |  |  | Шкафная продукция | Сборочные модули для шкафов | Сборочные модули для шкафов |  | 4011617417545 | 2.640 | KG | 0.017 | M3
MBN362 | STJMBN362 | Модуль шинный N/PE без меди | 1 | ST | 3679,92 | 4342.3056 | STJ | Заказ | 5 недель |  |  | 12.05.2015 |  |  |  | Шкафная продукция | Сборочные модули для шкафов | Сборочные модули для шкафов |  | 4011617417620 | 2.990 | KG | 0.021 | M3
MBN363 | STJMBN363 | Модуль шинный N/PE без меди | 1 | ST | 5308,77 | 6264.3486 | STJ | Заказ | 5 недель |  |  | 12.05.2015 |  |  |  | Шкафная продукция | Сборочные модули для шкафов | Сборочные модули для шкафов |  | 4011617417682 | 4.520 | KG | 0.025 | M3
MBN369 |  | MBN369 модуль для установки шин N/PE (без медных шин) | 1 | ST | 3331,66 | 3931.3588 | STJ | Заказ | 4 недели |  |  | 12.05.2015 |  |  |  | Шкафная продукция | Сборочные модули для шкафов | Сборочные модули для шкафов |  | 4011617414261 | 1.300 | KG | 12.720 | CDM
MBN374 | STJMBN374 | Модуль шинный N/PE без меди | 1 | ST | 3405,62 | 4018.6316 | STJ | Заказ | 6 недель |  |  | 12.05.2015 |  |  |  | Шкафная продукция | Сборочные модули для шкафов | Сборочные модули для шкафов |  | 4011617417507 | 2.400 | KG | 0.021 | M3
MBN375 | STJMBN375 | Модуль шинный N/PE без меди | 1 | ST | 4607,61 | 5436.9798 | STJ | Заказ | 5 недель |  |  | 12.05.2015 |  |  |  | Шкафная продукция | Сборочные модули для шкафов | Сборочные модули для шкафов |  | 4011617417569 | 3.880 | KG | 0.025 | M3
MBR102 | STJMBR102 | Модуль шинный для NH00 без меди | 1 | ST | 3958,85 | 4671.443 | STJ | Заказ | 5 недель |  |  | 12.05.2015 |  |  |  | Шкафная продукция | Сборочные модули для шкафов | Сборочные модули для шкафов |  | 4011617418252 | 0.720 | KG | 0.006 | M3
MBR102H | STJMBR102H | Модуль шинный для NH без меди | 1 | ST | 5253,29 | 6198.8822 | STJ | Заказ | 5 недель |  |  | 12.05.2015 |  |  |  | Шкафная продукция | Сборочные модули для шкафов | Сборочные модули для шкафов |  | 4011617418283 | 1.070 | KG | 0.006 | M3
MBR103 | STJMBR103 | Модуль шинный для NH1/NH2 без меди | 1 | ST | 7190,34 | 8484.6012 | STJ | Заказ | 5 недель |  |  | 12.05.2015 |  |  |  | Шкафная продукция | Сборочные модули для шкафов | Сборочные модули для шкафов |  | 4011617418306 | 1.500 | KG | 0.010 | M3
MBR103H | STJMBR103H | Модуль шинный для NH без меди | 1 | ST | 6348,95 | 7491.761 | STJ | Заказ | 5 недель |  |  | 12.05.2015 |  |  |  | Шкафная продукция | Сборочные модули для шкафов | Сборочные модули для шкафов |  | 4011617418290 | 1.060 | KG | 0.008 | M3
MBR202 | STJMBR202 | Модуль шинный для NH00 без меди | 1 | ST | 5740,25 | 6773.495 | STJ | Заказ | 5 недель |  |  | 12.05.2015 |  |  |  | Шкафная продукция | Сборочные модули для шкафов | Сборочные модули для шкафов |  | 4011617418269 | 1.310 | KG | 0.017 | M3
MBR203 | STJMBR203 | Модуль шинный для NH1/NH2 без меди | 1 | ST | 7903,82 | 9326.5076 | STJ | Заказ | 5 недель |  |  | 12.05.2015 |  |  |  | Шкафная продукция | Сборочные модули для шкафов | Сборочные модули для шкафов |  | 4011617418313 | 2.270 | KG | 0.019 | M3
MBR302 | STJMBR302 | Модуль шинный для NH00 без меди | 1 | ST | 8480,16 | 10006.5888 | STJ | Заказ | 5 недель |  |  | 12.05.2015 |  |  |  | Шкафная продукция | Сборочные модули для шкафов | Сборочные модули для шкафов |  | 4011617418276 | 2.780 | KG | 0.021 | M3
MBR303 | STJMBR303 | Модуль шинный для NH1/NH2 без меди | 1 | ST | 9637,46 | 11372.2028 | STJ | Заказ | 5 недель |  |  | 12.05.2015 |  |  |  | Шкафная продукция | Сборочные модули для шкафов | Сборочные модули для шкафов |  | 4011617418320 | 4.220 | KG | 0.025 | M3
MBS124 | STJMBS124 | Модуль шинный без меди 1ряд/2рейки | 1 | ST | 4328,69 | 5107.8542 | STJ | E | 4 недели |  |  | 12.05.2015 |  |  |  | Шкафная продукция | Сборочные модули для шкафов | Сборочные модули для шкафов |  | 4011617417378 | 1.360 | KG | 0.008 | M3
MBS127 | STJMBS127 | Модуль шинный без меди 1ряд/2рейки | 1 | ST | 5367,33 | 6333.4494 | STJ | Заказ | 6 недель |  |  | 12.05.2015 |  |  |  | Шкафная продукция | Сборочные модули для шкафов | Сборочные модули для шкафов |  | 4011617417408 | 1.080 | KG | 0.008 | M3
MBS128 | STJMBS128 | MBS128 модуль для установки шин под углом 45 градусов (с медными шинами) | 1 | ST | 7782,08 | 9182.8544 | STJ | Заказ | 4 недели |  |  | 12.05.2015 |  |  |  | Шкафная продукция | Сборочные модули для шкафов | Сборочные модули для шкафов |  | 4011617416487 | 2.590 | KG | 10.210 | CDM
MBS131 | STJMBS131 | Модуль шинный без меди 1ряд/3рейки | 1 | ST | 4402,66 | 5195.1388 | STJ | Заказ | 5 недель |  |  | 12.05.2015 |  |  |  | Шкафная продукция | Сборочные модули для шкафов | Сборочные модули для шкафов |  | 4011617417439 | 2.010 | KG | 0.010 | M3
MBS224 | STJMBS224 | Модуль шинный без меди 2ряда/2рейки | 1 | ST | 4678,50 | 5520.63 | STJ | C | 4 недели |  |  | 12.05.2015 |  |  |  | Шкафная продукция | Сборочные модули для шкафов | Сборочные модули для шкафов |  | 4011617417385 | 1.990 | KG | 0.015 | M3
MBS227 | STJMBS227 | Модуль шинный без меди 2ряда/2рейки | 1 | ST | 6658,69 | 7857.2542 | STJ | D | 4 недели |  |  | 12.05.2015 |  |  |  | Шкафная продукция | Сборочные модули для шкафов | Сборочные модули для шкафов |  | 4011617417415 | 1.830 | KG | 0.017 | M3
MBS228 | STJMBS228 | MBS228 модуль для установки шин под углом 45 градусов (с медными шинами) | 1 | ST | 13881,39 | 16380.0402 | STJ | Заказ | 4 недели |  |  | 12.05.2015 |  |  |  | Шкафная продукция | Сборочные модули для шкафов | Сборочные модули для шкафов |  | 4011617416494 | 4.770 | KG | 20.960 | CDM
MBS231 | STJMBS231 | Модуль шинный без меди 2ряда/3рейки | 1 | ST | 5005,19 | 5906.1242 | STJ | Заказ | 5 недель |  |  | 12.05.2015 |  |  |  | Шкафная продукция | Сборочные модули для шкафов | Сборочные модули для шкафов |  | 4011617417446 | 2.880 | KG | 0.021 | M3
MBS324 | STJMBS324 | Модуль шинный без меди 3ряда/2рейки | 1 | ST | 5932,88 | 7000.7984 | STJ | Заказ | 6 недель |  |  | 12.05.2015 |  |  |  | Шкафная продукция | Сборочные модули для шкафов | Сборочные модули для шкафов |  | 4011617417392 | 3.190 | KG | 0.021 | M3
MBS327 | STJMBS327 | Модуль шинный без меди 3ряда/2рейки | 1 | ST | 8205,86 | 9682.9148 | STJ | Заказ | 6 недель |  |  | 12.05.2015 |  |  |  | Шкафная продукция | Сборочные модули для шкафов | Сборочные модули для шкафов |  | 4011617417422 | 3.120 | KG | 0.021 | M3
MBS331 | STJMBS331 | Модуль шинный без меди 3ряда/3рейки | 1 | ST | 6561,61 | 7742.6998 | STJ | Заказ | 5 недель |  |  | 12.05.2015 |  |  |  | Шкафная продукция | Сборочные модули для шкафов | Сборочные модули для шкафов |  | 4011617417453 | 3.720 | KG | 0.025 | M3
MBT136 | STJMBT136 | Модуль для разъединителя NH00 | 1 | ST | 1823,01 | 2151.1518 | STJ | Заказ | 5 недель |  |  | 12.05.2015 |  |  |  | Шкафная продукция | Сборочные модули для шкафов | Сборочные модули для шкафов |  | 4011617417705 | 0.990 | KG | 0.008 | M3
MBT137 | STJMBT137 | Модуль для разъединителя NH00 | 1 | ST | 3840,19 | 4531.4242 | STJ | Заказ | 5 недель |  |  | 12.05.2015 |  |  |  | Шкафная продукция | Сборочные модули для шкафов | Сборочные модули для шкафов |  | 4011617417736 | 1.590 | KG | 0.013 | M3
MBT142 | STJMBT142 | Модуль для разъединителя NH1 | 1 | ST | 3545,86 | 4184.1148 | STJ | Заказ | 6 недель |  |  | 12.05.2015 |  |  |  | Шкафная продукция | Сборочные модули для шкафов | Сборочные модули для шкафов |  | 4011617417767 | 1.350 | KG | 0.011 | M3
MBT143 | STJMBT143 | Модуль для разъединителя NH1 | 1 | ST | 6446,03 | 7606.3154 | STJ | Заказ | 5 недель |  |  | 12.05.2015 |  |  |  | Шкафная продукция | Сборочные модули для шкафов | Сборочные модули для шкафов |  | 4011617417798 | 2.220 | KG | 0.015 | M3
MBT144 | STJMBT144 | Модуль для разъединителя NH2 | 1 | ST | 3545,86 | 4184.1148 | STJ | Заказ | 5 недель |  |  | 12.05.2015 |  |  |  | Шкафная продукция | Сборочные модули для шкафов | Сборочные модули для шкафов |  | 4011617417828 | 1.890 | KG | 0.010 | M3
MBT145 | STJMBT145 | Модуль для разъединителя NH2 | 1 | ST | 6446,03 | 7606.3154 | STJ | Заказ | 5 недель |  |  | 12.05.2015 |  |  |  | Шкафная продукция | Сборочные модули для шкафов | Сборочные модули для шкафов |  | 4011617417859 | 2.240 | KG | 0.014 | M3
MBT236 | STJMBT236 | Модуль для разъединителя NH00 | 1 | ST | 2923,29 | 3449.4822 | STJ | Заказ | 6 недель |  |  | 12.05.2015 |  |  |  | Шкафная продукция | Сборочные модули для шкафов | Сборочные модули для шкафов |  | 4011617417712 | 1.850 | KG | 0.017 | M3
MBT237 | STJMBT237 | Модуль для разъединителя NH00 | 1 | ST | 6233,37 | 7355.3766 | STJ | Заказ | 5 недель |  |  | 12.05.2015 |  |  |  | Шкафная продукция | Сборочные модули для шкафов | Сборочные модули для шкафов |  | 4011617417743 | 3.090 | KG | 0.021 | M3
MBT242 | STJMBT242 | Модуль для разъединителя NH1 | 1 | ST | 5093,03 | 6009.7754 | STJ | Заказ | 5 недель |  |  | 12.05.2015 |  |  |  | Шкафная продукция | Сборочные модули для шкафов | Сборочные модули для шкафов |  | 4011617417774 | 2.700 | KG | 0.021 | M3
MBT243 | STJMBT243 | Модуль для разъединителя NH1 | 1 | ST | 8899,31 | 10501.1858 | STJ | Заказ | 5 недель |  |  | 12.05.2015 |  |  |  | Шкафная продукция | Сборочные модули для шкафов | Сборочные модули для шкафов |  | 4011617417804 | 4.900 | KG | 0.029 | M3
MBT244 | STJMBT244 | Модуль для разъединителя NH2 | 1 | ST | 5105,35 | 6024.313 | STJ | Заказ | 5 недель |  |  | 12.05.2015 |  |  |  | Шкафная продукция | Сборочные модули для шкафов | Сборочные модули для шкафов |  | 4011617417835 | 2.590 | KG | 0.021 | M3
MBT245 | STJMBT245 | Модуль для разъединителя NH2 | 1 | ST | 8911,64 | 10515.7352 | STJ | Заказ | 5 недель |  |  | 12.05.2015 |  |  |  | Шкафная продукция | Сборочные модули для шкафов | Сборочные модули для шкафов |  | 4011617417866 | 4.520 | KG | 0.029 | M3
MBT250 | STJMBT250 | Модуль сопряжения разъединителей NH00 | 1 | ST | 4536,72 | 5353.3296 | STJ | Заказ | 5 недель |  |  | 12.05.2015 |  |  |  | Шкафная продукция | Сборочные модули для шкафов | Сборочные модули для шкафов |  | 4011617417880 | 2.220 | KG | 0.017 | M3
MBT251 | STJMBT251 | Модуль сопряжения разъединителей NH1 | 1 | ST | 5837,33 | 6888.0494 | STJ | Заказ | 5 недель |  |  | 12.05.2015 |  |  |  | Шкафная продукция | Сборочные модули для шкафов | Сборочные модули для шкафов |  | 4011617417903 | 2.160 | KG | 0.017 | M3
MBT336 | STJMBT336 | Модуль для разъединителя NH00 | 1 | ST | 4020,49 | 4744.1782 | STJ | Заказ | 5 недель |  |  | 12.05.2015 |  |  |  | Шкафная продукция | Сборочные модули для шкафов | Сборочные модули для шкафов |  | 4011617417729 | 2.450 | KG | 0.021 | M3
MBT337 | STJMBT337 | Модуль для разъединителя NH00 | 1 | ST | 8651,21 | 10208.4278 | STJ | Заказ | 5 недель |  |  | 12.05.2015 |  |  |  | Шкафная продукция | Сборочные модули для шкафов | Сборочные модули для шкафов |  | 4011617417750 | 4.440 | KG | 0.033 | M3
MBT342 | STJMBT342 | Модуль для разъединителя NH1 | 1 | ST | 6134,75 | 7239.005 | STJ | Заказ | 5 недель |  |  | 12.05.2015 |  |  |  | Шкафная продукция | Сборочные модули для шкафов | Сборочные модули для шкафов |  | 4011617417781 | 5.000 | KG | 0.025 | M3
MBT343 | STJMBT343 | Модуль для разъединителя NH1 | 1 | ST | 10745,44 | 12679.6192 | STJ | Заказ | 5 недель |  |  | 12.05.2015 |  |  |  | Шкафная продукция | Сборочные модули для шкафов | Сборочные модули для шкафов |  | 4011617417811 | 7.730 | KG | 0.037 | M3
MBT344 | STJMBT344 | Модуль для разъединителя NH2 | 1 | ST | 6142,45 | 7248.091 | STJ | Заказ | 5 недель |  |  | 12.05.2015 |  |  |  | Шкафная продукция | Сборочные модули для шкафов | Сборочные модули для шкафов |  | 4011617417842 | 3.790 | KG | 0.027 | M3
MBT345 | STJMBT345 | Модуль для разъединителя NH2 | 1 | ST | 10745,44 | 12679.6192 | STJ | Заказ | 5 недель |  |  | 12.05.2015 |  |  |  | Шкафная продукция | Сборочные модули для шкафов | Сборочные модули для шкафов |  | 4011617417873 | 6.440 | KG | 0.037 | M3
MBT350 | STJMBT350 | Модуль сопряжения разъединителей NH00 | 1 | ST | 6358,19 | 7502.6642 | STJ | Заказ | 5 недель |  |  | 12.05.2015 |  |  |  | Шкафная продукция | Сборочные модули для шкафов | Сборочные модули для шкафов |  | 4011617417897 | 3.320 | KG | 0.021 | M3
MBT351 | STJMBT351 | Модуль сопряжения разъединителей NH1 | 1 | ST | 8680,49 | 10242.9782 | STJ | Заказ | 5 недель |  |  | 12.05.2015 |  |  |  | Шкафная продукция | Сборочные модули для шкафов | Сборочные модули для шкафов |  | 4011617417910 | 3.220 | KG | 0.021 | M3
MBU157 | STJMBU157 | Модуль для измерительных приборов | 1 | ST | 2673,65 | 3154.907 | STJ | Заказ | 5 недель |  |  | 12.05.2015 |  |  |  | Шкафная продукция | Сборочные модули для шкафов | Сборочные модули для шкафов |  | 4011617418115 | 0.630 | KG | 0.012 | M3
MBU158 | STJMBU158 | Модуль для измерительных приборов | 1 | ST | 3288,51 | 3880.4418 | STJ | Заказ | 5 недель |  |  | 12.05.2015 |  |  |  | Шкафная продукция | Сборочные модули для шкафов | Сборочные модули для шкафов |  | 4011617418122 | 1.440 | KG | 0.012 | M3
MBU257 | STJMBU257 | Модуль для измерительных приборов | 1 | ST | 3000,34 | 3540.4012 | STJ | Заказ | 6 недель |  |  | 12.05.2015 |  |  |  | Шкафная продукция | Сборочные модули для шкафов | Сборочные модули для шкафов |  | 4011617418092 | 1.310 | KG | 0.011 | M3
MBU357 | STJMBU357 | Модуль для измерительных приборов | 1 | ST | 4559,84 | 5380.6112 | STJ | Заказ | 6 недель |  |  | 12.05.2015 |  |  |  | Шкафная продукция | Сборочные модули для шкафов | Сборочные модули для шкафов |  | 4011617418108 | 2.220 | KG | 0.010 | M3
MBV180 | STJMBV180 | Модуль с гибким соединением 1ряд | 1 | ST | 5757,20 | 6793.496 | STJ | Заказ | 5 недель |  |  | 12.05.2015 |  |  |  | Шкафная продукция | Сборочные модули для шкафов | Сборочные модули для шкафов |  | 4011617418153 | 1.320 | KG | 0.006 | M3
MBV181 | STJMBV181 | Модуль с гибким соединением 1ряд | 1 | ST | 5954,45 | 7026.251 | STJ | Заказ | 5 недель |  |  | 12.05.2015 |  |  |  | Шкафная продукция | Сборочные модули для шкафов | Сборочные модули для шкафов |  | 4011617418160 | 1.420 | KG | 0.008 | M3
MBV182 | STJMBV182 | Модуль с гибким соединением 1ряд | 1 | ST | 6342,78 | 7484.4804 | STJ | Заказ | 5 недель |  |  | 12.05.2015 |  |  |  | Шкафная продукция | Сборочные модули для шкафов | Сборочные модули для шкафов |  | 4011617418177 | 1.480 | KG | 0.008 | M3
MBV281 | STJMBV281 | Модуль с гибким соединением 2ряда | 1 | ST | 6874,43 | 8111.8274 | STJ | Заказ | 5 недель |  |  | 12.05.2015 |  |  |  | Шкафная продукция | Сборочные модули для шкафов | Сборочные модули для шкафов |  | 4011617418184 | 2.000 | KG | 0.017 | M3
MBV282 | STJMBV282 | Модуль с гибким соединением 2ряда | 1 | ST | 7199,58 | 8495.5044 | STJ | Заказ | 5 недель |  |  | 12.05.2015 |  |  |  | Шкафная продукция | Сборочные модули для шкафов | Сборочные модули для шкафов |  | 4011617418191 | 2.000 | KG | 0.017 | M3
MBZ160 | STJMBZ160 | Модуль для счетчиков | 1 | ST | 3602,87 | 4251.3866 | STJ | Заказ | 6 недель |  |  | 12.05.2015 |  |  |  | Шкафная продукция | Сборочные модули для шкафов | Сборочные модули для шкафов |  | 4011617418207 | 0.890 | KG | 0.008 | M3
MBZ161 | STJMBZ161 | Модуль для счетчиков | 1 | ST | 6173,27 | 7284.4586 | STJ | Заказ | 5 недель |  |  | 12.05.2015 |  |  |  | Шкафная продукция | Сборочные модули для шкафов | Сборочные модули для шкафов |  | 4011617418214 | 1.500 | KG | 0.012 | M3
MD1000 |  | Стойки для фиксации мод панелей Н=1000мм (2шт) | 1 | ST | 5772,74 | 6811.8332 | TUR P | Заказ | 5 недель |  |  | 12.05.2015 |  |  |  | Шкафная продукция | Шкафы - автоматизация и управление | AM2 | AM2 | 8015646718679 | 3.308 | KG | 2.700 | CDM
MD1200 |  | Стойки для фиксации мод панелей Н=1200мм (2шт) | 1 | ST | 5936,04 | 7004.5272 | TUR P | Заказ | 5 недель |  |  | 12.05.2015 |  |  |  | Шкафная продукция | Шкафы - автоматизация и управление | AM2 | AM2 | 8015646718686 | 3.885 | KG | 3.300 | CDM
MD1400 |  | Стойки для фиксации мод панелей Н=1400мм (2шт) | 1 | ST | 6103,99 | 7202.7082 | TUR P | Заказ | 5 недель |  |  | 12.05.2015 |  |  |  | Шкафная продукция | Шкафы - автоматизация и управление | AM2 | AM2 | 8015646718693 | 4.442 | KG | 3.900 | CDM
MD1600 |  | Стойки для фиксации мод панелей Н=1600мм (2шт) | 1 | ST | 6271,95 | 7400.901 | TUR P | Заказ | 5 недель |  |  | 12.05.2015 |  |  |  | Шкафная продукция | Шкафы - автоматизация и управление | AM2 | AM2 | 8015646718709 | 5.019 | KG | 4.500 | CDM
MD1800 |  | Стойки для фиксации мод панелей Н=1800мм (2шт) | 1 | ST | 6704,28 | 7911.0504 | TUR P | Заказ | 5 недель |  |  | 12.05.2015 |  |  |  | Шкафная продукция | Шкафы - автоматизация и управление | AM2 | AM2 | 8015646718716 | 5.586 | KG | 5.100 | CDM
MD2000 |  | Стойки для фиксации мод панелей Н=2000мм (2шт) | 1 | ST | 6892,46 | 8133.1028 | TUR P | Заказ | 5 недель |  |  | 12.05.2015 |  |  |  | Шкафная продукция | Шкафы - автоматизация и управление | AM2 | AM2 | 8015646718723 | 6.164 | KG | 5.700 | CDM
MSR11/600 | STJMSR11/600 | Секция для средств измер. высота 600 мм | 1 | ST | 9632,65 | 11366.527 | STJ P | Заказ | 5 недель |  |  | 12.05.2015 |  |  |  | Шкафная продукция | Аксессуары для шкафов | Z | Z | 4011617659938 | 5.000 | KG | 0.013 | M3
MSR2/450 | STJMSR2/450 | Секция для средств измер. высота 450 мм | 1 | ST | 12365,06 | 14590.7708 | STJ P | Заказ | 5 недель |  |  | 12.05.2015 |  |  |  | Шкафная продукция | Аксессуары для шкафов | Z | Z | 4011617659945 | 5.376 | KG | 13.944 | CDM
MSR2/600 | STJMSR2/600 | Секция для средств измер. высота 600 мм | 1 | ST | 12648,10 | 14924.758 | STJ P | Заказ | 5 недель |  |  | 12.05.2015 |  |  |  | Шкафная продукция | Аксессуары для шкафов | Z | Z | 4011617659952 | 6.678 | KG | 16.359 | CDM
MSR3/450 | STJMSR3/450 | Секция для средств измер. высота 450 мм | 1 | ST | 13229,72 | 15611.0696 | STJ P | Заказ | 5 недель |  |  | 12.05.2015 |  |  |  | Шкафная продукция | Аксессуары для шкафов | Z | Z | 4011617659969 | 7.150 | KG | 23.741 | CDM
MSR3/600 | STJMSR3/600 | Секция для средств измер. высота 600 мм | 1 | ST | 13750,70 | 16225.826 | STJ P | Заказ | 5 недель |  |  | 12.05.2015 |  |  |  | Шкафная продукция | Аксессуары для шкафов | Z | Z | 4011617659976 | 9.755 | KG | 15.920 | CDM
MSR4/450 | STJMSR4/450 | Секция для средств измер. высота 450 мм | 1 | ST | 14803,54 | 17468.1772 | STJ P | Заказ | 5 недель |  |  | 12.05.2015 |  |  |  | Шкафная продукция | Аксессуары для шкафов | Z | Z | 4011617659983 | 9.500 | KG | 0.027 | M3
MSR4/600 | STJMSR4/600 | Секция для средств измер. высота 600 мм | 1 | ST | 10464,65 | 12348.287 | STJ P | Заказ | 5 недель |  |  | 12.05.2015 |  |  |  | Шкафная продукция | Аксессуары для шкафов | Z | Z | 4011617659990 | 11.870 | KG | 0.037 | M3
N2004.1 | N2004.1 | Шильдик с символом "КЛЮЧ" | 1 | ST | 118,00 | 139.24 | NIE | Заказ | 6 недель |  |  | 12.05.2015 |  |  |  | Электроустановочные изделия | Выключатели скрытой установки | Аксессуары для выключателей скрытой установки | Zenit | 8427238064581 | 0.001 | KG | 0.147 | CDM
N2004.2 | N2004.2 | Шильдик с символом "ВЕНТИЛЯТОР" | 1 | ST | 118,00 | 139.24 | NIE | Заказ | 6 недель |  |  | 12.05.2015 |  |  |  | Электроустановочные изделия | Выключатели скрытой установки | Аксессуары для выключателей скрытой установки | Zenit | 8427238064598 | 0.001 | KG | 0.147 | CDM
N2004.3 | N2004.3 | Шильдик с символом "WC" | 1 | ST | 118,00 | 139.24 | NIE | Заказ | 6 недель |  |  | 12.05.2015 |  |  |  | Электроустановочные изделия | Выключатели скрытой установки | Аксессуары для выключателей скрытой установки | Zenit | 8427238064604 | 0.001 | KG | 0.147 | CDM
N2004.4 | N2004.4 | Шильдик с символом "СЕРВИС" | 1 | ST | 118,00 | 139.24 | NIE | Заказ | 6 недель |  |  | 12.05.2015 |  |  |  | Электроустановочные изделия | Выключатели скрытой установки | Аксессуары для выключателей скрытой установки | Zenit | 8427238064611 | 0.000 | KG | 0.147 | CDM
N2004.5 | N2004.5 | Шильдик с символом "МЕДИЦИНСКАЯ ПОМОЩЬ" | 1 | ST | 118,00 | 139.24 | NIE | Заказ | 6 недель |  |  | 12.05.2015 |  |  |  | Электроустановочные изделия | Выключатели скрытой установки | Аксессуары для выключателей скрытой установки | Zenit | 8427238064628 | 0.000 | KG | 0.147 | CDM
N2004.6 | N2004.6 | Шильдик с символом "ТОЧКА" | 1 | ST | 131,00 | 154.58 | NIE | Заказ | 6 недель |  |  | 12.05.2015 |  |  |  | Электроустановочные изделия | Выключатели скрытой установки | Аксессуары для выключателей скрытой установки | Zenit | 8427238064666 | 0.001 | KG | 0.147 | CDM
N2071.1 | N2071.1 | Винты для антивандального крепежа | 1 | ST | 36,00 | 42.48 | NIE | Заказ | 6 недель |  |  | 12.05.2015 |  |  |  | Электроустановочные изделия | Выключатели скрытой установки | Аксессуары для выключателей скрытой установки | Zenit | 8427238070407 | 0.001 | KG | 0.007 | CDM
N2071.8 | N2071.8 | Вставка для использования монтажных лапок | 1 | ST | 63,00 | 74.34 | NIE | Заказ | 6 недель |  |  | 12.05.2015 |  |  |  | Электроустановочные изделия | Выключатели скрытой установки | Аксессуары для выключателей скрытой установки | Zenit | 8427238070391 | 0.006 | KG | 0.347 | CDM
N2071.9 | N2071.9 | Лапки монтажные, безвинтовые | 1 | ST | 71,00 | 83.78 | NIE | Заказ | 6 недель |  |  | 12.05.2015 |  |  |  | Электроустановочные изделия | Выключатели скрытой установки | Аксессуары для выключателей скрытой установки | Zenit | 8427238070384 | 0.004 | KG | 0.347 | CDM
N2100 AN | N2100 AN | Заглушка 1-модульная, серия Zenit, цвет антрацит | 1 | ST | 199,00 | 234.82 | NIE | C | 7 недель |  |  | 12.05.2015 |  |  |  | Электроустановочные изделия | Выключатели скрытой установки | Аксессуары для выключателей скрытой установки | Zenit | 8427238067155 | 0.006 | KG | 0.042 | CDM
N2100 BL | N2100 BL | Заглушка 1-модульная, серия Zenit, цвет альпийский белый | 1 | ST | 114,00 | 134.52 | NIE | B | 3 недели |  |  | 12.05.2015 |  |  |  | Электроустановочные изделия | Выключатели скрытой установки | Аксессуары для выключателей скрытой установки | Zenit | 8427238063294 | 0.006 | KG | 0.042 | CDM
N2100 CV | N2100 CV | Заглушка 1-модульная, серия Zenit, цвет шампань | 1 | ST | 211,00 | 248.98 | NIE | C | 7 недель |  |  | 12.05.2015 |  |  |  | Электроустановочные изделия | Выключатели скрытой установки | Аксессуары для выключателей скрытой установки | Zenit | 8427238092812 | 0.010 | KG | 0.020 | CDM
N2100 PL | N2100 PL | Заглушка 1-модульная, серия Zenit, цвет серебристый | 1 | ST | 211,00 | 248.98 | NIE | C | 7 недель |  |  | 12.05.2015 |  |  |  | Электроустановочные изделия | Выключатели скрытой установки | Аксессуары для выключателей скрытой установки | Zenit | 8427238067124 | 0.005 | KG | 0.042 | CDM
N2101 AN | N2101 AN | Механизм 1-клавишного 1-полюсного выключателя с клавишей, 1-модульный, серия Zenit, цвет антрацит | 20 | ST | 271,00 | 319.78 | NIE | B | 3 недели |  |  | 12.05.2015 |  |  |  | Электроустановочные изделия | Выключатели скрытой установки | Выключатели скрытой установки | Zenit | 8427238067162 | 0.020 | KG | 0.087 | CDM
N2101 BL | N2101 BL | Механизм 1-клавишного 1-полюсного выключателя с клавишей, 1-модульный, серия Zenit, цвет альпийский белый | 1 | ST | 163,00 | 192.34 | NIE | A | 1 неделя |  |  | 12.05.2015 |  |  |  | Электроустановочные изделия | Выключатели скрытой установки | Выключатели скрытой установки | Zenit | 8427238063300 | 0.019 | KG | 0.087 | CDM
N2101 CV | N2101 CV | Механизм 1-клавишного 1-полюсного выключателя с клавишей, 1-модульный, серия Zenit, цвет шампань | 20 | ST | 279,00 | 329.22 | NIE | B | 7 недель |  |  | 12.05.2015 |  |  |  | Электроустановочные изделия | Выключатели скрытой установки | Выключатели скрытой установки | Zenit | 8427238092522 | 0.020 | KG | 0.030 | CDM
N2101 PL | N2101 PL | Механизм 1-клавишного 1-полюсного выключателя с клавишей, 1-модульный, серия Zenit, цвет серебристый | 20 | ST | 266,00 | 313.88 | NIE | B | 3 недели |  |  | 12.05.2015 |  |  |  | Электроустановочные изделия | Выключатели скрытой установки | Выключатели скрытой установки | Zenit | 8427238067131 | 0.020 | KG | 0.087 | CDM
N2101.2 AN | N2101.2 AN | Механизм 1-клавишного 2-полюсного выключателя с клавишей, 1-модульный, серия Zenit, цвет антрацит | 1 | ST | 565,00 | 666.7 | NIE | Заказ | 6 недель |  |  | 12.05.2015 |  |  |  | Электроустановочные изделия | Выключатели скрытой установки | Выключатели скрытой установки | Zenit | 8427238070131 | 0.023 | KG | 0.087 | CDM
N2101.2 BL | N2101.2 BL | Механизм 1-клавишного 2-полюсного выключателя с клавишей, 1-модульный, серия Zenit, цвет альпийский белый | 1 | ST | 442,00 | 521.56 | NIE | Заказ | 6 недель |  |  | 12.05.2015 |  |  |  | Электроустановочные изделия | Выключатели скрытой установки | Выключатели скрытой установки | Zenit | 8427238063317 | 0.023 | KG | 0.087 | CDM
N2101.2 CV | N2101.2 CV | Механизм 1-клавишного 2-полюсного выключателя с клавишей, 1-модульный, серия Zenit, цвет шампань | 1 | ST | 595,00 | 702.1 | NIE | Заказ | 6 недель |  |  | 12.05.2015 |  |  |  | Электроустановочные изделия | Выключатели скрытой установки | Выключатели скрытой установки | Zenit | 8427238092997 | 0.020 | KG | 0.030 | CDM
N2101.2 PL | N2101.2 PL | Механизм 1-клавишного 2-полюсного выключателя с клавишей, 1-модульный, серия Zenit, цвет серебристый | 1 | ST | 595,00 | 702.1 | NIE | Заказ | 6 недель |  |  | 12.05.2015 |  |  |  | Электроустановочные изделия | Выключатели скрытой установки | Выключатели скрытой установки | Zenit | 8427238070117 | 0.023 | KG | 0.087 | CDM
N2101.5 AN | N2101.5 AN | Механизм 1-клавишного 1-полюсного выключателя с клавишей с контрольной подсветкой, 1-модульный, серия Zenit, цвет антрацит | 1 | ST | 837,00 | 987.66 | NIE | D | 7 недель |  |  | 12.05.2015 |  |  |  | Электроустановочные изделия | Выключатели скрытой установки | Выключатели скрытой установки | Zenit | 8427238067179 | 0.029 | KG | 0.269 | CDM
N2101.5 BL | N2101.5 BL | Механизм 1-клавишного 1-полюсного выключателя с клавишей с контрольной подсветкой, 1-модульный, серия Zenit, цвет альпийский белый | 1 | ST | 697,00 | 822.46 | NIE | D | 7 недель |  |  | 12.05.2015 |  |  |  | Электроустановочные изделия | Выключатели скрытой установки | Выключатели скрытой установки | Zenit | 8427238063324 | 0.029 | KG | 0.212 | CDM
N2101.5 CV | N2101.5 CV | Механизм 1-клавишного 1-полюсного выключателя с клавишей с контрольной подсветкой, 1-модульный, серия Zenit, цвет шампань | 1 | ST | 879,00 | 1037.22 | NIE | Заказ | 6 недель |  |  | 12.05.2015 |  |  |  | Электроустановочные изделия | Выключатели скрытой установки | Выключатели скрытой установки | Zenit | 8427238092737 | 0.030 | KG | 0.030 | CDM
N2101.5 PL | N2101.5 PL | Механизм 1-клавишного 1-полюсного выключателя с клавишей с контрольной подсветкой, 1-модульный, серия Zenit, цвет серебристый | 1 | ST | 879,00 | 1037.22 | NIE | E | 6 недель |  |  | 12.05.2015 |  |  |  | Электроустановочные изделия | Выключатели скрытой установки | Выключатели скрытой установки | Zenit | 8427238067148 | 0.029 | KG | 0.269 | CDM
N2101.9 AN | N2101.9 AN | Клавиша 1-клавишного 1-модульного выключателя/переключателя/кнопки с окном для шильдика с символом, серия Zenit, цвет антрацит | 1 | ST | 216,00 | 254.88 | NIE | Заказ | 6 недель |  |  | 12.05.2015 |  |  |  | Электроустановочные изделия | Выключатели скрытой установки | Аксессуары для выключателей скрытой установки | Zenit | 8427238067193 | 0.005 | KG | 0.042 | CDM
N2101.9 BL | N2101.9 BL | Клавиша 1-клавишного 1-модульного выключателя/переключателя/кнопки с окном для шильдика с символом, серия Zenit, цвет альпийский белый | 1 | ST | 158,00 | 186.44 | NIE | Заказ | 6 недель |  |  | 12.05.2015 |  |  |  | Электроустановочные изделия | Выключатели скрытой установки | Аксессуары для выключателей скрытой установки | Zenit | 8427238063331 | 0.005 | KG | 0.042 | CDM
N2101.9 CV | N2101.9 CV | Клавиша 1-клавишного 1-модульного выключателя/переключателя/кнопки с окном для шильдика с символом, серия Zenit, цвет шампань | 1 | ST | 222,00 | 261.96 | NIE | Заказ | 6 недель |  |  | 12.05.2015 |  |  |  | Электроустановочные изделия | Выключатели скрытой установки | Аксессуары для выключателей скрытой установки | Zenit | 8427238093093 | 0.010 | KG | 0.010 | CDM
N2101.9 PL | N2101.9 PL | Клавиша 1-клавишного 1-модульного выключателя/переключателя/кнопки с окном для шильдика с символом, серия Zenit, цвет серебристый | 1 | ST | 222,00 | 261.96 | NIE | Заказ | 6 недель |  |  | 12.05.2015 |  |  |  | Электроустановочные изделия | Выключатели скрытой установки | Аксессуары для выключателей скрытой установки | Zenit | 8427238067186 | 0.005 | KG | 0.042 | CDM
N2102 AN | N2102 AN | Механизм 1-клавишного переключателя с клавишей, 1-модульный, серия Zenit, цвет антрацит | 20 | ST | 309,00 | 364.62 | NIE | B | 3 недели |  |  | 12.05.2015 |  |  |  | Электроустановочные изделия | Выключатели скрытой установки | Выключатели скрытой установки | Zenit | 8427238067216 | 0.021 | KG | 0.087 | CDM
N2102 BL | N2102 BL | Механизм 1-клавишного переключателя с клавишей, 1-модульный, серия Zenit, цвет альпийский белый | 20 | ST | 190,00 | 224.2 | NIE | B | 3 недели |  |  | 12.05.2015 |  |  |  | Электроустановочные изделия | Выключатели скрытой установки | Выключатели скрытой установки | Zenit | 8427238063348 | 0.021 | KG | 0.087 | CDM
N2102 CV | N2102 CV | Механизм 1-клавишного переключателя с клавишей, 1-модульный, серия Zenit, цвет шампань | 20 | ST | 320,00 | 377.6 | NIE | C | 7 недель |  |  | 12.05.2015 |  |  |  | Электроустановочные изделия | Выключатели скрытой установки | Выключатели скрытой установки | Zenit | 8427238092546 | 0.020 | KG | 0.030 | CDM
N2102 PL | N2102 PL | Механизм 1-клавишного переключателя с клавишей, 1-модульный, серия Zenit, цвет серебристый | 20 | ST | 301,00 | 355.18 | NIE | B | 7 недель |  |  | 12.05.2015 |  |  |  | Электроустановочные изделия | Выключатели скрытой установки | Выключатели скрытой установки | Zenit | 8427238067209 | 0.021 | KG | 0.087 | CDM
N2102.5 AN | N2102.5 AN | Механизм 1-клавишного переключателя с клавишей с контрольной подсветкой, 1-модульный, серия Zenit, цвет антрацит | 1 | ST | 809,00 | 954.62 | NIE | Заказ | 6 недель |  |  | 12.05.2015 |  |  |  | Электроустановочные изделия | Выключатели скрытой установки | Выключатели скрытой установки | Zenit | 8427238070124 | 0.031 | KG | 0.269 | CDM
N2102.5 BL | N2102.5 BL | Механизм 1-клавишного переключателя с клавишей с контрольной подсветкой, 1-модульный, серия Zenit, цвет альпийский белый | 1 | ST | 684,00 | 807.12 | NIE | D | 7 недель |  |  | 12.05.2015 |  |  |  | Электроустановочные изделия | Выключатели скрытой установки | Выключатели скрытой установки | Zenit | 8427238063355 | 0.030 | KG | 0.269 | CDM
N2102.5 CV | N2102.5 CV | Механизм 1-клавишного переключателя с клавишей с контрольной подсветкой, 1-модульный, серия Zenit, цвет шампань | 1 | ST | 860,00 | 1014.8 | NIE | Заказ | 6 недель |  |  | 12.05.2015 |  |  |  | Электроустановочные изделия | Выключатели скрытой установки | Выключатели скрытой установки | Zenit | 8427238092775 | 0.030 | KG | 0.030 | CDM
N2102.5 PL | N2102.5 PL | Механизм 1-клавишного переключателя с клавишей с контрольной подсветкой, 1-модульный, серия Zenit, цвет серебристый | 1 | ST | 860,00 | 1014.8 | NIE | Заказ | 6 недель |  |  | 12.05.2015 |  |  |  | Электроустановочные изделия | Выключатели скрытой установки | Выключатели скрытой установки | Zenit | 8427238067223 | 0.030 | KG | 0.269 | CDM
N2104 AN | N2104 AN | Механизм 1-клавишной кнопки с клавишей и символом "ЗВОНОК", 1-модульный, серия Zenit, цвет антрацит | 1 | ST | 417,00 | 492.06 | NIE | Заказ | 6 недель |  |  | 12.05.2015 |  |  |  | Электроустановочные изделия | Выключатели скрытой установки | Выключатели скрытой установки | Zenit | 8427238067247 | 0.020 | KG | 0.087 | CDM
N2104 BL | N2104 BL | Механизм 1-клавишной кнопки с клавишей и символом "ЗВОНОК", 1-модульный, серия Zenit, цвет альпийский белый | 1 | ST | 330,00 | 389.4 | NIE | Заказ | 6 недель |  |  | 12.05.2015 |  |  |  | Электроустановочные изделия | Выключатели скрытой установки | Выключатели скрытой установки | Zenit | 8427238063362 | 0.020 | KG | 0.087 | CDM
N2104 CV | N2104 CV | Механизм 1-клавишной кнопки с клавишей и символом ЗВОНОК, 1-модульный, серия Zenit, цвет шампань | 1 | ST | 423,00 | 499.14 | NIE | Заказ | 6 недель |  |  | 12.05.2015 |  |  |  | Электроустановочные изделия | Выключатели скрытой установки | Выключатели скрытой установки | Zenit | 8427238093055 | 0.020 | KG | 0.030 | CDM
N2104 PL | N2104 PL | Механизм 1-клавишной кнопки с клавишей и символом "ЗВОНОК", 1-модульный, серия Zenit, цвет серебристый | 1 | ST | 423,00 | 499.14 | NIE | Заказ | 6 недель |  |  | 12.05.2015 |  |  |  | Электроустановочные изделия | Выключатели скрытой установки | Выключатели скрытой установки | Zenit | 8427238067230 | 0.020 | KG | 0.087 | CDM
N2104.2 AN | N2104.2 AN | Механизм 1-клавишной кнопки с клавишей и символом "СВЕТ", 1-модульный, серия Zenit, цвет антрацит | 1 | ST | 417,00 | 492.06 | NIE | Заказ | 6 недель |  |  | 12.05.2015 |  |  |  | Электроустановочные изделия | Выключатели скрытой установки | Выключатели скрытой установки | Zenit | 8427238067261 | 0.020 | KG | 0.087 | CDM
N2104.2 BL | N2104.2 BL | Механизм 1-клавишной кнопки с клавишей и символом "СВЕТ", 1-модульный, серия Zenit, цвет альпийский белый | 1 | ST | 326,00 | 384.68 | NIE | Заказ | 6 недель |  |  | 12.05.2015 |  |  |  | Электроустановочные изделия | Выключатели скрытой установки | Выключатели скрытой установки | Zenit | 8427238063379 | 0.020 | KG | 0.087 | CDM
N2104.2 CV | N2104.2 CV | Механизм 1-клавишной кнопки с клавишей и символом СВЕТ, 1-модульный, серия Zenit, цвет шампань | 1 | ST | 423,00 | 499.14 | NIE | Заказ | 6 недель |  |  | 12.05.2015 |  |  |  | Электроустановочные изделия | Выключатели скрытой установки | Выключатели скрытой установки | Zenit | 8427238093062 | 0.020 | KG | 0.030 | CDM
N2104.2 PL | N2104.2 PL | Механизм 1-клавишной кнопки с клавишей и символом "СВЕТ", 1-модульный, серия Zenit, цвет серебристый | 1 | ST | 423,00 | 499.14 | NIE | Заказ | 6 недель |  |  | 12.05.2015 |  |  |  | Электроустановочные изделия | Выключатели скрытой установки | Выключатели скрытой установки | Zenit | 8427238067254 | 0.020 | KG | 0.087 | CDM
N2104.5 AN | N2104.5 AN | Механизм 1-клавишной кнопки с клавишей с контрольной подсветкой, 1-модульный, серия Zenit, цвет антрацит | 1 | ST | 788,00 | 929.84 | NIE | Заказ | 6 недель |  |  | 12.05.2015 |  |  |  | Электроустановочные изделия | Выключатели скрытой установки | Выключатели скрытой установки | Zenit | 8427238067285 | 0.029 | KG | 0.269 | CDM
N2104.5 BL | N2104.5 BL | Механизм 1-клавишной кнопки с клавишей с контрольной подсветкой, 1-модульный, серия Zenit, цвет альпийский белый | 1 | ST | 659,00 | 777.62 | NIE | Заказ | 6 недель |  |  | 12.05.2015 |  |  |  | Электроустановочные изделия | Выключатели скрытой установки | Выключатели скрытой установки | Zenit | 8427238063386 | 0.029 | KG | 0.269 | CDM
N2104.5 CV | N2104.5 CV | Механизм 1-клавишной кнопки с клавишей с контрольной подсветкой, 1-модульный, серия Zenit, цвет шампань | 5 | ST | 843,00 | 994.74 | NIE | Заказ | 6 недель |  |  | 12.05.2015 |  |  |  | Электроустановочные изделия | Выключатели скрытой установки | Выключатели скрытой установки | Zenit | 8427238093154 | 0.030 | KG | 0.030 | CDM
N2104.5 PL | N2104.5 PL | Механизм 1-клавишной кнопки с клавишей с контрольной подсветкой, 1-модульный, серия Zenit, цвет серебристый | 1 | ST | 843,00 | 994.74 | NIE | Заказ | 6 недель |  |  | 12.05.2015 |  |  |  | Электроустановочные изделия | Выключатели скрытой установки | Выключатели скрытой установки | Zenit | 8427238067278 | 0.029 | KG | 0.269 | CDM
N2104.6 AN | N2104.6 AN | Механизм 1-клавишной кнопки с нормально-закрытым контактом с клавишей без символа, 1-модульный, серия Zenit, цвет антрацит | 1 | ST | 396,00 | 467.28 | NIE | Заказ | 6 недель |  |  | 12.05.2015 |  |  |  | Электроустановочные изделия | Выключатели скрытой установки | Выключатели скрытой установки | Zenit | 8427238067308 | 0.027 | KG | 0.269 | CDM
N2104.6 BL | N2104.6 BL | Механизм 1-клавишной кнопки с нормально-закрытым контактом с клавишей без символа, 1-модульный, серия Zenit, цвет альпийский белый | 1 | ST | 324,00 | 382.32 | NIE | Заказ | 6 недель |  |  | 12.05.2015 |  |  |  | Электроустановочные изделия | Выключатели скрытой установки | Выключатели скрытой установки | Zenit | 8427238063393 | 0.027 | KG | 0.226 | CDM
N2104.6 CV | N2104.6 CV | Механизм 1-клавишной кнопки с нормально-закрытым контактом с клавишей без символа, 1-модульный, серия Zenit, цвет шампань | 5 | ST | 423,00 | 499.14 | NIE | Заказ | 6 недель |  |  | 12.05.2015 |  |  |  | Электроустановочные изделия | Выключатели скрытой установки | Выключатели скрытой установки | Zenit | 8427238093215 | 0.030 | KG | 0.030 | CDM
N2104.6 PL | N2104.6 PL | Механизм 1-клавишной кнопки с нормально-закрытым контактом с клавишей без символа, 1-модульный, серия Zenit, цвет серебристый | 1 | ST | 423,00 | 499.14 | NIE | Заказ | 6 недель |  |  | 12.05.2015 |  |  |  | Электроустановочные изделия | Выключатели скрытой установки | Выключатели скрытой установки | Zenit | 8427238067292 | 0.027 | KG | 0.269 | CDM
N2104.7 AN | N2104.7 AN | Механизм 1-клавишной кнопки с нормально-открытым контактом с клавишей без символа, 1-модульный, серия Zenit, цвет антрацит | 1 | ST | 322,00 | 379.96 | NIE | C | 7 недель |  |  | 12.05.2015 |  |  |  | Электроустановочные изделия | Выключатели скрытой установки | Выключатели скрытой установки | Zenit | 8427238067322 | 0.020 | KG | 0.087 | CDM
N2104.7 BL | N2104.7 BL | Механизм 1-клавишной кнопки с нормально-открытым контактом с клавишей без символа, 1-модульный, серия Zenit, цвет альпийский белый | 1 | ST | 235,00 | 277.3 | NIE | C | 7 недель |  |  | 12.05.2015 |  |  |  | Электроустановочные изделия | Выключатели скрытой установки | Выключатели скрытой установки | Zenit | 8427238063409 | 0.020 | KG | 0.087 | CDM
N2104.7 CV | N2104.7 CV | Механизм 1-клавишной кнопки с нормально-открытым контактом с клавишей без символа, 1-модульный, серия Zenit, цвет шампань | 1 | ST | 337,00 | 397.66 | NIE | Заказ | 6 недель |  |  | 12.05.2015 |  |  |  | Электроустановочные изделия | Выключатели скрытой установки | Выключатели скрытой установки | Zenit | 8427238092973 | 0.020 | KG | 0.030 | CDM
N2104.7 PL | N2104.7 PL | Механизм 1-клавишной кнопки с нормально-открытым контактом с клавишей без символа, 1-модульный, серия Zenit, цвет серебристый | 1 | ST | 337,00 | 397.66 | NIE | Заказ | 6 недель |  |  | 12.05.2015 |  |  |  | Электроустановочные изделия | Выключатели скрытой установки | Выключатели скрытой установки | Zenit | 8427238067315 | 0.020 | KG | 0.087 | CDM
N2107 AN | N2107 AN | Вывод кабельный, 1-модульный, серия Zenit, цвет антрацит | 1 | ST | 326,00 | 384.68 | NIE | D | 7 недель |  |  | 12.05.2015 |  |  |  | Электроустановочные изделия | Системы передачи данных | Системы передачи данных | Zenit | 8427238067810 | 0.016 | KG | 0.106 | CDM
N2107 BL | N2107 BL | Вывод кабельный, 1-модульный, серия Zenit, цвет альпийский белый | 1 | ST | 239,00 | 282.02 | NIE | D | 7 недель |  |  | 12.05.2015 |  |  |  | Электроустановочные изделия | Системы передачи данных | Системы передачи данных | Zenit | 8427238067797 | 0.017 | KG | 0.106 | CDM
N2107 CV | N2107 CV | Вывод кабельный, 1-модульный, серия Zenit, цвет шампань | 1 | ST | 337,00 | 397.66 | NIE | Заказ | 6 недель |  |  | 12.05.2015 |  |  |  | Электроустановочные изделия | Системы передачи данных | Системы передачи данных | Zenit | 8427238092782 | 0.020 | KG | 0.020 | CDM
N2107 PL | N2107 PL | Вывод кабельный, 1-модульный, серия Zenit, цвет серебристый | 1 | ST | 337,00 | 397.66 | NIE | Заказ | 6 недель |  |  | 12.05.2015 |  |  |  | Электроустановочные изделия | Системы передачи данных | Системы передачи данных | Zenit | 8427238067803 | 0.016 | KG | 0.106 | CDM
N2108 AN | N2108 AN | Держатель для предохранителя, 1-модульный, серия Zenit, цвет антрацит | 1 | ST | 390,00 | 460.2 | NIE | Заказ | 6 недель |  |  | 12.05.2015 |  |  |  | Электроустановочные изделия | Специальные устройства | Специальные устройства | Zenit | 8427238068343 | 0.023 | KG | 0.076 | CDM
N2108 BL | N2108 BL | Держатель для предохранителя, 1-модульный, серия Zenit, цвет альпийский белый | 1 | ST | 279,00 | 329.22 | NIE | Заказ | 6 недель |  |  | 12.05.2015 |  |  |  | Электроустановочные изделия | Специальные устройства | Специальные устройства | Zenit | 8427238068329 | 0.023 | KG | 0.076 | CDM
N2108 CV | N2108 CV | Держатель для предохранителя, 1-модульный, серия Zenit, цвет шампань | 20 | ST | 362,00 | 427.16 | NIE | Заказ | 6 недель |  |  | 12.05.2015 |  |  |  | Электроустановочные изделия | Специальные устройства | Специальные устройства | Zenit | 8427238093222 | 0.020 | KG | 0.020 | CDM
N2108 PL | N2108 PL | Держатель для предохранителя, 1-модульный, серия Zenit, цвет серебристый | 1 | ST | 362,00 | 427.16 | NIE | Заказ | 6 недель |  |  | 12.05.2015 |  |  |  | Электроустановочные изделия | Специальные устройства | Специальные устройства | Zenit | 8427238068336 | 0.023 | KG | 0.076 | CDM
N2110 AN | N2110 AN | Механизм 1-клавишного проходного переключателя с клавишей, 1-модульный, серия Zenit, цвет антрацит | 1 | ST | 589,00 | 695.02 | NIE | C | 7 недель |  |  | 12.05.2015 |  |  |  | Электроустановочные изделия | Выключатели скрытой установки | Выключатели скрытой установки | Zenit | 8427238070155 | 0.023 | KG | 0.087 | CDM
N2110 BL | N2110 BL | Механизм 1-клавишного проходного переключателя с клавишей, 1-модульный, серия Zenit, цвет альпийский белый | 1 | ST | 474,00 | 559.32 | NIE | B | 3 недели |  |  | 12.05.2015 |  |  |  | Электроустановочные изделия | Выключатели скрытой установки | Выключатели скрытой установки | Zenit | 8427238063416 | 0.023 | KG | 0.087 | CDM
N2110 CV | N2110 CV | Механизм 1-клавишного проходного переключателя с клавишей, 1-модульный, серия Zenit, цвет шампань | 1 | ST | 631,00 | 744.58 | NIE | C | 7 недель |  |  | 12.05.2015 |  |  |  | Электроустановочные изделия | Выключатели скрытой установки | Выключатели скрытой установки | Zenit | 8427238092751 | 0.020 | KG | 0.030 | CDM
N2110 PL | N2110 PL | Механизм 1-клавишного проходного переключателя с клавишей, 1-модульный, серия Zenit, цвет серебристый | 1 | ST | 631,00 | 744.58 | NIE | C | 7 недель |  |  | 12.05.2015 |  |  |  | Электроустановочные изделия | Выключатели скрытой установки | Выключатели скрытой установки | Zenit | 8427238070148 | 0.023 | KG | 0.087 | CDM
N2117.6 AN | N2117.6 AN | Розетка телекоммуникационная на 6 контактов, 1-модульная, тип RJ12, серия Zenit, цвет антрацит | 1 | ST | 591,00 | 697.38 | NIE | Заказ | 6 недель |  |  | 12.05.2015 |  |  |  | Электроустановочные изделия | Системы передачи данных | Системы передачи данных | Zenit | 8427238068374 | 0.017 | KG | 0.087 | CDM
N2117.6 BL | N2117.6 BL | Розетка телекоммуникационная на 6 контактов, 1-модульная, тип RJ12, серия Zenit, цвет альпийский белый | 1 | ST | 470,00 | 554.6 | NIE | Заказ | 6 недель |  |  | 12.05.2015 |  |  |  | Электроустановочные изделия | Системы передачи данных | Системы передачи данных | Zenit | 8427238068350 | 0.017 | KG | 0.076 | CDM
N2117.6 CV | N2117.6 CV | Розетка телекоммуникационная на 6 контактов, 1-модульная, тип RJ12, серия Zenit, цвет шампань | 1 | ST | 627,00 | 739.86 | NIE | Заказ | 6 недель |  |  | 12.05.2015 |  |  |  | Электроустановочные изделия | Системы передачи данных | Системы передачи данных | Zenit | 8427238093239 | 0.020 | KG | 0.030 | CDM
N2117.6 PL | N2117.6 PL | Розетка телекоммуникационная на 6 контактов, 1-модульная, тип RJ12, серия Zenit, цвет серебристый | 1 | ST | 627,00 | 739.86 | NIE | Заказ | 6 недель |  |  | 12.05.2015 |  |  |  | Электроустановочные изделия | Системы передачи данных | Системы передачи данных | Zenit | 8427238068367 | 0.017 | KG | 0.087 | CDM
N2118.1 AN | N2118.1 AN | Накладка для суппортов и телекоммуникационных разъёмов типа 2017... и 2018..., серия Zenit, цвет антрацит | 1 | ST | 284,00 | 335.12 | NIE | C | 7 недель |  |  | 12.05.2015 |  |  |  | Электроустановочные изделия | Системы передачи данных | Системы передачи данных | Zenit | 8427238067872 | 0.007 | KG | 0.080 | CDM
N2118.1 BL | N2118.1 BL | Накладка для суппортов и телекоммуникационных разъёмов типа 2017... и 2018..., серия Zenit, цвет альпийский белый | 1 | ST | 205,00 | 241.9 | NIE | B | 7 недель |  |  | 12.05.2015 |  |  |  | Электроустановочные изделия | Системы передачи данных | Системы передачи данных | Zenit | 8427238067858 | 0.006 | KG | 0.080 | CDM
N2118.1 CV | N2118.1 CV | Накладка для суппортов и телекоммуникационных разъёмов типа 2017... и 2018..., серия Zenit, цвет шампань | 1 | ST | 292,00 | 344.56 | NIE | C | 7 недель |  |  | 12.05.2015 |  |  |  | Электроустановочные изделия | Системы передачи данных | Системы передачи данных | Zenit | 8427238092768 | 0.010 | KG | 0.010 | CDM
N2118.1 PL | N2118.1 PL | Накладка для суппортов и телекоммуникационных разъёмов типа 2017... и 2018..., серия Zenit, цвет серебристый | 1 | ST | 292,00 | 344.56 | NIE | C | 7 недель |  |  | 12.05.2015 |  |  |  | Электроустановочные изделия | Системы передачи данных | Системы передачи данных | Zenit | 8427238067865 | 0.074 | KG | 0.009 | CDM
N2119 AN | N2119 AN | Механизм зуммера, 1-модульный, серия Zenit, цвет антрацит | 1 | ST | 1163,00 | 1372.34 | NIE | Заказ | 6 недель |  |  | 12.05.2015 |  |  |  | Электроустановочные изделия | Мультимедийные системы | Звуковые системы | Zenit | 8427238068404 | 0.034 | KG | 0.135 | CDM
N2119 BL | N2119 BL | Механизм зуммера, 1-модульный, серия Zenit, цвет альпийский белый | 1 | ST | 985,00 | 1162.3 | NIE | Заказ | 6 недель |  |  | 12.05.2015 |  |  |  | Электроустановочные изделия | Мультимедийные системы | Звуковые системы | Zenit | 8427238068381 | 0.035 | KG | 0.135 | CDM
N2119 CV | N2119 CV | Механизм зуммера, 1-модульный, серия Zenit, цвет шампань | 10 | ST | 1222,00 | 1441.96 | NIE | Заказ | 6 недель |  |  | 12.05.2015 |  |  |  | Электроустановочные изделия | Мультимедийные системы | Звуковые системы | Zenit | 8427238093130 | 0.030 | KG | 0.030 | CDM
N2119 PL | N2119 PL | Механизм зуммера, 1-модульный, серия Zenit, цвет серебристый | 1 | ST | 1244,00 | 1467.92 | NIE | Заказ | 6 недель |  |  | 12.05.2015 |  |  |  | Электроустановочные изделия | Мультимедийные системы | Звуковые системы | Zenit | 8427238068398 | 0.034 | KG | 0.135 | CDM
N2128 AN | N2128 AN | Механизм розетки US стандарта с заземлением (2P+E), 1M, 15А / 127В, серия Zenit, цвет антрацит | 1 | ST | 328,00 | 387.04 | NIE | Заказ | 6 недель |  |  | 12.05.2015 |  |  |  | Электроустановочные изделия | Розетки | Розетки | Zenit | 8427238077536 | 0.026 | KG | 0.004 | CDM
N2128 BL | N2128 BL | Механизм розетки US стандарта с заземлением (2P+E), 1M, 15А / 127В, серия Zenit, цвет альпийский белый | 1 | ST | 247,00 | 291.46 | NIE | Заказ | 6 недель |  |  | 12.05.2015 |  |  |  | Электроустановочные изделия | Розетки | Розетки | Zenit | 8427238073279 | 0.026 | KG | 0.004 | CDM
N2128 PL | N2128 PL | Механизм розетки US стандарта с заземлением (2P+E), 1M, 15А / 127В, серия Zenit, цвет серебристый | 1 | ST | 353,00 | 416.54 | NIE | Заказ | 6 недель |  |  | 12.05.2015 |  |  |  | Электроустановочные изделия | Розетки | Розетки | Zenit | 8427238077529 | 0.026 | KG | 0.004 | CDM
N2133 AN | N2133 AN | Механизм розетки ITA стандарта с заземлением (2P+E), 1M, 16А / 127В, серия Zenit, цвет антрацит | 1 | ST | 328,00 | 387.04 | NIE | Заказ | 6 недель |  |  | 12.05.2015 |  |  |  | Электроустановочные изделия | Розетки | Розетки | Zenit | 8427238080406 | 0.030 | KG | 0.004 | CDM
N2133 BL | N2133 BL | Механизм розетки ITA стандарта с заземлением (2P+E), 1M, 16А / 127В, серия Zenit, цвет альпийский белый | 1 | ST | 247,00 | 291.46 | NIE | Заказ | 6 недель |  |  | 12.05.2015 |  |  |  | Электроустановочные изделия | Розетки | Розетки | Zenit | 8427238080383 | 0.031 | KG | 0.004 | CDM
N2133 PL | N2133 PL | Механизм розетки ITA стандарта с заземлением (2P+E), 1M, 16А / 127В, серия Zenit, цвет серебристый | 1 | ST | 353,00 | 416.54 | NIE | Заказ | 6 недель |  |  | 12.05.2015 |  |  |  | Электроустановочные изделия | Розетки | Розетки | Zenit | 8427238080390 | 0.031 | KG | 0.004 | CDM
N2135 AN | N2135 AN | Розетка стандартная смешанная в сборе без заземления, 16А / 250В, серия Zenit, цвет антрацит | 10 | ST | 394,00 | 464.92 | NIE | Заказ | 6 недель |  |  | 12.05.2015 |  |  |  | Электроустановочные изделия | Розетки | Розетки | Zenit | 8427238077512 | 0.022 | KG | 0.076 | CDM
N2135 BL | N2135 BL | Розетка стандартная смешанная в сборе без заземления, 16А / 250В, серия Zenit, цвет альпийский белый | 10 | ST | 328,00 | 387.04 | NIE | C | 7 недель |  |  | 12.05.2015 |  |  |  | Электроустановочные изделия | Розетки | Розетки | Zenit | 8427238068411 | 0.067 | KG | 0.028 | CDM
N2135 CV | N2135 CV | Розетка стандартная смешанная в сборе без заземления, 16А / 250В, серия Zenit, цвет шампань | 1 | ST | 459,00 | 541.62 | NIE | C | 7 недель |  |  | 12.05.2015 |  |  |  | Электроустановочные изделия | Розетки | Розетки | Zenit | 8427238092904 | 0.020 | KG | 0.030 | CDM
N2135 PL | N2135 PL | Розетка стандартная смешанная в сборе без заземления, 16А / 250В, серия Zenit, цвет серебристый | 10 | ST | 459,00 | 541.62 | NIE | D | 7 недель |  |  | 12.05.2015 |  |  |  | Электроустановочные изделия | Розетки | Розетки | Zenit | 8427238077505 | 0.022 | KG | 0.081 | CDM
N2148 BL | N2148 BL | Механизм кнопки со шнурком, 1-модульный, серия Zenit, цвет альпийский белый | 1 | ST | 881,00 | 1039.58 | NIE | Заказ | 6 недель |  |  | 12.05.2015 |  |  |  | Электроустановочные изделия | Выключатели скрытой установки | Выключатели скрытой установки | Zenit | 8427238063423 | 0.037 | KG | 0.269 | CDM
N2150 AN | N2150 AN | Розетка TV одиноч.,Zenit,антрацит | 10 | ST | 334,00 | 394.12 | NIE | C | 7 недель |  |  | 12.05.2015 |  |  |  | Электроустановочные изделия | Системы передачи данных | Системы передачи данных | Zenit | 8427238085081 | 0.070 | KG | 0.020 | CDM
N2150 BL | N2150 BL | Розетка TV одиноч.,Zenit,бел. | 10 | ST | 258,00 | 304.44 | NIE | C | 7 недель |  |  | 12.05.2015 |  |  |  | Электроустановочные изделия | Системы передачи данных | Системы передачи данных | Zenit | 8427238085067 | 0.070 | KG | 0.020 | CDM
N2150 CV | N2150 CV | Розетка TV одиночная с накладкой, 1-модульная, серия Zenit, цвет шампань | 10 | ST | 389,00 | 459.02 | NIE | D | 7 недель |  |  | 12.05.2015 |  |  |  | Электроустановочные изделия | Системы передачи данных | Системы передачи данных | Zenit | 8427238093246 | 0.030 | KG | 0.070 | CDM
N2150 PL | N2150 PL | Розетка TV одиноч.,Zenit,Ag | 10 | ST | 389,00 | 459.02 | NIE | D | 7 недель |  |  | 12.05.2015 |  |  |  | Электроустановочные изделия | Системы передачи данных | Системы передачи данных | Zenit | 8427238085074 | 0.070 | KG | 0.020 | CDM
N2153.1 AN | N2153.1 AN | Механизм переключателя с ключом на 3 положения, 1-модульный, серия Zenit, цвет антрацит | 1 | ST | 9665,00 | 11404.7 | NIE | Заказ | 6 недель |  |  | 12.05.2015 |  |  |  | Электроустановочные изделия | Выключатели скрытой установки | Выключатели скрытой установки | Zenit | 8427238067346 | 0.060 | KG | 0.299 | CDM
N2153.1 BL | N2153.1 BL | Механизм переключателя с ключом на 3 положения, 1-модульный, серия Zenit, цвет альпийский белый | 1 | ST | 9271,00 | 10939.78 | NIE | Заказ | 6 недель |  |  | 12.05.2015 |  |  |  | Электроустановочные изделия | Выключатели скрытой установки | Выключатели скрытой установки | Zenit | 8427238063430 | 0.053 | KG | 0.299 | CDM
N2153.1 CV | N2153.1 CV | Механизм переключателя с ключом на 3 положения, 1-модульный, серия Zenit, цвет шампань | 1 | ST | 9757,00 | 11513.26 | NIE | Заказ | 6 недель |  |  | 12.05.2015 |  |  |  | Электроустановочные изделия | Выключатели скрытой установки | Выключатели скрытой установки | Zenit | 8427238093253 | 0.050 | KG | 0.030 | CDM
N2153.1 PL | N2153.1 PL | Механизм переключателя с ключом на 3 положения, 1-модульный, серия Zenit, цвет серебристый | 1 | ST | 9757,00 | 11513.26 | NIE | Заказ | 6 недель |  |  | 12.05.2015 |  |  |  | Электроустановочные изделия | Выключатели скрытой установки | Выключатели скрытой установки | Zenit | 8427238067339 | 0.053 | KG | 0.299 | CDM
N2160.E AN | N2160.E AN | Механизм электронного поворотного светорегулятора 500 Вт, 1-модульный, серия Zenit, цвет антраци | 1 | ST | 2030,00 | 2395.4 | NIE | Заказ | 6 недель |  |  | 12.05.2015 |  |  |  | Электроустановочные изделия | Электронные светорегуляторы | Электронные светорегуляторы | Zenit | 8427238088020 | 0.070 | KG | 0.050 | CDM
N2160.E BL | N2160.E BL | Механизм электронного поворотного светорегулятора 500 Вт, 1-модульный, серия Zenit, цвет альпийский белый | 1 | ST | 1933,00 | 2280.94 | NIE | Заказ | 6 недель |  |  | 12.05.2015 |  |  |  | Электроустановочные изделия | Электронные светорегуляторы | Электронные светорегуляторы | Zenit | 8427238088006 | 0.070 | KG | 0.050 | CDM
N2160.E PL | N2160.E PL | Механизм электронного поворотного светорегулятора 500 Вт, 1-модульный, серия Zenit, цвет серебристый | 1 | ST | 2113,00 | 2493.34 | NIE | Заказ | 6 недель |  |  | 12.05.2015 |  |  |  | Электроустановочные изделия | Электронные светорегуляторы | Электронные светорегуляторы | Zenit | 8427238088013 | 0.070 | KG | 0.050 | CDM
N2170 AN | N2170 AN | Вставка декоративная для клавиш выключателей/переключателей/кнопок, 1-модульная, серия Zenit, цвет антрацит | 1 | ST | 101,00 | 119.18 | NIE | Заказ | 6 недель |  |  | 12.05.2015 |  |  |  | Электроустановочные изделия | Выключатели скрытой установки | Аксессуары для выключателей скрытой установки | Zenit | 8427238064543 | 0.001 | KG | 0.008 | CDM
N2170 BL | N2170 BL | Вставка декоративная для клавиш выключателей/переключателей/кнопок, 1-модульная, серия Zenit, цвет альпийский белый | 1 | ST | 54,00 | 63.72 | NIE | Заказ | 6 недель |  |  | 12.05.2015 |  |  |  | Электроустановочные изделия | Выключатели скрытой установки | Аксессуары для выключателей скрытой установки | Zenit | 8427238064529 | 0.400 | KG | 0.008 | CDM
N2170 CV | N2170 CV | Вставка декоративная для клавиш выключателей/переключателей/кнопок, 1-модульная, серия Zenit, цвет шампань | 1 | ST | 101,00 | 119.18 | NIE | E | 6 недель |  |  | 12.05.2015 |  |  |  | Электроустановочные изделия | Выключатели скрытой установки | Аксессуары для выключателей скрытой установки | Zenit | 8427238070322 | 0.001 | KG | 0.008 | CDM
N2171 BL | N2171 BL | Рамка 1-постовая, 1-модульная, серия Zenit, цвет альпийский белый | 10 | ST | 250,00 | 295 | NIE | Заказ | 6 недель |  |  | 12.05.2015 |  |  |  | Электроустановочные изделия | Выключатели скрытой установки | Аксессуары для выключателей скрытой установки | Zenit | 8427238064260 | 0.034 | KG | 0.132 | CDM
N2171.1 BL | N2171.1 BL | Рамка 1-постовая, 1-модульная, базовая, с суппортом, серия Zenit, цвет альпийский белый | 10 | ST | 107,00 | 126.26 | NIE | Заказ | 6 недель |  |  | 12.05.2015 |  |  |  | Электроустановочные изделия | Выключатели скрытой установки | Аксессуары для выключателей скрытой установки | Zenit | 8427238066202 | 0.021 | KG | 0.132 | CDM
N2180 BL | N2180 BL | Светосигнализатор с LED лампой, 1-модульный, серия Zenit, цвет рассеивателя белый | 1 | ST | 1218,00 | 1437.24 | NIE | Заказ | 6 недель |  |  | 12.05.2015 |  |  |  | Электроустановочные изделия | Механизмы устройств скрытой установки | Механизмы светосигнализаторов | Zenit | 8427238064673 | 0.028 | KG | 0.154 | CDM
N2180 RJ | N2180 RJ | Светосигнализатор с LED лампой, 1-модульный, серия Zenit, цвет рассеивателя красный | 1 | ST | 1290,00 | 1522.2 | NIE | Заказ | 6 недель |  |  | 12.05.2015 |  |  |  | Электроустановочные изделия | Механизмы устройств скрытой установки | Механизмы светосигнализаторов | Zenit | 8427238064680 | 0.030 | KG | 0.160 | CDM
N2180 VD | N2180 VD | Светосигнализатор с LED лампой, 1-модульный, серия Zenit, цвет рассеивателя зелёный | 1 | ST | 1290,00 | 1522.2 | NIE | Заказ | 6 недель |  |  | 12.05.2015 |  |  |  | Электроустановочные изделия | Механизмы устройств скрытой установки | Механизмы светосигнализаторов | Zenit | 8427238064697 | 0.030 | KG | 0.160 | CDM
N2180.4 AN | N2180.4 AN | Светосигнализатор с LED лампой, Не беспокоить, 1-модульный, серия Zenit, цвет антрацит | 1 | ST | 1725,00 | 2035.5 | NIE | Заказ | 6 недель |  |  | 12.05.2015 |  |  |  | Электроустановочные изделия | Механизмы устройств скрытой установки | Механизмы светосигнализаторов | Zenit | 8427238093857 | 0.030 | KG | 0.040 | CDM
N2180.4 BL | N2180.4 BL | Светосигнализатор с LED лампой, Не беспокоить, 1-модульный, серия Zenit, цвет альпийский белый | 1 | ST | 1725,00 | 2035.5 | NIE | Заказ | 6 недель |  |  | 12.05.2015 |  |  |  | Электроустановочные изделия | Механизмы устройств скрытой установки | Механизмы светосигнализаторов | Zenit | 8427238093833 | 0.030 | KG | 0.040 | CDM
N2180.4 PL | N2180.4 PL | Светосигнализатор с LED лампой, Не беспокоить, 1-модульный, серия Zenit, цвет серебристый | 1 | ST | 1725,00 | 2035.5 | NIE | Заказ | 6 недель |  |  | 12.05.2015 |  |  |  | Электроустановочные изделия | Механизмы устройств скрытой установки | Механизмы светосигнализаторов | Zenit | 8427238093840 | 0.030 | KG | 0.040 | CDM
N2180.5 AN | N2180.5 AN | Светосигнализатор с LED лампой, Уборка номера, 1-модульный, серия Zenit, цвет антрацит | 1 | ST | 1725,00 | 2035.5 | NIE | Заказ | 6 недель |  |  | 12.05.2015 |  |  |  | Электроустановочные изделия | Механизмы устройств скрытой установки | Механизмы светосигнализаторов | Zenit | 8427238093826 | 0.030 | KG | 0.040 | CDM
N2180.5 BL | N2180.5 BL | Светосигнализатор с LED лампой, Уборка номера, 1-модульный, серия Zenit, цвет альпийский белый | 1 | ST | 1725,00 | 2035.5 | NIE | Заказ | 6 недель |  |  | 12.05.2015 |  |  |  | Электроустановочные изделия | Механизмы устройств скрытой установки | Механизмы светосигнализаторов | Zenit | 8427238093802 | 0.030 | KG | 0.040 | CDM
N2180.5 PL | N2180.5 PL | Светосигнализатор с LED лампой, Уборка номера, 1-модульный, серия Zenit, цвет серебристый | 1 | ST | 1725,00 | 2035.5 | NIE | Заказ | 6 недель |  |  | 12.05.2015 |  |  |  | Электроустановочные изделия | Механизмы устройств скрытой установки | Механизмы светосигнализаторов | Zenit | 8427238093819 | 0.030 | KG | 0.040 | CDM
N2185 AN | N2185 AN | Механизм USB зарядного устройства, 1М, 750 мА, серия Zenit, цвет антрацит | 1 | ST | 1717,00 | 2026.06 | NIE | Заказ | 6 недель |  |  | 12.05.2015 |  |  |  | Электроустановочные изделия | Специальные устройства | Специальные устройства | Zenit | 8427238107288 | 0.035 | KG | 0.152 | CDM
N2185 BL | N2185 BL | Механизм USB зарядного устройства, 1М, 750 мА, серия Zenit, цвет альпийский белый | 1 | ST | 1560,00 | 1840.8 | NIE | Заказ | 6 недель |  |  | 12.05.2015 |  |  |  | Электроустановочные изделия | Специальные устройства | Специальные устройства | Zenit | 8427238107271 | 0.035 | KG | 0.152 | CDM
N2185 CV | N2185 CV | Механизм USB зарядного устройства, 1М, 750 мА, серия Zenit, цвет шампань | 1 | ST | 1795,00 | 2118.1 | NIE | Заказ | 6 недель |  |  | 12.05.2015 |  |  |  | Электроустановочные изделия | Специальные устройства | Специальные устройства | Zenit | 8427238107301 | 0.035 | KG | 0.152 | CDM
N2185 PL | N2185 PL | Механизм USB зарядного устройства, 1М, 750 мА, серия Zenit, цвет серебристый | 1 | ST | 1795,00 | 2118.1 | NIE | Заказ | 6 недель |  |  | 12.05.2015 |  |  |  | Электроустановочные изделия | Специальные устройства | Специальные устройства | Zenit | 8427238107295 | 0.035 | KG | 0.152 | CDM
N2191 VD | N2191 VD | Блок светодиодной подсветки для 1-полюсных выключателей и кнопок, цвет цоколя зелёный | 10 | ST | 294,00 | 346.92 | NIE | A | 3 недели |  |  | 12.05.2015 |  |  |  | Электроустановочные изделия | Выключатели скрытой установки | Аксессуары для выключателей скрытой установки | Zenit | 8427238063447 | 0.003 | KG | 0.017 | CDM
N2192 RJ | N2192 RJ | Блок светодиодной подсветки для 2-полюсных выключателей, переключателей и проходных (перекрёстных) переключателей, цвет цоколя красный | 10 | ST | 294,00 | 346.92 | NIE | B | 7 недель |  |  | 12.05.2015 |  |  |  | Электроустановочные изделия | Выключатели скрытой установки | Аксессуары для выключателей скрытой установки | Zenit | 8427238063454 | 0.003 | KG | 0.017 | CDM
N2200 AN | N2200 AN | Заглушка 2-модульная, серия Zenit, цвет антрацит | 1 | ST | 207,00 | 244.26 | NIE | B | 7 недель |  |  | 12.05.2015 |  |  |  | Электроустановочные изделия | Выключатели скрытой установки | Аксессуары для выключателей скрытой установки | Zenit | 8427238067360 | 0.079 | KG | 0.061 | CDM
N2200 BL | N2200 BL | Заглушка 2-модульная, серия Zenit, цвет альпийский белый | 1 | ST | 118,00 | 139.24 | NIE | B | 3 недели |  |  | 12.05.2015 |  |  |  | Электроустановочные изделия | Выключатели скрытой установки | Аксессуары для выключателей скрытой установки | Zenit | 8427238063461 | 0.013 | KG | 0.066 | CDM
N2200 CV | N2200 CV | Заглушка 2-модульная, серия Zenit, цвет шампань | 1 | ST | 216,00 | 254.88 | NIE | C | 7 недель |  |  | 12.05.2015 |  |  |  | Электроустановочные изделия | Выключатели скрытой установки | Аксессуары для выключателей скрытой установки | Zenit | 8427238092713 | 0.010 | KG | 0.050 | CDM
N2200 PL | N2200 PL | Заглушка 2-модульная, серия Zenit, цвет серебристый | 1 | ST | 216,00 | 254.88 | NIE | C | 7 недель |  |  | 12.05.2015 |  |  |  | Электроустановочные изделия | Выключатели скрытой установки | Аксессуары для выключателей скрытой установки | Zenit | 8427238067353 | 0.079 | KG | 0.061 | CDM
N2201 AN | N2201 AN | Механизм 1-клавишного 1-полюсного выключателя с клавишей, 2-модульный, серия Zenit, цвет антрацит | 10 | ST | 279,00 | 329.22 | NIE | A | 3 недели |  |  | 12.05.2015 |  |  |  | Электроустановочные изделия | Выключатели скрытой установки | Выключатели скрытой установки | Zenit | 8427238067384 | 0.032 | KG | 0.174 | CDM
N2201 BL | N2201 BL | Механизм 1-клавишного 1-полюсного выключателя с клавишей, 2-модульный, серия Zenit, цвет альпийский белый | 10 | ST | 167,00 | 197.06 | NIE | A | 3 недели |  |  | 12.05.2015 |  |  |  | Электроустановочные изделия | Выключатели скрытой установки | Выключатели скрытой установки | Zenit | 8427238063478 | 0.032 | KG | 0.174 | CDM
N2201 CV | N2201 CV | Механизм 1-клавишного 1-полюсного выключателя с клавишей, 2-модульный, серия Zenit, цвет шампань | 10 | ST | 288,00 | 339.84 | NIE | B | 7 недель |  |  | 12.05.2015 |  |  |  | Электроустановочные изделия | Выключатели скрытой установки | Выключатели скрытой установки | Zenit | 8427238092539 | 0.030 | KG | 0.070 | CDM
N2201 PL | N2201 PL | Механизм 1-клавишного 1-полюсного выключателя с клавишей, 2-модульный, серия Zenit, цвет серебристый | 10 | ST | 275,00 | 324.5 | NIE | A | 3 недели |  |  | 12.05.2015 |  |  |  | Электроустановочные изделия | Выключатели скрытой установки | Выключатели скрытой установки | Zenit | 8427238067377 | 0.032 | KG | 0.174 | CDM
N2201.2 AN | N2201.2 AN | Механизм 1-клавишного 2-полюсного выключателя с клавишей, 2-модульный, серия Zenit, цвет антрацит | 1 | ST | 584,00 | 689.12 | NIE | Заказ | 6 недель |  |  | 12.05.2015 |  |  |  | Электроустановочные изделия | Выключатели скрытой установки | Выключатели скрытой установки | Zenit | 8427238070179 | 0.035 | KG | 0.174 | CDM
N2201.2 BL | N2201.2 BL | Механизм 1-клавишного 2-полюсного выключателя с клавишей, 2-модульный, серия Zenit, цвет альпийский белый | 1 | ST | 455,00 | 536.9 | NIE | Заказ | 6 недель |  |  | 12.05.2015 |  |  |  | Электроустановочные изделия | Выключатели скрытой установки | Выключатели скрытой установки | Zenit | 8427238063485 | 0.036 | KG | 0.174 | CDM
N2201.2 CV | N2201.2 CV | Механизм 1-клавишного 2-полюсного выключателя с клавишей, 2-модульный, серия Zenit, цвет шампань | 1 | ST | 612,00 | 722.16 | NIE | Заказ | 6 недель |  |  | 12.05.2015 |  |  |  | Электроустановочные изделия | Выключатели скрытой установки | Выключатели скрытой установки | Zenit | 8427238093017 | 0.040 | KG | 0.070 | CDM
N2201.2 PL | N2201.2 PL | Механизм 1-клавишного 2-полюсного выключателя с клавишей, 2-модульный, серия Zenit, цвет серебристый | 1 | ST | 612,00 | 722.16 | NIE | Заказ | 6 недель |  |  | 12.05.2015 |  |  |  | Электроустановочные изделия | Выключатели скрытой установки | Выключатели скрытой установки | Zenit | 8427238070162 | 0.036 | KG | 0.174 | CDM
N2201.5 AN | N2201.5 AN | Механизм 1-клавишного 1-полюсного выключателя с клавишей с контрольной подсветкой, 2-модульный, серия Zenit, цвет антрацит | 1 | ST | 862,00 | 1017.16 | NIE | D | 7 недель |  |  | 12.05.2015 |  |  |  | Электроустановочные изделия | Выключатели скрытой установки | Выключатели скрытой установки | Zenit | 8427238067407 | 0.038 | KG | 0.226 | CDM
N2201.5 BL | N2201.5 BL | Механизм 1-клавишного 1-полюсного выключателя с клавишей с контрольной подсветкой, 2-модульный, серия Zenit, цвет альпийский белый | 1 | ST | 718,00 | 847.24 | NIE | C | 7 недель |  |  | 12.05.2015 |  |  |  | Электроустановочные изделия | Выключатели скрытой установки | Выключатели скрытой установки | Zenit | 8427238063492 | 0.038 | KG | 0.226 | CDM
N2201.5 CV | N2201.5 CV | Механизм 1-клавишного 1-полюсного выключателя с клавишей с контрольной подсветкой, 2-модульный, серия Zenit, цвет шампань | 1 | ST | 905,00 | 1067.9 | NIE | Заказ | 6 недель |  |  | 12.05.2015 |  |  |  | Электроустановочные изделия | Выключатели скрытой установки | Выключатели скрытой установки | Zenit | 8427238092799 | 0.040 | KG | 0.070 | CDM
N2201.5 PL | N2201.5 PL | Механизм 1-клавишного 1-полюсного выключателя с клавишей с контрольной подсветкой, 2-модульный, серия Zenit, цвет серебристый | 1 | ST | 905,00 | 1067.9 | NIE | D | 7 недель |  |  | 12.05.2015 |  |  |  | Электроустановочные изделия | Выключатели скрытой установки | Выключатели скрытой установки | Zenit | 8427238067391 | 0.038 | KG | 0.226 | CDM
N2201.9 AN | N2201.9 AN | Клавиша 1-клавишного 2-модульного выключателя/переключателя/кнопки с окном для шильдика с символом, серия Zenit, цвет антрацит | 1 | ST | 243,00 | 286.74 | NIE | Заказ | 6 недель |  |  | 12.05.2015 |  |  |  | Электроустановочные изделия | Выключатели скрытой установки | Аксессуары для выключателей скрытой установки | Zenit | 8427238067421 | 0.008 | KG | 0.042 | CDM
N2201.9 BL | N2201.9 BL | Клавиша 1-клавишного 2-модульного выключателя/переключателя/кнопки с окном для шильдика с символом, серия Zenit, цвет альпийский белый | 1 | ST | 188,00 | 221.84 | NIE | Заказ | 6 недель |  |  | 12.05.2015 |  |  |  | Электроустановочные изделия | Выключатели скрытой установки | Аксессуары для выключателей скрытой установки | Zenit | 8427238063508 | 0.008 | KG | 0.042 | CDM
N2201.9 CV | N2201.9 CV | Клавиша 1-клавишного 2-модульного выключателя/переключателя/кнопки с окном для шильдика с символом, серия Zenit, цвет шампань | 1 | ST | 248,00 | 292.64 | NIE | Заказ | 6 недель |  |  | 12.05.2015 |  |  |  | Электроустановочные изделия | Выключатели скрытой установки | Аксессуары для выключателей скрытой установки | Zenit | 8427238093116 | 0.010 | KG | 0.020 | CDM
N2201.9 PL | N2201.9 PL | Клавиша 1-клавишного 2-модульного выключателя/переключателя/кнопки с окном для шильдика с символом, серия Zenit, цвет серебристый | 1 | ST | 248,00 | 292.64 | NIE | Заказ | 6 недель |  |  | 12.05.2015 |  |  |  | Электроустановочные изделия | Выключатели скрытой установки | Аксессуары для выключателей скрытой установки | Zenit | 8427238067414 | 0.008 | KG | 0.042 | CDM
N2202 AN | N2202 AN | Механизм 1-клавишного переключателя с клавишей, 2-модульный, серия Zenit, цвет антрацит | 10 | ST | 319,00 | 376.42 | NIE | B | 3 недели |  |  | 12.05.2015 |  |  |  | Электроустановочные изделия | Выключатели скрытой установки | Выключатели скрытой установки | Zenit | 8427238067445 | 0.033 | KG | 0.174 | CDM
N2202 BL | N2202 BL | Механизм 1-клавишного переключателя с клавишей, 2-модульный, серия Zenit, цвет альпийский белый | 10 | ST | 195,00 | 230.1 | NIE | A | 3 недели |  |  | 12.05.2015 |  |  |  | Электроустановочные изделия | Выключатели скрытой установки | Выключатели скрытой установки | Zenit | 8427238063515 | 0.033 | KG | 0.174 | CDM
N2202 CV | N2202 CV | Механизм 1-клавишного переключателя с клавишей, 2-модульный, серия Zenit, цвет шампань | 10 | ST | 334,00 | 394.12 | NIE | B | 7 недель |  |  | 12.05.2015 |  |  |  | Электроустановочные изделия | Выключатели скрытой установки | Выключатели скрытой установки | Zenit | 8427238093505 | 0.030 | KG | 0.070 | CDM
N2202 PL | N2202 PL | Механизм 1-клавишного переключателя с клавишей, 2-модульный, серия Zenit, цвет серебристый | 10 | ST | 315,00 | 371.7 | NIE | B | 3 недели |  |  | 12.05.2015 |  |  |  | Электроустановочные изделия | Выключатели скрытой установки | Выключатели скрытой установки | Zenit | 8427238067438 | 0.033 | KG | 0.174 | CDM
N2202.5 AN | N2202.5 AN | Механизм 1-клавишного переключателя с клавишей с контрольной подсветкой, 2-модульный, серия Zenit, цвет антрацит | 1 | ST | 847,00 | 999.46 | NIE | Заказ | 6 недель |  |  | 12.05.2015 |  |  |  | Электроустановочные изделия | Выключатели скрытой установки | Выключатели скрытой установки | Zenit | 8427238067469 | 0.040 | KG | 0.226 | CDM
N2202.5 BL | N2202.5 BL | Механизм 1-клавишного переключателя с клавишей с контрольной подсветкой, 2-модульный, серия Zenit, цвет альпийский белый | 1 | ST | 705,00 | 831.9 | NIE | D | 7 недель |  |  | 12.05.2015 |  |  |  | Электроустановочные изделия | Выключатели скрытой установки | Выключатели скрытой установки | Zenit | 8427238063522 | 0.040 | KG | 0.226 | CDM
N2202.5 CV | N2202.5 CV | Механизм 1-клавишного переключателя с клавишей с контрольной подсветкой, 2-модульный, серия Zenit, цвет шампань | 5 | ST | 886,00 | 1045.48 | NIE | Заказ | 6 недель |  |  | 12.05.2015 |  |  |  | Электроустановочные изделия | Выключатели скрытой установки | Выключатели скрытой установки | Zenit | 8427238092928 | 0.040 | KG | 0.070 | CDM
N2202.5 PL | N2202.5 PL | Механизм 1-клавишного переключателя с клавишей с контрольной подсветкой, 2-модульный, серия Zenit, цвет серебристый | 1 | ST | 886,00 | 1045.48 | NIE | Заказ | 6 недель |  |  | 12.05.2015 |  |  |  | Электроустановочные изделия | Выключатели скрытой установки | Выключатели скрытой установки | Zenit | 8427238067452 | 0.040 | KG | 0.226 | CDM
N2204 AN | N2204 AN | Механизм 1-клавишной кнопки с клавишей и символом "ЗВОНОК", 2-модульный, серия Zenit, цвет антрацит | 1 | ST | 432,00 | 509.76 | NIE | Заказ | 6 недель |  |  | 12.05.2015 |  |  |  | Электроустановочные изделия | Выключатели скрытой установки | Выключатели скрытой установки | Zenit | 8427238067483 | 0.032 | KG | 0.174 | CDM
N2204 BL | N2204 BL | Механизм 1-клавишной кнопки с клавишей и символом "ЗВОНОК", 2-модульный, серия Zenit, цвет альпийский белый | 1 | ST | 370,00 | 436.6 | NIE | E | 6 недель |  |  | 12.05.2015 |  |  |  | Электроустановочные изделия | Выключатели скрытой установки | Выключатели скрытой установки | Zenit | 8427238063539 | 0.032 | KG | 0.174 | CDM
N2204 CV | N2204 CV | Механизм 1-клавишной кнопки с клавишей и символом ЗВОНОК, 2-модульный, серия Zenit, цвет шампань | 1 | ST | 457,00 | 539.26 | NIE | Заказ | 6 недель |  |  | 12.05.2015 |  |  |  | Электроустановочные изделия | Выключатели скрытой установки | Выключатели скрытой установки | Zenit | 8427238093024 | 0.030 | KG | 0.070 | CDM
N2204 PL | N2204 PL | Механизм 1-клавишной кнопки с клавишей и символом "ЗВОНОК", 2-модульный, серия Zenit, цвет серебристый | 1 | ST | 457,00 | 539.26 | NIE | E | 6 недель |  |  | 12.05.2015 |  |  |  | Электроустановочные изделия | Выключатели скрытой установки | Выключатели скрытой установки | Zenit | 8427238067476 | 0.032 | KG | 0.174 | CDM
N2204.2 AN | N2204.2 AN | Механизм 1-клавишной кнопки с клавишей и символом "СВЕТ", 2-модульный, серия Zenit, цвет антрацит | 1 | ST | 432,00 | 509.76 | NIE | Заказ | 6 недель |  |  | 12.05.2015 |  |  |  | Электроустановочные изделия | Выключатели скрытой установки | Выключатели скрытой установки | Zenit | 8427238067506 | 0.032 | KG | 0.174 | CDM
N2204.2 BL | N2204.2 BL | Механизм 1-клавишной кнопки с клавишей и символом "СВЕТ", 2-модульный, серия Zenit, цвет альпийский белый | 1 | ST | 370,00 | 436.6 | NIE | Заказ | 6 недель |  |  | 12.05.2015 |  |  |  | Электроустановочные изделия | Выключатели скрытой установки | Выключатели скрытой установки | Zenit | 8427238063546 | 0.032 | KG | 0.174 | CDM
N2204.2 CV | N2204.2 CV | Механизм 1-клавишной кнопки с клавишей и символом СВЕТ, 2-модульный, серия Zenit, цвет шампань | 1 | ST | 457,00 | 539.26 | NIE | Заказ | 6 недель |  |  | 12.05.2015 |  |  |  | Электроустановочные изделия | Выключатели скрытой установки | Выключатели скрытой установки | Zenit | 8427238093123 | 0.030 | KG | 0.070 | CDM
N2204.2 PL | N2204.2 PL | Механизм 1-клавишной кнопки с клавишей и символом "СВЕТ", 2-модульный, серия Zenit, цвет серебристый | 1 | ST | 457,00 | 539.26 | NIE | Заказ | 6 недель |  |  | 12.05.2015 |  |  |  | Электроустановочные изделия | Выключатели скрытой установки | Выключатели скрытой установки | Zenit | 8427238067490 | 0.032 | KG | 0.174 | CDM
N2204.5 AN | N2204.5 AN | Механизм 1-клавишной кнопки с клавишей с контрольной подсветкой, 2-модульный, серия Zenit, цвет антрацит | 1 | ST | 813,00 | 959.34 | NIE | Заказ | 6 недель |  |  | 12.05.2015 |  |  |  | Электроустановочные изделия | Выключатели скрытой установки | Выключатели скрытой установки | Zenit | 8427238067520 | 0.038 | KG | 0.269 | CDM
N2204.5 BL | N2204.5 BL | Механизм 1-клавишной кнопки с клавишей с контрольной подсветкой, 2-модульный, серия Zenit, цвет альпийский белый | 1 | ST | 682,00 | 804.76 | NIE | Заказ | 6 недель |  |  | 12.05.2015 |  |  |  | Электроустановочные изделия | Выключатели скрытой установки | Выключатели скрытой установки | Zenit | 8427238063553 | 0.038 | KG | 0.269 | CDM
N2204.5 CV | N2204.5 CV | Механизм 1-клавишной кнопки с клавишей с контрольной подсветкой, 2-модульный, серия Zenit, цвет шампань | 5 | ST | 868,00 | 1024.24 | NIE | Заказ | 6 недель |  |  | 12.05.2015 |  |  |  | Электроустановочные изделия | Выключатели скрытой установки | Выключатели скрытой установки | Zenit | 8427238093260 | 0.040 | KG | 0.070 | CDM
N2204.5 PL | N2204.5 PL | Механизм 1-клавишной кнопки с клавишей с контрольной подсветкой, 2-модульный, серия Zenit, цвет серебристый | 1 | ST | 868,00 | 1024.24 | NIE | Заказ | 6 недель |  |  | 12.05.2015 |  |  |  | Электроустановочные изделия | Выключатели скрытой установки | Выключатели скрытой установки | Zenit | 8427238067513 | 0.038 | KG | 0.269 | CDM
N2204.6 AN | N2204.6 AN | Механизм 1-клавишной кнопки с нормально-закрытым контактом с клавишей без символа, 2-модульный, серия Zenit, цвет антрацит | 1 | ST | 428,00 | 505.04 | NIE | Заказ | 6 недель |  |  | 12.05.2015 |  |  |  | Электроустановочные изделия | Выключатели скрытой установки | Выключатели скрытой установки | Zenit | 8427238067544 | 0.036 | KG | 0.269 | CDM
N2204.6 BL | N2204.6 BL | Механизм 1-клавишной кнопки с нормально-закрытым контактом с клавишей без символа, 2-модульный, серия Zenit, цвет альпийский белый | 1 | ST | 334,00 | 394.12 | NIE | Заказ | 6 недель |  |  | 12.05.2015 |  |  |  | Электроустановочные изделия | Выключатели скрытой установки | Выключатели скрытой установки | Zenit | 8427238063560 | 0.036 | KG | 0.269 | CDM
N2204.6 CV | N2204.6 CV | Механизм 1-клавишной кнопки с нормально-закрытым контактом с клавишей без символа, 2-модульный, серия Zenit, цвет шампань | 5 | ST | 453,00 | 534.54 | NIE | Заказ | 6 недель |  |  | 12.05.2015 |  |  |  | Электроустановочные изделия | Выключатели скрытой установки | Выключатели скрытой установки | Zenit | 8427238093161 | 0.040 | KG | 0.070 | CDM
N2204.6 PL | N2204.6 PL | Механизм 1-клавишной кнопки с нормально-закрытым контактом с клавишей без символа, 2-модульный, серия Zenit, цвет серебристый | 1 | ST | 453,00 | 534.54 | NIE | Заказ | 6 недель |  |  | 12.05.2015 |  |  |  | Электроустановочные изделия | Выключатели скрытой установки | Выключатели скрытой установки | Zenit | 8427238067537 | 0.036 | KG | 0.269 | CDM
N2204.7 AN | N2204.7 AN | Механизм 1-клавишной кнопки с нормально-открытым контактом с клавишей без символа, 2-модульный, серия Zenit, цвет антрацит | 1 | ST | 332,00 | 391.76 | NIE | C | 7 недель |  |  | 12.05.2015 |  |  |  | Электроустановочные изделия | Выключатели скрытой установки | Выключатели скрытой установки | Zenit | 8427238067568 | 0.032 | KG | 0.174 | CDM
N2204.7 BL | N2204.7 BL | Механизм 1-клавишной кнопки с нормально-открытым контактом с клавишей без символа, 2-модульный, серия Zenit, цвет альпийский белый | 1 | ST | 241,00 | 284.38 | NIE | B | 7 недель |  |  | 12.05.2015 |  |  |  | Электроустановочные изделия | Выключатели скрытой установки | Выключатели скрытой установки | Zenit | 8427238063577 | 0.032 | KG | 0.174 | CDM
N2204.7 CV | N2204.7 CV | Механизм 1-клавишной кнопки с нормально-открытым контактом с клавишей без символа, 2-модульный, серия Zenit, цвет шампань | 1 | ST | 351,00 | 414.18 | NIE | C | 7 недель |  |  | 12.05.2015 |  |  |  | Электроустановочные изделия | Выключатели скрытой установки | Выключатели скрытой установки | Zenit | 8427238092942 | 0.030 | KG | 0.070 | CDM
N2204.7 PL | N2204.7 PL | Механизм 1-клавишной кнопки с нормально-открытым контактом с клавишей без символа, 2-модульный, серия Zenit, цвет серебристый | 1 | ST | 351,00 | 414.18 | NIE | C | 7 недель |  |  | 12.05.2015 |  |  |  | Электроустановочные изделия | Выключатели скрытой установки | Выключатели скрытой установки | Zenit | 8427238067551 | 0.032 | KG | 0.174 | CDM
N2207 AN | N2207 AN | Вывод кабельный, 2-модульный, серия Zenit, цвет антрацит | 1 | ST | 341,00 | 402.38 | NIE | C | 7 недель |  |  | 12.05.2015 |  |  |  | Электроустановочные изделия | Системы передачи данных | Системы передачи данных | Zenit | 8427238068039 | 0.020 | KG | 0.152 | CDM
N2207 BL | N2207 BL | Вывод кабельный, 2-модульный, серия Zenit, цвет альпийский белый | 1 | ST | 247,00 | 291.46 | NIE | B | 3 недели |  |  | 12.05.2015 |  |  |  | Электроустановочные изделия | Системы передачи данных | Системы передачи данных | Zenit | 8427238068015 | 0.021 | KG | 0.152 | CDM
N2207 CV | N2207 CV | Вывод кабельный, 2-модульный, серия Zenit, цвет шампань | 1 | ST | 358,00 | 422.44 | NIE | C | 7 недель |  |  | 12.05.2015 |  |  |  | Электроустановочные изделия | Системы передачи данных | Системы передачи данных | Zenit | 8427238092744 | 0.020 | KG | 0.030 | CDM
N2207 PL | N2207 PL | Вывод кабельный, 2-модульный, серия Zenit, цвет серебристый | 1 | ST | 358,00 | 422.44 | NIE | C | 7 недель |  |  | 12.05.2015 |  |  |  | Электроустановочные изделия | Системы передачи данных | Системы передачи данных | Zenit | 8427238068022 | 0.021 | KG | 0.152 | CDM
N2208 AN | N2208 AN | Держатель для предохранителя, 2-модульный, серия Zenit, цвет антрацит | 1 | ST | 555,00 | 654.9 | NIE | Заказ | 6 недель |  |  | 12.05.2015 |  |  |  | Электроустановочные изделия | Специальные устройства | Специальные устройства | Zenit | 8427238068473 | 0.029 | KG | 0.152 | CDM
N2208 BL | N2208 BL | Держатель для предохранителя, 2-модульный, серия Zenit, цвет альпийский белый | 1 | ST | 392,00 | 462.56 | NIE | Заказ | 6 недель |  |  | 12.05.2015 |  |  |  | Электроустановочные изделия | Специальные устройства | Специальные устройства | Zenit | 8427238068459 | 0.029 | KG | 0.152 | CDM
N2208 CV | N2208 CV | Держатель для предохранителя, 2-модульный, серия Zenit, цвет шампань | 10 | ST | 512,00 | 604.16 | NIE | Заказ | 6 недель |  |  | 12.05.2015 |  |  |  | Электроустановочные изделия | Специальные устройства | Специальные устройства | Zenit | 8427238093277 | 0.030 | KG | 0.040 | CDM
N2208 PL | N2208 PL | Держатель для предохранителя, 2-модульный, серия Zenit, цвет серебристый | 1 | ST | 565,00 | 666.7 | NIE | Заказ | 6 недель |  |  | 12.05.2015 |  |  |  | Электроустановочные изделия | Специальные устройства | Специальные устройства | Zenit | 8427238068466 | 0.029 | KG | 0.152 | CDM
N2210 AN | N2210 AN | Механизм 1-клавишного проходного переключателя с клавишей, 2-модульный, серия Zenit, цвет антрацит | 1 | ST | 618,00 | 729.24 | NIE | B | 3 недели |  |  | 12.05.2015 |  |  |  | Электроустановочные изделия | Выключатели скрытой установки | Выключатели скрытой установки | Zenit | 8427238070193 | 0.035 | KG | 0.174 | CDM
N2210 BL | N2210 BL | Механизм 1-клавишного проходного переключателя с клавишей, 2-модульный, серия Zenit, цвет альпийский белый | 1 | ST | 487,00 | 574.66 | NIE | A | 3 недели |  |  | 12.05.2015 |  |  |  | Электроустановочные изделия | Выключатели скрытой установки | Выключатели скрытой установки | Zenit | 8427238063584 | 0.035 | KG | 0.174 | CDM
N2210 CV | N2210 CV | Механизм 1-клавишного проходного переключателя с клавишей, 2-модульный, серия Zenit, цвет шампань | 1 | ST | 659,00 | 777.62 | NIE | C | 7 недель |  |  | 12.05.2015 |  |  |  | Электроустановочные изделия | Выключатели скрытой установки | Выключатели скрытой установки | Zenit | 8427238092720 | 0.040 | KG | 0.070 | CDM
N2210 PL | N2210 PL | Механизм 1-клавишного проходного переключателя с клавишей, 2-модульный, серия Zenit, цвет серебристый | 1 | ST | 659,00 | 777.62 | NIE | B | 3 недели |  |  | 12.05.2015 |  |  |  | Электроустановочные изделия | Выключатели скрытой установки | Выключатели скрытой установки | Zenit | 8427238070186 | 0.035 | KG | 0.174 | CDM
N2214.1 AN | N2214.1 AN | Механизм карточного (54 мм) выключателя с накладкой, 2-модульный, серия Zenit, цвет антрацит | 1 | ST | 1134,00 | 1338.12 | NIE | Заказ | 6 недель |  |  | 12.05.2015 |  |  |  | Электроустановочные изделия | Выключатели скрытой установки | Выключатели скрытой установки | Zenit | 8427238074535 | 0.066 | KG | 0.325 | CDM
N2214.1 BL | N2214.1 BL | Механизм карточного (54 мм) выключателя с накладкой, 2-модульный, серия Zenit, цвет альпийский белый | 1 | ST | 1006,00 | 1187.08 | NIE | Заказ | 6 недель |  |  | 12.05.2015 |  |  |  | Электроустановочные изделия | Выключатели скрытой установки | Выключатели скрытой установки | Zenit | 8427238064772 | 0.058 | KG | 0.320 | CDM
N2214.1 CV | N2214.1 CV | Механизм карточного (54 мм) выключателя с накладкой, 2-модульный, серия Zenit, цвет шампань | 1 | ST | 1172,00 | 1382.96 | NIE | Заказ | 6 недель |  |  | 12.05.2015 |  |  |  | Электроустановочные изделия | Выключатели скрытой установки | Выключатели скрытой установки | Zenit | 8427238093048 | 0.070 | KG | 0.070 | CDM
N2214.1 PL | N2214.1 PL | Механизм карточного (54 мм) выключателя с накладкой, 2-модульный, серия Zenit, цвет серебристый | 1 | ST | 1172,00 | 1382.96 | NIE | Заказ | 6 недель |  |  | 12.05.2015 |  |  |  | Электроустановочные изделия | Выключатели скрытой установки | Выключатели скрытой установки | Zenit | 8427238074528 | 0.066 | KG | 0.331 | CDM
N2214.5 AN | N2214.5 AN | Механизм карточного (54 мм) выключателя с задержкой отключения (5 - 90 сек), с накладкой, 2-модульный, серия Zenit, цвет антрацит | 1 | ST | 4718,00 | 5567.24 | NIE | Заказ | 6 недель |  |  | 12.05.2015 |  |  |  | Электроустановочные изделия | Выключатели скрытой установки | Выключатели скрытой установки | Zenit | 8427238073491 | 0.082 | KG | 0.344 | CDM
N2214.5 BL | N2214.5 BL | Механизм карточного (54 мм) выключателя с задержкой отключения (5 - 90 сек), с накладкой, 2-модульный, серия Zenit, цвет альпийский белый | 1 | ST | 4364,00 | 5149.52 | NIE | Заказ | 6 недель |  |  | 12.05.2015 |  |  |  | Электроустановочные изделия | Выключатели скрытой установки | Выключатели скрытой установки | Zenit | 8427238073477 | 0.082 | KG | 0.344 | CDM
N2214.5 CV | N2214.5 CV | Механизм карточного (54 мм) выключателя с задержкой отключения (5 - 90 сек), с накладкой, 2-модульный, серия Zenit, цвет шампань | 1 | ST | 4866,00 | 5741.88 | NIE | Заказ | 6 недель |  |  | 12.05.2015 |  |  |  | Электроустановочные изделия | Выключатели скрытой установки | Выключатели скрытой установки | Zenit | 8427238093147 | 0.080 | KG | 0.070 | CDM
N2214.5 PL | N2214.5 PL | Механизм карточного (54 мм) выключателя с задержкой отключения (5 - 90 сек), с накладкой, 2-модульный, серия Zenit, цвет серебристый | 1 | ST | 4866,00 | 5741.88 | NIE | Заказ | 6 недель |  |  | 12.05.2015 |  |  |  | Электроустановочные изделия | Выключатели скрытой установки | Выключатели скрытой установки | Zenit | 8427238073484 | 0.082 | KG | 0.344 | CDM
N2217.6 AN | N2217.6 AN | Розетка телекоммуникационная на 6 контактов, 2-модульная, тип RJ12, серия Zenit, цвет антрацит | 1 | ST | 606,00 | 715.08 | NIE | C | 7 недель |  |  | 12.05.2015 |  |  |  | Электроустановочные изделия | Системы передачи данных | Системы передачи данных | Zenit | 8427238068060 | 0.024 | KG | 0.152 | CDM
N2217.6 BL | N2217.6 BL | Розетка телекоммуникационная на 6 контактов, 2-модульная, тип RJ12, серия Zenit, цвет альпийский белый | 1 | ST | 483,00 | 569.94 | NIE | B | 3 недели |  |  | 12.05.2015 |  |  |  | Электроустановочные изделия | Системы передачи данных | Системы передачи данных | Zenit | 8427238068046 | 0.047 | KG | 0.320 | CDM
N2217.6 CV | N2217.6 CV | Розетка телекоммуникационная на 6 контактов, 2-модульная, тип RJ12, серия Zenit, цвет шампань | 10 | ST | 648,00 | 764.64 | NIE | D | 7 недель |  |  | 12.05.2015 |  |  |  | Электроустановочные изделия | Системы передачи данных | Системы передачи данных | Zenit | 8427238092706 | 0.020 | KG | 0.040 | CDM
N2217.6 PL | N2217.6 PL | Розетка телекоммуникационная на 6 контактов, 2-модульная, тип RJ12, серия Zenit, цвет серебристый | 1 | ST | 648,00 | 764.64 | NIE | C | 7 недель |  |  | 12.05.2015 |  |  |  | Электроустановочные изделия | Системы передачи данных | Системы передачи данных | Zenit | 8427238068053 | 0.023 | KG | 0.152 | CDM
N2218.1 AN | N2218.1 AN | Накладка для 1-го суппорта/разъёма типа 2017... и/или 2018..., 2-модульная, серия Zenit, цвет антрацит | 1 | ST | 294,00 | 346.92 | NIE | B | 3 недели |  |  | 12.05.2015 |  |  |  | Электроустановочные изделия | Системы передачи данных | Системы передачи данных | Zenit | 8427238067780 | 0.010 | KG | 0.080 | CDM
N2218.1 BL | N2218.1 BL | Накладка для 1-го суппорта/разъёма типа 2017... и/или 2018..., 2-модульная, серия Zenit, цвет альпийский белый | 1 | ST | 213,00 | 251.34 | NIE | A | 3 недели |  |  | 12.05.2015 |  |  |  | Электроустановочные изделия | Системы передачи данных | Системы передачи данных | Zenit | 8427238067766 | 0.011 | KG | 0.080 | CDM
N2218.1 CV | N2218.1 CV | Накладка для 1-го суппорта/разъёма типа 2017... и/или 2018..., 2-модульная, серия Zenit, цвет шампань | 10 | ST | 300,00 | 354 | NIE | B | 7 недель |  |  | 12.05.2015 |  |  |  | Электроустановочные изделия | Системы передачи данных | Системы передачи данных | Zenit | 8427238092577 | 0.010 | KG | 0.020 | CDM
N2218.1 PL | N2218.1 PL | Накладка для 1-го суппорта/разъёма типа 2017... и/или 2018..., 2-модульная, серия Zenit, цвет серебристый | 1 | ST | 300,00 | 354 | NIE | B | 3 недели |  |  | 12.05.2015 |  |  |  | Электроустановочные изделия | Системы передачи данных | Системы передачи данных | Zenit | 8427238067773 | 0.010 | KG | 0.080 | CDM
N2218.2 AN | N2218.2 AN | Накладка для 2-х суппортов/разъёмов типа 2017... и/или 2018..., 2-модульная, серия Zenit, цвет антрацит | 1 | ST | 461,00 | 543.98 | NIE | B | 7 недель |  |  | 12.05.2015 |  |  |  | Электроустановочные изделия | Системы передачи данных | Системы передачи данных | Zenit | 8427238067971 | 0.009 | KG | 0.080 | CDM
N2218.2 BL | N2218.2 BL | Накладка для 2-х суппортов/разъёмов типа 2017... и/или 2018..., 2-модульная, серия Zenit, цвет альпийский белый | 1 | ST | 298,00 | 351.64 | NIE | C | 3 недели |  |  | 12.05.2015 |  |  |  | Электроустановочные изделия | Системы передачи данных | Системы передачи данных | Zenit | 8427238067957 | 0.011 | KG | 0.080 | CDM
N2218.2 CV | N2218.2 CV | Накладка для 2-х суппортов/разъёмов типа 2017... и/или 2018..., 2-модульная, серия Zenit, цвет шампань | 10 | ST | 447,00 | 527.46 | NIE | D | 7 недель |  |  | 12.05.2015 |  |  |  | Электроустановочные изделия | Системы передачи данных | Системы передачи данных | Zenit | 8427238092591 | 0.010 | KG | 0.020 | CDM
N2218.2 PL | N2218.2 PL | Накладка для 2-х суппортов/разъёмов типа 2017... и/или 2018..., 2-модульная, серия Zenit, цвет серебристый | 1 | ST | 447,00 | 527.46 | NIE | C | 7 недель |  |  | 12.05.2015 |  |  |  | Электроустановочные изделия | Системы передачи данных | Системы передачи данных | Zenit | 8427238067964 | 0.009 | KG | 0.080 | CDM
N2219 AN | N2219 AN | Механизм зуммера, 2-модульный, серия Zenit, цвет антрацит | 1 | ST | 1218,00 | 1437.24 | NIE | Заказ | 6 недель |  |  | 12.05.2015 |  |  |  | Электроустановочные изделия | Мультимедийные системы | Звуковые системы | Zenit | 8427238068503 | 0.039 | KG | 0.152 | CDM
N2219 BL | N2219 BL | Механизм зуммера, 2-модульный, серия Zenit, цвет альпийский белый | 1 | ST | 1038,00 | 1224.84 | NIE | Заказ | 6 недель |  |  | 12.05.2015 |  |  |  | Электроустановочные изделия | Мультимедийные системы | Звуковые системы | Zenit | 8427238068480 | 0.039 | KG | 0.152 | CDM
N2219 CV | N2219 CV | Механизм зуммера, 2-модульный, серия Zenit, цвет шампань | 1 | ST | 1290,00 | 1522.2 | NIE | Заказ | 6 недель |  |  | 12.05.2015 |  |  |  | Электроустановочные изделия | Мультимедийные системы | Звуковые системы | Zenit | 8427238093079 | 0.040 | KG | 0.070 | CDM
N2219 PL | N2219 PL | Механизм зуммера, 2-модульный, серия Zenit, цвет серебристый | 1 | ST | 1290,00 | 1522.2 | NIE | Заказ | 6 недель |  |  | 12.05.2015 |  |  |  | Электроустановочные изделия | Мультимедийные системы | Звуковые системы | Zenit | 8427238068497 | 0.039 | KG | 0.152 | CDM
N2221.2 AN | N2221.2 AN | Плата центральная ZENIT для 1/2 канального сенсора, антрацит | 1 | ST | 753,33 | 888.9294 | EIB | Заказ | 6 недель |  |  | 12.05.2015 |  |  |  | Интеллектуальные инсталляционные системы (EIB/KNX) | ABB i-bus EIB/KNX | ABB i-bus EIB/KNX Устройства управления | ABB i-bus EIB/KNX Устройства управления | 8427238100333 | 0.028 | KG | 0.160 | CDM
N2221.2 BL | N2221.2 BL | Плата центральная ZENIT для 1/2 канального сенсора, белый | 1 | ST | 655,75 | 773.785 | EIB | Заказ | 6 недель |  |  | 12.05.2015 |  |  |  | Интеллектуальные инсталляционные системы (EIB/KNX) | ABB i-bus EIB/KNX | ABB i-bus EIB/KNX Устройства управления | ABB i-bus EIB/KNX Устройства управления | 8427238100326 | 0.028 | KG | 0.160 | CDM
N2221.2 CV | N2221.2 CV | Плата центральная ZENIT для 1/2 канального сенсора, шампань | 1 | ST | 786,51 | 928.0818 | EIB | Заказ | 6 недель |  |  | 12.05.2015 |  |  |  | Интеллектуальные инсталляционные системы (EIB/KNX) | ABB i-bus EIB/KNX | ABB i-bus EIB/KNX Устройства управления | ABB i-bus EIB/KNX Устройства управления | 8427238100906 | 0.028 | KG | 0.160 | CDM
N2221.2 PL | N2221.2 PL | Плата центральная ZENIT для 1/2 канального сенсора, серебристый | 1 | ST | 819,69 | 967.2342 | EIB | Заказ | 6 недель |  |  | 12.05.2015 |  |  |  | Интеллектуальные инсталляционные системы (EIB/KNX) | ABB i-bus EIB/KNX | ABB i-bus EIB/KNX Устройства управления | ABB i-bus EIB/KNX Устройства управления | 8427238100340 | 0.011 | KG | 0.160 | CDM
N2221.4 AN | N2221.4 AN | Плата центральная ZENIT для 2/4 канального сенсора, антрацит | 1 | ST | 786,51 | 928.0818 | EIB | Заказ | 6 недель |  |  | 12.05.2015 |  |  |  | Интеллектуальные инсталляционные системы (EIB/KNX) | ABB i-bus EIB/KNX | ABB i-bus EIB/KNX Устройства управления | ABB i-bus EIB/KNX Устройства управления | 8427238100449 | 0.028 | KG | 0.160 | CDM
N2221.4 BL | N2221.4 BL | Плата центральная ZENIT для 2/4 канального сенсора, белый | 1 | ST | 688,93 | 812.9374 | EIB | Заказ | 6 недель |  |  | 12.05.2015 |  |  |  | Интеллектуальные инсталляционные системы (EIB/KNX) | ABB i-bus EIB/KNX | ABB i-bus EIB/KNX Устройства управления | ABB i-bus EIB/KNX Устройства управления | 8427238100432 | 0.028 | KG | 0.160 | CDM
N2221.4 CV | N2221.4 CV | Плата центральная ZENIT для 2/4 канального сенсора, шампань | 1 | ST | 819,69 | 967.2342 | EIB | Заказ | 6 недель |  |  | 12.05.2015 |  |  |  | Интеллектуальные инсталляционные системы (EIB/KNX) | ABB i-bus EIB/KNX | ABB i-bus EIB/KNX Устройства управления | ABB i-bus EIB/KNX Устройства управления | 8427238100913 | 0.028 | KG | 0.160 | CDM
N2221.4 PL | N2221.4 PL | Плата центральная ZENIT для 2/4 канального сенсора, серебристый | 1 | ST | 852,87 | 1006.3866 | EIB | Заказ | 6 недель |  |  | 12.05.2015 |  |  |  | Интеллектуальные инсталляционные системы (EIB/KNX) | ABB i-bus EIB/KNX | ABB i-bus EIB/KNX Устройства управления | ABB i-bus EIB/KNX Устройства управления | 8427238100456 | 0.011 | KG | 0.185 | CDM
N2221.6 AN | N2221.6 AN | Плата центральная ZENIT для 3/6 канального сенсора, антрацит | 1 | ST | 819,69 | 967.2342 | EIB | Заказ | 6 недель |  |  | 12.05.2015 |  |  |  | Интеллектуальные инсталляционные системы (EIB/KNX) | ABB i-bus EIB/KNX | ABB i-bus EIB/KNX Устройства управления | ABB i-bus EIB/KNX Устройства управления | 8427238100548 | 0.011 | KG | 0.165 | CDM
N2221.6 BL | N2221.6 BL | Плата центральная ZENIT для 3/6 канального сенсора, белый | 1 | ST | 720,15 | 849.777 | EIB | Заказ | 6 недель |  |  | 12.05.2015 |  |  |  | Интеллектуальные инсталляционные системы (EIB/KNX) | ABB i-bus EIB/KNX | ABB i-bus EIB/KNX Устройства управления | ABB i-bus EIB/KNX Устройства управления | 8427238100531 | 0.011 | KG | 0.165 | CDM
N2221.6 CV | N2221.6 CV | Плата центральная ZENIT для 3/6 канального сенсора, шампань | 1 | ST | 852,87 | 1006.3866 | EIB | Заказ | 6 недель |  |  | 12.05.2015 |  |  |  | Интеллектуальные инсталляционные системы (EIB/KNX) | ABB i-bus EIB/KNX | ABB i-bus EIB/KNX Устройства управления | ABB i-bus EIB/KNX Устройства управления | 8427238100920 | 0.011 | KG | 0.168 | CDM
N2221.6 PL | N2221.6 PL | Плата центральная ZENIT для 3/6 канального сенсора, серебристый | 1 | ST | 884,09 | 1043.2262 | EIB | Заказ | 6 недель |  |  | 12.05.2015 |  |  |  | Интеллектуальные инсталляционные системы (EIB/KNX) | ABB i-bus EIB/KNX | ABB i-bus EIB/KNX Устройства управления | ABB i-bus EIB/KNX Устройства управления | 8427238100555 | 0.011 | KG | 0.185 | CDM
N2221.7 AN | N2221.7 AN | Плата центральная ZENIT для 3/6 канального сенсора с ИК-приемником, антрацит | 1 | ST | 852,87 | 1006.3866 | EIB | Заказ | 6 недель |  |  | 12.05.2015 |  |  |  | Интеллектуальные инсталляционные системы (EIB/KNX) | ABB i-bus EIB/KNX | ABB i-bus EIB/KNX Устройства управления | ABB i-bus EIB/KNX Устройства управления | 8427238100661 | 0.011 | KG | 0.168 | CDM
N2221.7 BL | N2221.7 BL | Плата центральная ZENIT для 3/6 канального сенсора с ИК-приемником, белый | 1 | ST | 753,33 | 888.9294 | EIB | Заказ | 6 недель |  |  | 12.05.2015 |  |  |  | Интеллектуальные инсталляционные системы (EIB/KNX) | ABB i-bus EIB/KNX | ABB i-bus EIB/KNX Устройства управления | ABB i-bus EIB/KNX Устройства управления | 8427238100654 | 0.011 | KG | 0.185 | CDM
N2221.7 CV | N2221.7 CV | Плата центральная ZENIT для 3/6 канального сенсора с ИК-приемником, шампань | 1 | ST | 884,09 | 1043.2262 | EIB | Заказ | 6 недель |  |  | 12.05.2015 |  |  |  | Интеллектуальные инсталляционные системы (EIB/KNX) | ABB i-bus EIB/KNX | ABB i-bus EIB/KNX Устройства управления | ABB i-bus EIB/KNX Устройства управления | 8427238100937 | 0.011 | KG | 0.168 | CDM
N2221.7 PL | N2221.7 PL | Плата центральная ZENIT для 3/6 канального сенсора с ИК-приемником, серебристый | 1 | ST | 917,27 | 1082.3786 | EIB | Заказ | 6 недель |  |  | 12.05.2015 |  |  |  | Интеллектуальные инсталляционные системы (EIB/KNX) | ABB i-bus EIB/KNX | ABB i-bus EIB/KNX Устройства управления | ABB i-bus EIB/KNX Устройства управления | 8427238100678 | 0.011 | KG | 0.185 | CDM
N2224 AN | N2224 AN | Механизм звонка "Динг-Донг", 2-модульный, серия Zenit, цвет антрацит | 1 | ST | 3552,00 | 4191.36 | NIE | Заказ | 6 недель |  |  | 12.05.2015 |  |  |  | Электроустановочные изделия | Мультимедийные системы | Звуковые системы | Zenit | 8427238068534 | 0.122 | KG | 0.366 | CDM
N2224 BL | N2224 BL | Механизм звонка "Динг-Донг", 2-модульный, серия Zenit, цвет альпийский белый | 1 | ST | 3236,00 | 3818.48 | NIE | Заказ | 6 недель |  |  | 12.05.2015 |  |  |  | Электроустановочные изделия | Мультимедийные системы | Звуковые системы | Zenit | 8427238068510 | 0.122 | KG | 0.366 | CDM
N2224 CV | N2224 CV | Механизм звонка Динг-Донг, 2-модульный, серия Zenit, цвет шампань | 1 | ST | 3720,00 | 4389.6 | NIE | Заказ | 6 недель |  |  | 12.05.2015 |  |  |  | Электроустановочные изделия | Мультимедийные системы | Звуковые системы | Zenit | 8427238093185 | 0.120 | KG | 0.080 | CDM
N2224 PL | N2224 PL | Механизм звонка "Динг-Донг", 2-модульный, серия Zenit, цвет серебристый | 1 | ST | 3720,00 | 4389.6 | NIE | Заказ | 6 недель |  |  | 12.05.2015 |  |  |  | Электроустановочные изделия | Мультимедийные системы | Звуковые системы | Zenit | 8427238068527 | 0.122 | KG | 0.366 | CDM
N2237 AN | N2237 AN | Механизм розетки GB (британского) стандарта с заземлением (2P+E), 2M, 13А / 230В, серия Zenit, цвет антрацит | 1 | ST | 691,00 | 815.38 | NIE | Заказ | 6 недель |  |  | 12.05.2015 |  |  |  | Электроустановочные изделия | Розетки | Розетки | Zenit | 8427238082714 | 0.051 | KG | 0.016 | CDM
N2237 BL | N2237 BL | Механизм розетки GB (британского) стандарта с заземлением (2P+E), 2M, 13А / 230В, серия Zenit, цвет альпийский белый | 1 | ST | 587,00 | 692.66 | NIE | Заказ | 6 недель |  |  | 12.05.2015 |  |  |  | Электроустановочные изделия | Розетки | Розетки | Zenit | 8427238082707 | 0.052 | KG | 0.016 | CDM
N2237 PL | N2237 PL | Механизм розетки GB (британского) стандарта с заземлением (2P+E), 2M, 13А / 230В, серия Zenit, цвет серебристый | 1 | ST | 733,00 | 864.94 | NIE | Заказ | 6 недель |  |  | 12.05.2015 |  |  |  | Электроустановочные изделия | Розетки | Розетки | Zenit | 8427238082721 | 0.052 | KG | 0.016 | CDM
N2238 AN | N2238 AN | Механизм розетки EU/US (смешанного) стандарта с заземлением (2P+E), 2M, 13А / 127В, серия Zenit, цвет антрацит | 1 | ST | 691,00 | 815.38 | NIE | Заказ | 6 недель |  |  | 12.05.2015 |  |  |  | Электроустановочные изделия | Розетки | Розетки | Zenit | 8427238080857 | 0.051 | KG | 0.017 | CDM
N2238 BL | N2238 BL | Механизм розетки EU/US (смешанного) стандарта с заземлением (2P+E), 2M, 13А / 127В, серия Zenit, цвет альпийский белый | 1 | ST | 587,00 | 692.66 | NIE | Заказ | 6 недель |  |  | 12.05.2015 |  |  |  | Электроустановочные изделия | Розетки | Розетки | Zenit | 8427238080802 | 0.051 | KG | 0.016 | CDM
N2238 PL | N2238 PL | Механизм розетки EU/US (смешанного) стандарта с заземлением (2P+E), 2M, 13А / 127В, серия Zenit, цвет серебристый | 1 | ST | 733,00 | 864.94 | NIE | Заказ | 6 недель |  |  | 12.05.2015 |  |  |  | Электроустановочные изделия | Розетки | Розетки | Zenit | 8427238080840 | 0.051 | KG | 0.017 | CDM
N2239 AN | N2239 AN | Механизм розетки универсальной с заземлением (2P+E), 2M, 13А-15A / 127-230В, серия Zenit, цвет антрацит | 1 | ST | 671,00 | 791.78 | NIE | D | 6 недель |  |  | 12.05.2015 |  |  |  | Электроустановочные изделия | Розетки | Розетки | Zenit | 8427238082752 | 0.050 | KG | 0.017 | CDM
N2239 BL | N2239 BL | Механизм розетки универсальной с заземлением (2P+E), 2M, 13А-15A / 127-230В, серия Zenit, цвет альпийский белый | 1 | ST | 568,00 | 670.24 | NIE | D | 6 недель |  |  | 12.05.2015 |  |  |  | Электроустановочные изделия | Розетки | Розетки | Zenit | 8427238082738 | 0.051 | KG | 0.017 | CDM
N2239 PL | N2239 PL | Механизм розетки универсальной с заземлением (2P+E), 2M, 13А-15A / 127-230В, серия Zenit, цвет серебристый | 1 | ST | 710,00 | 837.8 | NIE | D | 6 недель |  |  | 12.05.2015 |  |  |  | Электроустановочные изделия | Розетки | Розетки | Zenit | 8427238082745 | 0.050 | KG | 0.017 | CDM
N2240.3 AN | NIE N2240.3 AN | Механизм терморегулятора для тёплых полов с выносным датчиком температуры, 10А/250В, серия Zenit, цвет антрацит | 1 | ST | 5829,00 | 6878.22 | NIE | B | 7 недель |  |  | 12.05.2015 |  |  |  | Электроустановочные изделия | Механизмы устройств скрытой установки | Механизмы терморегуляторов | Механизмы терморегуляторов | 8427238099415 | 0.159 | KG | 0.830 | CDM
N2240.3 BL | NIE N2240.3 BL | Механизм терморегулятора для тёплых полов с выносным датчиком температуры, 10А/250В, серия Zenit, цвет альпийский белый | 1 | ST | 5551,00 | 6550.18 | NIE | B | 7 недель |  |  | 12.05.2015 |  |  |  | Электроустановочные изделия | Механизмы устройств скрытой установки | Механизмы терморегуляторов | Механизмы терморегуляторов | 8427238099194 | 0.159 | KG | 0.830 | CDM
N2240.3 CV | NIE N2240.3 CV | Механизм терморегулятора для тёплых полов с выносным датчиком температуры, 10А/250В, серия Zenit, цвет шампань | 1 | ST | 6107,00 | 7206.26 | NIE | B | 7 недель |  |  | 12.05.2015 |  |  |  | Электроустановочные изделия | Механизмы устройств скрытой установки | Механизмы терморегуляторов | Механизмы терморегуляторов | 8427238099422 | 0.159 | KG | 0.830 | CDM
N2240.3 PL | NIE N2240.3 PL | Механизм терморегулятора для тёплых полов с выносным датчиком температуры, 10А/250В, серия Zenit, цвет серебристый | 1 | ST | 6107,00 | 7206.26 | NIE | B | 7 недель |  |  | 12.05.2015 |  |  |  | Электроустановочные изделия | Механизмы устройств скрытой установки | Механизмы терморегуляторов | Механизмы терморегуляторов | 8427238099408 | 0.159 | KG | 0.830 | CDM
N2240.4 AN | N2240.4 AN | Плата центральная ZENIT для терморегулятора KNX, антрацит | 1 | ST | 852,87 | 1006.3866 | EIB | Заказ | 6 недель |  |  | 12.05.2015 |  |  |  | Интеллектуальные инсталляционные системы (EIB/KNX) | ABB i-bus EIB/KNX | ABB i-bus EIB/KNX Устройства управления | ABB i-bus EIB/KNX Устройства управления | 8427238100722 | 0.028 | KG | 0.160 | CDM
N2240.4 CV | N2240.4 CV | Плата центральная ZENIT для терморегулятора KNX, шампань | 1 | ST | 884,09 | 1043.2262 | EIB | Заказ | 6 недель |  |  | 12.05.2015 |  |  |  | Интеллектуальные инсталляционные системы (EIB/KNX) | ABB i-bus EIB/KNX | ABB i-bus EIB/KNX Устройства управления | ABB i-bus EIB/KNX Устройства управления | 8427238100944 | 0.028 | KG | 0.160 | CDM
N2240.4 PL | N2240.4 PL | Плата центральная ZENIT для терморегулятора KNX, серебристый | 1 | ST | 917,27 | 1082.3786 | EIB | Заказ | 6 недель |  |  | 12.05.2015 |  |  |  | Интеллектуальные инсталляционные системы (EIB/KNX) | ABB i-bus EIB/KNX | ABB i-bus EIB/KNX Устройства управления | ABB i-bus EIB/KNX Устройства управления | 8427238100739 | 0.028 | KG | 0.160 | CDM
N2240.5 AN | N2240.5 AN | Накладка для механизма электронного терморегулятора 8140.5, 2-модульная, серия Zenit, цвет антрацит | 1 | ST | 697,00 | 822.46 | NIE | Заказ | 6 недель |  |  | 12.05.2015 |  |  |  | Электроустановочные изделия | Механизмы устройств скрытой установки | Механизмы терморегуляторов | Zenit | 8427238067841 | 0.005 | KG | 0.033 | CDM
N2240.5 BL | N2240.5 BL | Накладка для механизма электронного терморегулятора 8140.5, 2-модульная, серия Zenit, цвет альпийский белый | 1 | ST | 487,00 | 574.66 | NIE | Заказ | 6 недель |  |  | 12.05.2015 |  |  |  | Электроустановочные изделия | Механизмы устройств скрытой установки | Механизмы терморегуляторов | Zenit | 8427238067827 | 0.005 | KG | 0.033 | CDM
N2240.5 CV | N2240.5 CV | Накладка для механизма электронного терморегулятора 8140.5, 2-модульная, серия Zenit, цвет шампань | 1 | ST | 674,00 | 795.32 | NIE | Заказ | 6 недель |  |  | 12.05.2015 |  |  |  | Электроустановочные изделия | Механизмы устройств скрытой установки | Механизмы терморегуляторов | Zenit | 8427238093000 | 0.010 | KG | 0.020 | CDM
N2240.5 PL | N2240.5 PL | Накладка для механизма электронного терморегулятора 8140.5, 2-модульная, серия Zenit, цвет серебристый | 1 | ST | 731,00 | 862.58 | NIE | Заказ | 6 недель |  |  | 12.05.2015 |  |  |  | Электроустановочные изделия | Механизмы устройств скрытой установки | Механизмы терморегуляторов | Zenit | 8427238067834 | 0.005 | KG | 0.033 | CDM
N2241 AN | N2241 AN | Датчик движения инфракрасный пассивный, 2-модульный, серия Zenit, цвет антрацит | 1 | ST | 6238,00 | 7360.84 | NIE | C | 7 недель |  |  | 12.05.2015 |  |  |  | Электроустановочные изделия | Датчики движения | Датчики движения | Zenit | 8427238074726 | 0.079 | KG | 0.366 | CDM
N2241 BL | N2241 BL | Датчик движения инфракрасный пассивный, 2-модульный, серия Zenit, цвет альпийский белый | 1 | ST | 5886,00 | 6945.48 | NIE | C | 7 недель |  |  | 12.05.2015 |  |  |  | Электроустановочные изделия | Датчики движения | Датчики движения | Zenit | 8427238074702 | 0.079 | KG | 0.366 | CDM
N2241 CV | N2241 CV | Датчик движения инфракрасный пассивный, 2-модульный, серия Zenit, цвет шампань | 1 | ST | 6450,00 | 7611 | NIE | D | 7 недель |  |  | 12.05.2015 |  |  |  | Электроустановочные изделия | Датчики движения | Датчики движения | Zenit | 8427238092959 | 0.080 | KG | 0.080 | CDM
N2241 PL | N2241 PL | Датчик движения инфракрасный пассивный, 2-модульный, серия Zenit, цвет серебристый | 1 | ST | 6450,00 | 7611 | NIE | D | 7 недель |  |  | 12.05.2015 |  |  |  | Электроустановочные изделия | Датчики движения | Датчики движения | Zenit | 8427238074719 | 0.079 | KG | 0.366 | CDM
N2241.4 AN | N2241.4 AN | Плата центральная ZENIT для датчика движения KNX, антрацит | 1 | ST | 852,87 | 1006.3866 | EIB | Заказ | 6 недель |  |  | 12.05.2015 |  |  |  | Интеллектуальные инсталляционные системы (EIB/KNX) | ABB i-bus EIB/KNX | ABB i-bus EIB/KNX Устройства управления | ABB i-bus EIB/KNX Устройства управления | 8427238100821 | 0.011 | KG | 0.168 | CDM
N2241.4 BL | N2241.4 BL | Плата центральная ZENIT для датчика движения KNX, белый | 1 | ST | 753,33 | 888.9294 | EIB | Заказ | 6 недель |  |  | 12.05.2015 |  |  |  | Интеллектуальные инсталляционные системы (EIB/KNX) | ABB i-bus EIB/KNX | ABB i-bus EIB/KNX Устройства управления | ABB i-bus EIB/KNX Устройства управления | 8427238100814 | 0.011 | KG | 0.185 | CDM
N2241.4 CV | N2241.4 CV | Плата центральная ZENIT для датчика движения KNX, шампань | 1 | ST | 884,09 | 1043.2262 | EIB | Заказ | 6 недель |  |  | 12.05.2015 |  |  |  | Интеллектуальные инсталляционные системы (EIB/KNX) | ABB i-bus EIB/KNX | ABB i-bus EIB/KNX Устройства управления | ABB i-bus EIB/KNX Устройства управления | 8427238100951 | 0.028 | KG | 0.160 | CDM
N2241.4 PL | N2241.4 PL | Плата центральная ZENIT для датчика движения KNX, серебристый | 1 | ST | 917,27 | 1082.3786 | EIB | Заказ | 6 недель |  |  | 12.05.2015 |  |  |  | Интеллектуальные инсталляционные системы (EIB/KNX) | ABB i-bus EIB/KNX | ABB i-bus EIB/KNX Устройства управления | ABB i-bus EIB/KNX Устройства управления | 8427238100838 | 0.010 | KG | 0.180 | CDM
N2244 AN | N2244 AN | Механизм выключателя жалюзи кнопочный, без фиксации, 2-модульный, серия Zenit, цвет антрацит | 1 | ST | 1468,00 | 1732.24 | NIE | Заказ | 6 недель |  |  | 12.05.2015 |  |  |  | Электроустановочные изделия | Управление жалюзи | Управление жалюзи скрытой установки | Zenit | 8427238067582 | 0.049 | KG | 0.212 | CDM
N2244 BL | N2244 BL | Механизм выключателя жалюзи кнопочный, без фиксации, 2-модульный, серия Zenit, цвет альпийский белый | 1 | ST | 1172,00 | 1382.96 | NIE | D | 7 недель |  |  | 12.05.2015 |  |  |  | Электроустановочные изделия | Управление жалюзи | Управление жалюзи скрытой установки | Zenit | 8427238063591 | 0.049 | KG | 0.212 | CDM
N2244 CV | N2244 CV | Механизм выключателя жалюзи кнопочный, без фиксации, 2-модульный, серия Zenit, цвет шампань | 1 | ST | 1530,00 | 1805.4 | NIE | Заказ | 6 недель |  |  | 12.05.2015 |  |  |  | Электроустановочные изделия | Управление жалюзи | Управление жалюзи скрытой установки | Zenit | 8427238093086 | 0.050 | KG | 0.070 | CDM
N2244 PL | N2244 PL | Механизм выключателя жалюзи кнопочный, без фиксации, 2-модульный, серия Zenit, цвет серебристый | 1 | ST | 1530,00 | 1805.4 | NIE | C | 7 недель |  |  | 12.05.2015 |  |  |  | Электроустановочные изделия | Управление жалюзи | Управление жалюзи скрытой установки | Zenit | 8427238067575 | 0.049 | KG | 0.212 | CDM
N2244.1 AN | N2244.1 AN | Механизм выключателя жалюзи клавишный, с фиксацией, 2-модульный, серия Zenit, цвет антрацит | 1 | ST | 1435,00 | 1693.3 | NIE | D | 7 недель |  |  | 12.05.2015 |  |  |  | Электроустановочные изделия | Управление жалюзи | Управление жалюзи скрытой установки | Zenit | 8427238067605 | 0.049 | KG | 0.208 | CDM
N2244.1 BL | N2244.1 BL | Механизм выключателя жалюзи клавишный, с фиксацией, 2-модульный, серия Zenit, цвет альпийский белый | 1 | ST | 1138,00 | 1342.84 | NIE | Заказ | 6 недель |  |  | 12.05.2015 |  |  |  | Электроустановочные изделия | Управление жалюзи | Управление жалюзи скрытой установки | Zenit | 8427238063607 | 0.051 | KG | 0.210 | CDM
N2244.1 CV | N2244.1 CV | Механизм выключателя жалюзи клавишный, с фиксацией, 2-модульный, серия Zenit, цвет шампань | 1 | ST | 1492,00 | 1760.56 | NIE | Заказ | 6 недель |  |  | 12.05.2015 |  |  |  | Электроустановочные изделия | Управление жалюзи | Управление жалюзи скрытой установки | Zenit | 8427238093109 | 0.050 | KG | 0.070 | CDM
N2244.1 PL | N2244.1 PL | Механизм выключателя жалюзи клавишный, с фиксацией, 2-модульный, серия Zenit, цвет серебристый | 1 | ST | 1492,00 | 1760.56 | NIE | Заказ | 6 недель |  |  | 12.05.2015 |  |  |  | Электроустановочные изделия | Управление жалюзи | Управление жалюзи скрытой установки | Zenit | 8427238067599 | 0.050 | KG | 0.212 | CDM
N2244.5 AN | N2244.5 AN | Механизм выключателя Не беспокоить/Уборка номера, 2-модульный, серия Zenit, цвет антрацит | 1 | ST | 1763,00 | 2080.34 | NIE | Заказ | 6 недель |  |  | 12.05.2015 |  |  |  | Электроустановочные изделия | Выключатели скрытой установки | Выключатели скрытой установки | Zenit | 8427238093888 | 0.050 | KG | 0.070 | CDM
N2244.5 BL | N2244.5 BL | Механизм выключателя Не беспокоить/Уборка номера, 2-модульный, серия Zenit, цвет альпийский белый | 1 | ST | 1454,00 | 1715.72 | NIE | Заказ | 6 недель |  |  | 12.05.2015 |  |  |  | Электроустановочные изделия | Выключатели скрытой установки | Выключатели скрытой установки | Zenit | 8427238093864 | 0.050 | KG | 0.070 | CDM
N2244.5 PL | N2244.5 PL | Механизм выключателя Не беспокоить/Уборка номера, 2-модульный, серия Zenit, цвет серебристый | 1 | ST | 1947,00 | 2297.46 | NIE | Заказ | 6 недель |  |  | 12.05.2015 |  |  |  | Электроустановочные изделия | Выключатели скрытой установки | Выключатели скрытой установки | Zenit | 8427238093871 | 0.050 | KG | 0.070 | CDM
N2248 BL | N2248 BL | Механизм кнопки со шнурком, 2-модульный, серия Zenit, цвет альпийский белый | 1 | ST | 907,00 | 1070.26 | NIE | Заказ | 6 недель |  |  | 12.05.2015 |  |  |  | Электроустановочные изделия | Выключатели скрытой установки | Выключатели скрытой установки | Zenit | 8427238063614 | 0.046 | KG | 0.269 | CDM
N2249.5 AN | N2249.5 AN | Накладка для механизма будильника с термометром 8149.5, 2-модульная, серия Zenit, цвет антрацит | 1 | ST | 642,00 | 757.56 | NIE | Заказ | 6 недель |  |  | 12.05.2015 |  |  |  | Электроустановочные изделия | Специальные устройства | Специальные устройства | Zenit | 8427238068008 | 0.005 | KG | 0.033 | CDM
N2249.5 BL | N2249.5 BL | Накладка для механизма будильника с термометром 8149.5, 2-модульная, серия Zenit, цвет альпийский белый | 1 | ST | 487,00 | 574.66 | NIE | Заказ | 6 недель |  |  | 12.05.2015 |  |  |  | Электроустановочные изделия | Специальные устройства | Специальные устройства | Zenit | 8427238067988 | 0.005 | KG | 0.033 | CDM
N2249.5 CV | N2249.5 CV | Накладка для механизма будильника с термометром 8149.5, 2-модульная, серия Zenit, цвет шампань | 1 | ST | 674,00 | 795.32 | NIE | Заказ | 6 недель |  |  | 12.05.2015 |  |  |  | Электроустановочные изделия | Специальные устройства | Специальные устройства | Zenit | 8427238093178 | 0.010 | KG | 0.020 | CDM
N2249.5 PL | N2249.5 PL | Накладка для механизма будильника с термометром 8149.5, 2-модульная, серия Zenit, цвет серебристый | 1 | ST | 674,00 | 795.32 | NIE | Заказ | 6 недель |  |  | 12.05.2015 |  |  |  | Электроустановочные изделия | Специальные устройства | Специальные устройства | Zenit | 8427238067995 | 0.005 | KG | 0.033 | CDM
N2250.1 AN | N2250.1 AN | Накладка для TV-R-SAT розетки, 2-модульная, серия Zenit, цвет антрацит | 1 | ST | 209,00 | 246.62 | NIE | D | 7 недель |  |  | 12.05.2015 |  |  |  | Электроустановочные изделия | Системы передачи данных | Системы передачи данных | Zenit | 8427238068091 | 0.009 | KG | 0.080 | CDM
N2250.1 BL | N2250.1 BL | Накладка для TV-R-SAT розетки, 2-модульная, серия Zenit, цвет альпийский белый | 1 | ST | 144,00 | 169.92 | NIE | C | 7 недель |  |  | 12.05.2015 |  |  |  | Электроустановочные изделия | Системы передачи данных | Системы передачи данных | Zenit | 8427238068077 | 0.009 | KG | 0.080 | CDM
N2250.1 CV | N2250.1 CV | Накладка для TV-R-SAT розетки, 2-модульная, серия Zenit, цвет шампань | 1 | ST | 214,00 | 252.52 | NIE | Заказ | 6 недель |  |  | 12.05.2015 |  |  |  | Электроустановочные изделия | Системы передачи данных | Системы передачи данных | Zenit | 8427238092805 | 0.010 | KG | 0.020 | CDM
N2250.1 PL | N2250.1 PL | Накладка для TV-R-SAT розетки, 2-модульная, серия Zenit, цвет серебристый | 1 | ST | 214,00 | 252.52 | NIE | C | 7 недель |  |  | 12.05.2015 |  |  |  | Электроустановочные изделия | Системы передачи данных | Системы передачи данных | Zenit | 8427238068084 | 0.009 | KG | 0.080 | CDM
N2250.8 AN | N2250.8 AN | Накладка для TV-R розетки, 2-модульная, серия Zenit, цвет антрацит | 20 | ST | 213,00 | 251.34 | NIE | C | 7 недель |  |  | 12.05.2015 |  |  |  | Электроустановочные изделия | Системы передачи данных | Системы передачи данных | Zenit | 8427238068121 | 0.009 | KG | 0.080 | CDM
N2250.8 BL | N2250.8 BL | Накладка для TV-R розетки, 2-модульная, серия Zenit, цвет альпийский белый | 20 | ST | 150,00 | 177 | NIE | D | 7 недель |  |  | 12.05.2015 |  |  |  | Электроустановочные изделия | Системы передачи данных | Системы передачи данных | Zenit | 8427238068107 | 0.009 | KG | 0.080 | CDM
N2250.8 CV | N2250.8 CV | Накладка для TV-R розетки, 2-модульная, серия Zenit, цвет шампань | 20 | ST | 218,00 | 257.24 | NIE | Заказ | 6 недель |  |  | 12.05.2015 |  |  |  | Электроустановочные изделия | Системы передачи данных | Системы передачи данных | Zenit | 8427238092584 | 0.010 | KG | 0.020 | CDM
N2250.8 PL | N2250.8 PL | Накладка для TV-R розетки, 2-модульная, серия Zenit, цвет серебристый | 20 | ST | 218,00 | 257.24 | NIE | D | 7 недель |  |  | 12.05.2015 |  |  |  | Электроустановочные изделия | Системы передачи данных | Системы передачи данных | Zenit | 8427238068114 | 0.009 | KG | 0.080 | CDM
N2251.3 AN | N2251.3 AN | Розетка TV-R-SAT одиночная с накладкой, серия Zenit, цвет антрацит | 1 | ST | 1027,00 | 1211.86 | NIE | B | 3 недели |  |  | 12.05.2015 |  |  |  | Электроустановочные изделия | Системы передачи данных | Системы передачи данных | Zenit | 8427238060460 | 0.078 | KG | 0.152 | CDM
N2251.3 BL | N2251.3 BL | Розетка TV-R-SAT одиночная с накладкой, серия Zenit, цвет альпийский белый | 1 | ST | 707,00 | 834.26 | NIE | B | 3 недели |  |  | 12.05.2015 |  |  |  | Электроустановочные изделия | Системы передачи данных | Системы передачи данных | Zenit | 8427238059686 | 0.078 | KG | 0.152 | CDM
N2251.3 CV | N2251.3 CV | Розетка TV-R-SAT одиночная с накладкой, серия Zenit, цвет шампань | 10 | ST | 1142,00 | 1347.56 | NIE | C | 7 недель |  |  | 12.05.2015 |  |  |  | Электроустановочные изделия | Системы передачи данных | Системы передачи данных | Zenit | 8427238093321 | 0.080 | KG | 0.080 | CDM
N2251.3 PL | N2251.3 PL | Розетка TV-R-SAT одиночная с накладкой, серия Zenit, цвет серебристый | 1 | ST | 1081,00 | 1275.58 | NIE | C | 3 недели |  |  | 12.05.2015 |  |  |  | Электроустановочные изделия | Системы передачи данных | Системы передачи данных | Zenit | 8427238060453 | 0.078 | KG | 0.152 | CDM
N2251.7 AN | N2251.7 AN | Розетка TV-R-SAT оконечная с накладкой, серия Zenit, цвет антрацит | 1 | ST | 1072,00 | 1264.96 | NIE | C | 7 недель |  |  | 12.05.2015 |  |  |  | Электроустановочные изделия | Системы передачи данных | Системы передачи данных | Zenit | 8427238060484 | 0.078 | KG | 0.152 | CDM
N2251.7 BL | N2251.7 BL | Розетка TV-R-SAT оконечная с накладкой, серия Zenit, цвет альпийский белый | 1 | ST | 754,00 | 889.72 | NIE | C | 7 недель |  |  | 12.05.2015 |  |  |  | Электроустановочные изделия | Системы передачи данных | Системы передачи данных | Zenit | 8427238059693 | 0.078 | KG | 0.152 | CDM
N2251.7 CV | N2251.7 CV | Розетка TV-R-SAT оконечная с накладкой, серия Zenit, цвет шампань | 1 | ST | 1276,00 | 1505.68 | NIE | D | 7 недель |  |  | 12.05.2015 |  |  |  | Электроустановочные изделия | Системы передачи данных | Системы передачи данных | Zenit | 8427238093338 | 0.080 | KG | 0.080 | CDM
N2251.7 PL | N2251.7 PL | Розетка TV-R-SAT оконечная с накладкой, серия Zenit, цвет серебристый | 1 | ST | 1151,00 | 1358.18 | NIE | C | 7 недель |  |  | 12.05.2015 |  |  |  | Электроустановочные изделия | Системы передачи данных | Системы передачи данных | Zenit | 8427238060477 | 0.078 | KG | 0.152 | CDM
N2251.8 AN | N2251.8 AN | Розетка TV-R-SAT проходная с накладкой, серия Zenit, цвет антрацит | 1 | ST | 1127,00 | 1329.86 | NIE | D | 7 недель |  |  | 12.05.2015 |  |  |  | Электроустановочные изделия | Системы передачи данных | Системы передачи данных | Zenit | 8427238060507 | 0.078 | KG | 0.152 | CDM
N2251.8 BL | N2251.8 BL | Розетка TV-R-SAT проходная с накладкой, серия Zenit, цвет альпийский белый | 1 | ST | 917,00 | 1082.06 | NIE | C | 7 недель |  |  | 12.05.2015 |  |  |  | Электроустановочные изделия | Системы передачи данных | Системы передачи данных | Zenit | 8427238059709 | 0.078 | KG | 0.152 | CDM
N2251.8 CV | N2251.8 CV | Розетка TV-R-SAT проходная с накладкой, серия Zenit, цвет шампань | 1 | ST | 1282,00 | 1512.76 | NIE | Заказ | 6 недель |  |  | 12.05.2015 |  |  |  | Электроустановочные изделия | Системы передачи данных | Системы передачи данных | Zenit | 8427238093345 | 0.080 | KG | 0.080 | CDM
N2251.8 PL | N2251.8 PL | Розетка TV-R-SAT проходная с накладкой, серия Zenit, цвет серебристый | 1 | ST | 1282,00 | 1512.76 | NIE | Заказ | 6 недель |  |  | 12.05.2015 |  |  |  | Электроустановочные изделия | Системы передачи данных | Системы передачи данных | Zenit | 8427238060491 | 0.078 | KG | 0.152 | CDM
N2253 BL | N2253 BL | Механизм выключателя с ключом на 2 положения, с фиксацией, 2-модульный, серия Zenit, цвет альпийский белый | 1 | ST | 6770,00 | 7988.6 | NIE | Заказ | 6 недель |  |  | 12.05.2015 |  |  |  | Электроустановочные изделия | Выключатели скрытой установки | Выключатели скрытой установки | Zenit | 8427238063621 | 0.116 | KG | 0.366 | CDM
N2253.1 BL | N2253.1 BL | Механизм выключателя с ключом на 3 положения, с фиксацией, 2-модульный, серия Zenit, цвет альпийский белый | 1 | ST | 4727,00 | 5577.86 | NIE | Заказ | 6 недель |  |  | 12.05.2015 |  |  |  | Электроустановочные изделия | Выключатели скрытой установки | Выключатели скрытой установки | Zenit | 8427238063638 | 0.116 | KG | 0.420 | CDM
N2253.2 BL | N2253.2 BL | Механизм выключателя с ключом на 2 положения, без фиксации, 2-модульный, серия Zenit, цвет альпийский белый | 1 | ST | 6770,00 | 7988.6 | NIE | Заказ | 6 недель |  |  | 12.05.2015 |  |  |  | Электроустановочные изделия | Выключатели скрытой установки | Выключатели скрытой установки | Zenit | 8427238063645 | 0.115 | KG | 0.302 | CDM
N2253.5 AN | N2253.5 AN | Накладка для механизма выключателя с кодовой панелью, 2-модульная, серия Zenit, цвет антрацит | 1 | ST | 735,00 | 867.3 | NIE | Заказ | 6 недель |  |  | 12.05.2015 |  |  |  | Электроустановочные изделия | Выключатели скрытой установки | Аксессуары для выключателей скрытой установки | Zenit | 8427238067629 | 0.006 | KG | 0.033 | CDM
N2253.5 BL | N2253.5 BL | Накладка для механизма выключателя с кодовой панелью, 2-модульная, серия Zenit, цвет альпийский белый | 1 | ST | 440,00 | 519.2 | NIE | Заказ | 6 недель |  |  | 12.05.2015 |  |  |  | Электроустановочные изделия | Выключатели скрытой установки | Аксессуары для выключателей скрытой установки | Zenit | 8427238063652 | 0.006 | KG | 0.033 | CDM
N2253.5 CV | N2253.5 CV | Накладка для механизма выключателя с кодовой панелью, 2-модульная, серия Zenit, цвет шампань | 1 | ST | 769,00 | 907.42 | NIE | Заказ | 6 недель |  |  | 12.05.2015 |  |  |  | Электроустановочные изделия | Выключатели скрытой установки | Аксессуары для выключателей скрытой установки | Zenit | 8427238093352 | 0.010 | KG | 0.020 | CDM
N2253.5 PL | N2253.5 PL | Накладка для механизма выключателя с кодовой панелью, 2-модульная, серия Zenit, цвет серебристый | 1 | ST | 769,00 | 907.42 | NIE | Заказ | 6 недель |  |  | 12.05.2015 |  |  |  | Электроустановочные изделия | Выключатели скрытой установки | Аксессуары для выключателей скрытой установки | Zenit | 8427238067612 | 0.006 | KG | 0.033 | CDM
N2260 AN | N2260 AN | Механизм электронного клавишного светорегулятора 40-450 Вт, 2-модульный, серия Zenit, цвет антрацит | 1 | ST | 4938,00 | 5826.84 | NIE | D | 7 недель |  |  | 12.05.2015 |  |  |  | Электроустановочные изделия | Электронные светорегуляторы | Электронные светорегуляторы | Zenit | 8427238068688 | 0.121 | KG | 0.366 | CDM
N2260 BL | N2260 BL | Механизм электронного клавишного светорегулятора 40-450 Вт, 2-модульный, серия Zenit, цвет альпийский белый | 1 | ST | 4434,00 | 5232.12 | NIE | C | 7 недель |  |  | 12.05.2015 |  |  |  | Электроустановочные изделия | Электронные светорегуляторы | Электронные светорегуляторы | Zenit | 8427238068664 | 0.116 | KG | 0.366 | CDM
N2260 CV | N2260 CV | Механизм электронного клавишного светорегулятора 40-450 Вт, 2-модульный, серия Zenit, цвет шампань | 1 | ST | 5104,00 | 6022.72 | NIE | D | 7 недель |  |  | 12.05.2015 |  |  |  | Электроустановочные изделия | Электронные светорегуляторы | Электронные светорегуляторы | Zenit | 8427238092966 | 0.120 | KG | 0.080 | CDM
N2260 PL | N2260 PL | Механизм электронного клавишного светорегулятора 40-450 Вт, 2-модульный, серия Zenit, цвет серебристый | 1 | ST | 5104,00 | 6022.72 | NIE | C | 7 недель |  |  | 12.05.2015 |  |  |  | Электроустановочные изделия | Электронные светорегуляторы | Электронные светорегуляторы | Zenit | 8427238068671 | 0.121 | KG | 0.366 | CDM
N2260.1 AN | N2260.1 AN | Механизм универсального электронного клавишного светорегулятора 60-500 Вт, 2-модульный, серия Zenit, цвет антрацит | 1 | ST | 8231,00 | 9712.58 | NIE | D | 7 недель |  |  | 12.05.2015 |  |  |  | Электроустановочные изделия | Электронные светорегуляторы | Электронные светорегуляторы | Zenit | 8427238070377 | 0.071 | KG | 0.366 | CDM
N2260.1 BL | N2260.1 BL | Механизм универсального электронного клавишного светорегулятора 60-500 Вт, 2-модульный, серия Zenit, цвет альпийский белый | 1 | ST | 7889,00 | 9309.02 | NIE | D | 7 недель |  |  | 12.05.2015 |  |  |  | Электроустановочные изделия | Электронные светорегуляторы | Электронные светорегуляторы | Zenit | 8427238069760 | 0.071 | KG | 0.366 | CDM
N2260.1 CV | N2260.1 CV | Механизм универсального электронного клавишного светорегулятора 60-500 Вт, 2-модульный, серия Zenit, цвет шампань | 1 | ST | 8472,00 | 9996.96 | NIE | D | 7 недель |  |  | 12.05.2015 |  |  |  | Электроустановочные изделия | Электронные светорегуляторы | Электронные светорегуляторы | Zenit | 8427238092980 | 0.070 | KG | 0.080 | CDM
N2260.1 PL | N2260.1 PL | Механизм универсального электронного клавишного светорегулятора 60-500 Вт, 2-модульный, серия Zenit, цвет серебристый | 1 | ST | 8472,00 | 9996.96 | NIE | D | 7 недель |  |  | 12.05.2015 |  |  |  | Электроустановочные изделия | Электронные светорегуляторы | Электронные светорегуляторы | Zenit | 8427238070360 | 0.071 | KG | 0.366 | CDM
N2260.2 AN | N2260.2 AN | Механизм электронного поворотного светорегулятора 60-400 Вт, 2-модульный, серия Zenit, цвет антрацит | 1 | ST | 8451,00 | 9972.18 | NIE | C | 7 недель |  |  | 12.05.2015 |  |  |  | Электроустановочные изделия | Электронные светорегуляторы | Электронные светорегуляторы | Zenit | 8427238068718 | 0.082 | KG | 0.366 | CDM
N2260.2 BL | N2260.2 BL | Механизм электронного поворотного светорегулятора 60-400 Вт, 2-модульный, серия Zenit, цвет альпийский белый | 1 | ST | 7913,00 | 9337.34 | NIE | C | 7 недель |  |  | 12.05.2015 |  |  |  | Электроустановочные изделия | Электронные светорегуляторы | Электронные светорегуляторы | Zenit | 8427238068695 | 0.081 | KG | 0.366 | CDM
N2260.2 CV | N2260.2 CV | Механизм электронного поворотного светорегулятора 60-400 Вт, 2-модульный, серия Zenit, цвет шампань | 1 | ST | 8697,00 | 10262.46 | NIE | D | 7 недель |  |  | 12.05.2015 |  |  |  | Электроустановочные изделия | Электронные светорегуляторы | Электронные светорегуляторы | Zenit | 8427238092935 | 0.080 | KG | 0.080 | CDM
N2260.2 PL | N2260.2 PL | Механизм электронного поворотного светорегулятора 60-400 Вт, 2-модульный, серия Zenit, цвет серебристый | 1 | ST | 8697,00 | 10262.46 | NIE | D | 7 недель |  |  | 12.05.2015 |  |  |  | Электроустановочные изделия | Электронные светорегуляторы | Электронные светорегуляторы | Zenit | 8427238068701 | 0.082 | KG | 0.366 | CDM
N2260.9 AN | N2260.9 AN | Механизм электронного поворотного светорегулятора для люминесцентных ламп 700 Вт, 0/1-10 В, 50 мА, 2-модульный, серия Zenit, цвет антрацит | 1 | ST | 3857,00 | 4551.26 | NIE | E | 6 недель |  |  | 12.05.2015 |  |  |  | Электроустановочные изделия | Электронные светорегуляторы | Электронные светорегуляторы | Zenit | 8427238078397 | 0.070 | KG | 0.330 | CDM
N2260.9 BL | N2260.9 BL | Механизм электронного поворотного светорегулятора для люминесцентных ламп 700 Вт, 0/1-10 В, 50 мА, 2-модульный, серия Zenit, цвет альпийский белый | 1 | ST | 3628,00 | 4281.04 | NIE | C | 7 недель |  |  | 12.05.2015 |  |  |  | Электроустановочные изделия | Электронные светорегуляторы | Электронные светорегуляторы | Zenit | 8427238078373 | 0.070 | KG | 0.330 | CDM
N2260.9 PL | N2260.9 PL | Механизм электронного поворотного светорегулятора для люминесцентных ламп 700 Вт, 0/1-10 В, 50 мА, 2-модульный, серия Zenit, цвет серебристый | 1 | ST | 3857,00 | 4551.26 | NIE | Заказ | 6 недель |  |  | 12.05.2015 |  |  |  | Электроустановочные изделия | Электронные светорегуляторы | Электронные светорегуляторы | Zenit | 8427238078380 | 0.070 | KG | 0.330 | CDM
N2261.2 AN | N2261.2 AN | Механизм электронного выключателя жалюзи, 700 ВА, 2-модульный, серия Zenit, цвет антрацит | 1 | ST | 5736,00 | 6768.48 | NIE | Заказ | 6 недель |  |  | 12.05.2015 |  |  |  | Электроустановочные изделия | Управление жалюзи | Управление жалюзи скрытой установки | Zenit | 8427238077888 | 0.069 | KG | 0.305 | CDM
N2261.2 BL | N2261.2 BL | Механизм электронного выключателя жалюзи, 700 ВА, 2-модульный, серия Zenit, цвет альпийский белый | 1 | ST | 5420,00 | 6395.6 | NIE | Заказ | 6 недель |  |  | 12.05.2015 |  |  |  | Электроустановочные изделия | Управление жалюзи | Управление жалюзи скрытой установки | Zenit |  | 0.072 | KG | 0.320 | CDM
N2261.2 CV | N2261.2 CV | Механизм электронного выключателя жалюзи, 700 ВА, 2-модульный, серия Zenit, цвет шампань | 1 | ST | 5947,00 | 7017.46 | NIE | Заказ | 6 недель |  |  | 12.05.2015 |  |  |  | Электроустановочные изделия | Управление жалюзи | Управление жалюзи скрытой установки | Zenit | 8427238093192 | 0.070 | KG | 0.080 | CDM
N2261.2 PL | N2261.2 PL | Механизм электронного выключателя жалюзи, 700 ВА, 2-модульный, серия Zenit, цвет серебристый | 1 | ST | 5947,00 | 7017.46 | NIE | Заказ | 6 недель |  |  | 12.05.2015 |  |  |  | Электроустановочные изделия | Управление жалюзи | Управление жалюзи скрытой установки | Zenit | 8427238077871 | 0.069 | KG | 0.305 | CDM
N2262 AN | N2262 AN | Механизм электронного выключателя с таймером 9 сек - 240 сек, 1000 Вт, 2-модульный, серия Zenit, цвет антрацит | 1 | ST | 6424,00 | 7580.32 | NIE | Заказ | 6 недель |  |  | 12.05.2015 |  |  |  | Электроустановочные изделия | Таймеры | Накладки, элементы управления | Zenit | 8427238068749 | 0.076 | KG | 0.366 | CDM
N2262 BL | N2262 BL | Механизм электронного выключателя с таймером 9 сек - 240 сек, 1000 Вт, 2-модульный, серия Zenit, цвет альпийский белый | 1 | ST | 5774,00 | 6813.32 | NIE | Заказ | 6 недель |  |  | 12.05.2015 |  |  |  | Электроустановочные изделия | Таймеры | Накладки, элементы управления | Zenit | 8427238068725 | 0.076 | KG | 0.366 | CDM
N2262 CV | N2262 CV | Механизм электронного выключателя с таймером 9 сек - 240 сек, 1000 Вт, 2-модульный, серия Zenit, цвет шампань | 1 | ST | 6626,00 | 7818.68 | NIE | Заказ | 6 недель |  |  | 12.05.2015 |  |  |  | Электроустановочные изделия | Таймеры | Накладки, элементы управления | Zenit | 8427238093406 | 0.080 | KG | 0.080 | CDM
N2262 PL | N2262 PL | Механизм электронного выключателя с таймером 9 сек - 240 сек, 1000 Вт, 2-модульный, серия Zenit, цвет серебристый | 1 | ST | 6626,00 | 7818.68 | NIE | Заказ | 6 недель |  |  | 12.05.2015 |  |  |  | Электроустановочные изделия | Таймеры | Накладки, элементы управления | Zenit | 8427238068732 | 0.076 | KG | 0.366 | CDM
N2262.1 AN | N2262.1 AN | Механизм электронного выключателя на МОПТ с таймером 10 сек - 10 мин., 40-500 Вт, 2-модульный, серия Zenit, цвет антрацит | 1 | ST | 3665,00 | 4324.7 | NIE | Заказ | 6 недель |  |  | 12.05.2015 |  |  |  | Электроустановочные изделия | Таймеры | Накладки, элементы управления | Zenit | 8427238068770 | 0.069 | KG | 0.366 | CDM
N2262.1 BL | N2262.1 BL | Механизм электронного выключателя на МОПТ с таймером 10 сек - 10 мин., 40-500 Вт, 2-модульный, серия Zenit, цвет альпийский белый | 1 | ST | 3404,00 | 4016.72 | NIE | Заказ | 6 недель |  |  | 12.05.2015 |  |  |  | Электроустановочные изделия | Таймеры | Накладки, элементы управления | Zenit | 8427238068756 | 0.069 | KG | 0.366 | CDM
N2262.1 CV | N2262.1 CV | Механизм электронного выключателя на МОПТ с таймером 10 сек - 10 мин., 40-500 Вт, 2-модульный, серия Zenit, цвет шампань | 1 | ST | 4082,00 | 4816.76 | NIE | Заказ | 6 недель |  |  | 12.05.2015 |  |  |  | Электроустановочные изделия | Таймеры | Накладки, элементы управления | Zenit | 8427238093208 | 0.070 | KG | 0.080 | CDM
N2262.1 PL | N2262.1 PL | Механизм электронного выключателя на МОПТ с таймером 10 сек - 10 мин., 40-500 Вт, 2-модульный, серия Zenit, цвет серебристый | 1 | ST | 4082,00 | 4816.76 | NIE | Заказ | 6 недель |  |  | 12.05.2015 |  |  |  | Электроустановочные изделия | Таймеры | Накладки, элементы управления | Zenit | 8427238068763 | 0.069 | KG | 0.366 | CDM
N2270 AN | N2270 AN | Вставка декоративная для клавиш выключателей/переключателей/кнопок, 2-модульная, серия Zenit, цвет антрацит | 1 | ST | 107,00 | 126.26 | NIE | Заказ | 6 недель |  |  | 12.05.2015 |  |  |  | Электроустановочные изделия | Выключатели скрытой установки | Аксессуары для выключателей скрытой установки | Zenit | 8427238064574 | 0.001 | KG | 0.008 | CDM
N2270 BL | N2270 BL | Вставка декоративная для клавиш выключателей/переключателей/кнопок, 2-модульная, серия Zenit, цвет альпийский белый | 1 | ST | 50,00 | 59 | NIE | Заказ | 6 недель |  |  | 12.05.2015 |  |  |  | Электроустановочные изделия | Выключатели скрытой установки | Аксессуары для выключателей скрытой установки | Zenit | 8427238064550 | 0.001 | KG | 0.008 | CDM
N2270 CV | N2270 CV | Вставка декоративная для клавиш выключателей/переключателей/кнопок, 2-модульная, серия Zenit, цвет шампань | 1 | ST | 97,00 | 114.46 | NIE | E | 6 недель |  |  | 12.05.2015 |  |  |  | Электроустановочные изделия | Выключатели скрытой установки | Аксессуары для выключателей скрытой установки | Zenit | 8427238070339 | 0.001 | KG | 0.008 | CDM
N2271 AN | N2271 AN | Рамка 1-постовая, 2-модульная, серия Zenit, цвет антрацит | 10 | ST | 175,00 | 206.5 | NIE | A | 3 недели |  |  | 12.05.2015 |  |  |  | Электроустановочные изделия | Выключатели скрытой установки | Аксессуары для выключателей скрытой установки | Zenit | 8427238064314 | 0.031 | KG | 0.168 | CDM
N2271 BL | N2271 BL | Рамка 1-постовая, 2-модульная, серия Zenit, цвет альпийский белый | 10 | ST | 84,00 | 99.12 | NIE | A | 1 неделя |  |  | 12.05.2015 |  |  |  | Электроустановочные изделия | Выключатели скрытой установки | Аксессуары для выключателей скрытой установки | Zenit | 8427238064291 | 0.030 | KG | 0.169 | CDM
N2271 CB | N2271 CB | Рамка 1-постовая, 2-модульная, серия Zenit, стекло белое | 1 | ST | 1515,00 | 1787.7 | NIE | A | 1 неделя |  |  | 12.05.2015 |  |  |  | Электроустановочные изделия | Выключатели скрытой установки | Аксессуары для выключателей скрытой установки | Zenit | 8427238072814 | 0.078 | KG | 0.372 | CDM
N2271 CC | N2271 CC | Рамка 1-постовая, 2-модульная, серия Zenit, стекло Кофейное | 1 | ST | 1769,00 | 2087.42 | NIE | B | 7 недель |  |  | 12.05.2015 |  |  |  | Электроустановочные изделия | Выключатели скрытой установки | Аксессуары для выключателей скрытой установки | Zenit | 8427238102924 | 0.092 | KG | 0.372 | CDM
N2271 CF | N2271 CF | Рамка 1-постовая, 2-модульная, серия Zenit, стекло Графит | 1 | ST | 1769,00 | 2087.42 | NIE | B | 7 недель |  |  | 12.05.2015 |  |  |  | Электроустановочные изделия | Выключатели скрытой установки | Аксессуары для выключателей скрытой установки | Zenit | 8427238105284 | 0.092 | KG | 0.372 | CDM
N2271 CH | N2271 CH | Рамка 1-постовая, 2-модульная, серия Zenit, стекло Брызги шампанского | 1 | ST | 1769,00 | 2087.42 | NIE | B | 7 недель |  |  | 12.05.2015 |  |  |  | Электроустановочные изделия | Выключатели скрытой установки | Аксессуары для выключателей скрытой установки | Zenit | 8427238102955 | 0.092 | KG | 0.372 | CDM
N2271 CN | N2271 CN | Рамка 1-постовая, 2-модульная, серия Zenit, стекло чёрное | 1 | ST | 1515,00 | 1787.7 | NIE | B | 3 недели |  |  | 12.05.2015 |  |  |  | Электроустановочные изделия | Выключатели скрытой установки | Аксессуары для выключателей скрытой установки | Zenit | 8427238074801 | 0.077 | KG | 0.372 | CDM
N2271 CP | N2271 CP | Рамка 1-постовая, 2-модульная, серия Zenit, стекло Жемчужное | 1 | ST | 1769,00 | 2087.42 | NIE | B | 7 недель |  |  | 12.05.2015 |  |  |  | Электроустановочные изделия | Выключатели скрытой установки | Аксессуары для выключателей скрытой установки | Zenit | 8427238102887 | 0.092 | KG | 0.372 | CDM
N2271 CV | N2271 CV | Рамка 1-постовая, 2-модульная, серия Zenit, цвет шампань | 10 | ST | 197,00 | 232.46 | NIE | B | 3 недели |  |  | 12.05.2015 |  |  |  | Электроустановочные изделия | Выключатели скрытой установки | Аксессуары для выключателей скрытой установки | Zenit | 8427238066738 | 0.031 | KG | 0.168 | CDM
N2271 OX | N2271 OX | Рамка 1-постовая, 2-модульная, серия Zenit, натуральная сталь | 1 | ST | 2804,00 | 3308.72 | NIE | B | 3 недели |  |  | 12.05.2015 |  |  |  | Электроустановочные изделия | Выключатели скрытой установки | Аксессуары для выключателей скрытой установки | Zenit | 8427238072845 | 0.183 | KG | 0.362 | CDM
N2271 PL | N2271 PL | Рамка 1-постовая, 2-модульная, серия Zenit, цвет серебристый | 10 | ST | 177,00 | 208.86 | NIE | A | 3 недели |  |  | 12.05.2015 |  |  |  | Электроустановочные изделия | Выключатели скрытой установки | Аксессуары для выключателей скрытой установки | Zenit | 8427238066219 | 0.030 | KG | 0.169 | CDM
N2271 PZ | N2271 PZ | Рамка 1-постовая, 2-модульная, серия Zenit, натуральный сланец | 1 | ST | 2496,00 | 2945.28 | NIE | B | 7 недель |  |  | 12.05.2015 |  |  |  | Электроустановочные изделия | Выключатели скрытой установки | Аксессуары для выключателей скрытой установки | Zenit | 8427238072807 | 0.091 | KG | 0.372 | CDM
N2271 WG | N2271 WG | Рамка 1-постовая, 2-модульная, серия Zenit, натуральное венге | 1 | ST | 1608,00 | 1897.44 | NIE | B | 3 недели |  |  | 12.05.2015 |  |  |  | Электроустановочные изделия | Выключатели скрытой установки | Аксессуары для выключателей скрытой установки | Zenit | 8427238072791 | 0.038 | KG | 0.372 | CDM
N2271.1 BL | N2271.1 BL | Рамка 1-постовая, 2-модульная, базовая, серия Zenit, цвет альпийский белый | 10 | ST | 84,00 | 99.12 | NIE | Заказ | 6 недель |  |  | 12.05.2015 |  |  |  | Электроустановочные изделия | Выключатели скрытой установки | Аксессуары для выключателей скрытой установки | Zenit | 8427238066226 | 0.020 | KG | 0.169 | CDM
N2271.9 | N2271.9 | Суппорт стальной без монтажных лапок | 1 | ST | 35,00 | 41.3 | NIE | A | 1 неделя |  |  | 12.05.2015 |  |  |  | Электроустановочные изделия | Выключатели скрытой установки | Аксессуары для выключателей скрытой установки | Zenit | 8427238066707 | 0.026 | KG | 0.085 | CDM
N2271.9 G | N2271.9 G | Суппорт стальной с монтажными лапками | 1 | ST | 88,00 | 103.84 | NIE | B | 3 недели |  |  | 12.05.2015 |  |  |  | Электроустановочные изделия | Выключатели скрытой установки | Аксессуары для выключателей скрытой установки | Zenit | 8427238066677 | 0.034 | KG | 0.130 | CDM
N2272 AN | N2272 AN | Рамка 2-постовая, серия Zenit, цвет антрацит | 1 | ST | 341,00 | 402.38 | NIE | A | 3 недели |  |  | 12.05.2015 |  |  |  | Электроустановочные изделия | Выключатели скрытой установки | Аксессуары для выключателей скрытой установки | Zenit | 8427238066264 | 0.053 | KG | 0.250 | CDM
N2272 BL | N2272 BL | Рамка 2-постовая, серия Zenit, цвет альпийский белый | 1 | ST | 169,00 | 199.42 | NIE | A | 1 неделя |  |  | 12.05.2015 |  |  |  | Электроустановочные изделия | Выключатели скрытой установки | Аксессуары для выключателей скрытой установки | Zenit | 8427238066233 | 0.052 | KG | 0.250 | CDM
N2272 CB | N2272 CB | Рамка 2-постовая, серия Zenit, стекло белое | 1 | ST | 1793,00 | 2115.74 | NIE | A | 3 недели |  |  | 12.05.2015 |  |  |  | Электроустановочные изделия | Выключатели скрытой установки | Аксессуары для выключателей скрытой установки | Zenit | 8427238072883 | 0.128 | KG | 0.339 | CDM
N2272 CC | N2272 CC | Рамка 2-постовая, 2-модульная, серия Zenit, стекло Кофейное | 1 | ST | 2090,00 | 2466.2 | NIE | B | 7 недель |  |  | 12.05.2015 |  |  |  | Электроустановочные изделия | Выключатели скрытой установки | Аксессуары для выключателей скрытой установки | Zenit | 8427238102931 | 0.137 | KG | 0.339 | CDM
N2272 CF | N2272 CF | Рамка 2-постовая, 2-модульная, серия Zenit, стекло Графит | 1 | ST | 2090,00 | 2466.2 | NIE | C | 7 недель |  |  | 12.05.2015 |  |  |  | Электроустановочные изделия | Выключатели скрытой установки | Аксессуары для выключателей скрытой установки | Zenit | 8427238105291 | 0.137 | KG | 0.339 | CDM
N2272 CH | N2272 CH | Рамка 2-постовая, 2-модульная, серия Zenit, стекло Брызги шампанского | 1 | ST | 2090,00 | 2466.2 | NIE | C | 7 недель |  |  | 12.05.2015 |  |  |  | Электроустановочные изделия | Выключатели скрытой установки | Аксессуары для выключателей скрытой установки | Zenit | 8427238105277 | 0.137 | KG | 0.339 | CDM
N2272 CN | N2272 CN | Рамка 2-постовая, серия Zenit, стекло чёрное | 1 | ST | 1793,00 | 2115.74 | NIE | B | 3 недели |  |  | 12.05.2015 |  |  |  | Электроустановочные изделия | Выключатели скрытой установки | Аксессуары для выключателей скрытой установки | Zenit | 8427238074818 | 0.127 | KG | 0.339 | CDM
N2272 CP | N2272 CP | Рамка 2-постовая, 2-модульная, серия Zenit, стекло Жемчужное | 1 | ST | 2090,00 | 2466.2 | NIE | B | 7 недель |  |  | 12.05.2015 |  |  |  | Электроустановочные изделия | Выключатели скрытой установки | Аксессуары для выключателей скрытой установки | Zenit | 8427238102894 | 0.137 | KG | 0.339 | CDM
N2272 CV | N2272 CV | Рамка 2-постовая, серия Zenit, цвет шампань | 1 | ST | 373,00 | 440.14 | NIE | A | 3 недели |  |  | 12.05.2015 |  |  |  | Электроустановочные изделия | Выключатели скрытой установки | Аксессуары для выключателей скрытой установки | Zenit | 8427238066745 | 0.052 | KG | 0.250 | CDM
N2272 OX | N2272 OX | Рамка 2-постовая, серия Zenit, натуральная сталь | 1 | ST | 4402,00 | 5194.36 | NIE | C | 3 недели |  |  | 12.05.2015 |  |  |  | Электроустановочные изделия | Выключатели скрытой установки | Аксессуары для выключателей скрытой установки | Zenit | 8427238072913 | 0.300 | KG | 0.339 | CDM
N2272 PL | N2272 PL | Рамка 2-постовая, серия Zenit, цвет серебристый | 1 | ST | 341,00 | 402.38 | NIE | A | 3 недели |  |  | 12.05.2015 |  |  |  | Электроустановочные изделия | Выключатели скрытой установки | Аксессуары для выключателей скрытой установки | Zenit | 8427238066257 | 0.053 | KG | 0.250 | CDM
N2272 PZ | N2272 PZ | Рамка 2-постовая, серия Zenit, натуральный сланец | 1 | ST | 3997,00 | 4716.46 | NIE | C | 7 недель |  |  | 12.05.2015 |  |  |  | Электроустановочные изделия | Выключатели скрытой установки | Аксессуары для выключателей скрытой установки | Zenit | 8427238072876 | 0.139 | KG | 0.339 | CDM
N2272 WG | N2272 WG | Рамка 2-постовая, серия Zenit, натуральное венге | 1 | ST | 2147,00 | 2533.46 | NIE | B | 3 недели |  |  | 12.05.2015 |  |  |  | Электроустановочные изделия | Выключатели скрытой установки | Аксессуары для выключателей скрытой установки | Zenit | 8427238072869 | 0.061 | KG | 0.313 | CDM
N2272.1 BL | N2272.1 BL | Рамка 2-постовая, базовая, серия Zenit, цвет альпийский белый | 10 | ST | 169,00 | 199.42 | NIE | Заказ | 6 недель |  |  | 12.05.2015 |  |  |  | Электроустановочные изделия | Выключатели скрытой установки | Аксессуары для выключателей скрытой установки | Zenit | 8427238066271 | 0.036 | KG | 0.250 | CDM
N2272.9 | N2272.9 | Суппорт стальной на 2 поста, без монтажных лапок | 1 | ST | 63,00 | 74.34 | NIE | B | 7 недель |  |  | 12.05.2015 |  |  |  | Электроустановочные изделия | Выключатели скрытой установки | Аксессуары для выключателей скрытой установки | Zenit | 8427238069852 | 0.049 | KG | 0.102 | CDM
N2273 AN | N2273 AN | Рамка 3-постовая, серия Zenit, цвет антрацит | 1 | ST | 523,00 | 617.14 | NIE | A | 3 недели |  |  | 12.05.2015 |  |  |  | Электроустановочные изделия | Выключатели скрытой установки | Аксессуары для выключателей скрытой установки | Zenit | 8427238066318 | 0.079 | KG | 0.389 | CDM
N2273 BL | N2273 BL | Рамка 3-постовая, серия Zenit, цвет альпийский белый | 1 | ST | 271,00 | 319.78 | NIE | A | 3 недели |  |  | 12.05.2015 |  |  |  | Электроустановочные изделия | Выключатели скрытой установки | Аксессуары для выключателей скрытой установки | Zenit | 8427238066288 | 0.080 | KG | 0.389 | CDM
N2273 CB | N2273 CB | Рамка 3-постовая, серия Zenit, стекло белое | 1 | ST | 2744,00 | 3237.92 | NIE | A | 3 недели |  |  | 12.05.2015 |  |  |  | Электроустановочные изделия | Выключатели скрытой установки | Аксессуары для выключателей скрытой установки | Zenit | 8427238072951 | 0.201 | KG | 0.471 | CDM
N2273 CC | N2273 CC | Рамка 3-постовая, 2-модульная, серия Zenit, стекло Кофейное | 1 | ST | 3198,00 | 3773.64 | NIE | C | 7 недель |  |  | 12.05.2015 |  |  |  | Электроустановочные изделия | Выключатели скрытой установки | Аксессуары для выключателей скрытой установки | Zenit | 8427238102948 | 0.201 | KG | 0.471 | CDM
N2273 CF | N2273 CF | Рамка 3-постовая, 2-модульная, серия Zenit, стекло Графит | 1 | ST | 3198,00 | 3773.64 | NIE | C | 7 недель |  |  | 12.05.2015 |  |  |  | Электроустановочные изделия | Выключатели скрытой установки | Аксессуары для выключателей скрытой установки | Zenit | 8427238105307 | 0.201 | KG | 0.471 | CDM
N2273 CH | N2273 CH | Рамка 3-постовая, 2-модульная, серия Zenit, стекло Брызги шампанского | 1 | ST | 3198,00 | 3773.64 | NIE | C | 7 недель |  |  | 12.05.2015 |  |  |  | Электроустановочные изделия | Выключатели скрытой установки | Аксессуары для выключателей скрытой установки | Zenit | 8427238105253 | 0.201 | KG | 0.471 | CDM
N2273 CN | N2273 CN | Рамка 3-постовая, серия Zenit, стекло чёрное | 1 | ST | 2744,00 | 3237.92 | NIE | B | 3 недели |  |  | 12.05.2015 |  |  |  | Электроустановочные изделия | Выключатели скрытой установки | Аксессуары для выключателей скрытой установки | Zenit | 8427238074825 | 0.202 | KG | 0.471 | CDM
N2273 CP | N2273 CP | Рамка 3-постовая, 2-модульная, серия Zenit, стекло Жемчужное | 1 | ST | 3198,00 | 3773.64 | NIE | B | 7 недель |  |  | 12.05.2015 |  |  |  | Электроустановочные изделия | Выключатели скрытой установки | Аксессуары для выключателей скрытой установки | Zenit | 8427238102900 | 0.201 | KG | 0.471 | CDM
N2273 CV | N2273 CV | Рамка 3-постовая, серия Zenit, цвет шампань | 1 | ST | 576,00 | 679.68 | NIE | A | 3 недели |  |  | 12.05.2015 |  |  |  | Электроустановочные изделия | Выключатели скрытой установки | Аксессуары для выключателей скрытой установки | Zenit | 8427238066752 | 0.079 | KG | 0.389 | CDM
N2273 OX | N2273 OX | Рамка 3-постовая, серия Zenit, натуральная сталь | 1 | ST | 6176,00 | 7287.68 | NIE | C | 7 недель |  |  | 12.05.2015 |  |  |  | Электроустановочные изделия | Выключатели скрытой установки | Аксессуары для выключателей скрытой установки | Zenit | 8427238072982 | 0.428 | KG | 0.471 | CDM
N2273 PL | N2273 PL | Рамка 3-постовая, серия Zenit, цвет серебристый | 1 | ST | 525,00 | 619.5 | NIE | B | 3 недели |  |  | 12.05.2015 |  |  |  | Электроустановочные изделия | Выключатели скрытой установки | Аксессуары для выключателей скрытой установки | Zenit | 8427238066301 | 0.079 | KG | 0.389 | CDM
N2273 PZ | N2273 PZ | Рамка 3-постовая, серия Zenit, натуральный сланец | 1 | ST | 4856,00 | 5730.08 | NIE | C | 7 недель |  |  | 12.05.2015 |  |  |  | Электроустановочные изделия | Выключатели скрытой установки | Аксессуары для выключателей скрытой установки | Zenit | 8427238072944 | 0.218 | KG | 0.471 | CDM
N2273 WG | N2273 WG | Рамка 3-постовая, серия Zenit, натуральное венге | 1 | ST | 2694,00 | 3178.92 | NIE | C | 3 недели |  |  | 12.05.2015 |  |  |  | Электроустановочные изделия | Выключатели скрытой установки | Аксессуары для выключателей скрытой установки | Zenit | 8427238072937 | 0.099 | KG | 0.494 | CDM
N2273.1 BL | N2273.1 BL | Рамка 3-постовая, базовая, с суппортом, серия Zenit, цвет альпийский белый | 1 | ST | 271,00 | 319.78 | NIE | Заказ | 6 недель |  |  | 12.05.2015 |  |  |  | Электроустановочные изделия | Выключатели скрытой установки | Аксессуары для выключателей скрытой установки | Zenit | 8427238066325 | 0.058 | KG | 0.389 | CDM
N2274 AN | N2274 AN | Рамка 4-постовая, серия Zenit, цвет антрацит | 1 | ST | 703,00 | 829.54 | NIE | A | 3 недели |  |  | 12.05.2015 |  |  |  | Электроустановочные изделия | Выключатели скрытой установки | Аксессуары для выключателей скрытой установки | Zenit | 8427238066363 | 0.103 | KG | 0.585 | CDM
N2274 BL | N2274 BL | Рамка 4-постовая, серия Zenit, цвет альпийский белый | 1 | ST | 390,00 | 460.2 | NIE | A | 3 недели |  |  | 12.05.2015 |  |  |  | Электроустановочные изделия | Выключатели скрытой установки | Аксессуары для выключателей скрытой установки | Zenit | 8427238066332 | 0.102 | KG | 0.585 | CDM
N2274 CB | N2274 CB | Рамка 4-постовая, серия Zenit, стекло белое | 1 | ST | 3063,00 | 3614.34 | NIE | B | 3 недели |  |  | 12.05.2015 |  |  |  | Электроустановочные изделия | Выключатели скрытой установки | Аксессуары для выключателей скрытой установки | Zenit | 8427238073026 | 0.260 | KG | 0.587 | CDM
N2274 CC | N2274 CC | Рамка 4-постовая, 2-модульная, серия Zenit, стекло Кофейное | 1 | ST | 3571,00 | 4213.78 | NIE | D | 7 недель |  |  | 12.05.2015 |  |  |  | Электроустановочные изделия | Выключатели скрытой установки | Аксессуары для выключателей скрытой установки | Zenit | 8427238102955 | 0.260 | KG | 0.587 | CDM
N2274 CF | N2274 CF | Рамка 4-постовая, 2-модульная, серия Zenit, стекло Графит | 1 | ST | 3571,00 | 4213.78 | NIE | C | 7 недель |  |  | 12.05.2015 |  |  |  | Электроустановочные изделия | Выключатели скрытой установки | Аксессуары для выключателей скрытой установки | Zenit | 8427238105314 | 0.260 | KG | 0.587 | CDM
N2274 CH | N2274 CH | Рамка 4-постовая, 2-модульная, серия Zenit, стекло Брызги шампанского | 1 | ST | 3571,00 | 4213.78 | NIE | C | 7 недель |  |  | 12.05.2015 |  |  |  | Электроустановочные изделия | Выключатели скрытой установки | Аксессуары для выключателей скрытой установки | Zenit | 8427238105260 | 0.260 | KG | 0.587 | CDM
N2274 CN | N2274 CN | Рамка 4-постовая, серия Zenit, стекло чёрное | 1 | ST | 3063,00 | 3614.34 | NIE | C | 3 недели |  |  | 12.05.2015 |  |  |  | Электроустановочные изделия | Выключатели скрытой установки | Аксессуары для выключателей скрытой установки | Zenit | 8427238074832 | 0.261 | KG | 0.589 | CDM
N2274 CP | N2274 CP | Рамка 4-постовая, 2-модульная, серия Zenit, стекло Жемчужное | 1 | ST | 3571,00 | 4213.78 | NIE | C | 7 недель |  |  | 12.05.2015 |  |  |  | Электроустановочные изделия | Выключатели скрытой установки | Аксессуары для выключателей скрытой установки | Zenit | 8427238102917 | 0.260 | KG | 0.587 | CDM
N2274 CV | N2274 CV | Рамка 4-постовая, серия Zenit, цвет шампань | 1 | ST | 796,00 | 939.28 | NIE | B | 3 недели |  |  | 12.05.2015 |  |  |  | Электроустановочные изделия | Выключатели скрытой установки | Аксессуары для выключателей скрытой установки | Zenit | 8427238066769 | 0.103 | KG | 0.585 | CDM
N2274 OX | N2274 OX | Рамка 4-постовая, серия Zenit, натуральная сталь | 1 | ST | 7855,00 | 9268.9 | NIE | C | 7 недель |  |  | 12.05.2015 |  |  |  | Электроустановочные изделия | Выключатели скрытой установки | Аксессуары для выключателей скрытой установки | Zenit | 8427238073057 | 0.560 | KG | 0.587 | CDM
N2274 PL | N2274 PL | Рамка 4-постовая, серия Zenit, цвет серебристый | 1 | ST | 707,00 | 834.26 | NIE | B | 3 недели |  |  | 12.05.2015 |  |  |  | Электроустановочные изделия | Выключатели скрытой установки | Аксессуары для выключателей скрытой установки | Zenit | 8427238066356 | 0.102 | KG | 0.585 | CDM
N2274 PZ | N2274 PZ | Рамка 4-постовая, серия Zenit, натуральный сланец | 1 | ST | 5538,00 | 6534.84 | NIE | D | 7 недель |  |  | 12.05.2015 |  |  |  | Электроустановочные изделия | Выключатели скрытой установки | Аксессуары для выключателей скрытой установки | Zenit | 8427238073019 | 0.278 | KG | 0.616 | CDM
N2274 WG | N2274 WG | Рамка 4-постовая, серия Zenit, натуральное венге | 1 | ST | 3410,00 | 4023.8 | NIE | C | 7 недель |  |  | 12.05.2015 |  |  |  | Электроустановочные изделия | Выключатели скрытой установки | Аксессуары для выключателей скрытой установки | Zenit | 8427238073002 | 0.123 | KG | 0.619 | CDM
N2274.1 BL | N2274.1 BL | Рамка 4-постовая, базовая, с суппортом, серия Zenit, цвет альпийский белый | 1 | ST | 390,00 | 460.2 | NIE | Заказ | 6 недель |  |  | 12.05.2015 |  |  |  | Электроустановочные изделия | Выключатели скрытой установки | Аксессуары для выключателей скрытой установки | Zenit | 8427238066370 | 0.070 | KG | 0.486 | CDM
N2280 BL | N2280 BL | Светосигнализатор с LED лампой, 2-модульный, серия Zenit, цвет рассеивателя белый | 1 | ST | 2876,00 | 3393.68 | NIE | Заказ | 6 недель |  |  | 12.05.2015 |  |  |  | Электроустановочные изделия | Механизмы устройств скрытой установки | Механизмы светосигнализаторов | Zenit | 8427238063157 | 0.060 | KG | 0.285 | CDM
N2280.2 RJ/VD | N2280.2 RJ/VD | Светосигнализатор с LED лампой, 2-модульный, серия Zenit, цвет рассеивателя красный/зелёный | 1 | ST | 3688,00 | 4351.84 | NIE | Заказ | 6 недель |  |  | 12.05.2015 |  |  |  | Электроустановочные изделия | Механизмы устройств скрытой установки | Механизмы светосигнализаторов | Zenit | 8427238063171 | 0.052 | KG | 0.288 | CDM
N2281 BL | N2281 BL | Вставка-светильник аварийныйс LED лампой, 2 Люмена, с аккумулятором на 3 часа, 2-модульный, серия Zenit, цвет рассеивателя белый | 1 | ST | 3946,00 | 4656.28 | NIE | Заказ | 6 недель |  |  | 12.05.2015 |  |  |  | Электроустановочные изделия | Механизмы устройств скрытой установки | Механизмы светосигнализаторов | Zenit | 8427238063164 | 0.072 | KG | 0.285 | CDM
N2281.1 | N2281.1 | Набор символов для светосигнализатора N2280... и N2281... | 1 | ST | 500,00 | 590 | NIE | Заказ | 6 недель |  |  | 12.05.2015 |  |  |  | Электроустановочные изделия | Механизмы устройств скрытой установки | Механизмы светосигнализаторов | Zenit | 8427238064710 | 0.000 | KG | 0.171 | CDM
N2285 AN | N2285 AN | Механизм USB зарядного устройства, 2М, 2х750 мА / 1х1500 мА, серия Zenit, цвет антрацит | 1 | ST | 2276,00 | 2685.68 | NIE | Заказ | 6 недель |  |  | 12.05.2015 |  |  |  | Электроустановочные изделия | Специальные устройства | Специальные устройства | Zenit | 8427238107325 | 0.075 | KG | 0.302 | CDM
N2285 BL | N2285 BL | Механизм USB зарядного устройства, 2М, 2х750 мА / 1х1500 мА, серия Zenit, цвет альпийский белый | 1 | ST | 2070,00 | 2442.6 | NIE | Заказ | 6 недель |  |  | 12.05.2015 |  |  |  | Электроустановочные изделия | Специальные устройства | Специальные устройства | Zenit | 8427238107318 | 0.075 | KG | 0.302 | CDM
N2285 CV | N2285 CV | Механизм USB зарядного устройства, 2М, 2х750 мА / 1х1500 мА, серия Zenit, цвет шампань | 1 | ST | 2378,00 | 2806.04 | NIE | Заказ | 6 недель |  |  | 12.05.2015 |  |  |  | Электроустановочные изделия | Специальные устройства | Специальные устройства | Zenit | 8427238107349 | 0.075 | KG | 0.302 | CDM
N2285 PL | N2285 PL | Механизм USB зарядного устройства, 2М, 2х750 мА / 1х1500 мА, серия Zenit, цвет серебристый | 1 | ST | 2378,00 | 2806.04 | NIE | Заказ | 6 недель |  |  | 12.05.2015 |  |  |  | Электроустановочные изделия | Специальные устройства | Специальные устройства | Zenit | 8427238107332 | 0.075 | KG | 0.302 | CDM
N2287 AN | N2287 AN | Розетка французского стандарта с центральным контактом заземления, со шторками, 16А / 250 В, серия Zenit, цвет антрацит | 10 | ST | 841,00 | 992.38 | NIE | Заказ | 6 недель |  |  | 12.05.2015 |  |  |  | Электроустановочные изделия | Розетки | Розетки | Zenit | 8427238069807 | 0.052 | KG | 0.152 | CDM
N2287 BL | N2287 BL | Розетка французского стандарта с центральным контактом заземления, со шторками, 16А / 250 В, серия Zenit, цвет альпийский белый | 10 | ST | 688,00 | 811.84 | NIE | Заказ | 6 недель |  |  | 12.05.2015 |  |  |  | Электроустановочные изделия | Розетки | Розетки | Zenit | 8427238069746 | 0.053 | KG | 0.152 | CDM
N2287 CV | N2287 CV | Розетка французского стандарта с центральным контактом заземления, со шторками, 16А / 250 В, серия Zenit, цвет шампань | 10 | ST | 881,00 | 1039.58 | NIE | Заказ | 6 недель |  |  | 12.05.2015 |  |  |  | Электроустановочные изделия | Розетки | Розетки | Zenit | 8427238093413 | 0.050 | KG | 0.080 | CDM
N2287 PL | N2287 PL | Розетка французского стандарта с центральным контактом заземления, со шторками, 16А / 250 В, серия Zenit, цвет серебристый | 10 | ST | 881,00 | 1039.58 | NIE | Заказ | 6 недель |  |  | 12.05.2015 |  |  |  | Электроустановочные изделия | Розетки | Розетки | Zenit | 8427238069791 | 0.052 | KG | 0.152 | CDM
N2287 RJ | N2287 RJ | Розетка французского стандарта с центральным контактом заземления для специальных сетей, со шторками, 16А / 250 В, серия Zenit, цвет красный | 10 | ST | 621,00 | 732.78 | NIE | Заказ | 6 недель |  |  | 12.05.2015 |  |  |  | Электроустановочные изделия | Розетки | Розетки | Zenit | 8427238069777 | 0.052 | KG | 0.152 | CDM
N2288 AN | N2288 AN | Розетка SCHUKO с заземлением, со шторками, 16А / 250В, серия Zenit, цвет антрацит | 10 | ST | 358,00 | 422.44 | NIE | A | 1 неделя |  |  | 12.05.2015 |  |  |  | Электроустановочные изделия | Розетки | Розетки | Zenit | 8427238069821 | 0.045 | KG | 0.152 | CDM
N2288 BL | N2288 BL | Розетка SCHUKO с заземлением, со шторками, 16А / 250В, серия Zenit, цвет альпийский белый | 10 | ST | 207,00 | 244.26 | NIE | A | 1 неделя |  |  | 12.05.2015 |  |  |  | Электроустановочные изделия | Розетки | Розетки | Zenit | 8427238069753 | 0.046 | KG | 0.152 | CDM
N2288 CV | N2288 CV | Розетка SCHUKO с заземлением, со шторками, 16А / 250В, серия Zenit, цвет шампань | 10 | ST | 372,00 | 438.96 | NIE | A | 3 недели |  |  | 12.05.2015 |  |  |  | Электроустановочные изделия | Розетки | Розетки | Zenit | 8427238092515 | 0.050 | KG | 0.080 | CDM
N2288 NA | N2288 NA | Розетка SCHUKO с заземлением для специальных сетей, со шторками, 16А / 250В, серия Zenit, цвет оранжевый | 10 | ST | 390,00 | 460.2 | NIE | Заказ | 6 недель |  |  | 12.05.2015 |  |  |  | Электроустановочные изделия | Розетки | Розетки | Zenit | 8427238068282 | 0.045 | KG | 0.152 | CDM
N2288 PL | N2288 PL | Розетка SCHUKO с заземлением, со шторками, 16А / 250В, серия Zenit, цвет серебристый | 10 | ST | 353,00 | 416.54 | NIE | A | 1 неделя |  |  | 12.05.2015 |  |  |  | Электроустановочные изделия | Розетки | Розетки | Zenit | 8427238069814 | 0.045 | KG | 0.152 | CDM
N2288 RJ | N2288 RJ | Розетка SCHUKO с заземлением для специальных сетей, со шторками, 16А / 250В, серия Zenit, цвет красный | 10 | ST | 476,00 | 561.68 | NIE | Заказ | 6 недель |  |  | 12.05.2015 |  |  |  | Электроустановочные изделия | Розетки | Розетки | Zenit | 8427238068268 | 0.047 | KG | 0.212 | CDM
N2288 VD | N2288 VD | Розетка SCHUKO с заземлением для специальных сетей, со шторками, 16А / 250В, серия Zenit, цвет зелёный | 10 | ST | 383,00 | 451.94 | NIE | Заказ | 6 недель |  |  | 12.05.2015 |  |  |  | Электроустановочные изделия | Розетки | Розетки | Zenit | 8427238068275 | 0.047 | KG | 0.269 | CDM
N2288.1 AN | N2288.1 AN | Розетка SCHUKO с заземлением, с крышкой, со шторками, 16А / 250В, серия Zenit, цвет антрацит | 10 | ST | 699,00 | 824.82 | NIE | B | 7 недель |  |  | 12.05.2015 |  |  |  | Электроустановочные изделия | Розетки | Розетки | Zenit | 8427238069845 | 0.048 | KG | 0.152 | CDM
N2288.1 BL | N2288.1 BL | Розетка SCHUKO с заземлением, с крышкой, со шторками, 16А / 250В, серия Zenit, цвет альпийский белый | 10 | ST | 472,00 | 556.96 | NIE | B | 3 недели |  |  | 12.05.2015 |  |  |  | Электроустановочные изделия | Розетки | Розетки | Zenit | 8427238069784 | 0.048 | KG | 0.152 | CDM
N2288.1 CV | N2288.1 CV | Розетка SCHUKO с заземлением, с крышкой, со шторками, 16А / 250В, серия Zenit, цвет шампань | 10 | ST | 735,00 | 867.3 | NIE | C | 7 недель |  |  | 12.05.2015 |  |  |  | Электроустановочные изделия | Розетки | Розетки | Zenit | 8427238092553 | 0.050 | KG | 0.080 | CDM
N2288.1 PL | N2288.1 PL | Розетка SCHUKO с заземлением, с крышкой, со шторками, 16А / 250В, серия Zenit, цвет серебристый | 10 | ST | 735,00 | 867.3 | NIE | B | 7 недель |  |  | 12.05.2015 |  |  |  | Электроустановочные изделия | Розетки | Розетки | Zenit | 8427238069838 | 0.076 | KG | 0.320 | CDM
N2288.2 BL | N2288.2 BL | Розетка SCHUKO с заземлением, со шторками, в сборе, 16А / 250В, серия Zenit, цвет альпийский белый | 10 | ST | 438,00 | 516.84 | NIE | Заказ | 6 недель |  |  | 12.05.2015 |  |  |  | Электроустановочные изделия | Розетки | Розетки | Zenit | 8427238068251 | 0.089 | KG | 0.446 | CDM
N2288.6 AN | N2288.6 AN | Розетка SCHUKO с заземлением и безвинтовыми клеммами, со шторками, 16А / 250В, серия Zenit, цвет антрацит | 10 | ST | 455,00 | 536.9 | NIE | B | 3 недели |  |  | 12.05.2015 |  |  |  | Электроустановочные изделия | Розетки | Розетки | Zenit | 8427238068312 | 0.046 | KG | 0.152 | CDM
N2288.6 BL | N2288.6 BL | Розетка SCHUKO с заземлением и безвинтовыми клеммами, со шторками, 16А / 250В, серия Zenit, цвет альпийский белый | 10 | ST | 364,00 | 429.52 | NIE | C | 3 недели |  |  | 12.05.2015 |  |  |  | Электроустановочные изделия | Розетки | Розетки | Zenit | 8427238068299 | 0.045 | KG | 0.152 | CDM
N2288.6 CV | N2288.6 CV | Розетка SCHUKO с заземлением и безвинтовыми клеммами, со шторками, 16А / 250В, серия Zenit, цвет шампань | 10 | ST | 476,00 | 561.68 | NIE | C | 7 недель |  |  | 12.05.2015 |  |  |  | Электроустановочные изделия | Розетки | Розетки | Zenit | 8427238092560 | 0.050 | KG | 0.080 | CDM
N2288.6 PL | N2288.6 PL | Розетка SCHUKO с заземлением и безвинтовыми клеммами, со шторками, 16А / 250В, серия Zenit, цвет серебристый | 10 | ST | 476,00 | 561.68 | NIE | C | 7 недель |  |  | 12.05.2015 |  |  |  | Электроустановочные изделия | Розетки | Розетки | Zenit | 8427238068305 | 0.045 | KG | 0.152 | CDM
N2471 AN | N2471 AN | Рамка итальянского стандарта на 1 модуль, серия Zenit, цвет антрацит | 1 | ST | 370,00 | 436.6 | NIE | Заказ | 6 недель |  |  | 12.05.2015 |  |  |  | Электроустановочные изделия | Выключатели скрытой установки | Аксессуары для выключателей скрытой установки | Zenit | 8427238066417 | 0.049 | KG | 0.218 | CDM
N2471 BL | N2471 BL | Рамка итальянского стандарта на 1 модуль, серия Zenit, цвет альпийский белый | 1 | ST | 222,00 | 261.96 | NIE | Заказ | 6 недель |  |  | 12.05.2015 |  |  |  | Электроустановочные изделия | Выключатели скрытой установки | Аксессуары для выключателей скрытой установки | Zenit | 8427238066387 | 0.048 | KG | 0.218 | CDM
N2471 CV | N2471 CV | Рамка итальянского стандарта на 1 модуль, серия Zenit, цвет шампань | 1 | ST | 457,00 | 539.26 | NIE | Заказ | 6 недель |  |  | 12.05.2015 |  |  |  | Электроустановочные изделия | Выключатели скрытой установки | Аксессуары для выключателей скрытой установки | Zenit | 8427238066776 | 0.048 | KG | 0.218 | CDM
N2471 PL | N2471 PL | Рамка итальянского стандарта на 1 модуль, серия Zenit, цвет серебристый | 1 | ST | 442,00 | 521.56 | NIE | Заказ | 6 недель |  |  | 12.05.2015 |  |  |  | Электроустановочные изделия | Выключатели скрытой установки | Аксессуары для выключателей скрытой установки | Zenit | 8427238066400 | 0.048 | KG | 0.218 | CDM
N2472 AN | N2472 AN | Рамка итальянского стандарта на 2 модуля, серия Zenit, цвет антрацит | 1 | ST | 372,00 | 438.96 | NIE | Заказ | 6 недель |  |  | 12.05.2015 |  |  |  | Электроустановочные изделия | Выключатели скрытой установки | Аксессуары для выключателей скрытой установки | Zenit | 8427238066455 | 0.044 | KG | 0.218 | CDM
N2472 BL | N2472 BL | Рамка итальянского стандарта на 2 модуля, серия Zenit, цвет альпийский белый | 1 | ST | 220,00 | 259.6 | NIE | Заказ | 6 недель |  |  | 12.05.2015 |  |  |  | Электроустановочные изделия | Выключатели скрытой установки | Аксессуары для выключателей скрытой установки | Zenit | 8427238066424 | 0.044 | KG | 0.218 | CDM
N2472 CV | N2472 CV | Рамка итальянского стандарта на 2 модуля, серия Zenit, цвет шампань | 1 | ST | 461,00 | 543.98 | NIE | Заказ | 6 недель |  |  | 12.05.2015 |  |  |  | Электроустановочные изделия | Выключатели скрытой установки | Аксессуары для выключателей скрытой установки | Zenit | 8427238066783 | 0.043 | KG | 0.152 | CDM
N2472 PL | N2472 PL | Рамка итальянского стандарта на 2 модуля, серия Zenit, цвет серебристый | 1 | ST | 447,00 | 527.46 | NIE | Заказ | 6 недель |  |  | 12.05.2015 |  |  |  | Электроустановочные изделия | Выключатели скрытой установки | Аксессуары для выключателей скрытой установки | Zenit | 8427238066448 | 0.044 | KG | 0.218 | CDM
N2473 AN | N2473 AN | Рамка итальянского стандарта на 3 модуля, серия Zenit, цвет антрацит | 1 | ST | 383,00 | 451.94 | NIE | C | 7 недель |  |  | 12.05.2015 |  |  |  | Электроустановочные изделия | Выключатели скрытой установки | Аксессуары для выключателей скрытой установки | Zenit | 8427238066493 | 0.112 | KG | 0.255 | CDM
N2473 BL | N2473 BL | Рамка итальянского стандарта на 3 модуля, серия Zenit, цвет альпийский белый | 1 | ST | 230,00 | 271.4 | NIE | B | 3 недели |  |  | 12.05.2015 |  |  |  | Электроустановочные изделия | Выключатели скрытой установки | Аксессуары для выключателей скрытой установки | Zenit | 8427238066462 | 0.039 | KG | 0.218 | CDM
N2473 CB | N2473 CB | Рамка итальянского стандарта на 3 модуля, серия Zenit, стекло белое | 1 | ST | 1651,00 | 1948.18 | NIE | D | 7 недель |  |  | 12.05.2015 |  |  |  | Электроустановочные изделия | Выключатели скрытой установки | Аксессуары для выключателей скрытой установки | Zenit | 8427238073095 | 0.096 | KG | 0.313 | CDM
N2473 CN | N2473 CN | Рамка итальянского стандарта на 3 модуля, серия Zenit, стекло чёрное | 1 | ST | 1651,00 | 1948.18 | NIE | D | 7 недель |  |  | 12.05.2015 |  |  |  | Электроустановочные изделия | Выключатели скрытой установки | Аксессуары для выключателей скрытой установки | Zenit | 8427238074849 | 0.112 | KG | 0.255 | CDM
N2473 CV | N2473 CV | Рамка итальянского стандарта на 3 модуля, серия Zenit, цвет шампань | 1 | ST | 470,00 | 554.6 | NIE | D | 7 недель |  |  | 12.05.2015 |  |  |  | Электроустановочные изделия | Выключатели скрытой установки | Аксессуары для выключателей скрытой установки | Zenit | 8427238066790 | 0.038 | KG | 0.182 | CDM
N2473 OX | N2473 OX | Рамка итальянского стандарта на 3 модуля, серия Zenit, натуральная сталь | 1 | ST | 3391,00 | 4001.38 | NIE | Заказ | 6 недель |  |  | 12.05.2015 |  |  |  | Электроустановочные изделия | Выключатели скрытой установки | Аксессуары для выключателей скрытой установки | Zenit | 8427238073125 | 0.262 | KG | 0.313 | CDM
N2473 PL | N2473 PL | Рамка итальянского стандарта на 3 модуля, серия Zenit, цвет серебристый | 1 | ST | 455,00 | 536.9 | NIE | C | 7 недель |  |  | 12.05.2015 |  |  |  | Электроустановочные изделия | Выключатели скрытой установки | Аксессуары для выключателей скрытой установки | Zenit | 8427238066486 | 0.039 | KG | 0.218 | CDM
N2473 PZ | N2473 PZ | Рамка итальянского стандарта на 3 модуля, серия Zenit, натуральный сланец | 1 | ST | 3018,00 | 3561.24 | NIE | Заказ | 6 недель |  |  | 12.05.2015 |  |  |  | Электроустановочные изделия | Выключатели скрытой установки | Аксессуары для выключателей скрытой установки | Zenit | 8427238073088 | 0.115 | KG | 0.313 | CDM
N2473 WG | N2473 WG | Рамка итальянского стандарта на 3 модуля, серия Zenit, натуральное венге | 1 | ST | 1947,00 | 2297.46 | NIE | Заказ | 6 недель |  |  | 12.05.2015 |  |  |  | Электроустановочные изделия | Выключатели скрытой установки | Аксессуары для выключателей скрытой установки | Zenit | 8427238073071 | 0.050 | KG | 0.313 | CDM
N2473.9 | N2473.9 | Суппорт стальной для рамок итальянского стандарта, на 1-2-3 модуля, без монтажных лапок | 1 | ST | 48,00 | 56.64 | NIE | B | 3 недели |  |  | 12.05.2015 |  |  |  | Электроустановочные изделия | Выключатели скрытой установки | Аксессуары для выключателей скрытой установки | Zenit | 8427238066684 | 0.036 | KG | 1.604 | CDM
N2474 AN | N2474 AN | Рамка итальянского стандарта на 4 модуля, серия Zenit, цвет антрацит | 1 | ST | 534,00 | 630.12 | NIE | D | 7 недель |  |  | 12.05.2015 |  |  |  | Электроустановочные изделия | Выключатели скрытой установки | Аксессуары для выключателей скрытой установки | Zenit | 8427238066530 | 0.042 | KG | 0.194 | CDM
N2474 BL | N2474 BL | Рамка итальянского стандарта на 4 модуля, серия Zenit, цвет альпийский белый | 1 | ST | 292,00 | 344.56 | NIE | C | 7 недель |  |  | 12.05.2015 |  |  |  | Электроустановочные изделия | Выключатели скрытой установки | Аксессуары для выключателей скрытой установки | Zenit | 8427238066509 | 0.042 | KG | 0.194 | CDM
N2474 CB | N2474 CB | Рамка итальянского стандарта на 4 модуля, серия Zenit, стекло белое | 1 | ST | 2367,00 | 2793.06 | NIE | Заказ | 6 недель |  |  | 12.05.2015 |  |  |  | Электроустановочные изделия | Выключатели скрытой установки | Аксессуары для выключателей скрытой установки | Zenit | 8427238073163 | 0.108 | KG | 0.339 | CDM
N2474 CN | N2474 CN | Рамка итальянского стандарта на 4 модуля, серия Zenit, стекло чёрное | 1 | ST | 2367,00 | 2793.06 | NIE | Заказ | 6 недель |  |  | 12.05.2015 |  |  |  | Электроустановочные изделия | Выключатели скрытой установки | Аксессуары для выключателей скрытой установки | Zenit | 8427238074856 | 0.108 | KG | 0.339 | CDM
N2474 CV | N2474 CV | Рамка итальянского стандарта на 4 модуля, серия Zenit, цвет шампань | 1 | ST | 640,00 | 755.2 | NIE | D | 7 недель |  |  | 12.05.2015 |  |  |  | Электроустановочные изделия | Выключатели скрытой установки | Аксессуары для выключателей скрытой установки | Zenit | 8427238066806 | 0.042 | KG | 0.194 | CDM
N2474 OX | N2474 OX | Рамка итальянского стандарта на 4 модуля, серия Zenit, натуральная сталь | 1 | ST | 3817,00 | 4504.06 | NIE | Заказ | 6 недель |  |  | 12.05.2015 |  |  |  | Электроустановочные изделия | Выключатели скрытой установки | Аксессуары для выключателей скрытой установки | Zenit | 8427238073194 | 0.296 | KG | 0.313 | CDM
N2474 PL | N2474 PL | Рамка итальянского стандарта на 4 модуля, серия Zenit, цвет серебристый | 1 | ST | 620,00 | 731.6 | NIE | D | 7 недель |  |  | 12.05.2015 |  |  |  | Электроустановочные изделия | Выключатели скрытой установки | Аксессуары для выключателей скрытой установки | Zenit | 8427238066523 | 0.042 | KG | 0.194 | CDM
N2474 PZ | N2474 PZ | Рамка итальянского стандарта на 4 модуля, серия Zenit, натуральный сланец | 1 | ST | 3391,00 | 4001.38 | NIE | Заказ | 6 недель |  |  | 12.05.2015 |  |  |  | Электроустановочные изделия | Выключатели скрытой установки | Аксессуары для выключателей скрытой установки | Zenit | 8427238073156 | 0.115 | KG | 0.326 | CDM
N2474 WG | N2474 WG | Рамка итальянского стандарта на 4 модуля, серия Zenit, натуральное венге | 1 | ST | 2526,00 | 2980.68 | NIE | Заказ | 6 недель |  |  | 12.05.2015 |  |  |  | Электроустановочные изделия | Выключатели скрытой установки | Аксессуары для выключателей скрытой установки | Zenit | 8427238073149 | 0.050 | KG | 0.344 | CDM
N2474.9 | N2474.9 | Суппорт стальной для рамок итальянского стандарта, на 4 модуля, без монтажных лапок | 1 | ST | 74,00 | 87.32 | NIE | C | 7 недель |  |  | 12.05.2015 |  |  |  | Электроустановочные изделия | Выключатели скрытой установки | Аксессуары для выключателей скрытой установки | Zenit | 8427238066691 | 0.045 | KG | 0.102 | CDM
N2671 BL | N2671 BL | Цоколь для установки в мебель/перегородки на 1 модуль, серия Zenit, цвет альпийский белый | 1 | ST | 336,00 | 396.48 | NIE | Заказ | 6 недель |  |  | 12.05.2015 |  |  |  | Электроустановочные изделия | Выключатели для поверхностного монтажа | Аксессуары для поверхностного монтажа | Zenit | 8427238072685 | 0.023 | KG | 0.136 | CDM
N2671.2 BL | N2671.2 BL | Цоколь для установки в мебель/перегородки на 2 х 1 модулю, вертикальный, серия Zenit, цвет альпийский белый | 1 | ST | 406,00 | 479.08 | NIE | E | 6 недель |  |  | 12.05.2015 |  |  |  | Электроустановочные изделия | Выключатели для поверхностного монтажа | Аксессуары для поверхностного монтажа | Zenit | 8427238072692 | 0.039 | KG | 0.272 | CDM
N2672 BL | N2672 BL | Цоколь для установки в мебель/перегородки на 2 модуля, серия Zenit, цвет альпийский белый | 1 | ST | 366,00 | 431.88 | NIE | Заказ | 6 недель |  |  | 12.05.2015 |  |  |  | Электроустановочные изделия | Выключатели для поверхностного монтажа | Аксессуары для поверхностного монтажа | Zenit | 8427238072708 | 0.032 | KG | 0.328 | CDM
N2692 BL | N2692 BL | Адаптер для установки на DIN-рейку, 2-модульный, Zenit | 1 | ST | 158,00 | 186.44 | NIE | Заказ | 6 недель |  |  | 12.05.2015 |  |  |  | Электроустановочные изделия | Специальные устройства | Специальные устройства | Zenit | 8427238072715 | 0.024 | KG | 0.337 | CDM
N2991 BL | N2991 BL | Цоколь для открытой установки на 1-2 модуля, без рамки, серия Zenit, цвет альпийский белый | 10 | ST | 432,00 | 509.76 | NIE | Заказ | 6 недель |  |  | 12.05.2015 |  |  |  | Электроустановочные изделия | Выключатели для поверхностного монтажа | Аксессуары для поверхностного монтажа | Zenit | 8427238072722 | 0.042 | KG | 0.204 | CDM
N2991.1 BL | N2991.1 BL | Цоколь для открытой установки на 1-2 модуля, с рамкой, серия Zenit, цвет альпийский белый | 1 | ST | 400,00 | 472 | NIE | D | 7 недель |  |  | 12.05.2015 |  |  |  | Электроустановочные изделия | Выключатели для поверхностного монтажа | Аксессуары для поверхностного монтажа | Zenit | 8427238072739 | 0.047 | KG | 0.307 | CDM
N2993 BL | N2993 BL | Цоколь для открытой установки на 1-2-3 модуля, без рамки, серия Zenit, цвет альпийский белый | 1 | ST | 481,00 | 567.58 | NIE | E | 6 недель |  |  | 12.05.2015 |  |  |  | Электроустановочные изделия | Выключатели для поверхностного монтажа | Аксессуары для поверхностного монтажа | Zenit | 8427238072746 | 0.086 | KG | 0.529 | CDM
N2994 BL | N2994 BL | Цоколь для открытой установки на 4 модуля, без рамки, серия Zenit, цвет альпийский белый | 1 | ST | 531,00 | 626.58 | NIE | Заказ | 6 недель |  |  | 12.05.2015 |  |  |  | Электроустановочные изделия | Выключатели для поверхностного монтажа | Аксессуары для поверхностного монтажа | Zenit | 8427238072753 | 0.105 | KG | 0.877 | CDM
N2999 BL | N2999 BL | Адаптер для труб, серия Zenit, цвет альпийский белый | 1 | ST | 122,00 | 143.96 | NIE | Заказ | 6 недель |  |  | 12.05.2015 |  |  |  | Электроустановочные изделия | Выключатели для поверхностного монтажа | Аксессуары для поверхностного монтажа | Zenit | 8427238072760 | 0.007 | KG | 0.043 | CDM
N3291 | N3291 | Коробка IP55 для открытой установки на 2 модуля, серия Zenit/Stylo | 1 | ST | 627,00 | 739.86 | NIE | D | 8 недель |  |  | 12.05.2015 |  |  |  | Электроустановочные изделия | Специальные устройства | Специальные устройства | Специальные устройства | 8427238099514 | 0.106 | KG | 0.450 | CDM
N3291.1 | N3291.1 | Коробка IP40 для открытой установки на 2 модуля, серия Zenit/Stylo | 1 | ST | 303,00 | 357.54 | NIE | Заказ | 6 недель |  |  | 12.05.2015 |  |  |  | Электроустановочные изделия | Специальные устройства | Специальные устройства | Специальные устройства | 8427238099385 | 0.078 | KG | 0.471 | CDM
N3292 | N3292 | Коробка IP55 для открытой установки на 4 модуля, серия Zenit/Stylo | 1 | ST | 1080,00 | 1274.4 | NIE | Заказ | 6 недель |  |  | 12.05.2015 |  |  |  | Электроустановочные изделия | Специальные устройства | Специальные устройства | Специальные устройства | 8427238099521 | 0.204 | KG | 1.022 | CDM
N3292.1 | N3292.1 | Коробка IP40 для открытой установки на 4 модуля, серия Zenit/Stylo | 1 | ST | 610,00 | 719.8 | NIE | Заказ | 6 недель |  |  | 12.05.2015 |  |  |  | Электроустановочные изделия | Специальные устройства | Специальные устройства | Специальные устройства | 8427238099392 | 0.140 | KG | 0.801 | CDM
N3293 | N3293 | Коробка IP55 для открытой установки на 6 модулей, серия Zenit/Stylo | 1 | ST | 1333,00 | 1572.94 | NIE | D | 8 недель |  |  | 12.05.2015 |  |  |  | Электроустановочные изделия | Специальные устройства | Специальные устройства | Специальные устройства | 8427238099538 | 0.321 | KG | 2.380 | CDM
N3293.1 | N3293.1 | Коробка IP40 для открытой установки на 6 модулей, серия Zenit/Stylo | 1 | ST | 805,00 | 949.9 | NIE | Заказ | 6 недель |  |  | 12.05.2015 |  |  |  | Электроустановочные изделия | Специальные устройства | Специальные устройства | Специальные устройства | 8427238099507 | 0.192 | KG | 1.094 | CDM
N3391 | N3391 | Коробка IP55 для открытой установки на 3 модуля, серия Zenit/Stylo | 1 | ST | 886,00 | 1045.48 | NIE | Заказ | 6 недель |  |  | 12.05.2015 |  |  |  | Электроустановочные изделия | Специальные устройства | Специальные устройства | Специальные устройства | 8427238099545 | 0.147 | KG | 0.800 | CDM
N3391.1 | N3391.1 | Коробка IP40 для открытой установки на 3 модуля, серия Zenit/Stylo | 1 | ST | 546,00 | 644.28 | NIE | Заказ | 6 недель |  |  | 12.05.2015 |  |  |  | Электроустановочные изделия | Специальные устройства | Специальные устройства | Специальные устройства | 8427238099453 | 0.109 | KG | 0.800 | CDM
NHP 029408P0004 | NORNHP029408P0004 | Болт М12х50 ST8.8 | 1 | ST | 65,84 | 77.6912 | NOR | D | 5 недель |  |  | 12.05.2015 |  |  |  | Выключатели нагрузки / рубильники | Устройства на базе предохранителей | Аксессуары для рубильников с предохранителями | Аксессуары для рубильников с предохранителями |  | 0.050 | KG | 0.300 | CDM
NHP 400940R0001 |  | Крепеж для XLBM00 | 1 | ST | 0,00 | 0 | NOR | Заказ | 5 недель | Временно недоступно |  | 12.05.2015 | 23.04.2015 |  |  | Выключатели нагрузки / рубильники | Устройства на базе предохранителей | Аксессуары для рубильников с предохранителями | Аксессуары для рубильников с предохранителями |  | 0.004 | KG | 30.000 | CCM
NHP 403631R0002 |  | Зажим двойная призма для XLP1 (3-DCP) 2x70-150мм2 | 1 | ST | 2195,76 | 2590.9968 | NOR | Заказ | 5 недель |  |  | 12.05.2015 |  |  |  | Выключатели нагрузки / рубильники | Устройства на базе предохранителей | Аксессуары для выключателей нагрузки с предохранителями | Аксессуары для выключателей нагрузки с предохранителями | 7025840052425 | 0.150 | KG | 0.343 | CDM
NHP 407062R0004 |  | Крышка защитная для системы SlimLine SR - 2000мм. IP20 | 1 | ST | 22034,19 | 26000.3442 | NOR | Заказ | 5 недель |  |  | 12.05.2015 |  |  |  | Выключатели нагрузки / рубильники | Устройства на базе предохранителей | Аксессуары для рубильников с предохранителями | Аксессуары для рубильников с предохранителями | 7025840006381 | 5.400 | KG | 0.500 | CDM
NHSN714003P1150 |  | Амперметр QB48, 0-150-180/5A | 1 | ST | 9453,72 | 11155.3896 | NOR | Заказ | 5 недель |  |  | 12.05.2015 |  |  |  | Выключатели нагрузки / рубильники | Устройства на базе предохранителей | Аксессуары для рубильников с предохранителями | Аксессуары для рубильников с предохранителями | 7025840005629 | 0.300 | KG | 357.000 | CCM
NHSN714003P1250 |  | Амперметр QB48, 0-250-300/5A | 1 | ST | 9453,72 | 11155.3896 | NOR | Заказ | 5 недель |  |  | 12.05.2015 |  |  |  | Выключатели нагрузки / рубильники | Устройства на базе предохранителей | Аксессуары для рубильников с предохранителями | Аксессуары для рубильников с предохранителями | 7025840005773 | 0.300 | KG | 357.000 | CCM
NHSN714003P1400 |  | Амперметр QB48, 0-400-480/5A (с отображением максимального значения) | 1 | ST | 9744,65 | 11498.687 | NOR | Заказ | 5 недель |  |  | 12.05.2015 |  |  |  | Выключатели нагрузки / рубильники | Устройства на базе предохранителей | Аксессуары для рубильников с предохранителями | Аксессуары для рубильников с предохранителями | 7025840005933 | 0.120 | KG | 362.880 | CCM
NHSN714003P1600 |  | Амперметр QB48, 0-700-720/5A (с отображением максимального значения) | 1 | ST | 9744,65 | 11498.687 | NOR | Заказ | 5 недель |  |  | 12.05.2015 |  |  |  | Выключатели нагрузки / рубильники | Устройства на базе предохранителей | Аксессуары для рубильников с предохранителями | Аксессуары для рубильников с предохранителями | 7025840006091 | 0.120 | KG | 362.880 | CCM
NHSN718047P5040 |  | Трансформатор тока ASК 41.4 400/5А | 1 | ST | 6815,44 | 8042.2192 | NOR | Заказ | 5 недель |  |  | 12.05.2015 |  |  |  | Выключатели нагрузки / рубильники | Устройства на базе предохранителей | Аксессуары для выключателей нагрузки с предохранителями | Аксессуары для выключателей нагрузки с предохранителями | 7025840021926 | 0.120 | KG | 75.000 | CCM
NHSN718047P5060 |  | Трансформатор тока ASК 41.4 600/5А | 1 | ST | 6815,44 | 8042.2192 | NOR | Заказ | 5 недель |  |  | 12.05.2015 |  |  |  | Выключатели нагрузки / рубильники | Устройства на базе предохранителей | Аксессуары для выключателей нагрузки с предохранителями | Аксессуары для выключателей нагрузки с предохранителями | 7025840021940 | 0.120 | KG | 75.000 | CCM
NHSN718055P5015 |  | Тр-р тока для XR ASR 20.3 (150/5А) кл 0.5 | 1 | ST | 0,00 | 0 | NOR | Заказ | 5 недель | Временно недоступно |  | 12.05.2015 | 23.04.2015 |  |  | Выключатели нагрузки / рубильники | Устройства на базе предохранителей | Аксессуары для рубильников с предохранителями | Аксессуары для рубильников с предохранителями | 7025840077930 | 0.300 | KG | 357.000 | CCM
NHSN718056P5060 |  | Тр-р тока для XR ASR 20.3 (600/5А) кл 0.5 | 1 | ST | 0,00 | 0 | NOR | Заказ | 5 недель | Временно недоступно |  | 12.05.2015 | 23.04.2015 |  |  | Выключатели нагрузки / рубильники | Устройства на базе предохранителей | Аксессуары для рубильников с предохранителями | Аксессуары для рубильников с предохранителями | 7025840078050 | 0.300 | KG | 357.000 | CCM
PAC0631F1 |  | Присоединения для апп. T6,фикс.,630A,3P | 1 | ST | 29873,02 | 35250.1636 | STJ P | Заказ | 6 недель |  |  | 12.05.2015 |  |  |  | Шкафная продукция | Главные распределительные щиты | R |  | 4011617220640 | 8.450 | KG | 25.650 | CDM
PAC0631F3 |  | Присоединения для апп.T6,выкат.,630A,3P | 1 | ST | 30180,94 | 35613.5092 | STJ P | Заказ | 6 недель |  |  | 12.05.2015 |  |  |  | Шкафная продукция | Главные распределительные щиты | R |  | 4011617220657 | 7.610 | KG | 25.650 | CDM
PAC0831F1 |  | Присоединения для апп. T6,фикс.,800A,3P | 1 | ST | 33135,74 | 39100.1732 | STJ P | Заказ | 6 недель |  |  | 12.05.2015 |  |  |  | Шкафная продукция | Главные распределительные щиты | R |  | 4011617220664 | 9.860 | KG | 25.650 | CDM
PAC0831F3 |  | Присоединения для апп.T6,выкат.,800A,3P | 1 | ST | 33603,84 | 39652.5312 | STJ P | Заказ | 6 недель |  |  | 12.05.2015 |  |  |  | Шкафная продукция | Главные распределительные щиты | R |  | 4011617220671 | 9.560 | KG | 25.650 | CDM
PAC1031F1 |  | Присоединения для апп. T6,фикс.,1000A,3P | 1 | ST | 36866,56 | 43502.5408 | STJ P | Заказ | 6 недель |  |  | 12.05.2015 |  |  |  | Шкафная продукция | Главные распределительные щиты | R |  | 4011617220688 | 12.840 | KG | 25.650 | CDM
PAC1031G1 |  | Шины TBB T/X 1000А, фикс. | 1 | ST | 20877,99 | 24636.0282 | STJ P | Заказ | 5 недель |  |  | 12.05.2015 |  |  |  | Шкафная продукция | Аксессуары для шкафов | Z | Z | 4011617203803 | 12.666 | KG | 0.026 | M3
PAC1031G3 |  | Шины TBB T/X 1000А, вык. | 1 | ST | 21839,08 | 25770.1144 | STJ P | Заказ | 5 недель |  |  | 12.05.2015 |  |  |  | Шкафная продукция | Аксессуары для шкафов | Z | Z | 4011617203810 | 5.142 | KG | 0.015 | M3
PAC1231G1 |  | Шины TBB T/X 1250А, фикс. | 1 | ST | 23061,43 | 27212.4874 | STJ P | Заказ | 5 недель |  |  | 12.05.2015 |  |  |  | Шкафная продукция | Аксессуары для шкафов | Z | Z | 4011617203827 | 14.781 | KG | 0.026 | M3
PAC1231G3 |  | Шины TBB T/X 1250А, вык. | 1 | ST | 23266,71 | 27454.7178 | STJ P | Заказ | 5 недель |  |  | 12.05.2015 |  |  |  | Шкафная продукция | Аксессуары для шкафов | Z | Z | 4011617203834 | 14.034 | KG | 0.026 | M3
PAC1631G1 |  | Шины TBB T/X 1600А, фикс. | 1 | ST | 38829,17 | 45818.4206 | STJ P | Заказ | 5 недель |  |  | 12.05.2015 |  |  |  | Шкафная продукция | Аксессуары для шкафов | Z | Z | 4011617203841 | 23.741 | KG | 0.026 | M3
PAC1631G3 |  | Шины TBB T/X 1600А, вык. | 1 | ST | 35851,04 | 42304.2272 | STJ P | Заказ | 5 недель |  |  | 12.05.2015 |  |  |  | Шкафная продукция | Аксессуары для шкафов | Z | Z | 4011617203858 | 21.069 | KG | 0.028 | M3
PAC2031I1 |  | Шины TBB E2 2000А, фикс. | 1 | ST | 40522,74 | 47816.8332 | STJ P | Заказ | 5 недель |  |  | 12.05.2015 |  |  |  | Шкафная продукция | Аксессуары для шкафов | Z | Z | 4011617203865 | 26.859 | KG | 0.031 | M3
PAC2031I3 |  | Шины TBB E2 2000А, вык. | 1 | ST | 49422,90 | 58319.022 | STJ P | Заказ | 5 недель |  |  | 12.05.2015 |  |  |  | Шкафная продукция | Аксессуары для шкафов | Z | Z | 4011617203872 | 32.918 | KG | 0.049 | M3
PAC2531J1 |  | Шины TBB E3 2500А, фикс. | 1 | ST | 55906,36 | 65969.5048 | STJ P | Заказ | 5 недель |  |  | 12.05.2015 |  |  |  | Шкафная продукция | Аксессуары для шкафов | Z | Z | 4011617203889 | 44.074 | KG | 0.031 | M3
PAC2531J3 |  | Шины TBB E3 2500А, вык. | 1 | ST | 67453,40 | 79595.012 | STJ P | Заказ | 5 недель |  |  | 12.05.2015 |  |  |  | Шкафная продукция | Аксессуары для шкафов | Z | Z | 4011617203896 | 53.331 | KG | 0.049 | M3
PAC3231J1 |  | Присоединения для апп. E3,фикс.,3200A,3P | 1 | ST | 182154,04 | 214941.7672 | STJ P | Заказ | 6 недель |  |  | 12.05.2015 |  |  |  | Шкафная продукция | Главные распределительные щиты | R |  | 4011617220749 | 72.730 | KG | 73.940 | CDM
PAC3231J3 |  | Присоединения для апп.E3,выкат.,3200A,3P | 1 | ST | 183118,23 | 216079.5114 | STJ P | Заказ | 6 недель |  |  | 12.05.2015 |  |  |  | Шкафная продукция | Главные распределительные щиты | R |  | 4011617220756 | 72.730 | KG | 73.940 | CDM
PAH0121 |  | Держатель шин TBB L=190 2xКаб. | 1 | ST | 3572,20 | 4215.196 | STJ P | Заказ | 5 недель |  |  | 12.05.2015 |  |  |  | Шкафная продукция | Аксессуары для шкафов | Z | Z | 4011617203681 | 0.882 | KG | 0.003 | M3
PAH0131 |  | Держатель шин TBB L=190 3xКаб. | 1 | ST | 4869,20 | 5745.656 | STJ P | Заказ | 5 недель |  |  | 12.05.2015 |  |  |  | Шкафная продукция | Аксессуары для шкафов | Z | Z | 4011617203698 | 1.084 | KG | 0.003 | M3
PAH0141 |  | Держатель шин TBB L=190 4xКаб. | 1 | ST | 5186,45 | 6120.011 | STJ P | Заказ | 5 недель |  |  | 12.05.2015 |  |  |  | Шкафная продукция | Аксессуары для шкафов | Z | Z | 4011617203704 | 1.282 | KG | 0.003 | M3
PAH0231 |  | Держатель шин TBB L=208 3xКаб. | 1 | ST | 4943,85 | 5833.743 | STJ P | Заказ | 5 недель |  |  | 12.05.2015 |  |  |  | Шкафная продукция | Аксессуары для шкафов | Z | Z | 4011617203711 | 0.980 | KG | 0.003 | M3
PAH0341 |  | Держатель шин TBB L=240 4xКаб. | 1 | ST | 7133,51 | 8417.5418 | STJ P | Заказ | 5 недель |  |  | 12.05.2015 |  |  |  | Шкафная продукция | Аксессуары для шкафов | Z | Z | 4011617203728 | 0.662 | KG | 0.003 | M3
PAH0441 |  | Держатель шин TBB L=352 4xКаб. | 1 | ST | 8556,48 | 10096.6464 | STJ P | Заказ | 5 недель |  |  | 12.05.2015 |  |  |  | Шкафная продукция | Аксессуары для шкафов | Z | Z | 4011617203735 | 1.736 | KG | 0.003 | M3
PAH0461 |  | К-кт шинодерж.E3,стац.,3200A,L=352мм,6шт | 1 | ST | 12865,82 | 15181.6676 | STJ P | Заказ | 6 недель |  |  | 12.05.2015 |  |  |  | Шкафная продукция | Главные распределительные щиты | R |  | 4011617230977 | 2.460 | KG | 3.090 | CDM
PAH0471 |  | К-кт шинодерж.E3,выкат,3200A,L=352мм,7шт | 1 | ST | 14144,16 | 16690.1088 | STJ P | Заказ | 6 недель |  |  | 12.05.2015 |  |  |  | Шкафная продукция | Главные распределительные щиты | R |  | 4011617223719 | 2.780 | KG | 3.090 | CDM
PAH0721 |  | К-кт шинодерж.T6,фикс.,630A,L=170мм,2шт | 1 | ST | 4289,12 | 5061.1616 | STJ P | Заказ | 6 недель |  |  | 12.05.2015 |  |  |  | Шкафная продукция | Главные распределительные щиты | R |  | 4011617224723 | 1.340 | KG | 2.060 | CDM
PAH0821 |  | К-кт шинодерж.T6,фикс.,800A,L=180мм,2шт | 1 | ST | 4116,50 | 4857.47 | STJ P | Заказ | 6 недель |  |  | 12.05.2015 |  |  |  | Шкафная продукция | Главные распределительные щиты | R |  | 4011617224730 | 1.380 | KG | 2.060 | CDM
PAH2221 | PAH2221 | Комплект шинодержателя 260 мм 2 шт | 1 | ST | 9169,21 | 10819.6678 | STJ P | Заказ | 5 недель |  |  | 12.05.2015 |  |  |  | Шкафная продукция | Шкафы - распределительные системы | Напольные | Аксессуары для шкафов напольный | 4011617230229 | 1.070 | KG | 3.900 | CDM
PAH2231 | PAH2231 | Комплект шинодержателя 260 мм 3 шт | 1 | ST | 12590,55 | 14856.849 | STJ P | Заказ | 5 недель |  |  | 12.05.2015 |  |  |  | Шкафная продукция | Шкафы - распределительные системы | Напольные | Аксессуары для шкафов напольный | 4011617230236 | 1.241 | KG | 3.900 | CDM
PAT15 |  | Траверса DBB шир. 1,5 | 1 | ST | 2440,04 | 2879.2472 | STJ P | Заказ | 5 недель |  |  | 12.05.2015 |  |  |  | Шкафная продукция | Аксессуары для шкафов | Z | Z | 4011617209522 | 0.657 | KG | 0.001 | M3
PAT2 |  | Траверса DBB шир. 2 | 1 | ST | 2477,37 | 2923.2966 | STJ P | Заказ | 5 недель |  |  | 12.05.2015 |  |  |  | Шкафная продукция | Аксессуары для шкафов | Z | Z | 4011617209539 | 0.853 | KG | 0.002 | M3
PAT25 |  | Траверса DBB шир. 2,5 | 1 | ST | 2570,68 | 3033.4024 | STJ P | Заказ | 5 недель |  |  | 12.05.2015 |  |  |  | Шкафная продукция | Аксессуары для шкафов | Z | Z | 4011617209546 | 1.012 | KG | 0.002 | M3
PAT3 |  | Траверса DBB шир. 3 | 1 | ST | 2667,10 | 3147.178 | STJ P | Заказ | 5 недель |  |  | 12.05.2015 |  |  |  | Шкафная продукция | Аксессуары для шкафов | Z | Z | 4011617209553 | 1.216 | KG | 0.002 | M3
PAT35 |  | Траверса DBB шир. 3,5 | 1 | ST | 2761,96 | 3259.1128 | STJ P | Заказ | 5 недель |  |  | 12.05.2015 |  |  |  | Шкафная продукция | Аксессуары для шкафов | Z | Z | 4011617209560 | 1.409 | KG | 0.003 | M3
PAT4 |  | Траверса DBB шир. 4 | 1 | ST | 2853,71 | 3367.3778 | STJ P | Заказ | 5 недель |  |  | 12.05.2015 |  |  |  | Шкафная продукция | Аксессуары для шкафов | Z | Z | 4011617209577 | 1.622 | KG | 0.003 | M3
PB0803 |  | Держатель фигурной шины In=800A 35kA | 1 | ST | 804,02 | 948.7436 | TUR P | Заказ | 4 недели |  |  | 12.05.2015 |  |  |  | Шкафная продукция | Шкафы - автоматизация и управление | IS2 | IS2 | 8015646039538 | 0.420 | KG | 0.337 | CDM
PB118 |  | Защита от прикосновения, 1 PW, H=1800 мм | 1 | ST | 10116,30 | 11937.234 | STJ P | Заказ | 6 недель |  |  | 12.05.2015 |  |  |  | Шкафная продукция | Главные распределительные щиты | R |  | 4011617231455 | 6.390 | KG | 46.160 | CDM
PB1560 |  | Защита от прикосн. шир. 1,5 H600 | 1 | ST | 3873,90 | 4571.202 | STJ P | Заказ | 5 недель |  |  | 12.05.2015 |  |  |  | Шкафная продукция | Аксессуары для шкафов | Z | Z | 4011617217695 | 3.572 | KG | 0.040 | M3
PB1603 |  | Держатель фигурной шины In=1600A 65kA | 1 | ST | 2797,73 | 3301.3214 | TUR P | Заказ | 4 недели |  |  | 12.05.2015 |  |  |  | Шкафная продукция | Шкафы - автоматизация и управление | IS2 | IS2 | 8015646039514 | 1.166 | KG | 1.925 | CDM
PB218 |  | Защита от прикосн. шир. 2 H1800 | 1 | ST | 10453,77 | 12335.4486 | STJ P | Заказ | 6 недель |  |  | 12.05.2015 |  |  |  | Шкафная продукция | Аксессуары для шкафов | Z |  |  | 19.550 | KG | 73.800 | CDM
PB245 |  | Защита от прикосн. шир. 2 H450 | 1 | ST | 3774,37 | 4453.7566 | STJ P | Заказ | 5 недель |  |  | 12.05.2015 |  |  |  | Шкафная продукция | Аксессуары для шкафов | Z | Z | 4011617217664 | 3.775 | KG | 0.045 | M3
PB2560 |  | Защита от прикосн. шир. 2,5 H600 | 1 | ST | 4013,86 | 4736.3548 | STJ P | Заказ | 5 недель |  |  | 12.05.2015 |  |  |  | Шкафная продукция | Аксессуары для шкафов | Z | Z | 4011617217718 | 2.714 | KG | 0.015 | M3
PB260 |  | Защита от прикосн. шир. 2 H600 | 1 | ST | 4090,06 | 4826.2708 | STJ P | Заказ | 5 недель |  |  | 12.05.2015 |  |  |  | Шкафная продукция | Аксессуары для шкафов | Z | Z | 4011617217701 | 4.779 | KG | 0.065 | M3
PB275 |  | Защита от прикосновения, 2 PW, H=750 мм | 1 | ST | 5231,55 | 6173.229 | STJ P | Заказ | 6 недель |  |  | 12.05.2015 |  |  |  | Шкафная продукция | Главные распределительные щиты | R |  | 4011617231417 | 5.180 | KG | 64.580 | CDM
PB290 |  | Защита от прикосновения, 2 PW, H=900 мм | 1 | ST | 5528,58 | 6523.7244 | STJ P | Заказ | 6 недель |  |  | 12.05.2015 |  |  |  | Шкафная продукция | Главные распределительные щиты | R |  | 4011617231431 | 5.560 | KG | 64.580 | CDM
PB318 |  | Защита от прикосновения, 3 PW, H=1800 мм | 1 | ST | 12371,28 | 14598.1104 | STJ P | Заказ | 6 недель |  |  | 12.05.2015 |  |  |  | Шкафная продукция | Главные распределительные щиты | R |  | 4011617231479 | 15.370 | KG | 184.940 | CDM
PB345 |  | Защита от прикосн. шир. 3 H450 | 1 | ST | 4090,06 | 4826.2708 | STJ P | Заказ | 5 недель |  |  | 12.05.2015 |  |  |  | Шкафная продукция | Аксессуары для шкафов | Z | Z | 4011617217671 | 4.939 | KG | 0.065 | M3
PB3560 |  | Защита от прикосн. шир. 3,5 H600 | 1 | ST | 4272,02 | 5040.9836 | STJ P | Заказ | 5 недель |  |  | 12.05.2015 |  |  |  | Шкафная продукция | Аксессуары для шкафов | Z | Z | 4011617217732 | 3.489 | KG | 0.021 | M3
PB360 |  | Защита от прикосн. шир. 3 H600 | 1 | ST | 4141,38 | 4886.8284 | STJ P | Заказ | 5 недель |  |  | 12.05.2015 |  |  |  | Шкафная продукция | Аксессуары для шкафов | Z | Z | 4011617217725 | 3.103 | KG | 0.018 | M3
PB375 |  | Защита от прикосновения, 3 PW, H=750 мм | 1 | ST | 6248,62 | 7373.3716 | STJ P | Заказ | 6 недель |  |  | 12.05.2015 |  |  |  | Шкафная продукция | Главные распределительные щиты | R |  | 4011617231424 | 9.690 | KG | 184.940 | CDM
PB390 |  | Защита от прикосновения, 3 PW, H=900 мм | 1 | ST | 6545,66 | 7723.8788 | STJ P | Заказ | 6 недель |  |  | 12.05.2015 |  |  |  | Шкафная продукция | Главные распределительные щиты | R |  | 4011617231448 | 10.270 | KG | 184.940 | CDM
PB445 |  | Защита от прикосн. шир. 4 H450 | 1 | ST | 4359,11 | 5143.7498 | STJ P | Заказ | 5 недель |  |  | 12.05.2015 |  |  |  | Шкафная продукция | Аксессуары для шкафов | Z | Z | 4011617217688 | 6.290 | KG | 0.074 | M3
PB460 |  | Защита от прикосн. шир. 4 H600 | 1 | ST | 4404,21 | 5196.9678 | STJ P | Заказ | 5 недель |  |  | 12.05.2015 |  |  |  | Шкафная продукция | Аксессуары для шкафов | Z | Z | 4011617217749 | 3.875 | KG | 0.024 | M3
PC013S152 |  | Ячейка втычн. 3p 160А H150 2b | 1 | ST | 13895,33 | 16396.4894 | STJ P | Заказ | 5 недель |  |  | 12.05.2015 |  |  |  | Шкафная продукция | Аксессуары для шкафов | Z | Z | 4011617216896 | 5.443 | KG | 0.031 | M3
PC013S154 |  | Ячейка втычн. 3p 160А H150 4b | 1 | ST | 18982,25 | 22399.055 | STJ P | Заказ | 5 недель |  |  | 12.05.2015 |  |  |  | Шкафная продукция | Аксессуары для шкафов | Z | Z | 4011617216926 | 7.933 | KG | 0.051 | M3
PC033S202 |  | Ячейка втычн. 3p 320А H200 2b | 1 | ST | 15162,79 | 17892.0922 | STJ P | Заказ | 5 недель |  |  | 12.05.2015 |  |  |  | Шкафная продукция | Аксессуары для шкафов | Z | Z | 4011617216902 | 6.473 | KG | 0.031 | M3
PC033S204 |  | Ячейка втычн. 3p 320А H200 4b | 1 | ST | 20495,42 | 24184.5956 | STJ P | Заказ | 5 недель |  |  | 12.05.2015 |  |  |  | Шкафная продукция | Аксессуары для шкафов | Z | Z | 4011617216933 | 9.317 | KG | 0.054 | M3
PC063S302 |  | Ячейка втычн. 3p 630А H300 2b | 1 | ST | 18067,82 | 21320.0276 | STJ P | Заказ | 5 недель |  |  | 12.05.2015 |  |  |  | Шкафная продукция | Аксессуары для шкафов | Z | Z | 4011617216919 | 9.286 | KG | 0.031 | M3
PC063S304 |  | Ячейка втычн. 3p 630А H300 4b | 1 | ST | 23786,13 | 28067.6334 | STJ P | Заказ | 5 недель |  |  | 12.05.2015 |  |  |  | Шкафная продукция | Аксессуары для шкафов | Z | Z | 4011617216940 | 13.486 | KG | 0.086 | M3
PC1406K |  | Панель глухая на петлях 185х400мм ВхШ для шкафов SR | 1 | ST | 1514,81 | 1787.4758 | TUR | Заказ | 6 недель |  |  | 12.05.2015 |  |  |  | Шкафная продукция | Шкафы - автоматизация и управление | SR | SR | 8015646736284 | 2.940 | KG | 1.040 | CDM
PC1406X |  | Панель глухая из нерж.ст. 185х400мм | 1 | ST | 5217,55 | 6156.709 | TUR P | Заказ | 8 недель |  |  | 12.05.2015 |  |  |  | Шкафная продукция | Шкафы - автоматизация и управление | SR | SR | 8015646775467 | 2.800 | KG | 1.040 | CDM
PC1606K |  | Панель глухая на петлях 185х600мм ВхШ для шкафов SR | 1 | ST | 1707,44 | 2014.7792 | TUR | Заказ | 6 недель |  |  | 12.05.2015 |  |  |  | Шкафная продукция | Шкафы - автоматизация и управление | SR | SR | 8015646736307 | 1.355 | KG | 2.400 | CDM
PC1606X |  | Панель глухая из нерж.ст. 185х600мм | 1 | ST | 5777,41 | 6817.3438 | TUR P | Заказ | 8 недель |  |  | 12.05.2015 |  |  |  | Шкафная продукция | Шкафы - автоматизация и управление | SR | SR | 8015646775481 | 1.290 | KG | 2.400 | CDM
PC1806K |  | Панель глухая на петлях 185х800мм ВхШ для шкафов SR | 1 | ST | 1883,11 | 2222.0698 | TUR | Заказ | 6 недель |  |  | 12.05.2015 |  |  |  | Шкафная продукция | Шкафы - автоматизация и управление | SR | SR | 8015646736321 | 1.575 | KG | 1.520 | CDM
PC1806X |  | Панель глухая из нерж.ст. 185х800мм | 1 | ST | 7141,28 | 8426.7104 | TUR P | Заказ | 8 недель |  |  | 12.05.2015 |  |  |  | Шкафная продукция | Шкафы - автоматизация и управление | SR | SR | 8015646775504 | 1.500 | KG | 1.520 | CDM
PC2606K |  | Панель глухая на петлях 370х600мм ВхШ для шкафов SR | 1 | ST | 2370,07 | 2796.6826 | TUR | Заказ | 6 недель |  |  | 12.05.2015 |  |  |  | Шкафная продукция | Шкафы - автоматизация и управление | SR | SR | 8015646736345 | 2.625 | KG | 3.540 | CDM
PC2606X |  | Панель глухая из нерж.ст. 370х600мм | 1 | ST | 8516,04 | 10048.9272 | TUR P | Заказ | 8 недель |  |  | 12.05.2015 |  |  |  | Шкафная продукция | Шкафы - автоматизация и управление | SR | SR | 8015646775528 | 2.500 | KG | 3.540 | CDM
PC2806K |  | Панель глухая на петлях 370х800мм ВхШ для шкафов SR | 1 | ST | 2652,07 | 3129.4426 | TUR | Заказ | 6 недель |  |  | 12.05.2015 |  |  |  | Шкафная продукция | Шкафы - автоматизация и управление | SR | SR | 8015646736369 | 3.150 | KG | 4.740 | CDM
PC2806X |  | Панель глухая из нерж.ст. 370х800мм ВхГ | 1 | ST | 10369,79 | 12236.3522 | TUR P | Заказ | 8 недель |  |  | 12.05.2015 |  |  |  | Шкафная продукция | Шкафы - автоматизация и управление | SR | SR | 8015646775542 | 3.000 | KG | 4.740 | CDM
PC3AAS154 |  | Ячейка втычн. 3p T1 фикс. рычаг на дверь H150 4b | 1 | ST | 17077,18 | 20151.0724 | STJ P | Заказ | 5 недель |  |  | 12.05.2015 |  |  |  | Шкафная продукция | Аксессуары для шкафов | Z | Z | 4011617217381 | 7.984 | KG | 0.031 | M3
PC3ABS154 |  | Ячейка втычн. 3p T1 фикс. повор. рук. на дверь H150 4b | 1 | ST | 17291,80 | 20404.324 | STJ P | Заказ | 5 недель |  |  | 12.05.2015 |  |  |  | Шкафная продукция | Аксессуары для шкафов | Z | Z | 4011617217398 | 9.189 | KG | 0.026 | M3
PC3ACS154 |  | Ячейка втычн. 3p T1 фикс. мот.прив. на дверь H150 4b | 1 | ST | 17125,39 | 20207.9602 | STJ P | Заказ | 5 недель |  |  | 12.05.2015 |  |  |  | Шкафная продукция | Аксессуары для шкафов | Z | Z | 4011617217404 | 6.908 | KG | 0.026 | M3
PC3BAS154 |  | Ячейка втычн. 3p T2 фикс. рычаг на дверь H150 4b | 1 | ST | 17077,18 | 20151.0724 | STJ P | Заказ | 5 недель |  |  | 12.05.2015 |  |  |  | Шкафная продукция | Аксессуары для шкафов | Z | Z | 4011617217411 | 7.999 | KG | 0.031 | M3
PC3BBS154 |  | Ячейка втычн. 3p T2 фикс. повор. рук. на дверь H150 4b | 1 | ST | 17056,97 | 20127.2246 | STJ P | Заказ | 5 недель |  |  | 12.05.2015 |  |  |  | Шкафная продукция | Аксессуары для шкафов | Z | Z | 4011617217428 | 6.818 | KG | 0.026 | M3
PC3BFS152 |  | Ячейка втычн. 3p T1-Т2 фикс. рычаг за дверью H150 2b, без дв. | 1 | ST | 14795,77 | 17459.0086 | STJ P | Заказ | 5 недель |  |  | 12.05.2015 |  |  |  | Шкафная продукция | Аксессуары для шкафов | Z | Z | 4011617217015 | 6.126 | KG | 0.031 | M3
PC3BGS154 |  | Ячейка втычн. 3p T2 фикс. мот.прив. на дверь H150 4b | 1 | ST | 17056,97 | 20127.2246 | STJ P | Заказ | 5 недель |  |  | 12.05.2015 |  |  |  | Шкафная продукция | Аксессуары для шкафов | Z | Z | 4011617217435 | 6.883 | KG | 0.026 | M3
PC3CAS204 |  | Ячейка втычн. 3p T3 фикс. рычаг на дверь H200 4b | 1 | ST | 18986,92 | 22404.5656 | STJ P | Заказ | 5 недель |  |  | 12.05.2015 |  |  |  | Шкафная продукция | Аксессуары для шкафов | Z | Z | 4011617217459 | 9.924 | KG | 0.054 | M3
PC3CBS204 |  | Ячейка втычн. 3p T3 фикс. повор. рук. на дверь H200 4b | 1 | ST | 18752,09 | 22127.4662 | STJ P | Заказ | 5 недель |  |  | 12.05.2015 |  |  |  | Шкафная продукция | Аксессуары для шкафов | Z | Z | 4011617217466 | 8.162 | KG | 0.026 | M3
PC3CFS202 |  | Ячейка втычн. 3p T3 фикс. рычаг за дверью H200 2b, без дв. | 1 | ST | 16374,25 | 19321.615 | STJ P | Заказ | 5 недель |  |  | 12.05.2015 |  |  |  | Шкафная продукция | Аксессуары для шкафов | Z | Z | 4011617217022 | 6.538 | KG | 0.031 | M3
PC3CGS204 |  | Ячейка втычн. 3p T3 фикс. мот.прив. на дверь H200 4b | 1 | ST | 18792,52 | 22175.1736 | STJ P | Заказ | 5 недель |  |  | 12.05.2015 |  |  |  | Шкафная продукция | Аксессуары для шкафов | Z | Z | 4011617217473 | 8.591 | KG | 0.036 | M3
PC3DAS204 |  | Ячейка втычн. 3p T4 фикс. рычаг на дверь H200 4b | 1 | ST | 18792,52 | 22175.1736 | STJ P | Заказ | 5 недель |  |  | 12.05.2015 |  |  |  | Шкафная продукция | Аксессуары для шкафов | Z | Z | 4011617217497 | 9.318 | KG | 0.036 | M3
PC3DBS204 |  | Ячейка втычн. 3p T4 фикс. повор. рук. на дверь H200 4b | 1 | ST | 18762,97 | 22140.3046 | STJ P | Заказ | 5 недель |  |  | 12.05.2015 |  |  |  | Шкафная продукция | Аксессуары для шкафов | Z | Z | 4011617217503 | 8.670 | KG | 0.028 | M3
PC3DDS204 |  | Ячейка втычн. 3p T4 втыч. рычаг на дверь H200 4b | 1 | ST | 18792,52 | 22175.1736 | STJ P | Заказ | 5 недель |  |  | 12.05.2015 |  |  |  | Шкафная продукция | Аксессуары для шкафов | Z | Z | 4011617217510 | 8.996 | KG | 0.036 | M3
PC3DES304 |  | Ячейка втычн. 3p T4 выкат. рычаг на дверь H200 4b | 1 | ST | 21767,54 | 25685.6972 | STJ P | Заказ | 5 недель |  |  | 12.05.2015 |  |  |  | Шкафная продукция | Аксессуары для шкафов | Z | Z | 4011617217527 | 11.619 | KG | 0.043 | M3
PC3DFS202 |  | Ячейка втычн. 3p T4 фикс. рычаг за дверью H200 2b, без дв. | 1 | ST | 16374,25 | 19321.615 | STJ P | Заказ | 5 недель |  |  | 12.05.2015 |  |  |  | Шкафная продукция | Аксессуары для шкафов | Z | Z | 4011617217039 | 6.455 | KG | 0.015 | M3
PC3EAS304 |  | Ячейка втычн. 3p T5 фикс. рычаг на дверь H300 4b | 1 | ST | 21933,94 | 25882.0492 | STJ P | Заказ | 5 недель |  |  | 12.05.2015 |  |  |  | Шкафная продукция | Аксессуары для шкафов | Z | Z | 4011617217534 | 13.020 | KG | 0.086 | M3
PC3EBS304 |  | Ячейка втычн. 3p T5 фикс. повор. рук. на дверь H300 4b | 1 | ST | 21767,54 | 25685.6972 | STJ P | Заказ | 5 недель |  |  | 12.05.2015 |  |  |  | Шкафная продукция | Аксессуары для шкафов | Z | Z | 4011617217541 | 11.744 | KG | 0.043 | M3
PC3EDS304 |  | Ячейка втычн. 3p T5 втыч. рычаг на дверь H300 4b | 1 | ST | 21767,54 | 25685.6972 | STJ P | Заказ | 5 недель |  |  | 12.05.2015 |  |  |  | Шкафная продукция | Аксессуары для шкафов | Z | Z | 4011617217558 | 11.901 | KG | 0.043 | M3
PC3EES304 |  | Ячейка втычн. 3p T5 выкат. рычаг на дверь H300 4b | 1 | ST | 21767,54 | 25685.6972 | STJ P | Заказ | 5 недель |  |  | 12.05.2015 |  |  |  | Шкафная продукция | Аксессуары для шкафов | Z | Z | 4011617217565 | 11.605 | KG | 0.043 | M3
PC3EFS302 |  | Ячейка втычн. 3p T5 фикс. рычаг за дверью H300 2b, без дв. | 1 | ST | 19199,97 | 22655.9646 | STJ P | Заказ | 5 недель |  |  | 12.05.2015 |  |  |  | Шкафная продукция | Аксессуары для шкафов | Z | Z | 4011617217046 | 8.917 | KG | 0.026 | M3
PCKFBG304 |  | Ячейка Т4-Т5 выкат. рычаг за дверью H300 4b | 1 | ST | 5408,84 | 6382.4312 | STJ P | Заказ | 5 недель |  |  | 12.05.2015 |  |  |  | Шкафная продукция | Аксессуары для шкафов | Z | Z | 4011617215417 | 7.477 | KG | 0.086 | M3
PCKFCG304 |  | Ячейка Т5 630А выкат. рычаг за дверью H300 4b | 1 | ST | 5408,84 | 6382.4312 | STJ P | Заказ | 5 недель |  |  | 12.05.2015 |  |  |  | Шкафная продукция | Аксессуары для шкафов | Z | Z | 4011617215424 | 7.417 | KG | 0.086 | M3
PCKFGA154 |  | Ячейка Т1-T2 фикс. повор. рук. на дверь H150 4b | 1 | ST | 4727,68 | 5578.6624 | STJ P | Заказ | 5 недель |  |  | 12.05.2015 |  |  |  | Шкафная продукция | Аксессуары для шкафов | Z | Z | 4011617215233 | 5.377 | KG | 0.051 | M3
PCKFGB204 |  | Ячейка Т3 фикс. повор. рук. на дверь H200 4b | 1 | ST | 5074,48 | 5987.8864 | STJ P | Заказ | 5 недель |  |  | 12.05.2015 |  |  |  | Шкафная продукция | Аксессуары для шкафов | Z | Z | 4011617215240 | 6.535 | KG | 0.086 | M3
PCKFGC204 |  | Ячейка Т4 фикс. повор. рук. на дверь H200 4b | 1 | ST | 5074,48 | 5987.8864 | STJ P | Заказ | 5 недель |  |  | 12.05.2015 |  |  |  | Шкафная продукция | Аксессуары для шкафов | Z | Z | 4011617215257 | 6.535 | KG | 0.086 | M3
PCKFGD304 |  | Ячейка Т5 фикс. повор. рук. на дверь H300 4b | 1 | ST | 5509,92 | 6501.7056 | STJ P | Заказ | 5 недель |  |  | 12.05.2015 |  |  |  | Шкафная продукция | Аксессуары для шкафов | Z | Z | 4011617215264 | 7.213 | KG | 0.086 | M3
PCKFGG154 |  | Ячейка Т1-Т2 фикс. рычаг за дверью H150 4b | 1 | ST | 4632,81 | 5466.7158 | STJ P | Заказ | 5 недель |  |  | 12.05.2015 |  |  |  | Шкафная продукция | Аксессуары для шкафов | Z | Z | 4011617215059 | 5.535 | KG | 0.025 | M3
PCKFGG204 |  | Ячейка Т3-Т4 фикс. рычаг за дверью H200 4b | 1 | ST | 4979,61 | 5875.9398 | STJ P | Заказ | 5 недель |  |  | 12.05.2015 |  |  |  | Шкафная продукция | Аксессуары для шкафов | Z | Z | 4011617215066 | 5.905 | KG | 0.046 | M3
PCKFGG304 |  | Ячейка Т5 фикс. рычаг за дверью H300 4b | 1 | ST | 5416,61 | 6391.5998 | STJ P | Заказ | 5 недель |  |  | 12.05.2015 |  |  |  | Шкафная продукция | Аксессуары для шкафов | Z | Z | 4011617215073 | 6.847 | KG | 0.074 | M3
PCKFGG404 |  | Ячейка универс. неглуб. Н400 4b | 1 | ST | 6275,06 | 7404.5708 | STJ P | Заказ | 5 недель |  |  | 12.05.2015 |  |  |  | Шкафная продукция | Аксессуары для шкафов | Z | Z | 4011617215080 | 6.527 | KG | 0.074 | M3
PCKFGG604 |  | Ячейка универс. неглуб. Н600 4b | 1 | ST | 7466,31 | 8810.2458 | STJ P | Заказ | 5 недель |  |  | 12.05.2015 |  |  |  | Шкафная продукция | Аксессуары для шкафов | Z | Z | 4011617215097 | 8.967 | KG | 0.185 | M3
PCKFGG804 |  | Ячейка универс. неглуб. Н800 4b | 1 | ST | 9797,49 | 11561.0382 | STJ P | Заказ | 5 недель |  |  | 12.05.2015 |  |  |  | Шкафная продукция | Аксессуары для шкафов | Z | Z | 4011617215103 | 11.296 | KG | 0.185 | M3
PCKFGG904 |  | Ячейка универс. неглуб. Н900 4b | 1 | ST | 10321,58 | 12179.4644 | STJ P | Заказ | 5 недель |  |  | 12.05.2015 |  |  |  | Шкафная продукция | Аксессуары для шкафов | Z | Z | 4011617215110 | 12.124 | KG | 0.185 | M3
PCKFGM204 |  | Ячейка Т4 фикс. мот.прив. на дверь H200 4b | 1 | ST | 4981,17 | 5877.7806 | STJ P | Заказ | 5 недель |  |  | 12.05.2015 |  |  |  | Шкафная продукция | Аксессуары для шкафов | Z | Z | 4011617215479 | 6.096 | KG | 0.051 | M3
PCKFGN304 |  | Ячейка Т5 фикс. мот.прив. на дверь H300 4b | 1 | ST | 5408,84 | 6382.4312 | STJ P | Заказ | 5 недель |  |  | 12.05.2015 |  |  |  | Шкафная продукция | Аксессуары для шкафов | Z | Z | 4011617215486 | 7.148 | KG | 0.051 | M3
PCKFSG154 |  | Ячейка T2 втыч. рычаг за дверью H150 4b | 1 | ST | 4640,59 | 5475.8962 | STJ P | Заказ | 5 недель |  |  | 12.05.2015 |  |  |  | Шкафная продукция | Аксессуары для шкафов | Z | Z | 4011617215325 | 5.535 | KG | 0.051 | M3
PCKFUG204 |  | Ячейка T3-Т4 втыч. рычаг за дверью H200 4b | 1 | ST | 4981,17 | 5877.7806 | STJ P | Заказ | 5 недель |  |  | 12.05.2015 |  |  |  | Шкафная продукция | Аксессуары для шкафов | Z | Z | 4011617215349 | 6.096 | KG | 0.051 | M3
PCKFVG304 |  | Ячейка T5 400А втыч. рычаг за дверью H300 4b | 1 | ST | 5408,84 | 6382.4312 | STJ P | Заказ | 5 недель |  |  | 12.05.2015 |  |  |  | Шкафная продукция | Аксессуары для шкафов | Z | Z | 4011617215356 | 7.157 | KG | 0.051 | M3
PCKFWG304 |  | Ячейка T5 630А втыч. рычаг за дверью H300 4b | 1 | ST | 5289,09 | 6241.1262 | STJ P | Заказ | 5 недель |  |  | 12.05.2015 |  |  |  | Шкафная продукция | Аксессуары для шкафов | Z | Z | 4011617215363 | 3.543 | KG | 0.051 | M3
PCKTGG154 |  | Ячейка универс. глуб. Н150 4b | 1 | ST | 4929,85 | 5817.223 | STJ P | Заказ | 5 недель |  |  | 12.05.2015 |  |  |  | Шкафная продукция | Аксессуары для шкафов | Z | Z | 4011617215127 | 4.820 | KG | 0.086 | M3
PCKTGG204 |  | Ячейка универс. глуб. Н250 4b | 1 | ST | 5276,65 | 6226.447 | STJ P | Заказ | 5 недель |  |  | 12.05.2015 |  |  |  | Шкафная продукция | Аксессуары для шкафов | Z | Z | 4011617215134 | 5.430 | KG | 0.086 | M3
PCKTGG304 |  | Ячейка универс. глуб. Н300 4b | 1 | ST | 5604,79 | 6613.6522 | STJ P | Заказ | 5 недель |  |  | 12.05.2015 |  |  |  | Шкафная продукция | Аксессуары для шкафов | Z | Z | 4011617215141 | 6.673 | KG | 0.086 | M3
PCKTGG404 |  | Ячейка универс. глуб. Н400 4b | 1 | ST | 6466,34 | 7630.2812 | STJ P | Заказ | 5 недель |  |  | 12.05.2015 |  |  |  | Шкафная продукция | Аксессуары для шкафов | Z | Z | 4011617215158 | 8.192 | KG | 0.086 | M3
PCKTGG604 |  | Ячейка универс. глуб. Н600 4b | 1 | ST | 7610,94 | 8980.9092 | STJ P | Заказ | 5 недель |  |  | 12.05.2015 |  |  |  | Шкафная продукция | Аксессуары для шкафов | Z | Z | 4011617215165 | 11.012 | KG | 0.185 | M3
PCKTGG804 |  | Ячейка универс. глуб. Н800 4b | 1 | ST | 9942,12 | 11731.7016 | STJ P | Заказ | 5 недель |  |  | 12.05.2015 |  |  |  | Шкафная продукция | Аксессуары для шкафов | Z | Z | 4011617215172 | 13.722 | KG | 0.185 | M3
PCKTGG904 |  | Ячейка универс. глуб. Н900 4b | 1 | ST | 10466,21 | 12350.1278 | STJ P | Заказ | 5 недель |  |  | 12.05.2015 |  |  |  | Шкафная продукция | Аксессуары для шкафов | Z | Z | 4011617215189 | 14.738 | KG | 0.185 | M3
PCS154 |  | Ячейка универс. с дверью и м/п Н150 4b | 1 | ST | 5352,85 | 6316.363 | STJ P | Заказ | 5 недель |  |  | 12.05.2015 |  |  |  | Шкафная продукция | Аксессуары для шкафов | Z | Z | 4011617217121 | 5.662 | KG | 0.028 | M3
PCS204 |  | Ячейка универс. с дверью и м/п Н200 4b | 1 | ST | 5758,75 | 6795.325 | STJ P | Заказ | 5 недель |  |  | 12.05.2015 |  |  |  | Шкафная продукция | Аксессуары для шкафов | Z | Z | 4011617217138 | 6.493 | KG | 0.028 | M3
PCS304 |  | Ячейка универс. с дверью и м/п Н300 4b | 1 | ST | 6233,07 | 7355.0226 | STJ P | Заказ | 5 недель |  |  | 12.05.2015 |  |  |  | Шкафная продукция | Аксессуары для шкафов | Z | Z | 4011617217145 | 8.556 | KG | 0.051 | M3
PCS404 |  | Ячейка универс. с дверью и м/п Н400 4b | 1 | ST | 7243,92 | 8547.8256 | STJ P | Заказ | 5 недель |  |  | 12.05.2015 |  |  |  | Шкафная продукция | Аксессуары для шкафов | Z | Z | 4011617217152 | 10.368 | KG | 0.051 | M3
PCS604 |  | Ячейка универс. с дверью и м/п Н600 4b | 1 | ST | 8662,23 | 10221.4314 | STJ P | Заказ | 5 недель |  |  | 12.05.2015 |  |  |  | Шкафная продукция | Аксессуары для шкафов | Z | Z | 4011617217169 | 11.746 | KG | 0.185 | M3
PCS804 |  | Ячейка универс. с дверью и м/п Н800 4b | 1 | ST | 11410,19 | 13464.0242 | STJ P | Заказ | 5 недель |  |  | 12.05.2015 |  |  |  | Шкафная продукция | Аксессуары для шкафов | Z | Z | 4011617217176 | 14.866 | KG | 0.185 | M3
PCS904 |  | Ячейка универс. с дверью и м/п Н900 4b | 1 | ST | 12022,92 | 14187.0456 | STJ P | Заказ | 5 недель |  |  | 12.05.2015 |  |  |  | Шкафная продукция | Аксессуары для шкафов | Z | Z | 4011617217183 | 16.456 | KG | 0.185 | M3
PF1060 | TURPF 1060 | Плата монтажная для шкафов SR 1000х600мм ВхШ | 1 | ST | 4960,50 | 5853.39 | TUR | Заказ | 6 недель |  |  | 12.05.2015 |  |  |  | Шкафная продукция | Шкафы - автоматизация и управление | SR | SR | 8015646007858 | 9.450 | KG | 5.376 | CDM
PF1080 | TURPF 1080 | Плата монтажная для шкафов SR 1000х800мм ВхШ | 1 | ST | 6330,46 | 7469.9428 | TUR | Заказ | 6 недель |  |  | 12.05.2015 |  |  |  | Шкафная продукция | Шкафы - автоматизация и управление | SR | SR | 8015646007889 | 12.600 | KG | 7.296 | CDM
PF1260 | TURPF 1260 | Плата монтажная для шкафов SR 1200х600мм ВхШ | 1 | ST | 7225,78 | 8526.4204 | TUR | Заказ | 6 недель |  |  | 12.05.2015 |  |  |  | Шкафная продукция | Шкафы - автоматизация и управление | SR | SR | 8015646007933 | 11.550 | KG | 6.496 | CDM
PF1280 | TURPF 1280 | Плата монтажная для шкафов SR 1200х800мм ВхШ | 1 | ST | 7856,05 | 9270.139 | TUR | Заказ | 6 недель |  |  | 12.05.2015 |  |  |  | Шкафная продукция | Шкафы - автоматизация и управление | SR | SR | 8015646007957 | 15.225 | KG | 13.983 | CDM
PF3020 | TURPF 3020 | Плата монтажная для шкафов SR 300х200мм ВхШ | 1 | ST | 1459,33 | 1722.0094 | TUR | Заказ | 6 недель |  |  | 12.05.2015 |  |  |  | Шкафная продукция | Шкафы - автоматизация и управление | SR | SR | 8015646008268 | 0.735 | KG | 3.000 | CDM
PF3030 | TURPF 3030 | Плата монтажная для шкафов SR 300х300мм ВхШ | 1 | ST | 1465,50 | 1729.29 | TUR | Заказ | 6 недель |  |  | 12.05.2015 |  |  |  | Шкафная продукция | Шкафы - автоматизация и управление | SR | SR | 8015646008275 | 1.071 | KG | 4.500 | CDM
PF3040 | TURPF 3040 | Плата монтажная для шкафов SR 300х400мм ВхШ | 1 | ST | 1471,66 | 1736.5588 | TUR | Заказ | 6 недель |  |  | 12.05.2015 |  |  |  | Шкафная продукция | Шкафы - автоматизация и управление | SR | SR | 8015646008305 | 1.502 | KG | 6.000 | CDM
PF4030 | TURPF 4030 | Плата монтажная для шкафов SR 400х300мм ВхШ | 1 | ST | 1559,50 | 1840.21 | TUR | Заказ | 6 недель |  |  | 12.05.2015 |  |  |  | Шкафная продукция | Шкафы - автоматизация и управление | SR | SR | 8015646008398 | 1.502 | KG | 6.000 | CDM
PF4040 | TURPF 4040 | Плата монтажная для шкафов SR 400х400мм ВхШ | 1 | ST | 1567,20 | 1849.296 | TUR | Заказ | 6 недель |  |  | 12.05.2015 |  |  |  | Шкафная продукция | Шкафы - автоматизация и управление | SR | SR | 8015646008404 | 2.100 | KG | 8.000 | CDM
PF4060 | TURPF 4060 | Плата монтажная для шкафов SR 400х600мм ВхШ | 1 | ST | 1582,61 | 1867.4798 | TUR | Заказ | 6 недель |  |  | 12.05.2015 |  |  |  | Шкафная продукция | Шкафы - автоматизация и управление | SR | SR | 8015646008411 | 3.455 | KG | 12.000 | CDM
PF5030 | TURPF 5030 | Плата монтажная для шкафов SR 500х300мм ВхШ | 1 | ST | 1651,96 | 1949.3128 | TUR | Заказ | 6 недель |  |  | 12.05.2015 |  |  |  | Шкафная продукция | Шкафы - автоматизация и управление | SR | SR | 8015646008428 | 1.943 | KG | 6.000 | CDM
PF5040 | TURPF 5040 | Плата монтажная для шкафов SR 500х400мм ВхШ | 1 | ST | 1647,34 | 1943.8612 | TUR | E | 6 недель |  |  | 12.05.2015 |  |  |  | Шкафная продукция | Шкафы - автоматизация и управление | SR | SR | 8015646008435 | 2.699 | KG | 4.968 | CDM
PF5050 |  | Плата монтажная нерж.ст. 500х500мм ВхШ | 1 | ST | 2936,14 | 3464.6452 | TUR P | Заказ | 8 недель |  |  | 12.05.2015 |  |  |  | Шкафная продукция | Шкафы - автоматизация и управление | SR | SR | 8015646776129 | 3.950 | KG | 10.000 | CDM
PF6040 | TURPF 6040 | Плата монтажная для шкафов SR 600х400мм ВхШ | 1 | ST | 2232,92 | 2634.8456 | TUR | E | 6 недель |  |  | 12.05.2015 |  |  |  | Шкафная продукция | Шкафы - автоматизация и управление | SR | SR | 8015646008442 | 3.455 | KG | 18.061 | CDM
PF6060 | TURPF 6060 | Плата монтажная для шкафов SR 600х600мм ВхШ | 1 | ST | 2858,57 | 3373.1126 | TUR | Заказ | 6 недель |  |  | 12.05.2015 |  |  |  | Шкафная продукция | Шкафы - автоматизация и управление | SR | SR | 8015646008459 | 5.303 | KG | 14.400 | CDM
PF7050 | TURPF 7050 | Плата монтажная для шкафов SR 700х500мм ВхШ | 1 | ST | 3115,92 | 3676.7856 | TUR | Заказ | 6 недель |  |  | 12.05.2015 |  |  |  | Шкафная продукция | Шкафы - автоматизация и управление | SR | SR | 8015646008596 | 5.145 | KG | 14.000 | CDM
PF8060 | TURPF 8060 | Плата монтажная для шкафов SR 800х600мм ВхШ | 1 | ST | 3972,72 | 4687.8096 | TUR | Заказ | 6 недель |  |  | 12.05.2015 |  |  |  | Шкафная продукция | Шкафы - автоматизация и управление | SR | SR | 8015646008602 | 7.266 | KG | 4.256 | CDM
PF8080 | TURPF 8080 | Плата монтажная для шкафов SR 800х800мм ВхШ | 1 | ST | 4602,99 | 5431.5282 | TUR | Заказ | 6 недель |  |  | 12.05.2015 |  |  |  | Шкафная продукция | Шкафы - автоматизация и управление | SR | SR | 8015646026163 | 9.818 | KG | 5.730 | CDM
PHC103R1 |  | Шины медные MBB, 1000 A, 3P, 1 PW | 1 | ST | 18571,69 | 21914.5942 | STJ P | Заказ | 6 недель |  |  | 12.05.2015 |  |  |  | Шкафная продукция | Главные распределительные щиты | R |  | 4011617219064 | 3.740 | KG | 8.190 | CDM
PHC103R15 |  | Шины MBB 1000A 3p шир. 1,5 | 1 | ST | 21358,53 | 25203.0654 | STJ P | Заказ | 5 недель |  |  | 12.05.2015 |  |  |  | Шкафная продукция | Аксессуары для шкафов | Z | Z | 4011617202301 | 5.108 | KG | 0.008 | M3
PHC103R2 |  | Шины MBB 1000A 3p шир. 2 | 1 | ST | 22652,42 | 26729.8556 | STJ P | Заказ | 5 недель |  |  | 12.05.2015 |  |  |  | Шкафная продукция | Аксессуары для шкафов | Z | Z | 4011617202318 | 6.511 | KG | 0.010 | M3
PHC103R25 |  | Шины MBB 1000A 3p шир. 2,5 | 1 | ST | 24723,89 | 29174.1902 | STJ P | Заказ | 5 недель |  |  | 12.05.2015 |  |  |  | Шкафная продукция | Аксессуары для шкафов | Z | Z | 4011617202325 | 7.919 | KG | 0.012 | M3
PHC103R3 |  | Шины MBB 1000A 3p шир. 3 | 1 | ST | 26863,79 | 31699.2722 | STJ P | Заказ | 5 недель |  |  | 12.05.2015 |  |  |  | Шкафная продукция | Аксессуары для шкафов | Z | Z | 4011617202332 | 9.322 | KG | 0.014 | M3
PHC103R35 |  | Шины MBB 1000A 3p шир. 3,5 | 1 | ST | 29154,54 | 34402.3572 | STJ P | Заказ | 5 недель |  |  | 12.05.2015 |  |  |  | Шкафная продукция | Аксессуары для шкафов | Z | Z | 4011617202349 | 11.022 | KG | 0.025 | M3
PHC103R4 |  | Шины MBB 1000A 3p шир. 4 | 1 | ST | 32425,03 | 38261.5354 | STJ P | Заказ | 5 недель |  |  | 12.05.2015 |  |  |  | Шкафная продукция | Аксессуары для шкафов | Z | Z | 4011617202356 | 12.453 | KG | 0.028 | M3
PHC103R66 |  | Шины медные угл. cекции ,1000A,3P,D=625 | 1 | ST | 26921,33 | 31767.1694 | STJ P | Заказ | 6 недель |  |  | 12.05.2015 |  |  |  | Шкафная продукция | Главные распределительные щиты | R |  | 4011617218722 | 10.490 | KG | 28.680 | CDM
PHC123R1 |  | Шины медные MBB, 1250 A, 3P, 1 PW | 1 | ST | 21053,72 | 24843.3896 | STJ P | Заказ | 6 недель |  |  | 12.05.2015 |  |  |  | Шкафная продукция | Главные распределительные щиты | R |  | 4011617219071 | 5.310 | KG | 8.190 | CDM
PHC123R15 |  | Шины MBB 1250A 3p шир. 1,5 | 1 | ST | 24153,15 | 28500.717 | STJ P | Заказ | 5 недель |  |  | 12.05.2015 |  |  |  | Шкафная продукция | Аксессуары для шкафов | Z | Z | 4011617202424 | 7.418 | KG | 0.008 | M3
PHC123R2 |  | Шины MBB 1250A 3p шир. 2 | 1 | ST | 27230,81 | 32132.3558 | STJ P | Заказ | 5 недель |  |  | 12.05.2015 |  |  |  | Шкафная продукция | Аксессуары для шкафов | Z | Z | 4011617202431 | 9.493 | KG | 0.010 | M3
PHC123R25 |  | Шины MBB 1250A 3p шир. 2,5 | 1 | ST | 30324,02 | 35782.3436 | STJ P | Заказ | 5 недель |  |  | 12.05.2015 |  |  |  | Шкафная продукция | Аксессуары для шкафов | Z | Z | 4011617202448 | 11.567 | KG | 0.012 | M3
PHC123R3 |  | Шины MBB 1250A 3p шир. 3 | 1 | ST | 33420,33 | 39435.9894 | STJ P | Заказ | 5 недель |  |  | 12.05.2015 |  |  |  | Шкафная продукция | Аксессуары для шкафов | Z | Z | 4011617202455 | 13.642 | KG | 0.014 | M3
PHC123R35 |  | Шины MBB 1250A 3p шир. 3,5 | 1 | ST | 36762,37 | 43379.5966 | STJ P | Заказ | 5 недель |  |  | 12.05.2015 |  |  |  | Шкафная продукция | Аксессуары для шкафов | Z | Z | 4011617202462 | 16.002 | KG | 0.025 | M3
PHC123R4 |  | Шины MBB 1250A 3p шир. 4 | 1 | ST | 39846,24 | 47018.5632 | STJ P | Заказ | 5 недель |  |  | 12.05.2015 |  |  |  | Шкафная продукция | Аксессуары для шкафов | Z | Z | 4011617202479 | 18.105 | KG | 0.028 | M3
PHC123R66 |  | Шины медные угл. cекции ,1250A,3P,D=625 | 1 | ST | 39836,91 | 47007.5538 | STJ P | Заказ | 6 недель |  |  | 12.05.2015 |  |  |  | Шкафная продукция | Главные распределительные щиты | R |  | 4011617218739 | 15.030 | KG | 28.680 | CDM
PHC163R1 |  | Шины медные MBB, 1600 A, 3P, 1 PW | 1 | ST | 23227,83 | 27408.8394 | STJ P | Заказ | 6 недель |  |  | 12.05.2015 |  |  |  | Шкафная продукция | Главные распределительные щиты | R |  | 4011617219088 | 7.090 | KG | 8.190 | CDM
PHC163R15 |  | Шины MBB 1600A 3p шир. 1,5 | 1 | ST | 27089,29 | 31965.3622 | STJ P | Заказ | 5 недель |  |  | 12.05.2015 |  |  |  | Шкафная продукция | Аксессуары для шкафов | Z | Z | 4011617202547 | 9.734 | KG | 0.008 | M3
PHC163R2 |  | Шины MBB 1600A 3p шир. 2 | 1 | ST | 31002,06 | 36582.4308 | STJ P | Заказ | 5 недель |  |  | 12.05.2015 |  |  |  | Шкафная продукция | Аксессуары для шкафов | Z | Z | 4011617202554 | 12.475 | KG | 0.010 | M3
PHC163R25 |  | Шины MBB 1600A 3p шир. 2,5 | 1 | ST | 34941,28 | 41230.7104 | STJ P | Заказ | 5 недель |  |  | 12.05.2015 |  |  |  | Шкафная продукция | Аксессуары для шкафов | Z | Z | 4011617202561 | 15.215 | KG | 0.012 | M3
PHC163R3 |  | Шины MBB 1600A 3p шир. 3 | 1 | ST | 38857,16 | 45851.4488 | STJ P | Заказ | 5 недель |  |  | 12.05.2015 |  |  |  | Шкафная продукция | Аксессуары для шкафов | Z | Z | 4011617202578 | 17.956 | KG | 0.014 | M3
PHC163R35 |  | Шины MBB 1600A 3p шир. 3,5 | 1 | ST | 43051,42 | 50800.6756 | STJ P | Заказ | 5 недель |  |  | 12.05.2015 |  |  |  | Шкафная продукция | Аксессуары для шкафов | Z | Z | 4011617202585 | 20.988 | KG | 0.025 | M3
PHC163R4 |  | Шины MBB 1600A 3p шир. 4 | 1 | ST | 46970,42 | 55425.0956 | STJ P | Заказ | 5 недель |  |  | 12.05.2015 |  |  |  | Шкафная продукция | Аксессуары для шкафов | Z | Z | 4011617202592 | 23.757 | KG | 0.028 | M3
PHC163R66 |  | Шины медные угл. cекции ,1600A,3P,D=625 | 1 | ST | 46975,09 | 55430.6062 | STJ P | Заказ | 6 недель |  |  | 12.05.2015 |  |  |  | Шкафная продукция | Главные распределительные щиты | R |  | 4011617218746 | 19.850 | KG | 28.680 | CDM
PHC203R1 |  | Шины медные MBB, 2000 A, 3P, 1 PW | 1 | ST | 30675,48 | 36197.0664 | STJ P | Заказ | 6 недель |  |  | 12.05.2015 |  |  |  | Шкафная продукция | Главные распределительные щиты | R |  | 4011617219095 | 10.350 | KG | 8.190 | CDM
PHC203R15 |  | Шины MBB 2000A 3p шир. 1,5 | 1 | ST | 36470,00 | 43034.6 | STJ P | Заказ | 5 недель |  |  | 12.05.2015 |  |  |  | Шкафная продукция | Аксессуары для шкафов | Z | Z | 4011617202660 | 14.366 | KG | 0.008 | M3
PHC203R2 |  | Шины MBB 2000A 3p шир. 2 | 1 | ST | 42348,49 | 49971.2182 | STJ P | Заказ | 5 недель |  |  | 12.05.2015 |  |  |  | Шкафная продукция | Аксессуары для шкафов | Z | Z | 4011617202677 | 18.439 | KG | 0.010 | M3
PHC203R25 |  | Шины MBB 2000A 3p шир. 2,5 | 1 | ST | 48242,54 | 56926.1972 | STJ P | Заказ | 5 недель |  |  | 12.05.2015 |  |  |  | Шкафная продукция | Аксессуары для шкафов | Z | Z | 4011617202684 | 22.517 | KG | 0.012 | M3
PHC203R3 |  | Шины MBB 2000A 3p шир. 3 | 1 | ST | 54166,13 | 63916.0334 | STJ P | Заказ | 5 недель |  |  | 12.05.2015 |  |  |  | Шкафная продукция | Аксессуары для шкафов | Z | Z | 4011617202691 | 27.138 | KG | 0.029 | M3
PHC203R35 |  | Шины MBB 2000A 3p шир. 3,5 | 1 | ST | 60271,68 | 71120.5824 | STJ P | Заказ | 5 недель |  |  | 12.05.2015 |  |  |  | Шкафная продукция | Аксессуары для шкафов | Z | Z | 4011617202707 | 30.984 | KG | 0.025 | M3
PHC203R4 |  | Шины MBB 2000A 3p шир. 4 | 1 | ST | 66154,84 | 78062.7112 | STJ P | Заказ | 5 недель |  |  | 12.05.2015 |  |  |  | Шкафная продукция | Аксессуары для шкафов | Z | Z | 4011617202714 | 35.085 | KG | 0.028 | M3
PHC203R66 |  | Шины медные угл. cекции ,2000A,3P,D=625 | 1 | ST | 66280,81 | 78211.3558 | STJ P | Заказ | 6 недель |  |  | 12.05.2015 |  |  |  | Шкафная продукция | Главные распределительные щиты | R |  | 4011617218753 | 41.260 | KG | 60.330 | CDM
PHC253R1 |  | Шины медные MBB, 2500 A, 3P, 1 PW | 1 | ST | 36648,84 | 43245.6312 | STJ P | Заказ | 6 недель |  |  | 12.05.2015 |  |  |  | Шкафная продукция | Главные распределительные щиты | R |  | 4011617219101 | 12.060 | KG | 8.190 | CDM
PHC253R15 |  | Шины MBB 2500A 3p шир. 1,5 | 1 | ST | 44768,32 | 52826.6176 | STJ P | Заказ | 5 недель |  |  | 12.05.2015 |  |  |  | Шкафная продукция | Аксессуары для шкафов | Z | Z | 4011617202783 | 18.998 | KG | 0.008 | M3
PHC253R2 |  | Шины MBB 2500A 3p шир. 2 | 1 | ST | 52984,21 | 62521.3678 | STJ P | Заказ | 5 недель |  |  | 12.05.2015 |  |  |  | Шкафная продукция | Аксессуары для шкафов | Z | Z | 4011617202790 | 24.409 | KG | 0.010 | M3
PHC253R25 |  | Шины MBB 2500A 3p шир. 2,5 | 1 | ST | 61262,32 | 72289.5376 | STJ P | Заказ | 5 недель |  |  | 12.05.2015 |  |  |  | Шкафная продукция | Аксессуары для шкафов | Z | Z | 4011617202806 | 30.438 | KG | 0.029 | M3
PHC253R3 |  | Шины MBB 2500A 3p шир. 3 | 1 | ST | 69459,55 | 81962.269 | STJ P | Заказ | 5 недель |  |  | 12.05.2015 |  |  |  | Шкафная продукция | Аксессуары для шкафов | Z | Z | 4011617202813 | 35.778 | KG | 0.029 | M3
PHC253R35 |  | Шины MBB 2500A 3p шир. 3,5 | 1 | ST | 78106,23 | 92165.3514 | STJ P | Заказ | 5 недель |  |  | 12.05.2015 |  |  |  | Шкафная продукция | Аксессуары для шкафов | Z | Z | 4011617202820 | 40.956 | KG | 0.025 | M3
PHC253R4 |  | Шины MBB 2500A 3p шир. 4 | 1 | ST | 86325,24 | 101863.7832 | STJ P | Заказ | 5 недель |  |  | 12.05.2015 |  |  |  | Шкафная продукция | Аксессуары для шкафов | Z | Z | 4011617202837 | 46.395 | KG | 0.028 | M3
PHC253R66 |  | Шины медные угл. cекции ,2500A,3P,D=625 | 1 | ST | 94444,71 | 111444.7578 | STJ P | Заказ | 6 недель |  |  | 12.05.2015 |  |  |  | Шкафная продукция | Главные распределительные щиты | R |  | 4011617218760 | 53.140 | KG | 60.330 | CDM
PHC323R1 |  | Шины медные MBB, 3200 A, 3P, 1 PW | 1 | ST | 47915,96 | 56540.8328 | STJ P | Заказ | 6 недель |  |  | 12.05.2015 |  |  |  | Шкафная продукция | Главные распределительные щиты | R |  | 4011617219118 | 13.540 | KG | 8.190 | CDM
PHC323R15 |  | Шины медные MBB, 3200 A, 3P, 1,5 PW | 1 | ST | 55921,91 | 65987.8538 | STJ P | Заказ | 6 недель |  |  | 12.05.2015 |  |  |  | Шкафная продукция | Главные распределительные щиты | R |  | 4011617218906 | 18.910 | KG | 8.190 | CDM
PHC323R2 |  | Шины медные MBB, 3200 A, 3P, 2 PW | 1 | ST | 63935,63 | 75444.0434 | STJ P | Заказ | 6 недель |  |  | 12.05.2015 |  |  |  | Шкафная продукция | Главные распределительные щиты | R |  | 4011617218913 | 22.880 | KG | 10.240 | CDM
PHC323R25 |  | Шины медные MBB, 3200 A, 3P, 2,5 PW | 1 | ST | 72282,16 | 85292.9488 | STJ P | Заказ | 6 недель |  |  | 12.05.2015 |  |  |  | Шкафная продукция | Главные распределительные щиты | R |  | 4011617218920 | 34.320 | KG | 57.000 | CDM
PHC323R3 |  | Шины медные MBB, 3200 A, 3P, 3 PW | 1 | ST | 80398,53 | 94870.2654 | STJ P | Заказ | 6 недель |  |  | 12.05.2015 |  |  |  | Шкафная продукция | Главные распределительные щиты | R |  | 4011617218937 | 43.200 | KG | 85.860 | CDM
PHC323R35 |  | Шины медные MBB, 3200 A, 3P, 3,5 PW | 1 | ST | 89026,54 | 105051.3172 | STJ P | Заказ | 6 недель |  |  | 12.05.2015 |  |  |  | Шкафная продукция | Главные распределительные щиты | R |  | 4011617218944 | 47.840 | KG | 85.860 | CDM
PHC323R4 |  | Шины медные MBB, 3200 A, 3P, 4 PW | 1 | ST | 97034,05 | 114500.179 | STJ P | Заказ | 6 недель |  |  | 12.05.2015 |  |  |  | Шкафная продукция | Главные распределительные щиты | R |  | 4011617218951 | 52.880 | KG | 85.860 | CDM
PHC323R66 |  | Шины медные угл. cекции ,3200A,3P,D=625 | 1 | ST | 112580,96 | 132845.5328 | STJ P | Заказ | 6 недель |  |  | 12.05.2015 |  |  |  | Шкафная продукция | Главные распределительные щиты | R |  | 4011617218777 | 50.990 | KG | 85.860 | CDM
PHH103R2 |  | Шиножержатели МВВ 1000А 3р 2шт. | 1 | ST | 6676,29 | 7878.0222 | STJ P | Заказ | 5 недель |  |  | 12.05.2015 |  |  |  | Шкафная продукция | Аксессуары для шкафов | Z | Z | 4011617202103 | 3.037 | KG | 0.008 | M3
PHH103R3 |  | Шиножержатели МВВ 1000А 3р 3шт. | 1 | ST | 9998,11 | 11797.7698 | STJ P | Заказ | 5 недель |  |  | 12.05.2015 |  |  |  | Шкафная продукция | Аксессуары для шкафов | Z | Z | 4011617202202 | 4.399 | KG | 0.008 | M3
PHH104R2 | PHH104R2 | Шинодержатель 1000А 4-пол 2 опоры | 1 | ST | 9875,25 | 11652.795 | STJ P | Заказ | 5 недель |  |  | 12.05.2015 |  |  |  | Шкафная продукция | Шкафы - распределительные системы | Напольные | Аксессуары для шкафов напольный | 4011617202110 | 4.204 | KG | 9.750 | CDM
PHH104R3 | PHH104R3 | Шинодержатель 1000А 4-пол 3 опоры | 1 | ST | 14581,16 | 17205.7688 | STJ P | Заказ | 5 недель |  |  | 12.05.2015 |  |  |  | Шкафная продукция | Шкафы - распределительные системы | Напольные | Аксессуары для шкафов напольный | 4011617202219 | 6.152 | KG | 9.750 | CDM
PHH123R2 |  | Шиножержатели МВВ 1250А 3р 2шт. | 1 | ST | 6676,29 | 7878.0222 | STJ P | Заказ | 5 недель |  |  | 12.05.2015 |  |  |  | Шкафная продукция | Аксессуары для шкафов | Z | Z | 4011617202127 | 3.175 | KG | 0.008 | M3
PHH123R3 |  | Шиножержатели МВВ 1250А 3р 3шт. | 1 | ST | 9998,11 | 11797.7698 | STJ P | Заказ | 5 недель |  |  | 12.05.2015 |  |  |  | Шкафная продукция | Аксессуары для шкафов | Z | Z | 4011617202226 | 4.606 | KG | 0.008 | M3
PHH163R2 |  | Шиножержатели МВВ 1600А 3р 2шт. | 1 | ST | 6676,29 | 7878.0222 | STJ P | Заказ | 5 недель |  |  | 12.05.2015 |  |  |  | Шкафная продукция | Аксессуары для шкафов | Z | Z | 4011617202141 | 3.355 | KG | 0.008 | M3
PHH163R3 |  | Шиножержатели МВВ 1600А 3р 3шт. | 1 | ST | 9598,43 | 11326.1474 | STJ P | Заказ | 5 недель |  |  | 12.05.2015 |  |  |  | Шкафная продукция | Аксессуары для шкафов | Z | Z | 4011617202240 | 5.754 | KG | 0.008 | M3
PHH203R2 |  | Шиножержатели МВВ 2000А 3р 2шт. | 1 | ST | 6676,29 | 7878.0222 | STJ P | Заказ | 5 недель |  |  | 12.05.2015 |  |  |  | Шкафная продукция | Аксессуары для шкафов | Z | Z | 4011617202165 | 3.679 | KG | 0.008 | M3
PHH203R3 |  | Шиножержатели МВВ 2000А 3р 3шт. | 1 | ST | 9998,11 | 11797.7698 | STJ P | Заказ | 5 недель |  |  | 12.05.2015 |  |  |  | Шкафная продукция | Аксессуары для шкафов | Z | Z | 4011617202264 | 5.362 | KG | 0.008 | M3
PHH253R2 |  | Шиножержатели МВВ 2500А 3р 2шт. | 1 | ST | 6408,80 | 7562.384 | STJ P | Заказ | 5 недель |  |  | 12.05.2015 |  |  |  | Шкафная продукция | Аксессуары для шкафов | Z | Z | 4011617202189 | 4.033 | KG | 0.008 | M3
PHH253R3 |  | Шиножержатели МВВ 2500А 3р 3шт. | 1 | ST | 9598,43 | 11326.1474 | STJ P | Заказ | 5 недель |  |  | 12.05.2015 |  |  |  | Шкафная продукция | Аксессуары для шкафов | Z | Z | 4011617202288 | 5.934 | KG | 0.008 | M3
PHH323R2 |  | Шинодержатель МВВ 3200А, 3P, 2 шт. | 1 | ST | 6648,30 | 7844.994 | STJ P | Заказ | 6 недель |  |  | 12.05.2015 |  |  |  | Шкафная продукция | Главные распределительные щиты | R |  | 4011617218982 | 8.980 | KG | 7.800 | CDM
PHH323R3 |  | Шинодержатель МВВ 3200А, 3P, 3 шт. | 1 | ST | 10063,42 | 11874.8356 | STJ P | Заказ | 6 недель |  |  | 12.05.2015 |  |  |  | Шкафная продукция | Главные распределительные щиты | R |  | 4011617218999 | 13.360 | KG | 7.800 | CDM
PKA15 |  | Рейка фиксации кабеля шир. 1,5 | 1 | ST | 922,21 | 1088.2078 | STJ P | Заказ | 5 недель |  |  | 12.05.2015 |  |  |  | Шкафная продукция | Аксессуары для шкафов | Z | Z | 4011617212416 | 0.696 | KG | 0.001 | M3
PKA2 |  | Рейка фиксации кабеля шир. 2 | 1 | ST | 1054,40 | 1244.192 | STJ P | Заказ | 5 недель |  |  | 12.05.2015 |  |  |  | Шкафная продукция | Аксессуары для шкафов | Z | Z | 4011617212423 | 0.931 | KG | 0.001 | M3
PKA25 |  | Рейка фиксации кабеля шир. 2,5 | 1 | ST | 1185,03 | 1398.3354 | STJ P | Заказ | 5 недель |  |  | 12.05.2015 |  |  |  | Шкафная продукция | Аксессуары для шкафов | Z | Z | 4011617212430 | 0.996 | KG | 0.002 | M3
PKA3 |  | Рейка фиксации кабеля шир. 3 | 1 | ST | 1321,88 | 1559.8184 | STJ P | Заказ | 5 недель |  |  | 12.05.2015 |  |  |  | Шкафная продукция | Аксессуары для шкафов | Z | Z | 4011617212447 | 1.145 | KG | 0.002 | M3
PKA35 |  | Рейка фиксации кабеля шир. 3,5 | 1 | ST | 1452,52 | 1713.9736 | STJ P | Заказ | 5 недель |  |  | 12.05.2015 |  |  |  | Шкафная продукция | Аксессуары для шкафов | Z | Z | 4011617212454 | 1.294 | KG | 0.002 | M3
PKA4 |  | Рейка фиксации кабеля шир. 4 | 1 | ST | 1584,71 | 1869.9578 | STJ P | Заказ | 5 недель |  |  | 12.05.2015 |  |  |  | Шкафная продукция | Аксессуары для шкафов | Z | Z | 4011617212461 | 1.444 | KG | 0.003 | M3
PKB64 |  | Рейка фиксации кабеля глуб. 4 | 1 | ST | 2740,19 | 3233.4242 | STJ P | Заказ | 5 недель |  |  | 12.05.2015 |  |  |  | Шкафная продукция | Аксессуары для шкафов | Z | Z | 4011617212485 | 2.222 | KG | 0.003 | M3
PM107 | PM107 | Крышка защитная для монтажной коробоки | 100 | ST | 45,43 | 53.6074 | ABJ | Заказ | 5 недель |  |  | 12.05.2015 |  |  |  | Электроустановочные изделия | Электроустановочные изделия |  |  | 6410011525067 | 0.020 | KG | 0.218 | CDM
PM1414K |  | Комплект для мод.оборудования на 14 модулей для шкафов SR | 1 | ST | 1761,37 | 2078.4166 | TUR | C | 6 недель |  |  | 12.05.2015 |  |  |  | Шкафная продукция | Шкафы - автоматизация и управление | SR | SR | 8015646736161 | 2.520 | KG | 2.592 | CDM
PM1414X |  | К-кт для мод.оборуд.14 мод нерж. 185х400 | 1 | ST | 4628,15 | 5461.217 | TUR P | Заказ | 8 недель |  |  | 12.05.2015 |  |  |  | Шкафная продукция | Шкафы - автоматизация и управление | SR | SR | 8015646775344 | 2.400 | KG | 2.592 | CDM
PM1625K |  | Комплект для мод.оборудования на 25 модулей для шкафов SR | 1 | ST | 1856,91 | 2191.1538 | TUR | D | 6 недель |  |  | 12.05.2015 |  |  |  | Шкафная продукция | Шкафы - автоматизация и управление | SR | SR | 8015646736185 | 3.150 | KG | 5.899 | CDM
PM1625X |  | К-кт для мод.оборуд.25 мод нерж. 185х600 | 1 | ST | 5043,38 | 5951.1884 | TUR P | Заказ | 8 недель |  |  | 12.05.2015 |  |  |  | Шкафная продукция | Шкафы - автоматизация и управление | SR | SR | 8015646775368 | 3.000 | KG | 5.899 | CDM
PM1836K |  | Комплект для мод.оборудования на 36 модулей для шкафов SR | 1 | ST | 2328,46 | 2747.5828 | TUR | Заказ | 6 недель |  |  | 12.05.2015 |  |  |  | Шкафная продукция | Шкафы - автоматизация и управление | SR | SR | 8015646736208 | 3.885 | KG | 7.123 | CDM
PM1836X |  | К-кт для мод.оборуд.36 мод нерж. 185х600 | 1 | ST | 6363,70 | 7509.166 | TUR P | Заказ | 8 недель |  |  | 12.05.2015 |  |  |  | Шкафная продукция | Шкафы - автоматизация и управление | SR | SR | 8015646775382 | 3.700 | KG | 7.123 | CDM
PMA1586 |  | Монтажная рама 1,5PW H8 D6 | 1 | ST | 13613,85 | 16064.343 | STJ P | Заказ | 5 недель |  |  | 12.05.2015 |  |  |  | Шкафная продукция | Аксессуары для шкафов | Z | Z | 4011617208457 | 10.709 | KG | 0.030 | M3
PMA186 |  | Каркас монтажный TriLine,1PW,OH8,D625 | 1 | ST | 5817,84 | 6865.0512 | STJ P | Заказ | 6 недель |  |  | 12.05.2015 |  |  |  | Шкафная продукция | Главные распределительные щиты | R |  | 4011617222170 | 11.220 | KG | 29.710 | CDM
PMA2586 |  | Монтажная рама 2,5PW H8 D6 | 1 | ST | 14032,19 | 16557.9842 | STJ P | Заказ | 5 недель |  |  | 12.05.2015 |  |  |  | Шкафная продукция | Аксессуары для шкафов | Z | Z | 4011617208471 | 10.493 | KG | 0.030 | M3
PMA286 |  | Монтажная рама 2PW H8 D6 | 1 | ST | 13794,25 | 16277.215 | STJ P | Заказ | 5 недель |  |  | 12.05.2015 |  |  |  | Шкафная продукция | Аксессуары для шкафов | Z | Z | 4011617208464 | 12.055 | KG | 0.030 | M3
PMA3586 |  | Монтажная рама 3,5PW H8 D6 | 1 | ST | 14571,83 | 17194.7594 | STJ P | Заказ | 5 недель |  |  | 12.05.2015 |  |  |  | Шкафная продукция | Аксессуары для шкафов | Z | Z | 4011617208495 | 10.965 | KG | 0.045 | M3
PMA386 |  | Монтажная рама 3PW H8 D6 | 1 | ST | 14273,24 | 16842.4232 | STJ P | Заказ | 5 недель |  |  | 12.05.2015 |  |  |  | Шкафная продукция | Аксессуары для шкафов | Z | Z | 4011617208488 | 12.889 | KG | 0.030 | M3
PMA486 |  | Монтажная рама 4PW H8 D6 | 1 | ST | 14812,87 | 17479.1866 | STJ P | Заказ | 5 недель |  |  | 12.05.2015 |  |  |  | Шкафная продукция | Аксессуары для шкафов | Z | Z | 4011617208501 | 14.181 | KG | 0.045 | M3
PMB486 |  | Монтажная рама 4PW H8 D6 | 1 | ST | 21821,97 | 25749.9246 | STJ P | Заказ | 5 недель |  |  | 12.05.2015 |  |  |  | Шкафная продукция | Аксессуары для шкафов | Z | Z | 4011617208518 | 25.609 | KG | 0.067 | M3
PMCKFG15 |  | Монтажная плата неглуб. Н150 2b | 1 | ST | 0,00 | 0 | STJ P | Заказ | 4 недели | Продажи прекращены |  | 12.05.2015 | 12.12.2011 |  |  | Шкафная продукция | Аксессуары для шкафов | Z | Z | 4011617215677 | 1.607 | KG | 8.190 | CDM
PMCKFG20 |  | Монтажная плата неглуб. Н200 2b | 1 | ST | 0,00 | 0 | STJ P | Заказ | 4 недели | Продажи прекращены |  | 12.05.2015 | 12.12.2011 |  |  | Шкафная продукция | Аксессуары для шкафов | Z | Z | 4011617215684 | 2.006 | KG | 10.240 | CDM
PMCKFG30 |  | Монтажная плата неглуб. Н300 2b | 1 | ST | 0,00 | 0 | STJ P | Заказ | 4 недели | Продажи прекращены |  | 12.05.2015 | 12.12.2011 |  |  | Шкафная продукция | Аксессуары для шкафов | Z | Z | 4011617215691 | 3.213 | KG | 12.290 | CDM
PMCKFG40 |  | Монтажная плата неглуб. Н400 2b | 1 | ST | 0,00 | 0 | STJ P | Заказ | 4 недели | Продажи прекращены |  | 12.05.2015 | 12.12.2011 |  |  | Шкафная продукция | Аксессуары для шкафов | Z | Z | 4011617215707 | 4.022 | KG | 14.340 | CDM
PMCKFG60 |  | Монтажная плата неглуб. Н600 2b | 1 | ST | 0,00 | 0 | STJ P | Заказ | 4 недели | Продажи прекращены |  | 12.05.2015 | 12.12.2011 |  |  | Шкафная продукция | Аксессуары для шкафов | Z | Z | 4011617215714 | 6.426 | KG | 24.650 | CDM
PMCKFG80 |  | Монтажная плата неглуб. Н800 2b | 1 | ST | 0,00 | 0 | STJ P | Заказ | 4 недели | Продажи прекращены |  | 12.05.2015 | 12.12.2011 |  |  | Шкафная продукция | Аксессуары для шкафов | Z | Z | 4011617215721 | 8.033 | KG | 27.730 | CDM
PMCKFG90 |  | Монтажная плата неглуб. Н900 2b | 1 | ST | 0,00 | 0 | STJ P | Заказ | 4 недели | Продажи прекращены |  | 12.05.2015 | 12.12.2011 |  |  | Шкафная продукция | Аксессуары для шкафов | Z | Z | 4011617215738 | 9.240 | KG | 8.190 | CDM
PMCKTG15 |  | Монтажная плата глуб. Н150 2b | 1 | ST | 0,00 | 0 | STJ P | Заказ | 4 недели | Продажи прекращены |  | 12.05.2015 | 12.12.2011 |  |  | Шкафная продукция | Аксессуары для шкафов | Z | Z | 4011617215745 | 1.932 | KG | 10.240 | CDM
PMCKTG20 |  | Монтажная плата глуб. Н200 2b | 1 | ST | 0,00 | 0 | STJ P | Заказ | 4 недели | Продажи прекращены |  | 12.05.2015 | 12.12.2011 |  |  | Шкафная продукция | Аксессуары для шкафов | Z | Z | 4011617215752 | 2.415 | KG | 12.290 | CDM
PMCKTG30 |  | Монтажная плата глуб. Н300 2b | 1 | ST | 0,00 | 0 | STJ P | Заказ | 4 недели | Продажи прекращены |  | 12.05.2015 | 12.12.2011 |  |  | Шкафная продукция | Аксессуары для шкафов | Z | Z | 4011617215769 | 3.854 | KG | 14.340 | CDM
PMCKTG40 |  | Монтажная плата глуб. Н400 2b | 1 | ST | 0,00 | 0 | STJ P | Заказ | 4 недели | Продажи прекращены |  | 12.05.2015 | 12.12.2011 |  |  | Шкафная продукция | Аксессуары для шкафов | Z | Z | 4011617215776 | 4.820 | KG | 24.650 | CDM
PMCKTG60 |  | Монтажная плата глуб. Н600 2b | 1 | ST | 0,00 | 0 | STJ P | Заказ | 4 недели | Продажи прекращены |  | 12.05.2015 | 12.12.2011 |  |  | Шкафная продукция | Аксессуары для шкафов | Z | Z | 4011617215783 | 7.707 | KG | 27.730 | CDM
PMCKTG80 |  | Монтажная плата глуб. Н800 2b | 1 | ST | 0,00 | 0 | STJ P | Заказ | 4 недели | Продажи прекращены |  | 12.05.2015 | 12.12.2011 |  |  | Шкафная продукция | Аксессуары для шкафов | Z | Z | 4011617215790 | 9.639 | KG | 8.190 | CDM
PMCKTG90 |  | Монтажная плата глуб. Н900 2b | 1 | ST | 0,00 | 0 | STJ P | Заказ | 4 недели | Продажи прекращены |  | 12.05.2015 | 12.12.2011 |  |  | Шкафная продукция | Аксессуары для шкафов | Z | Z | 4011617215806 | 11.088 | KG | 10.240 | CDM
PMD866 |  | Каркас угловой секция, OH 8, D 625 | 1 | ST | 8313,87 | 9810.3666 | STJ P | Заказ | 6 недель |  |  | 12.05.2015 |  |  |  | Шкафная продукция | Главные распределительные щиты | R |  | 4011617222194 | 17.360 | KG | 67.200 | CDM
PME121 |  | Монт. основ. E2 фикс. шир.2 средн. | 1 | ST | 6159,98 | 7268.7764 | STJ P | Заказ | 5 недель |  |  | 12.05.2015 |  |  |  | Шкафная продукция | Аксессуары для шкафов | Z | Z | 4011617213338 | 6.623 | KG | 0.051 | M3
PME124 |  | Монт. основ. E2 фикс. шир.2 верхн. | 1 | ST | 6071,33 | 7164.1694 | STJ P | Заказ | 5 недель |  |  | 12.05.2015 |  |  |  | Шкафная продукция | Аксессуары для шкафов | Z | Z | 4011617213345 | 5.629 | KG | 0.028 | M3
PME125 |  | Монт. основ. E2 фикс. шир.2 нижн. | 1 | ST | 6159,98 | 7268.7764 | STJ P | Заказ | 5 недель |  |  | 12.05.2015 |  |  |  | Шкафная продукция | Аксессуары для шкафов | Z | Z | 4011617213352 | 6.628 | KG | 0.051 | M3
PME131 |  | Монт. основ. E3 фикс. шир.2 средн. | 1 | ST | 6684,07 | 7887.2026 | STJ P | Заказ | 5 недель |  |  | 12.05.2015 |  |  |  | Шкафная продукция | Аксессуары для шкафов | Z | Z | 4011617213390 | 8.247 | KG | 0.054 | M3
PME321 |  | Монт. основ. E2 выкат. шир.2 средн. | 1 | ST | 6159,98 | 7268.7764 | STJ P | Заказ | 5 недель |  |  | 12.05.2015 |  |  |  | Шкафная продукция | Аксессуары для шкафов | Z | Z | 4011617213369 | 8.176 | KG | 0.051 | M3
PME331 |  | Монт. основ. E3 выкат. шир.2 средн. | 1 | ST | 6808,48 | 8034.0064 | STJ P | Заказ | 5 недель |  |  | 12.05.2015 |  |  |  | Шкафная продукция | Аксессуары для шкафов | Z | Z | 4011617213420 | 10.827 | KG | 0.086 | M3
PMF2586 |  | Каркас монтажный TriLine,2,5PW,OH8,D625 | 1 | ST | 13151,97 | 15519.3246 | STJ P | Заказ | 6 недель |  |  | 12.05.2015 |  |  |  | Шкафная продукция | Главные распределительные щиты | R |  | 4011617222163 | 12.120 | KG | 29.710 | CDM
PMKFB30 |  | Монт. плата Т4-Т5 выкат. рычаг за дверью Н300 2b | 1 | ST | 0,00 | 0 | STJ P | Заказ | 4 недели | Продажи прекращены |  | 12.05.2015 | 12.12.2011 |  |  | Шкафная продукция | Аксессуары для шкафов | Z | Z | 4011617215950 | 3.854 | KG | 12.290 | CDM
PMKFC30 |  | Монт. плата Т5 630А выкат. рычаг за дверью Н300 2b | 1 | ST | 0,00 | 0 | STJ P | Заказ | 4 недели | Продажи прекращены |  | 12.05.2015 | 12.12.2011 |  |  | Шкафная продукция | Аксессуары для шкафов | Z | Z | 4011617215967 | 3.854 | KG | 14.340 | CDM
PMKFS15 |  | Монт. плата Т2 втыч. рычаг за дверью Н200 2b | 1 | ST | 0,00 | 0 | STJ P | Заказ | 4 недели | Продажи прекращены |  | 12.05.2015 | 12.12.2011 |  |  | Шкафная продукция | Аксессуары для шкафов | Z | Z | 4011617215868 | 2.415 | KG | 24.650 | CDM
PMKFU20 |  | Монт. плата Т3-Т4 втыч. рычаг за дверью Н200 2b | 1 | ST | 0,00 | 0 | STJ P | Заказ | 4 недели | Продажи прекращены |  | 12.05.2015 | 12.12.2011 |  |  | Шкафная продукция | Аксессуары для шкафов | Z | Z | 4011617215882 | 2.415 | KG | 27.730 | CDM
PMKFV30 |  | Монт. плата Т5 400А втыч. рычаг за дверью Н300 2b | 1 | ST | 0,00 | 0 | STJ P | Заказ | 4 недели | Продажи прекращены |  | 12.05.2015 | 12.12.2011 |  |  | Шкафная продукция | Аксессуары для шкафов | Z | Z | 4011617215899 | 3.854 | KG | 8.190 | CDM
PMKFW30 |  | Монт. плата Т5 630А втыч. рычаг за дверью Н300 2b | 1 | ST | 0,00 | 0 | STJ P | Заказ | 4 недели | Продажи прекращены |  | 12.05.2015 | 12.12.2011 |  |  | Шкафная продукция | Аксессуары для шкафов | Z | Z | 4011617215905 | 3.854 | KG | 10.240 | CDM
PMM258 |  | Комплект монтажный для XR, 2,5PW,OH8 | 1 | ST | 12218,87 | 14418.2666 | STJ P | Заказ | 6 недель |  |  | 12.05.2015 |  |  |  | Шкафная продукция | Главные распределительные щиты | R |  | 4011617224525 | 13.290 | KG | 44.680 | CDM
PMM48 |  | Монтажный компл. XR Н8 шир. 4 | 1 | ST | 10194,06 | 12028.9908 | STJ P | Заказ | 5 недель |  |  | 12.05.2015 |  |  |  | Шкафная продукция | Аксессуары для шкафов | Z | Z | 4011617214328 | 12.386 | KG | 0.016 | M3
PMR135 | PMR135 | Муфта-фиксатор для монт. коробок | 100 | ST | 26,50 | 31.27 | ABJ | Заказ | 5 недель |  |  | 12.05.2015 |  |  |  | Электроустановочные изделия | Электроустановочные изделия |  |  | 6410011527894 | 0.002 | KG | 0.017 | CDM
PMR345 | PMR345 | Перегородка для монтажной коробки AU17.2 | 100 | ST | 60,58 | 71.4844 | ABJ | Заказ | 5 недель |  |  | 12.05.2015 |  |  |  | Электроустановочные изделия | Электроустановочные изделия |  |  | 6410011523940 | 0.004 | KG | 0.055 | CDM
PMR38 | PMR38 | Муфта концевая торцевая D16/20/25 | 100 | ST | 5,68 | 6.7024 | ABJ | D | 5 недель |  |  | 12.05.2015 |  |  |  | Электроустановочные изделия | Электроустановочные изделия |  |  | 6410011310915 | 0.002 | KG | 0.055 | CDM
PMR399 | PMR399 | Кольцо подъемное 60 мм для монт.кор. | 50 | ST | 130,62 | 154.1316 | ABJ | Заказ | 5 недель |  |  | 12.05.2015 |  |  |  | Электроустановочные изделия | Электроустановочные изделия |  |  | 6410011523971 | 0.033 | KG | 0.576 | CDM
PMR410 | PMR410 | Кольцо подъемное 28 мм для монт.кор. | 50 | ST | 85,19 | 100.5242 | ABJ | D | 4 недели |  |  | 12.05.2015 |  |  |  | Электроустановочные изделия | Электроустановочные изделия |  |  | 6410011523964 | 0.019 | KG | 0.147 | CDM
PMR474 | PMR474 | Соединитель коробок c/c 71 mm | 100 | ST | 9,47 | 11.1746 | ABJ | C | 4 недели |  |  | 12.05.2015 |  |  |  | Электроустановочные изделия | Электроустановочные изделия |  |  | 6410011527740 | 0.003 | KG | 1.134 | CDM
PMR490 | PMR490 | Соединитель коробок c/c 85 mm | 50 | ST | 39,75 | 46.905 | ABJ | Заказ | 5 недель |  |  | 12.05.2015 |  |  |  | Электроустановочные изделия | Электроустановочные изделия |  |  | 6410011527887 | 0.006 | KG | 0.578 | CDM
PMR502 | PMR502 | Соединитель коробок c/c 100 mm | 50 | ST | 53,01 | 62.5518 | ABJ | Заказ | 5 недель |  |  | 12.05.2015 |  |  |  | Электроустановочные изделия | Электроустановочные изделия |  |  | 6410011527924 | 0.008 | KG | 0.882 | CDM
PMR576 | PMR576 | Защитная крышка для шины выравнивания потенциалов | 25 | ST | 160,91 | 189.8738 | ABJ | Заказ | 5 недель |  |  | 12.05.2015 |  |  |  | Электроустановочные изделия | Электроустановочные изделия |  |  | 6410019130973 | 0.056 | KG | 0.544 | CDM
PMR577 | PMR577 | Опора крепежная, 42-90 мм | 20 | ST | 20,82 | 24.5676 | ABJ | D | 4 недели |  |  | 12.05.2015 |  |  |  | Электроустановочные изделия | Электроустановочные изделия |  |  | 6410011527764 | 0.012 | KG | 0.578 | CDM
PMR577.65 | PMR577.65 | Опора крепежная, 42-65 мм | 100 | ST | 22,72 | 26.8096 | ABJ | Заказ | 5 недель |  |  | 12.05.2015 |  |  |  | Электроустановочные изделия | Электроустановочные изделия |  |  | 6418677307256 | 0.009 | KG | 0.094 | CDM
PMR94 | PMR94 | Кольцо подъемное 14 мм для монт.кор. | 50 | ST | 34,07 | 40.2026 | ABJ | C | 4 недели |  |  | 12.05.2015 |  |  |  | Электроустановочные изделия | Электроустановочные изделия |  |  | 6410011523902 | 1.550 | KG | 2.520 | CDM
PMS258 |  | Комплект монт.для каб.отсека 2,5PW, OH8 | 1 | ST | 14445,86 | 17046.1148 | STJ P | Заказ | 6 недель |  |  | 12.05.2015 |  |  |  | Шкафная продукция | Главные распределительные щиты | R |  | 4011617224532 | 16.310 | KG | 44.680 | CDM
PMS48 |  | Монтажный компл. ячеек Н8 шир. 4 | 1 | ST | 12105,35 | 14284.313 | STJ P | Заказ | 5 недель |  |  | 12.05.2015 |  |  |  | Шкафная продукция | Аксессуары для шкафов | Z | Z | 4011617214335 | 17.204 | KG | 0.016 | M3
PMT151 |  | Монт. компл. Т7/Х1 шир. 1,5 средн. | 1 | ST | 1447,85 | 1708.463 | STJ P | Заказ | 5 недель |  |  | 12.05.2015 |  |  |  | Шкафная продукция | Аксессуары для шкафов | Z | Z | 4011617209416 | 0.413 | KG | 0.001 | M3
PMT152 |  | Монт. компл. Т7/Х1 шир. 1,5 средн.+верхн/нижн | 1 | ST | 2116,57 | 2497.5526 | STJ P | Заказ | 5 недель |  |  | 12.05.2015 |  |  |  | Шкафная продукция | Аксессуары для шкафов | Z | Z | 4011617209454 | 1.027 | KG | 0.002 | M3
PMT21 |  | К-кт монтажный для T6/T7/X1 , 2PW | 1 | ST | 4751,01 | 5606.1918 | STJ P | Заказ | 6 недель |  |  | 12.05.2015 |  |  |  | Шкафная продукция | Главные распределительные щиты | R |  | 4011617222224 | 2.110 | KG | 3.090 | CDM
PMT22 |  | К-кт монтажный для T6/T7/X1 , 2PW | 1 | ST | 7150,61 | 8437.7198 | STJ P | Заказ | 6 недель |  |  | 12.05.2015 |  |  |  | Шкафная продукция | Главные распределительные щиты | R |  | 4011617222231 | 2.910 | KG | 6.900 | CDM
PMT251 |  | Монт. компл. Т7/Х1 шир. 2,5 средн. | 1 | ST | 1835,09 | 2165.4062 | STJ P | Заказ | 5 недель |  |  | 12.05.2015 |  |  |  | Шкафная продукция | Аксессуары для шкафов | Z | Z | 4011617209423 | 0.420 | KG | 0.002 | M3
PMT31 |  | Монт. компл. Т7/Х1 шир. 3 средн. | 1 | ST | 2105,68 | 2484.7024 | STJ P | Заказ | 5 недель |  |  | 12.05.2015 |  |  |  | Шкафная продукция | Аксессуары для шкафов | Z | Z | 4011617209430 | 2.819 | KG | 0.002 | M3
PMT3F11 |  | Плата монтажная ,Tmax T6, 3p, фиксир. | 1 | ST | 2878,60 | 3396.748 | STJ P | Заказ | 6 недель |  |  | 12.05.2015 |  |  |  | Шкафная продукция | Главные распределительные щиты | R |  | 4011617222293 | 6.160 | KG | 28.230 | CDM
PMT3F13 |  | Плата монтажная ,Tmax T6, 3p, фиксир. | 1 | ST | 2878,60 | 3396.748 | STJ P | Заказ | 6 недель |  |  | 12.05.2015 |  |  |  | Шкафная продукция | Главные распределительные щиты | R |  | 4011617222309 | 6.180 | KG | 28.230 | CDM
PMT3F31 |  | Плата монтажная ,Tmax T6, 3p, выкатн. | 1 | ST | 2713,75 | 3202.225 | STJ P | Заказ | 6 недель |  |  | 12.05.2015 |  |  |  | Шкафная продукция | Главные распределительные щиты | R |  | 4011617222316 | 7.580 | KG | 28.230 | CDM
PMT3F34 |  | Плата монтажная ,Tmax T6, 3p, выкатн. | 1 | ST | 2878,60 | 3396.748 | STJ P | Заказ | 6 недель |  |  | 12.05.2015 |  |  |  | Шкафная продукция | Главные распределительные щиты | R |  | 4011617222323 | 7.810 | KG | 28.230 | CDM
PMT3F35 |  | Плата монтажная ,Tmax T6, 3p, выкатн. | 1 | ST | 2878,60 | 3396.748 | STJ P | Заказ | 6 недель |  |  | 12.05.2015 |  |  |  | Шкафная продукция | Главные распределительные щиты | R |  | 4011617222330 | 7.810 | KG | 28.230 | CDM
PMT3G11 |  | Монт. плата Т7/Х1 фикс. средн. | 1 | ST | 2513,13 | 2965.4934 | STJ P | Заказ | 5 недель |  |  | 12.05.2015 |  |  |  | Шкафная продукция | Аксессуары для шкафов | Z | Z | 4011617213505 | 4.380 | KG | 0.028 | M3
PMT3G13 |  | Монт. плата Т7/Х1 фикс. верхн/нижн | 1 | ST | 2513,13 | 2965.4934 | STJ P | Заказ | 5 недель |  |  | 12.05.2015 |  |  |  | Шкафная продукция | Аксессуары для шкафов | Z | Z | 4011617213512 | 4.594 | KG | 0.028 | M3
PMT3G19 |  | Монт. плата Т7/Х1 фикс. универс. | 1 | ST | 2063,69 | 2435.1542 | STJ P | Заказ | 5 недель |  |  | 12.05.2015 |  |  |  | Шкафная продукция | Аксессуары для шкафов | Z | Z | 4011617216308 | 6.250 | KG | 0.028 | M3
PMT3G31 |  | Монт. плата Т7/Х1 выкатн. средн. | 1 | ST | 2601,78 | 3070.1004 | STJ P | Заказ | 5 недель |  |  | 12.05.2015 |  |  |  | Шкафная продукция | Аксессуары для шкафов | Z | Z | 4011617213529 | 5.686 | KG | 0.051 | M3
PMT3G34 |  | Монт. плата Т7/Х1 выкатн. верхн. | 1 | ST | 2601,78 | 3070.1004 | STJ P | Заказ | 5 недель |  |  | 12.05.2015 |  |  |  | Шкафная продукция | Аксессуары для шкафов | Z | Z | 4011617213536 | 5.470 | KG | 0.051 | M3
PMT3G35 |  | Монт. плата Т7/Х1 выкатн. нижн. | 1 | ST | 2601,78 | 3070.1004 | STJ P | Заказ | 5 недель |  |  | 12.05.2015 |  |  |  | Шкафная продукция | Аксессуары для шкафов | Z | Z | 4011617213543 | 5.471 | KG | 0.051 | M3
PMT3G39 |  | Монт. плата Т7/Х1 выкатн. универс. | 1 | ST | 2152,34 | 2539.7612 | STJ P | Заказ | 5 недель |  |  | 12.05.2015 |  |  |  | Шкафная продукция | Аксессуары для шкафов | Z | Z | 4011617216315 | 6.740 | KG | 0.051 | M3
PMT41 |  | Монт. компл. Т7/Х1 шир. 4 средн. | 1 | ST | 2528,69 | 2983.8542 | STJ P | Заказ | 5 недель |  |  | 12.05.2015 |  |  |  | Шкафная продукция | Аксессуары для шкафов | Z | Z | 4011617209447 | 3.647 | KG | 0.003 | M3
PMT4G31 | PMT4G31 | Плата для выкатного Tmax Т7/Х1 4-пол. | 1 | ST | 5757,19 | 6793.4842 | STJ P | Заказ | 5 недель |  |  | 12.05.2015 |  |  |  | Шкафная продукция | Шкафы - распределительные системы | Напольные | Аксессуары для шкафов напольный | 4011617228622 | 6.531 | KG | 39.500 | CDM
PMU258 |  | Комплект монтажный для SA, 2,5PW,OH8 | 1 | ST | 15602,89 | 18411.4102 | STJ P | Заказ | 6 недель |  |  | 12.05.2015 |  |  |  | Шкафная продукция | Главные распределительные щиты | R |  | 4011617225157 | 17.440 | KG | 44.680 | CDM
PMU48 |  | Монтажный компл. SA Н8 шир.4 | 1 | ST | 12528,35 | 14783.453 | STJ P | Заказ | 5 недель |  |  | 12.05.2015 |  |  |  | Шкафная продукция | Аксессуары для шкафов | Z | Z | 4011617214342 | 16.597 | KG | 0.016 | M3
PNC12D66 |  | N-проводник угл.секции 1000/1250 A | 1 | ST | 8103,93 | 9562.6374 | STJ P | Заказ | 6 недель |  |  | 12.05.2015 |  |  |  | Шкафная продукция | Главные распределительные щиты | R |  | 4011617219903 | 2.500 | KG | 15.400 | CDM
PNC12HD1 |  | N-проводник горизонт. 1000/1250 A, 1PW | 1 | ST | 7091,52 | 8367.9936 | STJ P | Заказ | 6 недель |  |  | 12.05.2015 |  |  |  | Шкафная продукция | Главные распределительные щиты | R |  | 4011617219347 | 2.100 | KG | 8.190 | CDM
PNC12HD15 |  | Шина N 1250A гориз. шир. 1,5 | 1 | ST | 8077,49 | 9531.4382 | STJ P | Заказ | 5 недель |  |  | 12.05.2015 |  |  |  | Шкафная продукция | Аксессуары для шкафов | Z | Z | 4011617205876 | 2.770 | KG | 0.008 | M3
PNC12HD2 |  | Шина N 1250A гориз. шир. 2 | 1 | ST | 9107,00 | 10746.26 | STJ P | Заказ | 5 недель |  |  | 12.05.2015 |  |  |  | Шкафная продукция | Аксессуары для шкафов | Z | Z | 4011617205883 | 3.508 | KG | 0.010 | M3
PNC12HD25 |  | Шина N 1250A гориз. шир. 2,5 | 1 | ST | 10138,07 | 11962.9226 | STJ P | Заказ | 5 недель |  |  | 12.05.2015 |  |  |  | Шкафная продукция | Аксессуары для шкафов | Z | Z | 4011617205890 | 4.254 | KG | 0.012 | M3
PNC12HD3 |  | Шина N 1250A гориз. шир. 3 | 1 | ST | 11175,36 | 13186.9248 | STJ P | Заказ | 5 недель |  |  | 12.05.2015 |  |  |  | Шкафная продукция | Аксессуары для шкафов | Z | Z | 4011617205906 | 4.982 | KG | 0.014 | M3
PNC12HD35 |  | Шина N 1250A гориз. шир. 3,5 | 1 | ST | 12321,51 | 14539.3818 | STJ P | Заказ | 5 недель |  |  | 12.05.2015 |  |  |  | Шкафная продукция | Аксессуары для шкафов | Z | Z | 4011617205913 | 6.051 | KG | 0.025 | M3
PNC12HD4 |  | Шина N 1250A гориз. шир. 4 | 1 | ST | 13859,56 | 16354.2808 | STJ P | Заказ | 5 недель |  |  | 12.05.2015 |  |  |  | Шкафная продукция | Аксессуары для шкафов | Z | Z | 4011617205920 | 6.734 | KG | 0.028 | M3
PNC12HK15 |  | Шина N 1250A гориз. шир. 1,5 для каб. подкл. | 1 | ST | 9254,74 | 10920.5932 | STJ P | Заказ | 5 недель |  |  | 12.05.2015 |  |  |  | Шкафная продукция | Аксессуары для шкафов | Z | Z | 4011617205579 | 2.823 | KG | 0.008 | M3
PNC12HK2 |  | Шина N 1250A гориз. шир. 2 для каб. подкл. | 1 | ST | 9946,79 | 11737.2122 | STJ P | Заказ | 5 недель |  |  | 12.05.2015 |  |  |  | Шкафная продукция | Аксессуары для шкафов | Z | Z | 4011617205586 | 3.649 | KG | 0.010 | M3
PNC12HK25 |  | Шина N 1250A гориз. шир. 2,5 для каб. подкл. | 1 | ST | 10976,30 | 12952.034 | STJ P | Заказ | 5 недель |  |  | 12.05.2015 |  |  |  | Шкафная продукция | Аксессуары для шкафов | Z | Z | 4011617205593 | 4.387 | KG | 0.012 | M3
PNC12HK3 |  | Шина N 1250A гориз. шир. 3 для каб. подкл. | 1 | ST | 12018,26 | 14181.5468 | STJ P | Заказ | 5 недель |  |  | 12.05.2015 |  |  |  | Шкафная продукция | Аксессуары для шкафов | Z | Z | 4011617205609 | 5.181 | KG | 0.014 | M3
PNC12HK35 |  | Шина N 1250A гориз. шир. 3,5 для каб. подкл. | 1 | ST | 13159,74 | 15528.4932 | STJ P | Заказ | 5 недель |  |  | 12.05.2015 |  |  |  | Шкафная продукция | Аксессуары для шкафов | Z | Z | 4011617205616 | 6.223 | KG | 0.025 | M3
PNC12HK4 |  | Шина N 1250A гориз. шир. 4 для каб. подкл. | 1 | ST | 14197,03 | 16752.4954 | STJ P | Заказ | 5 недель |  |  | 12.05.2015 |  |  |  | Шкафная продукция | Аксессуары для шкафов | Z | Z | 4011617205623 | 7.054 | KG | 0.028 | M3
PNC12VA11 |  | Шина N 1250А верт. для каб. отсека | 1 | ST | 32578,99 | 38443.2082 | STJ P | Заказ | 5 недель |  |  | 12.05.2015 |  |  |  | Шкафная продукция | Аксессуары для шкафов | Z | Z | 4011617208242 | 11.814 | KG | 0.030 | M3
PNC12VU11 |  | N-шина верт для пер.панели 1000/1250 А | 1 | ST | 13492,55 | 15921.209 | STJ P | Заказ | 6 недель |  |  | 12.05.2015 |  |  |  | Шкафная продукция | Главные распределительные щиты | R |  | 4011617221937 | 13.580 | KG | 44.680 | CDM
PNC16D66 |  | N-проводник угл.секции 1600 A | 1 | ST | 9083,67 | 10718.7306 | STJ P | Заказ | 6 недель |  |  | 12.05.2015 |  |  |  | Шкафная продукция | Главные распределительные щиты | R |  | 4011617219910 | 3.080 | KG | 15.400 | CDM
PNC16HD1 |  | N-проводник горизонт. 1600 A, 1PW | 1 | ST | 7713,58 | 9102.0244 | STJ P | Заказ | 6 недель |  |  | 12.05.2015 |  |  |  | Шкафная продукция | Главные распределительные щиты | R |  | 4011617219354 | 2.650 | KG | 8.190 | CDM
PNC16HD15 |  | Шина N 1600A гориз. шир. 1,5 | 1 | ST | 9054,13 | 10683.8734 | STJ P | Заказ | 5 недель |  |  | 12.05.2015 |  |  |  | Шкафная продукция | Аксессуары для шкафов | Z | Z | 4011617205937 | 3.542 | KG | 0.008 | M3
PNC16HD2 |  | Шина N 1600A гориз. шир. 2 | 1 | ST | 10365,12 | 12230.8416 | STJ P | Заказ | 5 недель |  |  | 12.05.2015 |  |  |  | Шкафная продукция | Аксессуары для шкафов | Z | Z | 4011617205944 | 4.510 | KG | 0.010 | M3
PNC16HD25 |  | Шина N 1600A гориз. шир. 2,5 | 1 | ST | 11680,79 | 13783.3322 | STJ P | Заказ | 5 недель |  |  | 12.05.2015 |  |  |  | Шкафная продукция | Аксессуары для шкафов | Z | Z | 4011617205951 | 5.466 | KG | 0.012 | M3
PNC16HD3 |  | Шина N 1600A гориз. шир. 3 | 1 | ST | 12991,79 | 15330.3122 | STJ P | Заказ | 5 недель |  |  | 12.05.2015 |  |  |  | Шкафная продукция | Аксессуары для шкафов | Z | Z | 4011617205968 | 6.427 | KG | 0.014 | M3
PNC16HD35 |  | Шина N 1600A гориз. шир. 3,5 | 1 | ST | 14414,75 | 17009.405 | STJ P | Заказ | 5 недель |  |  | 12.05.2015 |  |  |  | Шкафная продукция | Аксессуары для шкафов | Z | Z | 4011617205975 | 7.681 | KG | 0.025 | M3
PNC16HD4 |  | Шина N 1600A гориз. шир. 4 | 1 | ST | 15730,42 | 18561.8956 | STJ P | Заказ | 5 недель |  |  | 12.05.2015 |  |  |  | Шкафная продукция | Аксессуары для шкафов | Z | Z | 4011617205982 | 8.628 | KG | 0.028 | M3
PNC16HK15 |  | Шина N 1600A гориз. шир. 1,5 для каб. подкл. | 1 | ST | 9890,80 | 11671.144 | STJ P | Заказ | 5 недель |  |  | 12.05.2015 |  |  |  | Шкафная продукция | Аксессуары для шкафов | Z | Z | 4011617205630 | 3.596 | KG | 0.008 | M3
PNC16HK2 |  | Шина N 1600A гориз. шир. 2 для каб. подкл. | 1 | ST | 11201,80 | 13218.124 | STJ P | Заказ | 5 недель |  |  | 12.05.2015 |  |  |  | Шкафная продукция | Аксессуары для шкафов | Z | Z | 4011617205647 | 4.600 | KG | 0.010 | M3
PNC16HK25 |  | Шина N 1600A гориз. шир. 2,5 для каб. подкл. | 1 | ST | 12520,57 | 14774.2726 | STJ P | Заказ | 5 недель |  |  | 12.05.2015 |  |  |  | Шкафная продукция | Аксессуары для шкафов | Z | Z | 4011617205654 | 5.633 | KG | 0.012 | M3
PNC16HK3 |  | Шина N 1600A гориз. шир. 3 для каб. подкл. | 1 | ST | 13831,57 | 16321.2526 | STJ P | Заказ | 5 недель |  |  | 12.05.2015 |  |  |  | Шкафная продукция | Аксессуары для шкафов | Z | Z | 4011617205661 | 6.594 | KG | 0.014 | M3
PNC16HK35 |  | Шина N 1600A гориз. шир. 3,5 для каб. подкл. | 1 | ST | 15252,98 | 17998.5164 | STJ P | Заказ | 5 недель |  |  | 12.05.2015 |  |  |  | Шкафная продукция | Аксессуары для шкафов | Z | Z | 4011617205678 | 7.727 | KG | 0.025 | M3
PNC16HK4 |  | Шина N 1600A гориз. шир. 4 для каб. подкл. | 1 | ST | 16568,65 | 19551.007 | STJ P | Заказ | 5 недель |  |  | 12.05.2015 |  |  |  | Шкафная продукция | Аксессуары для шкафов | Z | Z | 4011617205685 | 8.949 | KG | 0.028 | M3
PNC16VA11 |  | Шина N 1600А верт. для каб. отсека | 1 | ST | 36754,59 | 43370.4162 | STJ P | Заказ | 5 недель |  |  | 12.05.2015 |  |  |  | Шкафная продукция | Аксессуары для шкафов | Z | Z | 4011617208266 | 15.623 | KG | 0.030 | M3
PNC16VU11 |  | N-шина верт для пер.панели 1600 А | 1 | ST | 13918,66 | 16424.0188 | STJ P | Заказ | 6 недель |  |  | 12.05.2015 |  |  |  | Шкафная продукция | Главные распределительные щиты | R |  | 4011617221944 | 18.590 | KG | 44.680 | CDM
PNC20D66 |  | N-проводник угл.секции 2000 A | 1 | ST | 12211,10 | 14409.098 | STJ P | Заказ | 6 недель |  |  | 12.05.2015 |  |  |  | Шкафная продукция | Главные распределительные щиты | R |  | 4011617219927 | 4.180 | KG | 15.400 | CDM
PNC20HD1 |  | N-проводник горизонт. 2000 A, 1PW | 1 | ST | 10271,81 | 12120.7358 | STJ P | Заказ | 6 недель |  |  | 12.05.2015 |  |  |  | Шкафная продукция | Главные распределительные щиты | R |  | 4011617219361 | 3.710 | KG | 8.190 | CDM
PNC20HD15 |  | Шина N 2000A гориз. шир. 1,5 | 1 | ST | 12179,99 | 14372.3882 | STJ P | Заказ | 5 недель |  |  | 12.05.2015 |  |  |  | Шкафная продукция | Аксессуары для шкафов | Z | Z | 4011617205999 | 5.064 | KG | 0.008 | M3
PNC20HD2 |  | Шина N 2000A гориз. шир. 2 | 1 | ST | 14142,60 | 16688.268 | STJ P | Заказ | 5 недель |  |  | 12.05.2015 |  |  |  | Шкафная продукция | Аксессуары для шкафов | Z | Z | 4011617206002 | 6.477 | KG | 0.010 | M3
PNC20HD25 |  | Шина N 2000A гориз. шир. 2,5 | 1 | ST | 16116,10 | 19016.998 | STJ P | Заказ | 5 недель |  |  | 12.05.2015 |  |  |  | Шкафная продукция | Аксессуары для шкафов | Z | Z | 4011617206019 | 7.888 | KG | 0.012 | M3
PNC20HD3 |  | Шина N 2000A гориз. шир. 3 | 1 | ST | 18074,04 | 21327.3672 | STJ P | Заказ | 5 недель |  |  | 12.05.2015 |  |  |  | Шкафная продукция | Аксессуары для шкафов | Z | Z | 4011617206026 | 9.301 | KG | 0.014 | M3
PNC20HD35 |  | Шина N 2000A гориз. шир. 3,5 | 1 | ST | 20157,95 | 23786.381 | STJ P | Заказ | 5 недель |  |  | 12.05.2015 |  |  |  | Шкафная продукция | Аксессуары для шкафов | Z | Z | 4011617206033 | 11.005 | KG | 0.025 | M3
PNC20HD4 |  | Шина N 2000A гориз. шир. 4 | 1 | ST | 22129,89 | 26113.2702 | STJ P | Заказ | 5 недель |  |  | 12.05.2015 |  |  |  | Шкафная продукция | Аксессуары для шкафов | Z | Z | 4011617206040 | 12.401 | KG | 0.028 | M3
PNC20HK15 |  | Шина N 2000A гориз. шир. 1,5 для каб. подкл. | 1 | ST | 13016,67 | 15359.6706 | STJ P | Заказ | 5 недель |  |  | 12.05.2015 |  |  |  | Шкафная продукция | Аксессуары для шкафов | Z | Z | 4011617205692 | 5.224 | KG | 0.008 | M3
PNC20HK2 |  | Шина N 2000A гориз. шир. 2 для каб. подкл. | 1 | ST | 14982,39 | 17679.2202 | STJ P | Заказ | 5 недель |  |  | 12.05.2015 |  |  |  | Шкафная продукция | Аксессуары для шкафов | Z | Z | 4011617205708 | 6.756 | KG | 0.010 | M3
PNC20HK25 |  | Шина N 2000A гориз. шир. 2,5 для каб. подкл. | 1 | ST | 16955,88 | 20007.9384 | STJ P | Заказ | 5 недель |  |  | 12.05.2015 |  |  |  | Шкафная продукция | Аксессуары для шкафов | Z | Z | 4011617205715 | 8.319 | KG | 0.012 | M3
PNC20HK3 |  | Шина N 2000A гориз. шир. 3 для каб. подкл. | 1 | ST | 18910,71 | 22314.6378 | STJ P | Заказ | 5 недель |  |  | 12.05.2015 |  |  |  | Шкафная продукция | Аксессуары для шкафов | Z | Z | 4011617205722 | 9.774 | KG | 0.014 | M3
PNC20HK35 |  | Шина N 2000A гориз. шир. 3,5 для каб. подкл. | 1 | ST | 20999,29 | 24779.1622 | STJ P | Заказ | 5 недель |  |  | 12.05.2015 |  |  |  | Шкафная продукция | Аксессуары для шкафов | Z | Z | 4011617205739 | 11.641 | KG | 0.025 | M3
PNC20HK4 |  | Шина N 2000A гориз. шир. 4 для каб. подкл. | 1 | ST | 22969,68 | 27104.2224 | STJ P | Заказ | 5 недель |  |  | 12.05.2015 |  |  |  | Шкафная продукция | Аксессуары для шкафов | Z | Z | 4011617205746 | 13.115 | KG | 0.028 | M3
PNC20VA11 |  | Шина N 2000А верт. для каб. отсека | 1 | ST | 56456,88 | 66619.1184 | STJ P | Заказ | 5 недель |  |  | 12.05.2015 |  |  |  | Шкафная продукция | Аксессуары для шкафов | Z | Z | 4011617208280 | 19.047 | KG | 0.030 | M3
PNC20VU11 |  | N-шина верт для пер.панели 2000 А | 1 | ST | 12074,24 | 14247.6032 | STJ P | Заказ | 6 недель |  |  | 12.05.2015 |  |  |  | Шкафная продукция | Главные распределительные щиты | R |  | 4011617221951 | 37.740 | KG | 91.260 | CDM
PNC25D66 |  | N-проводник угл.секции 2500 A | 1 | ST | 14977,72 | 17673.7096 | STJ P | Заказ | 6 недель |  |  | 12.05.2015 |  |  |  | Шкафная продукция | Главные распределительные щиты | R |  | 4011617219934 | 5.340 | KG | 15.400 | CDM
PNC25HD1 |  | N-проводник горизонт. 2500 A, 1PW | 1 | ST | 12133,34 | 14317.3412 | STJ P | Заказ | 6 недель |  |  | 12.05.2015 |  |  |  | Шкафная продукция | Главные распределительные щиты | R |  | 4011617219378 | 4.860 | KG | 8.190 | CDM
PNC25HD15 |  | Шина N 2500A гориз. шир. 1,5 | 1 | ST | 14948,17 | 17638.8406 | STJ P | Заказ | 5 недель |  |  | 12.05.2015 |  |  |  | Шкафная продукция | Аксессуары для шкафов | Z | Z | 4011617206057 | 6.601 | KG | 0.008 | M3
PNC25HD2 |  | Шина N 2500A гориз. шир. 2 | 1 | ST | 17691,47 | 20875.9346 | STJ P | Заказ | 5 недель |  |  | 12.05.2015 |  |  |  | Шкафная продукция | Аксессуары для шкафов | Z | Z | 4011617206064 | 8.471 | KG | 0.010 | M3
PNC25HD25 |  | Шина N 2500A гориз. шир. 2,5 | 1 | ST | 20430,10 | 24107.518 | STJ P | Заказ | 5 недель |  |  | 12.05.2015 |  |  |  | Шкафная продукция | Аксессуары для шкафов | Z | Z | 4011617206071 | 10.329 | KG | 0.012 | M3
PNC25HD3 |  | Шина N 2500A гориз. шир. 3 | 1 | ST | 23171,85 | 27342.783 | STJ P | Заказ | 5 недель |  |  | 12.05.2015 |  |  |  | Шкафная продукция | Аксессуары для шкафов | Z | Z | 4011617206088 | 12.190 | KG | 0.014 | M3
PNC25HD35 |  | Шина N 2500A гориз. шир. 3,5 | 1 | ST | 26104,87 | 30803.7466 | STJ P | Заказ | 5 недель |  |  | 12.05.2015 |  |  |  | Шкафная продукция | Аксессуары для шкафов | Z | Z | 4011617206095 | 14.341 | KG | 0.025 | M3
PNC25HD4 |  | Шина N 2500A гориз. шир. 4 | 1 | ST | 28848,17 | 34040.8406 | STJ P | Заказ | 5 недель |  |  | 12.05.2015 |  |  |  | Шкафная продукция | Аксессуары для шкафов | Z | Z | 4011617206101 | 16.180 | KG | 0.028 | M3
PNC25HK15 |  | Шина N 2500A гориз. шир. 1,5 для каб. подкл. | 1 | ST | 15789,51 | 18631.6218 | STJ P | Заказ | 5 недель |  |  | 12.05.2015 |  |  |  | Шкафная продукция | Аксессуары для шкафов | Z | Z | 4011617205753 | 6.779 | KG | 0.008 | M3
PNC25HK2 |  | Шина N 2500A гориз. шир. 2 для каб. подкл. | 1 | ST | 18531,26 | 21866.8868 | STJ P | Заказ | 5 недель |  |  | 12.05.2015 |  |  |  | Шкафная продукция | Аксессуары для шкафов | Z | Z | 4011617205760 | 8.746 | KG | 0.010 | M3
PNC25HK25 |  | Шина N 2500A гориз. шир. 2,5 для каб. подкл. | 1 | ST | 21273,00 | 25102.14 | STJ P | Заказ | 5 недель |  |  | 12.05.2015 |  |  |  | Шкафная продукция | Аксессуары для шкафов | Z | Z | 4011617205777 | 10.769 | KG | 0.012 | M3
PNC25HK3 |  | Шина N 2500A гориз. шир. 3 для каб. подкл. | 1 | ST | 24010,08 | 28331.8944 | STJ P | Заказ | 5 недель |  |  | 12.05.2015 |  |  |  | Шкафная продукция | Аксессуары для шкафов | Z | Z | 4011617205784 | 12.657 | KG | 0.014 | M3
PNC25HK35 |  | Шина N 2500A гориз. шир. 3,5 для каб. подкл. | 1 | ST | 26944,66 | 31794.6988 | STJ P | Заказ | 5 недель |  |  | 12.05.2015 |  |  |  | Шкафная продукция | Аксессуары для шкафов | Z | Z | 4011617205791 | 14.987 | KG | 0.025 | M3
PNC25HK4 |  | Шина N 2500A гориз. шир. 4 для каб. подкл. | 1 | ST | 29684,85 | 35028.123 | STJ P | Заказ | 5 недель |  |  | 12.05.2015 |  |  |  | Шкафная продукция | Аксессуары для шкафов | Z | Z | 4011617205807 | 16.915 | KG | 0.028 | M3
PNC25VU11 |  | N-шина верт для пер.панели 2500 А | 1 | ST | 12497,25 | 14746.755 | STJ P | Заказ | 6 недель |  |  | 12.05.2015 |  |  |  | Шкафная продукция | Главные распределительные щиты | R |  | 4011617221968 | 49.980 | KG | 91.260 | CDM
PNC32D66 |  | N-проводник угл.секции 3200 A | 1 | ST | 17539,07 | 20696.1026 | STJ P | Заказ | 6 недель |  |  | 12.05.2015 |  |  |  | Шкафная продукция | Главные распределительные щиты | R |  | 4011617219941 | 5.340 | KG | 15.400 | CDM
PNC32HD1 |  | N-проводник горизонт. 3200 A, 1PW | 1 | ST | 12547,01 | 14805.4718 | STJ P | Заказ | 6 недель |  |  | 12.05.2015 |  |  |  | Шкафная продукция | Главные распределительные щиты | R |  | 4011617219385 | 4.860 | KG | 8.190 | CDM
PNC32HD15 |  | N-проводник горизонт. 3200 A, 1,5PW | 1 | ST | 15422,50 | 18198.55 | STJ P | Заказ | 6 недель |  |  | 12.05.2015 |  |  |  | Шкафная продукция | Главные распределительные щиты | R |  | 4011617219392 | 6.610 | KG | 8.190 | CDM
PNC32HD2 |  | N-проводник горизонт. 3200 A, 2PW | 1 | ST | 18308,87 | 21604.4666 | STJ P | Заказ | 6 недель |  |  | 12.05.2015 |  |  |  | Шкафная продукция | Главные распределительные щиты | R |  | 4011617219408 | 8.480 | KG | 10.240 | CDM
PNC32HD25 |  | N-проводник горизонт. 3200 A, 2,5PW | 1 | ST | 21114,37 | 24914.9566 | STJ P | Заказ | 6 недель |  |  | 12.05.2015 |  |  |  | Шкафная продукция | Главные распределительные щиты | R |  | 4011617219415 | 10.340 | KG | 12.290 | CDM
PNC32HD3 |  | N-проводник горизонт. 3200 A, 3PW | 1 | ST | 23919,88 | 28225.4584 | STJ P | Заказ | 6 недель |  |  | 12.05.2015 |  |  |  | Шкафная продукция | Главные распределительные щиты | R |  | 4011617219422 | 12.200 | KG | 14.340 | CDM
PNC32HD35 |  | N-проводник горизонт. 3200 A, 3,5PW | 1 | ST | 26915,11 | 31759.8298 | STJ P | Заказ | 6 недель |  |  | 12.05.2015 |  |  |  | Шкафная продукция | Главные распределительные щиты | R |  | 4011617219439 | 14.350 | KG | 24.650 | CDM
PNC32HD4 |  | N-проводник горизонт. 3200 A, 4PW | 1 | ST | 29725,28 | 35075.8304 | STJ P | Заказ | 6 недель |  |  | 12.05.2015 |  |  |  | Шкафная продукция | Главные распределительные щиты | R |  | 4011617219446 | 16.190 | KG | 27.730 | CDM
PNC32HK15 |  | N-проводник горизонт. 3200 A, 1,5PW | 1 | ST | 16279,39 | 19209.6802 | STJ P | Заказ | 6 недель |  |  | 12.05.2015 |  |  |  | Шкафная продукция | Главные распределительные щиты | R |  | 4011617219453 | 6.790 | KG | 8.190 | CDM
PNC32HK2 |  | N-проводник горизонт. 3200 A, 2PW | 1 | ST | 19083,34 | 22518.3412 | STJ P | Заказ | 6 недель |  |  | 12.05.2015 |  |  |  | Шкафная продукция | Главные распределительные щиты | R |  | 4011617219460 | 8.750 | KG | 10.240 | CDM
PNC32HK25 |  | N-проводник горизонт. 3200 A, 2,5PW | 1 | ST | 21968,15 | 25922.417 | STJ P | Заказ | 6 недель |  |  | 12.05.2015 |  |  |  | Шкафная продукция | Главные распределительные щиты | R |  | 4011617219477 | 10.780 | KG | 12.290 | CDM
PNC32HK3 |  | N-проводник горизонт. 3200 A, 3PW | 1 | ST | 24776,77 | 29236.5886 | STJ P | Заказ | 6 недель |  |  | 12.05.2015 |  |  |  | Шкафная продукция | Главные распределительные щиты | R |  | 4011617219484 | 12.670 | KG | 14.340 | CDM
PNC32HK35 |  | N-проводник горизонт. 3200 A, 3,5PW | 1 | ST | 27770,45 | 32769.131 | STJ P | Заказ | 6 недель |  |  | 12.05.2015 |  |  |  | Шкафная продукция | Главные распределительные щиты | R |  | 4011617219491 | 15.000 | KG | 24.650 | CDM
PNC32HK4 |  | N-проводник горизонт. 3200 A, 4PW | 1 | ST | 30579,06 | 36083.2908 | STJ P | Заказ | 6 недель |  |  | 12.05.2015 |  |  |  | Шкафная продукция | Главные распределительные щиты | R |  | 4011617219507 | 16.920 | KG | 27.730 | CDM
PNC32VU11 |  | N-шина верт для пер.панели 3200 А | 1 | ST | 90444,85 | 106724.923 | STJ P | Заказ | 6 недель |  |  | 12.05.2015 |  |  |  | Шкафная продукция | Главные распределительные щиты | R |  | 4011617221975 | 49.990 | KG | 140.400 | CDM
PNHH2 |  | Комплект горизонт. шинодерж. N | 1 | ST | 2161,67 | 2550.7706 | STJ P | Заказ | 5 недель |  |  | 12.05.2015 |  |  |  | Шкафная продукция | Аксессуары для шкафов | Z | Z | 4011617203018 | 0.346 | KG | 0.300 | CDM
PNHH2A |  | Комплект горизонт. шинодерж. N устан. | 1 | ST | 2320,29 | 2737.9422 | STJ P | Заказ | 5 недель |  |  | 12.05.2015 |  |  |  | Шкафная продукция | Аксессуары для шкафов | Z | Z | 4011617202905 | 0.931 | KG | 29.710 | CDM
PNHV2I |  | К-кт шинодержателя N, верт., 2 шт. | 1 | ST | 1688,90 | 1992.902 | STJ P | Заказ | 6 недель |  |  | 12.05.2015 |  |  |  | Шкафная продукция | Главные распределительные щиты | R |  | 4011617230298 | 0.950 | KG | 1.630 | CDM
PNHV4 |  | Комплект верт. шинодерж. N | 1 | ST | 1681,13 | 1983.7334 | STJ P | Заказ | 5 недель |  |  | 12.05.2015 |  |  |  | Шкафная продукция | Аксессуары для шкафов | Z | Z | 4011617208310 | 0.633 | KG | 0.469 | CDM
PNHV4A |  | Комплект верт. шинодерж. N устан. | 1 | ST | 2102,57 | 2481.0326 | STJ P | Заказ | 5 недель |  |  | 12.05.2015 |  |  |  | Шкафная продукция | Аксессуары для шкафов | Z | Z | 4011617208303 | 0.628 | KG | 30.190 | CDM
PP36 | PP36 | Шина заземления, 1 метр 35 мм2 | 1 | ST | 1982,02 | 2338.7836 | ABJ | E | 4 недели | Сертификация |  | 12.05.2015 | 16.03.2015 |  |  | Электроустановочные изделия | Электроустановочные изделия |  |  | 6410050260974 | 0.410 | KG | 2.600 | CDM
PPC12D66 |  | PE-проводник угл.секции 1000/1250 A | 1 | ST | 7044,86 | 8312.9348 | STJ P | Заказ | 6 недель |  |  | 12.05.2015 |  |  |  | Шкафная продукция | Главные распределительные щиты | R |  | 4011617220008 | 3.180 | KG | 28.230 | CDM
PPC12HD1 |  | PE-проводник горизонт. 1000/1250 A, 1PW | 1 | ST | 3990,53 | 4708.8254 | STJ P | Заказ | 6 недель |  |  | 12.05.2015 |  |  |  | Шкафная продукция | Главные распределительные щиты | R |  | 4011617219682 | 1.340 | KG | 8.190 | CDM
PPC12HD15 |  | Шина PE 1250A гориз. шир. 1,5 | 1 | ST | 4458,64 | 5261.1952 | STJ P | Заказ | 5 недель |  |  | 12.05.2015 |  |  |  | Шкафная продукция | Аксессуары для шкафов | Z | Z | 4011617207085 | 1.659 | KG | 0.008 | M3
PPC12HD2 |  | Шина PE 1250A гориз. шир. 2 | 1 | ST | 4978,06 | 5874.1108 | STJ P | Заказ | 5 недель |  |  | 12.05.2015 |  |  |  | Шкафная продукция | Аксессуары для шкафов | Z | Z | 4011617207092 | 2.062 | KG | 0.010 | M3
PPC12HD25 |  | Шина PE 1250A гориз. шир. 2,5 | 1 | ST | 5495,93 | 6485.1974 | STJ P | Заказ | 5 недель |  |  | 12.05.2015 |  |  |  | Шкафная продукция | Аксессуары для шкафов | Z | Z | 4011617207108 | 2.471 | KG | 0.012 | M3
PPC12HD3 |  | Шина PE 1250A гориз. шир. 3 | 1 | ST | 6015,35 | 7098.113 | STJ P | Заказ | 5 недель |  |  | 12.05.2015 |  |  |  | Шкафная продукция | Аксессуары для шкафов | Z | Z | 4011617207115 | 2.863 | KG | 0.014 | M3
PPC12HD35 |  | Шина PE 1250A гориз. шир. 3,5 | 1 | ST | 6607,86 | 7797.2748 | STJ P | Заказ | 5 недель |  |  | 12.05.2015 |  |  |  | Шкафная продукция | Аксессуары для шкафов | Z | Z | 4011617207122 | 3.596 | KG | 0.025 | M3
PPC12HD4 |  | Шина PE 1250A гориз. шир. 4 | 1 | ST | 7399,44 | 8731.3392 | STJ P | Заказ | 5 недель |  |  | 12.05.2015 |  |  |  | Шкафная продукция | Аксессуары для шкафов | Z | Z | 4011617207146 | 3.943 | KG | 0.028 | M3
PPC12HK15 |  | Шина PE 1250A гориз. шир. 1,5 для каб. подкл. | 1 | ST | 5057,37 | 5967.6966 | STJ P | Заказ | 5 недель |  |  | 12.05.2015 |  |  |  | Шкафная продукция | Аксессуары для шкафов | Z | Z | 4011617206781 | 1.771 | KG | 0.008 | M3
PPC12HK2 |  | Шина PE 1250A гориз. шир. 2 для каб. подкл. | 1 | ST | 5393,29 | 6364.0822 | STJ P | Заказ | 5 недель |  |  | 12.05.2015 |  |  |  | Шкафная продукция | Аксессуары для шкафов | Z | Z | 4011617206798 | 2.254 | KG | 0.010 | M3
PPC12HK25 |  | Шина PE 1250A гориз. шир. 2,5 для каб. подкл. | 1 | ST | 5914,26 | 6978.8268 | STJ P | Заказ | 5 недель |  |  | 12.05.2015 |  |  |  | Шкафная продукция | Аксессуары для шкафов | Z | Z | 4011617206804 | 2.737 | KG | 0.012 | M3
PPC12HK3 |  | Шина PE 1250A гориз. шир. 3 для каб. подкл. | 1 | ST | 6441,46 | 7600.9228 | STJ P | Заказ | 5 недель |  |  | 12.05.2015 |  |  |  | Шкафная продукция | Аксессуары для шкафов | Z | Z | 4011617206811 | 3.189 | KG | 0.014 | M3
PPC12HK35 |  | Шина PE 1250A гориз. шир. 3,5 для каб. подкл. | 1 | ST | 7030,87 | 8296.4266 | STJ P | Заказ | 5 недель |  |  | 12.05.2015 |  |  |  | Шкафная продукция | Аксессуары для шкафов | Z | Z | 4011617206828 | 3.965 | KG | 0.025 | M3
PPC12HK4 |  | Шина PE 1250A гориз. шир. 4 для каб. подкл. | 1 | ST | 7554,95 | 8914.841 | STJ P | Заказ | 5 недель |  |  | 12.05.2015 |  |  |  | Шкафная продукция | Аксессуары для шкафов | Z | Z | 4011617206835 | 4.448 | KG | 0.028 | M3
PPC12VA11 |  | Шина PE 1250А верт. для каб. отсека | 1 | ST | 17044,53 | 20112.5454 | STJ P | Заказ | 5 недель |  |  | 12.05.2015 |  |  |  | Шкафная продукция | Аксессуары для шкафов | Z | Z | 4011617208099 | 6.193 | KG | 0.030 | M3
PPC12VU11 |  | PE-шина верт для пер.панели 1000/1250 A | 1 | ST | 9895,47 | 11676.6546 | STJ P | Заказ | 6 недель |  |  | 12.05.2015 |  |  |  | Шкафная продукция | Главные распределительные щиты | R |  | 4011617222033 | 6.770 | KG | 44.680 | CDM
PPC16D66 |  | PE-проводник угл.секции 1600 A | 1 | ST | 8091,48 | 9547.9464 | STJ P | Заказ | 6 недель |  |  | 12.05.2015 |  |  |  | Шкафная продукция | Главные распределительные щиты | R |  | 4011617220015 | 3.800 | KG | 28.230 | CDM
PPC16HD1 |  | PE-проводник горизонт. 1600 A, 1PW | 1 | ST | 4261,13 | 5028.1334 | STJ P | Заказ | 6 недель |  |  | 12.05.2015 |  |  |  | Шкафная продукция | Главные распределительные щиты | R |  | 4011617219699 | 1.620 | KG | 8.190 | CDM
PPC16HD15 |  | Шина PE 1600A гориз. шир. 1,5 | 1 | ST | 4945,40 | 5835.572 | STJ P | Заказ | 5 недель |  |  | 12.05.2015 |  |  |  | Шкафная продукция | Аксессуары для шкафов | Z | Z | 4011617207153 | 2.043 | KG | 0.008 | M3
PPC16HD2 |  | Шина PE 1600A гориз. шир. 2 | 1 | ST | 5601,68 | 6609.9824 | STJ P | Заказ | 5 недель |  |  | 12.05.2015 |  |  |  | Шкафная продукция | Аксессуары для шкафов | Z | Z | 4011617207160 | 2.563 | KG | 0.010 | M3
PPC16HD25 |  | Шина PE 1600A гориз. шир. 2,5 | 1 | ST | 6265,73 | 7393.5614 | STJ P | Заказ | 5 недель |  |  | 12.05.2015 |  |  |  | Шкафная продукция | Аксессуары для шкафов | Z | Z | 4011617207177 | 3.071 | KG | 0.012 | M3
PPC16HD3 |  | Шина PE 1600A гориз. шир. 3 | 1 | ST | 6926,67 | 8173.4706 | STJ P | Заказ | 5 недель |  |  | 12.05.2015 |  |  |  | Шкафная продукция | Аксессуары для шкафов | Z | Z | 4011617207184 | 3.584 | KG | 0.014 | M3
PPC16HD35 |  | Шина PE 1600A гориз. шир. 3,5 | 1 | ST | 7652,93 | 9030.4574 | STJ P | Заказ | 5 недель |  |  | 12.05.2015 |  |  |  | Шкафная продукция | Аксессуары для шкафов | Z | Z | 4011617207191 | 4.390 | KG | 0.025 | M3
PPC16HD4 |  | Шина PE 1600A гориз. шир. 4 | 1 | ST | 8323,20 | 9821.376 | STJ P | Заказ | 5 недель |  |  | 12.05.2015 |  |  |  | Шкафная продукция | Аксессуары для шкафов | Z | Z | 4011617207207 | 4.889 | KG | 0.028 | M3
PPC16HK15 |  | Шина PE 1600A гориз. шир. 1,5 для каб. подкл. | 1 | ST | 5362,18 | 6327.3724 | STJ P | Заказ | 5 недель |  |  | 12.05.2015 |  |  |  | Шкафная продукция | Аксессуары для шкафов | Z | Z | 4011617206842 | 2.157 | KG | 0.008 | M3
PPC16HK2 |  | Шина PE 1600A гориз. шир. 2 для каб. подкл. | 1 | ST | 6026,24 | 7110.9632 | STJ P | Заказ | 5 недель |  |  | 12.05.2015 |  |  |  | Шкафная продукция | Аксессуары для шкафов | Z | Z | 4011617206859 | 2.751 | KG | 0.010 | M3
PPC16HK25 |  | Шина PE 1600A гориз. шир. 2,5 для каб. подкл. | 1 | ST | 6687,18 | 7890.8724 | STJ P | Заказ | 5 недель |  |  | 12.05.2015 |  |  |  | Шкафная продукция | Аксессуары для шкафов | Z | Z | 4011617206866 | 3.345 | KG | 0.012 | M3
PPC16HK3 |  | Шина PE 1600A гориз. шир. 3 для каб. подкл. | 1 | ST | 7343,45 | 8665.271 | STJ P | Заказ | 5 недель |  |  | 12.05.2015 |  |  |  | Шкафная продукция | Аксессуары для шкафов | Z | Z | 4011617206873 | 3.948 | KG | 0.014 | M3
PPC16HK35 |  | Шина PE 1600A гориз. шир. 3,5 для каб. подкл. | 1 | ST | 8077,49 | 9531.4382 | STJ P | Заказ | 5 недель |  |  | 12.05.2015 |  |  |  | Шкафная продукция | Аксессуары для шкафов | Z | Z | 4011617206880 | 4.839 | KG | 0.025 | M3
PPC16HK4 |  | Шина PE 1600A гориз. шир. 4 для каб. подкл. | 1 | ST | 8733,76 | 10305.8368 | STJ P | Заказ | 5 недель |  |  | 12.05.2015 |  |  |  | Шкафная продукция | Аксессуары для шкафов | Z | Z | 4011617206897 | 5.440 | KG | 0.028 | M3
PPC16VA11 |  | Шина PE 1600А верт. для каб. отсека | 1 | ST | 18725,65 | 22096.267 | STJ P | Заказ | 5 недель |  |  | 12.05.2015 |  |  |  | Шкафная продукция | Аксессуары для шкафов | Z | Z | 4011617208105 | 7.608 | KG | 0.030 | M3
PPC16VU11 |  | PE-шина верт для пер.панели 1600 А | 1 | ST | 9895,47 | 11676.6546 | STJ P | Заказ | 6 недель |  |  | 12.05.2015 |  |  |  | Шкафная продукция | Главные распределительные щиты | R |  | 4011617222040 | 8.380 | KG | 44.680 | CDM
PPC20D66 |  | PE-проводник угл.секции 2000 A | 1 | ST | 10965,42 | 12939.1956 | STJ P | Заказ | 6 недель |  |  | 12.05.2015 |  |  |  | Шкафная продукция | Главные распределительные щиты | R |  | 4011617220022 | 5.010 | KG | 28.230 | CDM
PPC20HD1 |  | PE-проводник горизонт. 2000 A, 1PW | 1 | ST | 5463,27 | 6446.6586 | STJ P | Заказ | 6 недель |  |  | 12.05.2015 |  |  |  | Шкафная продукция | Главные распределительные щиты | R |  | 4011617219705 | 2.160 | KG | 8.190 | CDM
PPC20HD15 |  | Шина PE 2000A гориз. шир. 1,5 | 1 | ST | 6503,67 | 7674.3306 | STJ P | Заказ | 5 недель |  |  | 12.05.2015 |  |  |  | Шкафная продукция | Аксессуары для шкафов | Z | Z | 4011617207214 | 2.818 | KG | 0.008 | M3
PPC20HD2 |  | Шина PE 2000A гориз. шир. 2 | 1 | ST | 7497,41 | 8846.9438 | STJ P | Заказ | 5 недель |  |  | 12.05.2015 |  |  |  | Шкафная продукция | Аксессуары для шкафов | Z | Z | 4011617207221 | 3.559 | KG | 0.010 | M3
PPC20HD25 |  | Шина PE 2000A гориз. шир. 2,5 | 1 | ST | 8483,38 | 10010.3884 | STJ P | Заказ | 5 недель |  |  | 12.05.2015 |  |  |  | Шкафная продукция | Аксессуары для шкафов | Z | Z | 4011617207238 | 4.298 | KG | 0.012 | M3
PPC20HD3 |  | Шина PE 2000A гориз. шир. 3 | 1 | ST | 9467,80 | 11172.004 | STJ P | Заказ | 5 недель |  |  | 12.05.2015 |  |  |  | Шкафная продукция | Аксессуары для шкафов | Z | Z | 4011617207245 | 5.039 | KG | 0.014 | M3
PPC20HD35 |  | Шина PE 2000A гориз. шир. 3,5 | 1 | ST | 10529,97 | 12425.3646 | STJ P | Заказ | 5 недель |  |  | 12.05.2015 |  |  |  | Шкафная продукция | Аксессуары для шкафов | Z | Z | 4011617207252 | 6.071 | KG | 0.025 | M3
PPC20HD4 |  | Шина PE 2000A гориз. шир. 4 | 1 | ST | 11520,61 | 13594.3198 | STJ P | Заказ | 5 недель |  |  | 12.05.2015 |  |  |  | Шкафная продукция | Аксессуары для шкафов | Z | Z | 4011617207269 | 6.795 | KG | 0.028 | M3
PPC20HK15 |  | Шина PE 2000A гориз. шир. 1,5 для каб. подкл. | 1 | ST | 6929,78 | 8177.1404 | STJ P | Заказ | 5 недель |  |  | 12.05.2015 |  |  |  | Шкафная продукция | Аксессуары для шкафов | Z | Z | 4011617206903 | 2.996 | KG | 0.008 | M3
PPC20HK2 |  | Шина PE 2000A гориз. шир. 2 для каб. подкл. | 1 | ST | 7911,09 | 9335.0862 | STJ P | Заказ | 5 недель |  |  | 12.05.2015 |  |  |  | Шкафная продукция | Аксессуары для шкафов | Z | Z | 4011617206910 | 3.866 | KG | 0.010 | M3
PPC20HK25 |  | Шина PE 2000A гориз. шир. 2,5 для каб. подкл. | 1 | ST | 8901,72 | 10504.0296 | STJ P | Заказ | 5 недель |  |  | 12.05.2015 |  |  |  | Шкафная продукция | Аксессуары для шкафов | Z | Z | 4011617206927 | 4.737 | KG | 0.012 | M3
PPC20HK3 |  | Шина PE 2000A гориз. шир. 3 для каб. подкл. | 1 | ST | 9886,14 | 11665.6452 | STJ P | Заказ | 5 недель |  |  | 12.05.2015 |  |  |  | Шкафная продукция | Аксессуары для шкафов | Z | Z | 4011617206934 | 5.609 | KG | 0.014 | M3
PPC20HK35 |  | Шина PE 2000A гориз. шир. 3,5 для каб. подкл. | 1 | ST | 10949,86 | 12920.8348 | STJ P | Заказ | 5 недель |  |  | 12.05.2015 |  |  |  | Шкафная продукция | Аксессуары для шкафов | Z | Z | 4011617206941 | 6.724 | KG | 0.025 | M3
PPC20HK4 |  | Шина PE 2000A гориз. шир. 4 для каб. подкл. | 1 | ST | 11942,05 | 14091.619 | STJ P | Заказ | 5 недель |  |  | 12.05.2015 |  |  |  | Шкафная продукция | Аксессуары для шкафов | Z | Z | 4011617206958 | 7.580 | KG | 0.028 | M3
PPC20VA11 |  | Шина PE 2000А верт. для каб. отсека | 1 | ST | 20975,96 | 24751.6328 | STJ P | Заказ | 5 недель |  |  | 12.05.2015 |  |  |  | Шкафная продукция | Аксессуары для шкафов | Z | Z | 4011617208112 | 2.902 | KG | 0.030 | M3
PPC20VU11 |  | PE-шина верт для пер.панели 2000 А | 1 | ST | 9895,47 | 11676.6546 | STJ P | Заказ | 6 недель |  |  | 12.05.2015 |  |  |  | Шкафная продукция | Главные распределительные щиты | R |  | 4011617222057 | 11.600 | KG | 44.680 | CDM
PPC25D66 |  | PE-проводник угл.секции 2500 A | 1 | ST | 13515,87 | 15948.7266 | STJ P | Заказ | 6 недель |  |  | 12.05.2015 |  |  |  | Шкафная продукция | Главные распределительные щиты | R |  | 4011617220039 | 6.280 | KG | 28.230 | CDM
PPC25HD1 |  | PE-проводник горизонт. 2500 A, 1PW | 1 | ST | 6472,57 | 7637.6326 | STJ P | Заказ | 6 недель |  |  | 12.05.2015 |  |  |  | Шкафная продукция | Главные распределительные щиты | R |  | 4011617219712 | 2.760 | KG | 8.190 | CDM
PPC25HD15 |  | Шина PE 2500A гориз. шир. 1,5 | 1 | ST | 7895,53 | 9316.7254 | STJ P | Заказ | 5 недель |  |  | 12.05.2015 |  |  |  | Шкафная продукция | Аксессуары для шкафов | Z | Z | 4011617207276 | 3.578 | KG | 0.008 | M3
PPC25HD2 |  | Шина PE 2500A гориз. шир. 2 | 1 | ST | 9268,74 | 10937.1132 | STJ P | Заказ | 5 недель |  |  | 12.05.2015 |  |  |  | Шкафная продукция | Аксессуары для шкафов | Z | Z | 4011617207283 | 4.552 | KG | 0.010 | M3
PPC25HD25 |  | Шина PE 2500A гориз. шир. 2,5 | 1 | ST | 10641,94 | 12557.4892 | STJ P | Заказ | 5 недель |  |  | 12.05.2015 |  |  |  | Шкафная продукция | Аксессуары для шкафов | Z | Z | 4011617207290 | 5.514 | KG | 0.012 | M3
PPC25HD3 |  | Шина PE 2500A гориз. шир. 3 | 1 | ST | 12018,26 | 14181.5468 | STJ P | Заказ | 5 недель |  |  | 12.05.2015 |  |  |  | Шкафная продукция | Аксессуары для шкафов | Z | Z | 4011617207306 | 6.479 | KG | 0.014 | M3
PPC25HD35 |  | Шина PE 2500A гориз. шир. 3,5 | 1 | ST | 13503,43 | 15934.0474 | STJ P | Заказ | 5 недель |  |  | 12.05.2015 |  |  |  | Шкафная продукция | Аксессуары для шкафов | Z | Z | 4011617207313 | 7.734 | KG | 0.025 | M3
PPC25HD4 |  | Шина PE 2500A гориз. шир. 4 | 1 | ST | 14884,41 | 17563.6038 | STJ P | Заказ | 5 недель |  |  | 12.05.2015 |  |  |  | Шкафная продукция | Аксессуары для шкафов | Z | Z | 4011617207337 | 8.677 | KG | 0.028 | M3
PPC25HK15 |  | Шина PE 2500A гориз. шир. 1,5 для каб. подкл. | 1 | ST | 8309,21 | 9804.8678 | STJ P | Заказ | 5 недель |  |  | 12.05.2015 |  |  |  | Шкафная продукция | Аксессуары для шкафов | Z | Z | 4011617206965 | 3.767 | KG | 0.008 | M3
PPC25HK2 |  | Шина PE 2500A гориз. шир. 2 для каб. подкл. | 1 | ST | 9680,86 | 11423.4148 | STJ P | Заказ | 5 недель |  |  | 12.05.2015 |  |  |  | Шкафная продукция | Аксессуары для шкафов | Z | Z | 4011617206972 | 4.900 | KG | 0.010 | M3
PPC25HK25 |  | Шина PE 2500A гориз. шир. 2,5 для каб. подкл. | 1 | ST | 11058,72 | 13049.2896 | STJ P | Заказ | 5 недель |  |  | 12.05.2015 |  |  |  | Шкафная продукция | Аксессуары для шкафов | Z | Z | 4011617206989 | 5.965 | KG | 0.012 | M3
PPC25HK3 |  | Шина PE 2500A гориз. шир. 3 для каб. подкл. | 1 | ST | 12433,48 | 14671.5064 | STJ P | Заказ | 5 недель |  |  | 12.05.2015 |  |  |  | Шкафная продукция | Аксессуары для шкафов | Z | Z | 4011617206996 | 7.057 | KG | 0.014 | M3
PPC25HK35 |  | Шина PE 2500A гориз. шир. 3,5 для каб. подкл. | 1 | ST | 13920,21 | 16425.8478 | STJ P | Заказ | 5 недель |  |  | 12.05.2015 |  |  |  | Шкафная продукция | Аксессуары для шкафов | Z | Z | 4011617207009 | 8.405 | KG | 0.025 | M3
PPC25HK4 |  | Шина PE 2500A гориз. шир. 4 для каб. подкл. | 1 | ST | 15296,53 | 18049.9054 | STJ P | Заказ | 5 недель |  |  | 12.05.2015 |  |  |  | Шкафная продукция | Аксессуары для шкафов | Z | Z | 4011617207016 | 9.537 | KG | 0.028 | M3
PPC25VU11 |  | PE-шина верт для пер.панели 2500 А | 1 | ST | 9895,47 | 11676.6546 | STJ P | Заказ | 6 недель |  |  | 12.05.2015 |  |  |  | Шкафная продукция | Главные распределительные щиты | R |  | 4011617222064 | 14.020 | KG | 44.680 | CDM
PPC32D66 |  | PE-проводник угл.секции 3200 A | 1 | ST | 15786,40 | 18627.952 | STJ P | Заказ | 6 недель |  |  | 12.05.2015 |  |  |  | Шкафная продукция | Главные распределительные щиты | R |  | 4011617220046 | 6.240 | KG | 28.230 | CDM
PPC32HD1 |  | PE-проводник горизонт. 3200 A, 1PW | 1 | ST | 6640,52 | 7835.8136 | STJ P | Заказ | 6 недель |  |  | 12.05.2015 |  |  |  | Шкафная продукция | Главные распределительные щиты | R |  | 4011617219729 | 2.760 | KG | 8.190 | CDM
PPC32HD15 |  | PE-проводник горизонт. 3200 A, 1,5PW | 1 | ST | 8116,37 | 9577.3166 | STJ P | Заказ | 6 недель |  |  | 12.05.2015 |  |  |  | Шкафная продукция | Главные распределительные щиты | R |  | 4011617219736 | 3.590 | KG | 8.190 | CDM
PPC32HD2 |  | PE-проводник горизонт. 3200 A, 2PW | 1 | ST | 9599,99 | 11327.9882 | STJ P | Заказ | 6 недель |  |  | 12.05.2015 |  |  |  | Шкафная продукция | Главные распределительные щиты | R |  | 4011617219743 | 4.560 | KG | 10.240 | CDM
PPC32HD25 |  | PE-проводник горизонт. 3200 A, 2,5PW | 1 | ST | 11007,40 | 12988.732 | STJ P | Заказ | 6 недель |  |  | 12.05.2015 |  |  |  | Шкафная продукция | Главные распределительные щиты | R |  | 4011617219750 | 5.520 | KG | 12.290 | CDM
PPC32HD3 |  | PE-проводник горизонт. 3200 A, 3PW | 1 | ST | 12414,82 | 14649.4876 | STJ P | Заказ | 6 недель |  |  | 12.05.2015 |  |  |  | Шкафная продукция | Главные распределительные щиты | R |  | 4011617219767 | 6.490 | KG | 14.340 | CDM
PPC32HD35 |  | PE-проводник горизонт. 3200 A, 3,5PW | 1 | ST | 13931,10 | 16438.698 | STJ P | Заказ | 6 недель |  |  | 12.05.2015 |  |  |  | Шкафная продукция | Главные распределительные щиты | R |  | 4011617219774 | 7.740 | KG | 24.650 | CDM
PPC32HD4 |  | PE-проводник горизонт. 3200 A, 4PW | 1 | ST | 15343,18 | 18104.9524 | STJ P | Заказ | 6 недель |  |  | 12.05.2015 |  |  |  | Шкафная продукция | Главные распределительные щиты | R |  | 4011617219781 | 8.690 | KG | 27.730 | CDM
PPC32HK15 |  | PE-проводник горизонт. 3200 A, 1,5PW | 1 | ST | 8582,91 | 10127.8338 | STJ P | Заказ | 6 недель |  |  | 12.05.2015 |  |  |  | Шкафная продукция | Главные распределительные щиты | R |  | 4011617219798 | 3.780 | KG | 8.190 | CDM
PPC32HK2 |  | PE-проводник горизонт. 3200 A, 2PW | 1 | ST | 9988,78 | 11786.7604 | STJ P | Заказ | 6 недель |  |  | 12.05.2015 |  |  |  | Шкафная продукция | Главные распределительные щиты | R |  | 4011617219804 | 4.910 | KG | 10.240 | CDM
PPC32HK25 |  | PE-проводник горизонт. 3200 A, 2,5PW | 1 | ST | 11396,19 | 13447.5042 | STJ P | Заказ | 6 недель |  |  | 12.05.2015 |  |  |  | Шкафная продукция | Главные распределительные щиты | R |  | 4011617219811 | 5.970 | KG | 12.290 | CDM
PPC32HK3 |  | PE-проводник горизонт. 3200 A, 3PW | 1 | ST | 12882,92 | 15201.8456 | STJ P | Заказ | 6 недель |  |  | 12.05.2015 |  |  |  | Шкафная продукция | Главные распределительные щиты | R |  | 4011617219828 | 7.070 | KG | 14.340 | CDM
PPC32HK35 |  | PE-проводник горизонт. 3200 A, 2,5PW | 1 | ST | 14319,89 | 16897.4702 | STJ P | Заказ | 6 недель |  |  | 12.05.2015 |  |  |  | Шкафная продукция | Главные распределительные щиты | R |  | 4011617219835 | 8.410 | KG | 24.650 | CDM
PPC32HK4 |  | PE-проводник горизонт. 3200 A, 4PW | 1 | ST | 15809,73 | 18655.4814 | STJ P | Заказ | 6 недель |  |  | 12.05.2015 |  |  |  | Шкафная продукция | Главные распределительные щиты | R |  | 4011617219842 | 9.550 | KG | 27.730 | CDM
PPC32VU11 |  | PE-шина верт для пер.панели 3200 А | 1 | ST | 27011,53 | 31873.6054 | STJ P | Заказ | 6 недель |  |  | 12.05.2015 |  |  |  | Шкафная продукция | Главные распределительные щиты | R |  | 4011617222071 | 14.370 | KG | 29.710 | CDM
PPHH2 |  | Комплект держателей гориз. шины PE | 1 | ST | 1219,24 | 1438.7032 | STJ P | Заказ | 5 недель |  |  | 12.05.2015 |  |  |  | Шкафная продукция | Аксессуары для шкафов | Z | Z | 4011617203100 | 0.625 | KG | 0.001 | M3
PPHH3 |  | К-кт шинодержателя PE, гориз.,3шт. | 1 | ST | 3212,96 | 3791.2928 | STJ P | Заказ | 6 недель |  |  | 12.05.2015 |  |  |  | Шкафная продукция | Главные распределительные щиты | R |  | 4011617218654 | 0.940 | KG | 0.550 | CDM
PPHV41 |  | К-кт шинодержателя PE, верт.,4шт.1PW | 1 | ST | 13072,65 | 15425.727 | STJ P | Заказ | 6 недель |  |  | 12.05.2015 |  |  |  | Шкафная продукция | Главные распределительные щиты | R |  | 4011617223108 | 2.760 | KG | 50.870 | CDM
PPHV42 |  | Комплект держателей верт. шины PE | 1 | ST | 13265,49 | 15653.2782 | STJ P | Заказ | 6 недель |  |  | 12.05.2015 |  |  |  | Шкафная продукция | Шкафы - специальное назначение | Шкафы - огнестойкие |  |  | 5.743 | KG | 39.500 | CDM
PPHV43 |  | К-кт шинодержателя PE, верт.,4шт.3PW | 1 | ST | 6368,37 | 7514.6766 | STJ P | Заказ | 6 недель |  |  | 12.05.2015 |  |  |  | Шкафная продукция | Главные распределительные щиты | R |  | 4011617223696 | 8.650 | KG | 5.150 | CDM
PPHV44 |  | Комплект держателей верт. шины PE | 1 | ST | 3929,88 | 4637.2584 | STJ P | Заказ | 5 недель |  |  | 12.05.2015 |  |  |  | Шкафная продукция | Аксессуары для шкафов | Z | Z | 4011617208136 | 4.937 | KG | 0.004 | M3
PPHV44A |  | Комплект держателей верт. шины PE устан. | 1 | ST | 4303,12 | 5077.6816 | STJ P | Заказ | 5 недель |  |  | 12.05.2015 |  |  |  | Шкафная продукция | Аксессуары для шкафов | Z | Z | 4011617208129 | 4.888 | KG | 2.890 | CDM
PRN1066K |  | Глухая дверь для шкафов SR2 1000x600мм ВхШ | 1 | ST | 7809,82 | 9215.5876 | TUR | Заказ | 6 недель |  |  | 12.05.2015 |  |  |  | Шкафная продукция | Шкафы - автоматизация и управление | SR | SR | 8015646753861 | 8.925 | KG | 9.000 | CDM
PRN1086K |  | Глухая дверь для шкафов SR2 1000x800мм ВхШ | 1 | ST | 8863,87 | 10459.3666 | TUR | Заказ | 6 недель |  |  | 12.05.2015 |  |  |  | Шкафная продукция | Шкафы - автоматизация и управление | SR | SR | 8015646753878 | 12.075 | KG | 44.000 | CDM
PRN1086X |  | Дверь глухая нерж.сталь 1000x800мм ВхШ | 1 | ST | 41180,57 | 48593.0726 | TUR P | Заказ | 8 недель |  |  | 12.05.2015 |  |  |  | Шкафная продукция | Шкафы - автоматизация и управление | SR | SR | 8015646775955 | 11.500 | KG | 44.000 | CDM
PRN1266K |  | Глухая дверь для шкафов SR2 1200x600мм ВхШ | 1 | ST | 8786,82 | 10368.4476 | TUR | Заказ | 6 недель |  |  | 12.05.2015 |  |  |  | Шкафная продукция | Шкафы - автоматизация и управление | SR | SR | 8015646753885 | 10.500 | KG | 39.600 | CDM
PRN1266X |  | Дверь глухая нерж.сталь 1200x600мм ВхШ | 1 | ST | 43942,53 | 51852.1854 | TUR P | Заказ | 8 недель |  |  | 12.05.2015 |  |  |  | Шкафная продукция | Шкафы - автоматизация и управление | SR | SR | 8015646775962 | 10.000 | KG | 39.600 | CDM
PRN1286K |  | Глухая дверь для шкафов SR2 1200x800мм ВхШ | 1 | ST | 9635,91 | 11370.3738 | TUR | Заказ | 6 недель |  |  | 12.05.2015 |  |  |  | Шкафная продукция | Шкафы - автоматизация и управление | SR | SR | 8015646753908 | 13.650 | KG | 52.800 | CDM
PRN1286X |  | Дверь глухая нерж.сталь 1200x800мм ВхШ | 1 | ST | 51642,11 | 60937.6898 | TUR P | Заказ | 8 недель |  |  | 12.05.2015 |  |  |  | Шкафная продукция | Шкафы - автоматизация и управление | SR | SR | 8015646775986 | 13.000 | KG | 52.800 | CDM
PRN3006K |  | Глухая дверь для шкафов SR2 300x300мм ВхШ | 1 | ST | 2957,19 | 3489.4842 | TUR | Заказ | 6 недель |  |  | 12.05.2015 |  |  |  | Шкафная продукция | Шкафы - автоматизация и управление | SR | SR | 8015646753939 | 1.575 | KG | 4.950 | CDM
PRN3026K |  | Глухая дверь для шкафов SR2 300x200мм ВхШ | 1 | ST | 2767,65 | 3265.827 | TUR | Заказ | 6 недель |  |  | 12.05.2015 |  |  |  | Шкафная продукция | Шкафы - автоматизация и управление | SR | SR | 8015646753922 | 1.050 | KG | 3.300 | CDM
PRN3026X |  | Дверь глухая нерж.сталь 300x200мм ВхШ | 1 | ST | 7554,95 | 8914.841 | TUR P | Заказ | 8 недель |  |  | 12.05.2015 |  |  |  | Шкафная продукция | Шкафы - автоматизация и управление | SR | SR | 8015646775801 | 1.000 | KG | 3.300 | CDM
PRN3046K |  | Глухая дверь для шкафов SR2 300x400мм ВхШ | 1 | ST | 3413,33 | 4027.7294 | TUR | Заказ | 6 недель |  |  | 12.05.2015 |  |  |  | Шкафная продукция | Шкафы - автоматизация и управление | SR | SR | 8015646753946 | 1.785 | KG | 6.600 | CDM
PRN3046X |  | Дверь глухая нерж.сталь 300x400мм ВхШ | 1 | ST | 10970,08 | 12944.6944 | TUR P | Заказ | 8 недель |  |  | 12.05.2015 |  |  |  | Шкафная продукция | Шкафы - автоматизация и управление | SR | SR | 8015646775825 | 1.700 | KG | 6.600 | CDM
PRN4036K |  | Глухая дверь для шкафов SR2 400x300мм ВхШ | 1 | ST | 3405,62 | 4018.6316 | TUR | Заказ | 6 недель |  |  | 12.05.2015 |  |  |  | Шкафная продукция | Шкафы - автоматизация и управление | SR | SR | 8015646753953 | 2.205 | KG | 4.704 | CDM
PRN4036X |  | Дверь глухая нерж.сталь 400x300мм ВхШ | 1 | ST | 10962,30 | 12935.514 | TUR P | Заказ | 8 недель |  |  | 12.05.2015 |  |  |  | Шкафная продукция | Шкафы - автоматизация и управление | SR | SR | 8015646775832 | 2.100 | KG | 4.700 | CDM
PRN4046K |  | Глухая дверь для шкафов SR2 400x400мм ВхШ | 1 | ST | 3521,20 | 4155.016 | TUR | Заказ | 6 недель |  |  | 12.05.2015 |  |  |  | Шкафная продукция | Шкафы - автоматизация и управление | SR | SR | 8015646753977 | 2.741 | KG | 8.800 | CDM
PRN4046X |  | Дверь глухая нерж.сталь 400x400мм ВхШ | 1 | ST | 14386,76 | 16976.3768 | TUR P | Заказ | 8 недель |  |  | 12.05.2015 |  |  |  | Шкафная продукция | Шкафы - автоматизация и управление | SR | SR | 8015646775856 | 2.610 | KG | 8.800 | CDM
PRN4066K |  | Глухая дверь для шкафов SR2 400x600мм ВхШ | 1 | ST | 4638,43 | 5473.3474 | TUR | Заказ | 6 недель |  |  | 12.05.2015 |  |  |  | Шкафная продукция | Шкафы - автоматизация и управление | SR | SR | 8015646753984 | 3.675 | KG | 13.200 | CDM
PRN4066X |  | Дверь глухая нерж.сталь 400x600мм ВхШ | 1 | ST | 17427,09 | 20563.9662 | TUR P | Заказ | 8 недель |  |  | 12.05.2015 |  |  |  | Шкафная продукция | Шкафы - автоматизация и управление | SR | SR | 8015646775863 | 3.500 | KG | 13.200 | CDM
PRN5036K |  | Глухая дверь для шкафов SR2 500x300мм ВхШ | 1 | ST | 3428,74 | 4045.9132 | TUR | Заказ | 6 недель |  |  | 12.05.2015 |  |  |  | Шкафная продукция | Шкафы - автоматизация и управление | SR | SR | 8015646753991 | 2.625 | KG | 10.482 | CDM
PRN5046K |  | Глухая дверь для шкафов SR2 500x400мм ВхШ | 1 | ST | 3712,28 | 4380.4904 | TUR | Заказ | 6 недель |  |  | 12.05.2015 |  |  |  | Шкафная продукция | Шкафы - автоматизация и управление | SR | SR | 8015646754004 | 3.150 | KG | 11.000 | CDM
PRN5046X |  | Дверь глухая нерж.сталь 500x400мм ВхШ | 1 | ST | 16582,64 | 19567.5152 | TUR P | Заказ | 8 недель |  |  | 12.05.2015 |  |  |  | Шкафная продукция | Шкафы - автоматизация и управление | SR | SR | 8015646775870 | 3.000 | KG | 11.000 | CDM
PRN5056X |  | Дверь глухая нерж.сталь 500x500мм ВхШ | 1 | ST | 20325,91 | 23984.5738 | TUR P | Заказ | 8 недель |  |  | 12.05.2015 |  |  |  | Шкафная продукция | Шкафы - автоматизация и управление | SR | SR | 8015646775887 | 3.420 | KG | 13.750 | CDM
PRN6046K |  | Глухая дверь для шкафов SR2 600x400мм ВхШ | 1 | ST | 4638,43 | 5473.3474 | TUR | Заказ | 6 недель |  |  | 12.05.2015 |  |  |  | Шкафная продукция | Шкафы - автоматизация и управление | SR | SR | 8015646754011 | 3.675 | KG | 13.200 | CDM
PRN6046X |  | Дверь глухая нерж.сталь 600x400мм ВхШ | 1 | ST | 17507,96 | 20659.3928 | TUR P | Заказ | 8 недель |  |  | 12.05.2015 |  |  |  | Шкафная продукция | Шкафы - автоматизация и управление | SR | SR | 8015646775894 | 3.500 | KG | 13.200 | CDM
PRN6066K |  | Глухая дверь для шкафов SR2 600x600мм ВхШ | 1 | ST | 5116,14 | 6037.0452 | TUR | Заказ | 6 недель |  |  | 12.05.2015 |  |  |  | Шкафная продукция | Шкафы - автоматизация и управление | SR | SR | 8015646754028 | 5.250 | KG | 19.800 | CDM
PRN6066X |  | Дверь глухая нерж.сталь 600x600мм ВхШ | 1 | ST | 22526,46 | 26581.2228 | TUR P | Заказ | 8 недель |  |  | 12.05.2015 |  |  |  | Шкафная продукция | Шкафы - автоматизация и управление | SR | SR | 8015646775900 | 5.000 | KG | 19.800 | CDM
PRN6086X |  | Дверь глухая нерж.сталь 600x800мм ВхШ | 1 | ST | 28876,16 | 34073.8688 | TUR P | Заказ | 8 недель |  |  | 12.05.2015 |  |  |  | Шкафная продукция | Шкафы - автоматизация и управление | SR | SR | 8015646775917 | 6.200 | KG | 26.400 | CDM
PRN7056K |  | Глухая дверь для шкафов SR2 700x500мм ВхШ | 1 | ST | 5666,28 | 6686.2104 | TUR | Заказ | 6 недель |  |  | 12.05.2015 |  |  |  | Шкафная продукция | Шкафы - автоматизация и управление | SR | SR | 8015646754035 | 5.250 | KG | 19.250 | CDM
PRN7056X |  | Дверь глухая нерж.сталь 700x500мм ВхШ | 1 | ST | 23220,06 | 27399.6708 | TUR P | Заказ | 8 недель |  |  | 12.05.2015 |  |  |  | Шкафная продукция | Шкафы - автоматизация и управление | SR | SR | 8015646775924 | 5.000 | KG | 19.250 | CDM
PRN8066K |  | Глухая дверь для шкафов SR2 800x600мм ВхШ | 1 | ST | 5878,94 | 6937.1492 | TUR | Заказ | 6 недель |  |  | 12.05.2015 |  |  |  | Шкафная продукция | Шкафы - автоматизация и управление | SR | SR | 8015646754042 | 6.510 | KG | 26.400 | CDM
PRN8066X |  | Дверь глухая нерж.сталь 800x600мм ВхШ | 1 | ST | 28876,16 | 34073.8688 | TUR P | Заказ | 8 недель |  |  | 12.05.2015 |  |  |  | Шкафная продукция | Шкафы - автоматизация и управление | SR | SR | 8015646775931 | 6.200 | KG | 26.400 | CDM
PRN8086K |  | Глухая дверь для шкафов SR2 800x800мм ВхШ | 1 | ST | 6567,77 | 7749.9686 | TUR | Заказ | 6 недель |  |  | 12.05.2015 |  |  |  | Шкафная продукция | Шкафы - автоматизация и управление | SR | SR | 8015646754059 | 8.925 | KG | 35.200 | CDM
PRN8086X |  | Дверь глухая нерж.сталь 800x800мм ВхШ | 1 | ST | 36627,07 | 43219.9426 | TUR P | Заказ | 8 недель |  |  | 12.05.2015 |  |  |  | Шкафная продукция | Шкафы - автоматизация и управление | SR | SR | 8015646775948 | 8.500 | KG | 35.200 | CDM
PS2476K |  | Панель для измер.приборов 185х400мм ВхШ для шкафов SR | 1 | ST | 2143,54 | 2529.3772 | TUR | Заказ | 6 недель |  |  | 12.05.2015 |  |  |  | Шкафная продукция | Шкафы - автоматизация и управление | SR | SR | 8015646736222 | 1.050 | KG | 4.000 | CDM
PS2476X |  | Панель нерж.ст.для изм. приборов 185х400 | 1 | ST | 4917,41 | 5802.5438 | TUR P | Заказ | 8 недель |  |  | 12.05.2015 |  |  |  | Шкафная продукция | Шкафы - автоматизация и управление | SR | SR | 8015646775405 | 1.000 | KG | 4.000 | CDM
PS2676K |  | Панель для измер.приборов 185х600мм ВхШ для шкафов SR | 1 | ST | 2191,31 | 2585.7458 | TUR | Заказ | 6 недель |  |  | 12.05.2015 |  |  |  | Шкафная продукция | Шкафы - автоматизация и управление | SR | SR | 8015646736246 | 1.365 | KG | 1.638 | CDM
PS2676X |  | Панель нерж.ст.для изм. приборов 185х600 | 1 | ST | 5430,61 | 6408.1198 | TUR P | Заказ | 8 недель |  |  | 12.05.2015 |  |  |  | Шкафная продукция | Шкафы - автоматизация и управление | SR | SR | 8015646775429 | 1.300 | KG | 1.638 | CDM
PS2876K |  | Панель для измер.приборов 185х800мм ВхШ для шкафов SR | 1 | ST | 2396,27 | 2827.5986 | TUR | Заказ | 6 недель |  |  | 12.05.2015 |  |  |  | Шкафная продукция | Шкафы - автоматизация и управление | SR | SR | 8015646736260 | 1.890 | KG | 8.000 | CDM
PS2876X |  | Панель нерж.ст.для изм. приборов 185х800 | 1 | ST | 6741,61 | 7955.0998 | TUR P | Заказ | 8 недель |  |  | 12.05.2015 |  |  |  | Шкафная продукция | Шкафы - автоматизация и управление | SR | SR | 8015646775443 | 1.800 | KG | 8.000 | CDM
PT-81 | PT-81 | Центральная плата вызывной кнопки Signal Impressivo, антрацит | 1 | ST | 507,34 | 598.6612 | ABJ | Заказ | 4 недели |  |  | 12.05.2015 |  |  |  | Электроустановочные изделия | Выключатели скрытой установки | Аксессуары для выключателей скрытой установки | Аксессуары для выключателей скрытой установки | 6418677330773 | 0.000 | KG | 0.160 | CDM
PT-83 | PT-83 | Центральная плата вызывной кнопки Signal Impressivo, алюминий | 1 | ST | 812,12 | 958.3016 | ABJ | Заказ | 4 недели |  |  | 12.05.2015 |  |  |  | Электроустановочные изделия | Выключатели скрытой установки | Аксессуары для выключателей скрытой установки | Аксессуары для выключателей скрытой установки | 6418677330780 | 0.000 | KG | 0.160 | CDM
PT-84 | PT-84 | Центральная плата вызывной кнопки Signal Impressivo, белый | 1 | ST | 687,18 | 810.8724 | ABJ | Заказ | 4 недели |  |  | 12.05.2015 |  |  |  | Электроустановочные изделия | Выключатели скрытой установки | Аксессуары для выключателей скрытой установки | Аксессуары для выключателей скрытой установки | 6418677330087 | 0.000 | KG | 0.160 | CDM
PTBGAA154 |  | Компл. перегор. Т7/Х1 фикс. шир.1,5 4b | 1 | ST | 8080,60 | 9535.108 | STJ P | Заказ | 5 недель |  |  | 12.05.2015 |  |  |  | Шкафная продукция | Аксессуары для шкафов | Z | Z | 4011617210849 | 6.399 | KG | 0.028 | M3
PTBGAA24 |  | К-кт внутр. секц. 4b, T6/T7/X1,фикс,2PW | 1 | ST | 10343,35 | 12205.153 | STJ P | Заказ | 6 недель |  |  | 12.05.2015 |  |  |  | Шкафная продукция | Главные распределительные щиты | R |  | 4011617222965 | 8.090 | KG | 28.230 | CDM
PTBGAB252 |  | Компл. перегор. Т7/Х1 фикс. шир.2,5 2b | 1 | ST | 9323,17 | 11001.3406 | STJ P | Заказ | 5 недель |  |  | 12.05.2015 |  |  |  | Шкафная продукция | Аксессуары для шкафов | Z | Z | 4011617210788 | 8.371 | KG | 0.036 | M3
PTBGAC42 |  | Компл. перегор. Т7/Х1 фикс. шир.4 2b | 1 | ST | 12018,26 | 14181.5468 | STJ P | Заказ | 5 недель |  |  | 12.05.2015 |  |  |  | Шкафная продукция | Аксессуары для шкафов | Z | Z | 4011617210825 | 12.262 | KG | 0.046 | M3
PTBGAG154 |  | Компл. перегор. Т7/Х1 фикс. шир.1,5 4b | 1 | ST | 9198,76 | 10854.5368 | STJ P | Заказ | 5 недель |  |  | 12.05.2015 |  |  |  | Шкафная продукция | Аксессуары для шкафов | Z | Z | 4011617211112 | 8.812 | KG | 0.040 | M3
PTBGAG24 |  | К-кт внутр. секц. 4b, T6/T7/X1,фикс,2PW | 1 | ST | 2298,52 | 2712.2536 | STJ P | Заказ | 6 недель |  |  | 12.05.2015 |  |  |  | Шкафная продукция | Главные распределительные щиты | R |  | 4011617223023 | 11.630 | KG | 50.870 | CDM
PTBGAH154 |  | Компл. перегор. Т7/Х1 фикс. шир.1,5 4b | 1 | ST | 3838,13 | 4528.9934 | STJ P | Заказ | 5 недель |  |  | 12.05.2015 |  |  |  | Шкафная продукция | Аксессуары для шкафов | Z | Z | 4011617211136 | 3.952 | KG | 0.028 | M3
PTBGCA154 |  | Компл. перегор. Т7/Х1 вык. шир.1,5 4b | 1 | ST | 8080,60 | 9535.108 | STJ P | Заказ | 5 недель |  |  | 12.05.2015 |  |  |  | Шкафная продукция | Аксессуары для шкафов | Z | Z | 4011617210856 | 5.880 | KG | 0.028 | M3
PTBGCA24 |  | К-кт внутр. секц. 4b, T6/T7/X1,фикс,2PW | 1 | ST | 11809,87 | 13935.6466 | STJ P | Заказ | 6 недель |  |  | 12.05.2015 |  |  |  | Шкафная продукция | Главные распределительные щиты | R |  | 4011617222972 | 8.540 | KG | 50.870 | CDM
PTBGCB32 |  | Компл. перегор. Т7/Х1 вык. шир.3 2b | 1 | ST | 10021,43 | 11825.2874 | STJ P | Заказ | 5 недель |  |  | 12.05.2015 |  |  |  | Шкафная продукция | Аксессуары для шкафов | Z | Z | 4011617210801 | 9.221 | KG | 0.036 | M3
PTBGCG154 |  | Компл. перегор. Т7/Х1 вык. шир.1,5 4b | 1 | ST | 9242,30 | 10905.914 | STJ P | Заказ | 5 недель |  |  | 12.05.2015 |  |  |  | Шкафная продукция | Аксессуары для шкафов | Z | Z | 4011617211129 | 8.021 | KG | 0.051 | M3
PTBGCG24 |  | К-кт внутр. секц. 4b, T6/T7/X1,фикс,2PW | 1 | ST | 2253,42 | 2659.0356 | STJ P | Заказ | 6 недель |  |  | 12.05.2015 |  |  |  | Шкафная продукция | Главные распределительные щиты | R |  | 4011617223030 | 10.450 | KG | 39.500 | CDM
PTBGCH154 |  | Компл. перегор. Т7/Х1 вык. шир.1,5 4b | 1 | ST | 3558,20 | 4198.676 | STJ P | Заказ | 5 недель |  |  | 12.05.2015 |  |  |  | Шкафная продукция | Аксессуары для шкафов | Z | Z | 4011617211143 | 3.089 | KG | 0.028 | M3
PTBGDA154 |  | Компл. перегор. Т7/Х1 фикс. шир.1,5 4b | 1 | ST | 8167,69 | 9637.8742 | STJ P | Заказ | 5 недель |  |  | 12.05.2015 |  |  |  | Шкафная продукция | Аксессуары для шкафов | Z | Z | 4011617210863 | 7.433 | KG | 0.051 | M3
PTBGDA24 |  | К-кт внутр. секц. 4b, T6/T7/X1,фикс,2PW | 1 | ST | 9875,25 | 11652.795 | STJ P | Заказ | 6 недель |  |  | 12.05.2015 |  |  |  | Шкафная продукция | Главные распределительные щиты | R |  | 4011617222989 | 9.240 | KG | 50.870 | CDM
PTBGDB252 |  | Компл. перегор. Т7/Х1 фикс. шир.2,5 2b | 1 | ST | 9351,16 | 11034.3688 | STJ P | Заказ | 5 недель |  |  | 12.05.2015 |  |  |  | Шкафная продукция | Аксессуары для шкафов | Z | Z | 4011617210795 | 9.311 | KG | 0.043 | M3
PTBGDC42 |  | Компл. перегор. Т7/Х1 фикс. шир.4 2b | 1 | ST | 11466,18 | 13530.0924 | STJ P | Заказ | 5 недель |  |  | 12.05.2015 |  |  |  | Шкафная продукция | Аксессуары для шкафов | Z | Z | 4011617210832 | 13.195 | KG | 0.046 | M3
PTBGFA154 |  | Компл. перегор. Т7/Х1 вык. шир.1,5 4b | 1 | ST | 8167,69 | 9637.8742 | STJ P | Заказ | 5 недель |  |  | 12.05.2015 |  |  |  | Шкафная продукция | Аксессуары для шкафов | Z | Z | 4011617210870 | 6.943 | KG | 0.051 | M3
PTBGFA24 |  | К-кт внутр. секц. 4b, T6/T7/X1,фикс,2PW | 1 | ST | 11169,14 | 13179.5852 | STJ P | Заказ | 6 недель |  |  | 12.05.2015 |  |  |  | Шкафная продукция | Главные распределительные щиты | R |  | 4011617222996 | 7.690 | KG | 28.230 | CDM
PTBGFB32 |  | Компл. перегор. Т7/Х1 вык. шир.3 2b | 1 | ST | 10049,43 | 11858.3274 | STJ P | Заказ | 5 недель |  |  | 12.05.2015 |  |  |  | Шкафная продукция | Аксессуары для шкафов | Z | Z | 4011617210818 | 10.315 | KG | 0.043 | M3
PTBIAK24 |  | Компл. перегор. Е2 фикс. шир.2 4b | 1 | ST | 10873,66 | 12830.9188 | STJ P | Заказ | 5 недель |  |  | 12.05.2015 |  |  |  | Шкафная продукция | Аксессуары для шкафов | Z | Z | 4011617210887 | 9.318 | KG | 0.051 | M3
PTBIAM24 |  | Компл. перегор. Е2 фикс. шир.2 4b | 1 | ST | 15579,57 | 18383.8926 | STJ P | Заказ | 5 недель |  |  | 12.05.2015 |  |  |  | Шкафная продукция | Аксессуары для шкафов | Z | Z | 4011617211150 | 12.761 | KG | 0.051 | M3
PTBIAN24 |  | Компл. перегор. Е2 фикс. шир.2 4b | 1 | ST | 15579,57 | 18383.8926 | STJ P | Заказ | 5 недель |  |  | 12.05.2015 |  |  |  | Шкафная продукция | Аксессуары для шкафов | Z | Z | 4011617211167 | 14.445 | KG | 0.051 | M3
PTBIAQ24 |  | Компл. перегор. Е2 фикс. шир.2 4b | 1 | ST | 8306,10 | 9801.198 | STJ P | Заказ | 5 недель |  |  | 12.05.2015 |  |  |  | Шкафная продукция | Аксессуары для шкафов | Z | Z | 4011617211174 | 7.614 | KG | 0.051 | M3
PTBICK24 |  | Компл. перегор. Е2 вык. шир.2 4b | 1 | ST | 8959,26 | 10571.9268 | STJ P | Заказ | 5 недель |  |  | 12.05.2015 |  |  |  | Шкафная продукция | Аксессуары для шкафов | Z | Z | 4011617210894 | 7.168 | KG | 0.051 | M3
PTBICQ24 |  | Компл. перегор. Е2 вык. шир.2 4b | 1 | ST | 7144,39 | 8430.3802 | STJ P | Заказ | 5 недель |  |  | 12.05.2015 |  |  |  | Шкафная продукция | Аксессуары для шкафов | Z | Z | 4011617211181 | 5.683 | KG | 0.051 | M3
PTBIDK24 |  | Компл. перегор. Е2 фикс. шир.2 4b | 1 | ST | 9610,87 | 11340.8266 | STJ P | Заказ | 5 недель |  |  | 12.05.2015 |  |  |  | Шкафная продукция | Аксессуары для шкафов | Z | Z | 4011617210900 | 9.703 | KG | 0.051 | M3
PTBIFK24 |  | К-кт внутр. секц. 4b, E1/E2, выкатн, 2PW | 1 | ST | 9564,22 | 11285.7796 | STJ P | Заказ | 6 недель |  |  | 12.05.2015 |  |  |  | Шкафная продукция | Главные распределительные щиты | R |  | 4011617223986 | 7.910 | KG | 50.870 | CDM
PTBJAK34 |  | Компл. перегор. Е3 фикс. шир.3 4b | 1 | ST | 12358,84 | 14583.4312 | STJ P | Заказ | 5 недель |  |  | 12.05.2015 |  |  |  | Шкафная продукция | Аксессуары для шкафов | Z | Z | 4011617210917 | 12.103 | KG | 0.086 | M3
PTBJAQ34 |  | Компл. перегор. Е3 фикс. шир.3 4b | 1 | ST | 9285,85 | 10957.303 | STJ P | Заказ | 5 недель |  |  | 12.05.2015 |  |  |  | Шкафная продукция | Аксессуары для шкафов | Z | Z | 4011617211198 | 9.039 | KG | 0.043 | M3
PTBJCK34 |  | Компл. перегор. Е3 вык. шир.3 4b | 1 | ST | 11589,03 | 13675.0554 | STJ P | Заказ | 5 недель |  |  | 12.05.2015 |  |  |  | Шкафная продукция | Аксессуары для шкафов | Z | Z | 4011617210924 | 10.967 | KG | 0.036 | M3
PTBJCQ34 |  | Компл. перегор. Е3 вык. шир.3 4b | 1 | ST | 7652,93 | 9030.4574 | STJ P | Заказ | 5 недель |  |  | 12.05.2015 |  |  |  | Шкафная продукция | Аксессуары для шкафов | Z | Z | 4011617211204 | 7.441 | KG | 0.043 | M3
PTBJDK34 |  | Компл. перегор. Е3 фикс. шир.3 4b | 1 | ST | 11612,36 | 13702.5848 | STJ P | Заказ | 5 недель |  |  | 12.05.2015 |  |  |  | Шкафная продукция | Аксессуары для шкафов | Z | Z | 4011617210931 | 12.624 | KG | 0.086 | M3
PTBJFK34 |  | К-кт внутр. секц. 4b, E3, выкатн, 3PW | 1 | ST | 13318,37 | 15715.6766 | STJ P | Заказ | 6 недель |  |  | 12.05.2015 |  |  |  | Шкафная продукция | Главные распределительные щиты | R |  | 4011617223993 | 11.400 | KG | 43.020 | CDM
PTBMA264 |  | Компл. перегор. XR шир.2 4b | 1 | ST | 4444,64 | 5244.6752 | STJ P | Заказ | 5 недель |  |  | 12.05.2015 |  |  |  | Шкафная продукция | Аксессуары для шкафов | Z | Z | 4011617213758 | 4.674 | KG | 0.028 | M3
PTBMA364 |  | Компл. перегор. XR шир.3 4b | 1 | ST | 4679,47 | 5521.7746 | STJ P | Заказ | 5 недель |  |  | 12.05.2015 |  |  |  | Шкафная продукция | Аксессуары для шкафов | Z | Z | 4011617213765 | 6.067 | KG | 0.029 | M3
PTBMA464 |  | Комплект внутр. секц. 4b, XR/SA, 4PW | 1 | ST | 6890,90 | 8131.262 | STJ P | Заказ | 6 недель |  |  | 12.05.2015 |  |  |  | Шкафная продукция | Главные распределительные щиты | R |  | 4011617223337 | 8.690 | KG | 46.160 | CDM
PTBMB264 |  | Компл. перегор. XR шир.2 4b | 1 | ST | 2275,20 | 2684.736 | STJ P | Заказ | 5 недель |  |  | 12.05.2015 |  |  |  | Шкафная продукция | Аксессуары для шкафов | Z | Z | 4011617213772 | 2.454 | KG | 0.028 | M3
PTBMB364 |  | Компл. перегор. XR шир.3 4b | 1 | ST | 2511,58 | 2963.6644 | STJ P | Заказ | 5 недель |  |  | 12.05.2015 |  |  |  | Шкафная продукция | Аксессуары для шкафов | Z | Z | 4011617213789 | 2.884 | KG | 0.029 | M3
PTBMB464 |  | Комплект внутр. секц. 4b, XR/SA, 4PW | 1 | ST | 4223,81 | 4984.0958 | STJ P | Заказ | 6 недель |  |  | 12.05.2015 |  |  |  | Шкафная продукция | Главные распределительные щиты | R |  | 4011617223344 | 4.780 | KG | 46.160 | CDM
PTBNA264 |  | Компл. перегор. XLBM шир.2 4b | 1 | ST | 8771,09 | 10349.8862 | STJ P | Заказ | 5 недель |  |  | 12.05.2015 |  |  |  | Шкафная продукция | Аксессуары для шкафов | Z | Z | 4011617213796 | 5.940 | KG | 0.026 | M3
PTBNA364 |  | Компл. перегор. XLBM шир.3 4b | 1 | ST | 9273,40 | 10942.612 | STJ P | Заказ | 5 недель |  |  | 12.05.2015 |  |  |  | Шкафная продукция | Аксессуары для шкафов | Z | Z | 4011617213802 | 8.025 | KG | 0.029 | M3
PTBNA464 |  | Комплект внутр. секц. 4b,InLine, 4PW | 1 | ST | 12393,05 | 14623.799 | STJ P | Заказ | 6 недель |  |  | 12.05.2015 |  |  |  | Шкафная продукция | Главные распределительные щиты | R |  | 4011617223351 | 13.310 | KG | 46.160 | CDM
PTBNB264 |  | Компл. перегор. XLBM шир.2 4b | 1 | ST | 4435,31 | 5233.6658 | STJ P | Заказ | 5 недель |  |  | 12.05.2015 |  |  |  | Шкафная продукция | Аксессуары для шкафов | Z | Z | 4011617213819 | 3.742 | KG | 0.026 | M3
PTBNB364 |  | Компл. перегор. XLBM шир.3 4b | 1 | ST | 4707,46 | 5554.8028 | STJ P | Заказ | 5 недель |  |  | 12.05.2015 |  |  |  | Шкафная продукция | Аксессуары для шкафов | Z | Z | 4011617213826 | 4.868 | KG | 0.029 | M3
PTBNB464 |  | Комплект внутр. секц. 4b,InLine, 4PW | 1 | ST | 6890,90 | 8131.262 | STJ P | Заказ | 6 недель |  |  | 12.05.2015 |  |  |  | Шкафная продукция | Главные распределительные щиты | R |  | 4011617223368 | 9.400 | KG | 46.160 | CDM
PTBRA264 |  | К-кт внутр.секционирования 4b,WO, 2PW | 1 | ST | 10994,96 | 12974.0528 | STJ P | Заказ | 6 недель |  |  | 12.05.2015 |  |  |  | Шкафная продукция | Главные распределительные щиты | R |  | 4011617225300 | 7.270 | KG | 25.650 | CDM
PTBRA364 |  | К-кт внутр.секционирования 4b,WO, 3PW | 1 | ST | 11584,37 | 13669.5566 | STJ P | Заказ | 6 недель |  |  | 12.05.2015 |  |  |  | Шкафная продукция | Главные распределительные щиты | R |  | 4011617225317 | 9.950 | KG | 35.900 | CDM
PTBRA464 |  | К-кт внутр.секционирования 4b,WO, 4PW | 1 | ST | 12393,05 | 14623.799 | STJ P | Заказ | 6 недель |  |  | 12.05.2015 |  |  |  | Шкафная продукция | Главные распределительные щиты | R |  | 4011617225324 | 13.010 | KG | 46.160 | CDM
PTBRB264 |  | К-кт внутр.секционирования 4b,WO, 2PW | 1 | ST | 5494,37 | 6483.3566 | STJ P | Заказ | 6 недель |  |  | 12.05.2015 |  |  |  | Шкафная продукция | Главные распределительные щиты | R |  | 4011617225331 | 5.300 | KG | 25.650 | CDM
PTBRB364 |  | К-кт внутр.секционирования 4b,WO, 3PW | 1 | ST | 5861,39 | 6916.4402 | STJ P | Заказ | 6 недель |  |  | 12.05.2015 |  |  |  | Шкафная продукция | Главные распределительные щиты | R |  | 4011617225348 | 7.190 | KG | 35.900 | CDM
PTBRB464 |  | К-кт внутр.секционирования 4b,WO, 4PW | 1 | ST | 6890,90 | 8131.262 | STJ P | Заказ | 6 недель |  |  | 12.05.2015 |  |  |  | Шкафная продукция | Главные распределительные щиты | R |  | 4011617225355 | 9.100 | KG | 46.160 | CDM
PTBVA264 |  | К-кт секционирования SL/EF, 4b,2PW,D 625 | 1 | ST | 17674,36 | 20855.7448 | STJ P | Заказ | 6 недель |  |  | 12.05.2015 |  |  |  | Шкафная продукция | Главные распределительные щиты | R |  | 4011617213833 | 5.750 | KG | 25.650 | CDM
PTBVA364 |  | К-кт секционирования SL/EF, 4b,3PW,D 625 | 1 | ST | 18609,01 | 21958.6318 | STJ P | Заказ | 6 недель |  |  | 12.05.2015 |  |  |  | Шкафная продукция | Главные распределительные щиты | R |  | 4011617213840 | 7.710 | KG | 35.900 | CDM
PTBVA464 |  | К-кт секционирования SL/EF, 4b,4PW,D 625 | 1 | ST | 12393,05 | 14623.799 | STJ P | Заказ | 6 недель |  |  | 12.05.2015 |  |  |  | Шкафная продукция | Главные распределительные щиты | R |  | 4011617223375 | 13.200 | KG | 46.160 | CDM
PTBVB264 |  | К-кт секционирования SL/EF, 4b,2PW,D 625 | 1 | ST | 8805,30 | 10390.254 | STJ P | Заказ | 6 недель |  |  | 12.05.2015 |  |  |  | Шкафная продукция | Главные распределительные щиты | R |  | 4011617213857 | 3.110 | KG | 25.650 | CDM
PTBVB364 |  | К-кт секционирования SL/EF, 4b,3PW,D 625 | 1 | ST | 9334,06 | 11014.1908 | STJ P | Заказ | 6 недель |  |  | 12.05.2015 |  |  |  | Шкафная продукция | Главные распределительные щиты | R |  | 4011617213864 | 4.550 | KG | 35.900 | CDM
PTBVB464 |  | К-кт секционирования SL/EF, 4b,4PW,D 625 | 1 | ST | 6890,90 | 8131.262 | STJ P | Заказ | 6 недель |  |  | 12.05.2015 |  |  |  | Шкафная продукция | Главные распределительные щиты | R |  | 4011617223382 | 9.290 | KG | 46.160 | CDM
PTCH |  | Перегор. гориз. между ячейками | 1 | ST | 3373,14 | 3980.3052 | STJ P | Заказ | 5 недель |  |  | 12.05.2015 |  |  |  | Шкафная продукция | Аксессуары для шкафов | Z | Z | 4011617218401 | 1.432 | KG | 0.005 | M3
PTCMA2586 |  | К-кт секционирования 4b,XR/SA, 2,5PW,OH8 | 1 | ST | 11551,71 | 13631.0178 | STJ P | Заказ | 6 недель |  |  | 12.05.2015 |  |  |  | Шкафная продукция | Главные распределительные щиты | R |  | 4011617225126 | 14.740 | KG | 73.810 | CDM
PTCSA2586 |  | К-кт внутрен. секц.для каб.отсека 4b, 2,5PW | 1 | ST | 12603,00 | 14871.54 | STJ P | Заказ | 6 недель |  |  | 12.05.2015 |  |  |  | Шкафная продукция | Главные распределительные щиты | R |  | 4011617225133 | 10.680 | KG | 73.810 | CDM
PTCVC15 |  | Перегор. яч. с бол. каб. вводами Н150 | 1 | ST | 942,43 | 1112.0674 | STJ P | Заказ | 5 недель |  |  | 12.05.2015 |  |  |  | Шкафная продукция | Аксессуары для шкафов | Z | Z | 4011617216094 | 0.199 | KG | 0.003 | M3
PTCVC20 |  | Перегор. яч. с бол. каб. вводами Н200 | 1 | ST | 1712,23 | 2020.4314 | STJ P | Заказ | 5 недель |  |  | 12.05.2015 |  |  |  | Шкафная продукция | Аксессуары для шкафов | Z | Z | 4011617216100 | 0.326 | KG | 0.004 | M3
PTCVC30 |  | Перегор. яч. с бол. каб. вводами Н300 | 1 | ST | 2446,26 | 2886.5868 | STJ P | Заказ | 5 недель |  |  | 12.05.2015 |  |  |  | Шкафная продукция | Аксессуары для шкафов | Z | Z | 4011617216117 | 0.478 | KG | 0.006 | M3
PTCVD15 |  | Перегор. яч. с мал. каб. вводами Н150 | 1 | ST | 720,04 | 849.6472 | STJ P | Заказ | 5 недель |  |  | 12.05.2015 |  |  |  | Шкафная продукция | Аксессуары для шкафов | Z | Z | 4011617216124 | 0.109 | KG | 0.001 | M3
PTCVD20 |  | Перегор. яч. с мал. каб. вводами Н200 | 1 | ST | 791,58 | 934.0644 | STJ P | Заказ | 5 недель |  |  | 12.05.2015 |  |  |  | Шкафная продукция | Аксессуары для шкафов | Z | Z | 4011617216131 | 0.135 | KG | 0.001 | M3
PTCVD30 |  | Перегор. яч. с мал. каб. вводами Н300 | 1 | ST | 802,46 | 946.9028 | STJ P | Заказ | 5 недель |  |  | 12.05.2015 |  |  |  | Шкафная продукция | Аксессуары для шкафов | Z | Z | 4011617216148 | 0.181 | KG | 0.002 | M3
PTCVG15 |  | Перегор. яч. глухая Н150 | 1 | ST | 239,49 | 282.5982 | STJ P | Заказ | 5 недель |  |  | 12.05.2015 |  |  |  | Шкафная продукция | Аксессуары для шкафов | Z | Z | 4011617216063 | 0.097 | KG | 0.213 | CDM
PTCVG20 |  | Перегор. яч. глухая Н200 | 1 | ST | 303,26 | 357.8468 | STJ P | Заказ | 5 недель |  |  | 12.05.2015 |  |  |  | Шкафная продукция | Аксессуары для шкафов | Z | Z | 4011617216070 | 0.120 | KG | 0.305 | CDM
PTCVG30 |  | Перегор. яч. глухая Н300 | 1 | ST | 337,47 | 398.2146 | STJ P | Заказ | 5 недель |  |  | 12.05.2015 |  |  |  | Шкафная продукция | Аксессуары для шкафов | Z | Z | 4011617216087 | 0.163 | KG | 0.479 | CDM
PTKA158 |  | Перегородка ТВВ отсека шир.1,5 | 1 | ST | 4862,98 | 5738.3164 | STJ P | Заказ | 5 недель |  |  | 12.05.2015 |  |  |  | Шкафная продукция | Аксессуары для шкафов | Z | Z | 4011617210566 | 5.201 | KG | 0.040 | M3
PTKA258 |  | Перегородка ТВВ отсека шир.2,5 | 1 | ST | 5292,20 | 6244.796 | STJ P | Заказ | 5 недель |  |  | 12.05.2015 |  |  |  | Шкафная продукция | Аксессуары для шкафов | Z | Z | 4011617210580 | 6.692 | KG | 0.031 | M3
PTKA28 |  | Перегородка ТВВ отсека шир.2 | 1 | ST | 5060,48 | 5971.3664 | STJ P | Заказ | 5 недель |  |  | 12.05.2015 |  |  |  | Шкафная продукция | Аксессуары для шкафов | Z | Z | 4011617210573 | 5.756 | KG | 0.031 | M3
PTKA358 |  | Перегородка ТВВ отсека шир.3,5 | 1 | ST | 5761,86 | 6798.9948 | STJ P | Заказ | 5 недель |  |  | 12.05.2015 |  |  |  | Шкафная продукция | Аксессуары для шкафов | Z | Z | 4011617210603 | 8.814 | KG | 0.043 | M3
PTKA38 |  | Перегородка ТВВ отсека шир.3 | 1 | ST | 5530,14 | 6525.5652 | STJ P | Заказ | 5 недель |  |  | 12.05.2015 |  |  |  | Шкафная продукция | Аксессуары для шкафов | Z | Z | 4011617210597 | 7.989 | KG | 0.043 | M3
PTKA48 |  | Перегородка ТВВ отсека шир.4 | 1 | ST | 6149,09 | 7255.9262 | STJ P | Заказ | 5 недель |  |  | 12.05.2015 |  |  |  | Шкафная продукция | Аксессуары для шкафов | Z | Z | 4011617210610 | 11.503 | KG | 0.074 | M3
PTKMB486 |  | Компл. перегородок д/шкафа с XR H8 шир.4 | 1 | ST | 10217,38 | 12056.5084 | STJ P | Заказ | 5 недель |  |  | 12.05.2015 |  |  |  | Шкафная продукция | Аксессуары для шкафов | Z | Z | 4011617214892 | 20.062 | KG | 0.074 | M3
PTKSB486 |  | Компл. перегородок д/шкафа с яч. H8 шир.4 | 1 | ST | 10453,77 | 12335.4486 | STJ P | Заказ | 5 недель |  |  | 12.05.2015 |  |  |  | Шкафная продукция | Аксессуары для шкафов | Z | Z | 4011617214908 | 17.582 | KG | 0.074 | M3
PTMB15606 |  | Комплект перегор. MSR Н600 шир.1,5 | 1 | ST | 4992,06 | 5890.6308 | STJ P | Заказ | 5 недель |  |  | 12.05.2015 |  |  |  | Шкафная продукция | Аксессуары для шкафов | Z | Z | 4011617210269 | 5.427 | KG | 0.049 | M3
PTMB25606 |  | Комплект перегор. MSR Н600 шир.2,5 | 1 | ST | 5614,12 | 6624.6616 | STJ P | Заказ | 5 недель |  |  | 12.05.2015 |  |  |  | Шкафная продукция | Аксессуары для шкафов | Z | Z | 4011617210283 | 8.346 | KG | 0.065 | M3
PTMB2606 |  | Комплект перегор. MSR Н600 шир.2 | 1 | ST | 5256,43 | 6202.5874 | STJ P | Заказ | 5 недель |  |  | 12.05.2015 |  |  |  | Шкафная продукция | Аксессуары для шкафов | Z | Z | 4011617210276 | 6.589 | KG | 0.045 | M3
PTMB35606 |  | Комплект перегор. MSR Н600 шир.3,5 | 1 | ST | 6628,08 | 7821.1344 | STJ P | Заказ | 5 недель |  |  | 12.05.2015 |  |  |  | Шкафная продукция | Аксессуары для шкафов | Z | Z | 4011617210306 | 11.325 | KG | 0.074 | M3
PTMB3606 |  | Комплект перегор. MSR Н600 шир.3 | 1 | ST | 6355,93 | 7499.9974 | STJ P | Заказ | 5 недель |  |  | 12.05.2015 |  |  |  | Шкафная продукция | Аксессуары для шкафов | Z | Z | 4011617210290 | 9.433 | KG | 0.065 | M3
PTMB4606 |  | Комплект перегор. MSR Н600 шир.4 | 1 | ST | 6940,67 | 8189.9906 | STJ P | Заказ | 5 недель |  |  | 12.05.2015 |  |  |  | Шкафная продукция | Аксессуары для шкафов | Z | Z | 4011617210313 | 12.136 | KG | 0.083 | M3
PTMM1560 |  | Компл. дополн. MSR д/модулей CombiLine Н600 шир.1,5 | 1 | ST | 3556,65 | 4196.847 | STJ P | Заказ | 5 недель |  |  | 12.05.2015 |  |  |  | Шкафная продукция | Аксессуары для шкафов | Z | Z | 4011617210443 | 4.199 | KG | 0.015 | M3
PTMM245 |  | Компл. дополн. MSR д/модулей CombiLine Н450 шир.2 | 1 | ST | 3556,65 | 4196.847 | STJ P | Заказ | 5 недель |  |  | 12.05.2015 |  |  |  | Шкафная продукция | Аксессуары для шкафов | Z | Z | 4011617210412 | 2.840 | KG | 0.015 | M3
PTMM2560 |  | Компл. дополн. MSR д/модулей CombiLine Н600 шир.2,5 | 1 | ST | 4072,96 | 4806.0928 | STJ P | Заказ | 5 недель |  |  | 12.05.2015 |  |  |  | Шкафная продукция | Аксессуары для шкафов | Z | Z | 4011617210467 | 5.158 | KG | 0.028 | M3
PTMM260 |  | Компл. дополн. MSR д/модулей CombiLine Н600 шир.2 | 1 | ST | 3838,13 | 4528.9934 | STJ P | Заказ | 5 недель |  |  | 12.05.2015 |  |  |  | Шкафная продукция | Аксессуары для шкафов | Z | Z | 4011617210450 | 2.943 | KG | 0.028 | M3
PTMM345 |  | Компл. дополн. MSR д/модулей CombiLine Н450 шир.3 | 1 | ST | 3839,68 | 4530.8224 | STJ P | Заказ | 5 недель |  |  | 12.05.2015 |  |  |  | Шкафная продукция | Аксессуары для шкафов | Z | Z | 4011617210429 | 3.712 | KG | 0.029 | M3
PTMM3560 |  | Компл. дополн. MSR д/модулей CombiLine Н600 шир.3,5 | 1 | ST | 4523,95 | 5338.261 | STJ P | Заказ | 5 недель |  |  | 12.05.2015 |  |  |  | Шкафная продукция | Аксессуары для шкафов | Z | Z | 4011617210481 | 5.433 | KG | 0.025 | M3
PTMM360 |  | Компл. дополн. MSR д/модулей CombiLine Н600 шир.3 | 1 | ST | 4304,68 | 5079.5224 | STJ P | Заказ | 5 недель |  |  | 12.05.2015 |  |  |  | Шкафная продукция | Аксессуары для шкафов | Z | Z | 4011617210474 | 3.376 | KG | 0.029 | M3
PTMM445 |  | Компл. дополн. MSR д/модулей CombiLine Н450 шир.4 | 1 | ST | 4071,40 | 4804.252 | STJ P | Заказ | 5 недель |  |  | 12.05.2015 |  |  |  | Шкафная продукция | Аксессуары для шкафов | Z | Z | 4011617210436 | 4.088 | KG | 0.028 | M3
PTMM460 |  | Компл. дополн. MSR д/модулей CombiLine Н600 шир.4 | 1 | ST | 4768,11 | 5626.3698 | STJ P | Заказ | 5 недель |  |  | 12.05.2015 |  |  |  | Шкафная продукция | Аксессуары для шкафов | Z | Z | 4011617210498 | 3.782 | KG | 0.028 | M3
PTMS15606 |  | Комплект перегор. с повор. платой MSR Н600 шир.1,5 | 1 | ST | 6058,89 | 7149.4902 | STJ P | Заказ | 5 недель |  |  | 12.05.2015 |  |  |  | Шкафная продукция | Аксессуары для шкафов | Z | Z | 4011617210351 | 8.296 | KG | 0.031 | M3
PTMS2456 |  | Комплект перегор. с повор. платой MSR Н450 шир.2 | 1 | ST | 6029,35 | 7114.633 | STJ P | Заказ | 5 недель |  |  | 12.05.2015 |  |  |  | Шкафная продукция | Аксессуары для шкафов | Z | Z | 4011617210320 | 9.995 | KG | 0.040 | M3
PTMS25606 |  | Комплект перегор. с повор. платой MSR Н450 шир.2,5 | 1 | ST | 6542,55 | 7720.209 | STJ P | Заказ | 5 недель |  |  | 12.05.2015 |  |  |  | Шкафная продукция | Аксессуары для шкафов | Z | Z | 4011617210375 | 13.839 | KG | 87.260 | CDM
PTMS2606 |  | Комплект перегор. с повор. платой MSR Н600 шир.2 | 1 | ST | 6187,97 | 7301.8046 | STJ P | Заказ | 5 недель |  |  | 12.05.2015 |  |  |  | Шкафная продукция | Аксессуары для шкафов | Z | Z | 4011617210368 | 10.475 | KG | 0.040 | M3
PTMS3456 |  | Комплект перегор. с повор. платой MSR Н450 шир.3 | 1 | ST | 6542,55 | 7720.209 | STJ P | Заказ | 5 недель |  |  | 12.05.2015 |  |  |  | Шкафная продукция | Аксессуары для шкафов | Z | Z | 4011617210337 | 14.434 | KG | 0.065 | M3
PTMS35606 |  | Комплект перегор. с повор. платой MSR Н600 шир.3,5 | 1 | ST | 7091,52 | 8367.9936 | STJ P | Заказ | 5 недель |  |  | 12.05.2015 |  |  |  | Шкафная продукция | Аксессуары для шкафов | Z | Z | 4011617210399 | 17.741 | KG | 0.074 | M3
PTMS3606 |  | Комплект перегор. с повор. платой MSR Н600 шир.3 | 1 | ST | 6825,59 | 8054.1962 | STJ P | Заказ | 5 недель |  |  | 12.05.2015 |  |  |  | Шкафная продукция | Аксессуары для шкафов | Z | Z | 4011617210382 | 15.069 | KG | 0.065 | M3
PTMS4456 |  | Комплект перегор. с повор. платой MSR Н450 шир.4 | 1 | ST | 7313,91 | 8630.4138 | STJ P | Заказ | 5 недель |  |  | 12.05.2015 |  |  |  | Шкафная продукция | Аксессуары для шкафов | Z | Z | 4011617210344 | 18.567 | KG | 0.083 | M3
PTMS4606 |  | Комплект перегор. с повор. платой MSR Н600 шир.4 | 1 | ST | 7408,77 | 8742.3486 | STJ P | Заказ | 5 недель |  |  | 12.05.2015 |  |  |  | Шкафная продукция | Аксессуары для шкафов | Z | Z | 4011617210405 | 19.307 | KG | 0.083 | M3
PTN1066K |  | Дверь со стеклом для шкафов SR2 1000x600мм ВхШ | 1 | ST | 16715,30 | 19724.054 | TUR | Заказ | 6 недель |  |  | 12.05.2015 |  |  |  | Шкафная продукция | Шкафы - автоматизация и управление | SR | SR | 8015646754066 | 10.500 | KG | 33.000 | CDM
PTN1086K |  | Дверь со стеклом для шкафов SR2 1000x800мм ВхШ | 1 | ST | 17815,58 | 21022.3844 | TUR | Заказ | 6 недель |  |  | 12.05.2015 |  |  |  | Шкафная продукция | Шкафы - автоматизация и управление | SR | SR | 8015646754073 | 15.750 | KG | 16.000 | CDM
PTN1086X |  | Дверь со стеклом нерж.ст.1000x800мм ВхШ | 1 | ST | 57326,21 | 67644.9278 | TUR P | Заказ | 8 недель |  |  | 12.05.2015 |  |  |  | Шкафная продукция | Шкафы - автоматизация и управление | SR | SR | 8015646776044 | 15.000 | KG | 16.000 | CDM
PTN1266K |  | Дверь со стеклом для шкафов SR2 1200x600мм ВхШ | 1 | ST | 17908,04 | 21131.4872 | TUR | Заказ | 6 недель |  |  | 12.05.2015 |  |  |  | Шкафная продукция | Шкафы - автоматизация и управление | SR | SR | 8015646754080 | 16.800 | KG | 39.600 | CDM
PTN1286K |  | Дверь со стеклом для шкафов SR2 1200x800мм ВхШ | 1 | ST | 18868,09 | 22264.3462 | TUR | Заказ | 6 недель |  |  | 12.05.2015 |  |  |  | Шкафная продукция | Шкафы - автоматизация и управление | SR | SR | 8015646754097 | 19.950 | KG | 19.200 | CDM
PTN4036X |  | Дверь со стеклом нерж.ст.400x300мм ВхШ | 1 | ST | 17624,60 | 20797.028 | TUR P | Заказ | 8 недель |  |  | 12.05.2015 |  |  |  | Шкафная продукция | Шкафы - автоматизация и управление | SR | SR | 8015646775993 | 2.100 | KG | 4.700 | CDM
PTN5046K |  | Дверь со стеклом для шкафов SR2 500x400мм ВхШ | 1 | ST | 7384,50 | 8713.71 | TUR | Заказ | 6 недель |  |  | 12.05.2015 |  |  |  | Шкафная продукция | Шкафы - автоматизация и управление | SR | SR | 8015646754103 | 7.350 | KG | 9.639 | CDM
PTN5046X |  | Дверь со стеклом нерж.ст.500x400мм ВхШ | 1 | ST | 22254,30 | 26260.074 | TUR P | Заказ | 8 недель |  |  | 12.05.2015 |  |  |  | Шкафная продукция | Шкафы - автоматизация и управление | SR | SR | 8015646776006 | 7.000 | KG | 9.640 | CDM
PTN6046K |  | Дверь со стеклом для шкафов SR2 600x400мм ВхШ | 1 | ST | 9175,15 | 10826.677 | TUR | Заказ | 6 недель |  |  | 12.05.2015 |  |  |  | Шкафная продукция | Шкафы - автоматизация и управление | SR | SR | 8015646754110 | 9.450 | KG | 13.200 | CDM
PTN6046X |  | Дверь со стеклом нерж.ст.600x400мм ВхШ | 1 | ST | 26484,33 | 31251.5094 | TUR P | Заказ | 8 недель |  |  | 12.05.2015 |  |  |  | Шкафная продукция | Шкафы - автоматизация и управление | SR | SR | 8015646776013 | 9.000 | KG | 13.200 | CDM
PTN7056K |  | Дверь со стеклом для шкафов SR2 700x500мм ВхШ | 1 | ST | 11150,72 | 13157.8496 | TUR | Заказ | 6 недель |  |  | 12.05.2015 |  |  |  | Шкафная продукция | Шкафы - автоматизация и управление | SR | SR | 8015646754127 | 9.450 | KG | 19.250 | CDM
PTN7056X |  | Дверь со стеклом нерж.ст.700x500мм ВхШ | 1 | ST | 29751,72 | 35107.0296 | TUR P | Заказ | 8 недель |  |  | 12.05.2015 |  |  |  | Шкафная продукция | Шкафы - автоматизация и управление | SR | SR | 8015646776020 | 9.000 | KG | 19.250 | CDM
PTN8066K |  | Дверь со стеклом для шкафов SR2 800x600мм ВхШ | 1 | ST | 11671,58 | 13772.4644 | TUR | Заказ | 6 недель |  |  | 12.05.2015 |  |  |  | Шкафная продукция | Шкафы - автоматизация и управление | SR | SR | 8015646754134 | 11.550 | KG | 26.400 | CDM
PTN8066X |  | Дверь со стеклом нерж.ст.800x600мм ВхШ | 1 | ST | 37913,18 | 44737.5524 | TUR P | Заказ | 8 недель |  |  | 12.05.2015 |  |  |  | Шкафная продукция | Шкафы - автоматизация и управление | SR | SR | 8015646776037 | 11.000 | KG | 26.400 | CDM
PTU184 |  | К-кт внутр. секц. 4b,панель перехода,1PW | 1 | ST | 13072,65 | 15425.727 | STJ P | Заказ | 6 недель |  |  | 12.05.2015 |  |  |  | Шкафная продукция | Главные распределительные щиты | R |  | 4011617223559 | 6.650 | KG | 20.520 | CDM
PTU284 |  | К-кт внутр. секц. 4b,панель перехода,2PW | 1 | ST | 13156,63 | 15524.8234 | STJ P | Заказ | 6 недель |  |  | 12.05.2015 |  |  |  | Шкафная продукция | Главные распределительные щиты | R | R | 4011617223566 | 11.940 | KG | 20.520 | CDM
PTU384 |  | К-кт внутр. секц. 4b,панель перехода,3PW | 1 | ST | 21355,42 | 25199.3956 | STJ P | Заказ | 6 недель |  |  | 12.05.2015 |  |  |  | Шкафная продукция | Главные распределительные щиты | R |  | 4011617223573 | 6.380 | KG | 30.770 | CDM
PTW86 |  | Комплект перегор. шкаф/шкаф | 1 | ST | 6251,73 | 7377.0414 | STJ P | Заказ | 5 недель |  |  | 12.05.2015 |  |  |  | Шкафная продукция | Аксессуары для шкафов | Z | Z | 4011617209591 | 9.988 | KG | 0.040 | M3
PUC063F1 |  | К-кт подключения,T6,3P,фикс.,630A | 1 | ST | 19776,94 | 23336.7892 | STJ P | Заказ | 6 недель |  |  | 12.05.2015 |  |  |  | Шкафная продукция | Главные распределительные щиты | R |  | 4011617221654 | 5.560 | KG | 8.190 | CDM
PUC063F3 |  | К-кт подключения,T6,3P,выкат.,630A | 1 | ST | 20475,20 | 24160.736 | STJ P | Заказ | 6 недель |  |  | 12.05.2015 |  |  |  | Шкафная продукция | Главные распределительные щиты | R |  | 4011617221661 | 5.260 | KG | 8.190 | CDM
PUC083F1 |  | К-кт подключения,T6,3P,фикс.,800A | 1 | ST | 21952,60 | 25904.068 | STJ P | Заказ | 6 недель |  |  | 12.05.2015 |  |  |  | Шкафная продукция | Главные распределительные щиты | R |  | 4011617221678 | 7.060 | KG | 8.190 | CDM
PUC083F3 |  | К-кт подключения,T6,3P,выкат.,800A | 1 | ST | 22650,87 | 26728.0266 | STJ P | Заказ | 6 недель |  |  | 12.05.2015 |  |  |  | Шкафная продукция | Главные распределительные щиты | R |  | 4011617221685 | 6.670 | KG | 8.190 | CDM
PUC103F1 |  | К-кт подключения,T6,3P,фикс.,1000A | 1 | ST | 24364,65 | 28750.287 | STJ P | Заказ | 6 недель |  |  | 12.05.2015 |  |  |  | Шкафная продукция | Главные распределительные щиты | R |  | 4011617221692 | 8.650 | KG | 8.190 | CDM
PUC103G1 |  | Шина CBB-BR 1000A 3p T7/X1 фикс. | 1 | ST | 23650,83 | 27907.9794 | STJ P | Заказ | 5 недель |  |  | 12.05.2015 |  |  |  | Шкафная продукция | Аксессуары для шкафов | Z | Z | 4011617204527 | 7.391 | KG | 0.008 | M3
PUC103G3 |  | Шина CBB-BR 1000A 3p T7/X1 вык. | 1 | ST | 24411,31 | 28805.3458 | STJ P | Заказ | 5 недель |  |  | 12.05.2015 |  |  |  | Шкафная продукция | Аксессуары для шкафов | Z | Z | 4011617204534 | 7.910 | KG | 0.008 | M3
PUC123G1 |  | Шина CBB-BR 1250A 3p T7/X1 фикс. | 1 | ST | 25470,37 | 30055.0366 | STJ P | Заказ | 5 недель |  |  | 12.05.2015 |  |  |  | Шкафная продукция | Аксессуары для шкафов | Z | Z | 4011617204541 | 8.693 | KG | 0.008 | M3
PUC123G3 |  | Шина CBB-BR 1250A 3p T7/X1 вык. | 1 | ST | 26384,80 | 31134.064 | STJ P | Заказ | 5 недель |  |  | 12.05.2015 |  |  |  | Шкафная продукция | Аксессуары для шкафов | Z | Z | 4011617204558 | 9.317 | KG | 0.008 | M3
PUC163G1 |  | Шина CBB-BR 1600A 3p T7/X1 фикс. | 1 | ST | 41755,98 | 49272.0564 | STJ P | Заказ | 5 недель |  |  | 12.05.2015 |  |  |  | Шкафная продукция | Аксессуары для шкафов | Z | Z | 4011617204565 | 15.055 | KG | 0.021 | M3
PUC163G3 |  | Шина CBB-BR 1600A 3p T7/X1 вык. | 1 | ST | 42499,34 | 50149.2212 | STJ P | Заказ | 5 недель |  |  | 12.05.2015 |  |  |  | Шкафная продукция | Аксессуары для шкафов | Z | Z | 4011617204572 | 16.099 | KG | 0.021 | M3
PUC203I1 |  | Шина CBB-BR 2000A 3p Е2 фикс. | 1 | ST | 49516,21 | 58429.1278 | STJ P | Заказ | 5 недель |  |  | 12.05.2015 |  |  |  | Шкафная продукция | Аксессуары для шкафов | Z | Z | 4011617204589 | 22.213 | KG | 0.031 | M3
PVA303 |  | К-кт подключений IL/SL/EF/Wo,L=30мм,3шт. | 1 | ST | 2510,02 | 2961.8236 | STJ P | Заказ | 6 недель |  |  | 12.05.2015 |  |  |  | Шкафная продукция | Главные распределительные щиты | R |  | 4011617221852 | 0.610 | KG | 0.440 | CDM
PVA306 |  | К-кт подключений IL/SL/EF/Wo,L=30мм,6шт. | 1 | ST | 2953,24 | 3484.8232 | STJ P | Заказ | 6 недель |  |  | 12.05.2015 |  |  |  | Шкафная продукция | Главные распределительные щиты | R |  | 4011617225379 | 1.230 | KG | 1.520 | CDM
PVC103HS2 |  | Шина DBB 1000A гор. шир.2 | 1 | ST | 26457,89 | 31220.3102 | STJ P | Заказ | 5 недель |  |  | 12.05.2015 |  |  |  | Шкафная продукция | Аксессуары для шкафов | Z | Z | 4011617203322 | 7.381 | KG | 0.010 | M3
PVC103HS3 |  | Шина DBB 1000A гор. шир.3 | 1 | ST | 33987,97 | 40105.8046 | STJ P | Заказ | 5 недель |  |  | 12.05.2015 |  |  |  | Шкафная продукция | Аксессуары для шкафов | Z | Z | 4011617203339 | 10.810 | KG | 0.014 | M3
PVC103HS4 |  | Шины уст.на ребро,IL/SL/EF,3P,1000A,4PW | 1 | ST | 42783,94 | 50485.0492 | STJ P | Заказ | 6 недель |  |  | 12.05.2015 |  |  |  | Шкафная продукция | Главные распределительные щиты | R |  | 4011617220121 | 11.360 | KG | 27.730 | CDM
PVC103VL8 |  | Шина DBB 1000A верт. Н8 | 1 | ST | 39250,62 | 46315.7316 | STJ P | Заказ | 5 недель |  |  | 12.05.2015 |  |  |  | Шкафная продукция | Аксессуары для шкафов | Z | Z | 4011617214564 | 13.089 | KG | 0.030 | M3
PVC123HL2 |  | Шина DBB 1250A гор. шир.2 | 1 | ST | 19935,56 | 23523.9608 | STJ P | Заказ | 5 недель |  |  | 12.05.2015 |  |  |  | Шкафная продукция | Аксессуары для шкафов | Z | Z | 4011617203452 | 9.362 | KG | 0.010 | M3
PVC123HL3 |  | Шина DBB 1250A гор. шир.3 | 1 | ST | 25831,17 | 30480.7806 | STJ P | Заказ | 5 недель |  |  | 12.05.2015 |  |  |  | Шкафная продукция | Аксессуары для шкафов | Z | Z | 4011617203476 | 13.535 | KG | 0.014 | M3
PVC123HL4 |  | Шины уст.плашмя, IL/SL/EF,3P,1250A,4PW | 1 | ST | 32756,28 | 38652.4104 | STJ P | Заказ | 6 недель |  |  | 12.05.2015 |  |  |  | Шкафная продукция | Главные распределительные щиты | R |  | 4011617220169 | 17.980 | KG | 27.730 | CDM
PVC123HS2 |  | Шина DBB 1250A гор. шир.2 | 1 | ST | 28538,69 | 33675.6542 | STJ P | Заказ | 5 недель |  |  | 12.05.2015 |  |  |  | Шкафная продукция | Аксессуары для шкафов | Z | Z | 4011617203346 | 8.806 | KG | 0.010 | M3
PVC123HS3 |  | Шина DBB 1250A гор. шир.3 | 1 | ST | 37042,30 | 43709.914 | STJ P | Заказ | 5 недель |  |  | 12.05.2015 |  |  |  | Шкафная продукция | Аксессуары для шкафов | Z | Z | 4011617203353 | 12.907 | KG | 0.014 | M3
PVC123HS4 |  | Шины уст.на ребро,IL/SL/EF,3P,1250A,4PW | 1 | ST | 47136,82 | 55621.4476 | STJ P | Заказ | 6 недель |  |  | 12.05.2015 |  |  |  | Шкафная продукция | Главные распределительные щиты | R |  | 4011617220138 | 16.860 | KG | 27.730 | CDM
PVC123VL8 |  | Шина DBB 1250A верт. Н8 | 1 | ST | 48887,93 | 57687.7574 | STJ P | Заказ | 5 недель |  |  | 12.05.2015 |  |  |  | Шкафная продукция | Аксессуары для шкафов | Z | Z | 4011617214571 | 19.284 | KG | 0.030 | M3
PVC123VS8 |  | Шина DBB 1250A верт. Н8 | 1 | ST | 52349,71 | 61772.6578 | STJ P | Заказ | 5 недель |  |  | 12.05.2015 |  |  |  | Шкафная продукция | Аксессуары для шкафов | Z | Z | 4011617214601 | 26.406 | KG | 0.030 | M3
PVC163HL2 |  | Шина DBB 1600A гор. шир.2 | 1 | ST | 26792,25 | 31614.855 | STJ P | Заказ | 5 недель |  |  | 12.05.2015 |  |  |  | Шкафная продукция | Аксессуары для шкафов | Z | Z | 4011617203483 | 12.092 | KG | 0.010 | M3
PVC163HL3 |  | Шина DBB 1600A гор. шир.3 | 1 | ST | 35014,37 | 41316.9566 | STJ P | Заказ | 5 недель |  |  | 12.05.2015 |  |  |  | Шкафная продукция | Аксессуары для шкафов | Z | Z | 4011617203490 | 17.609 | KG | 0.014 | M3
PVC163HL4 |  | Шины уст.плашмя, IL/SL/EF,3P,1600A,4PW | 1 | ST | 44727,88 | 52778.8984 | STJ P | Заказ | 6 недель |  |  | 12.05.2015 |  |  |  | Шкафная продукция | Главные распределительные щиты | R |  | 4011617220176 | 23.290 | KG | 27.730 | CDM
PVC163HS2 |  | Шина DBB 1600A гор. шир.2 | 1 | ST | 33471,65 | 39496.547 | STJ P | Заказ | 5 недель |  |  | 12.05.2015 |  |  |  | Шкафная продукция | Аксессуары для шкафов | Z | Z | 4011617203360 | 11.656 | KG | 0.010 | M3
PVC163HS3 |  | Шина DBB 1600A гор. шир.3 | 1 | ST | 44314,21 | 52290.7678 | STJ P | Заказ | 5 недель |  |  | 12.05.2015 |  |  |  | Шкафная продукция | Аксессуары для шкафов | Z | Z | 4011617203377 | 17.101 | KG | 0.014 | M3
PVC163HS4 |  | Шины уст.на ребро,IL/SL/EF,3P,1600A,4PW | 1 | ST | 57008,96 | 67270.5728 | STJ P | Заказ | 6 недель |  |  | 12.05.2015 |  |  |  | Шкафная продукция | Главные распределительные щиты | R |  | 4011617220145 | 22.810 | KG | 27.730 | CDM
PVC163VL8 |  | Шина DBB 1600A верт. Н8 | 1 | ST | 60571,83 | 71474.7594 | STJ P | Заказ | 5 недель |  |  | 12.05.2015 |  |  |  | Шкафная продукция | Аксессуары для шкафов | Z | Z | 4011617214588 | 25.506 | KG | 0.030 | M3
PVC163VS8 |  | Шина DBB 1600A верт. Н8 | 1 | ST | 68339,84 | 80641.0112 | STJ P | Заказ | 5 недель |  |  | 12.05.2015 |  |  |  | Шкафная продукция | Аксессуары для шкафов | Z | Z | 4011617214618 | 34.767 | KG | 0.030 | M3
PVC203HL2 |  | Шина DBB 2000A гор. шир.2 | 1 | ST | 30311,57 | 35767.6526 | STJ P | Заказ | 5 недель |  |  | 12.05.2015 |  |  |  | Шкафная продукция | Аксессуары для шкафов | Z | Z | 4011617203506 | 15.252 | KG | 0.010 | M3
PVC203HL3 |  | Шина DBB 2000A гор. шир.3 | 1 | ST | 40160,39 | 47389.2602 | STJ P | Заказ | 5 недель |  |  | 12.05.2015 |  |  |  | Шкафная продукция | Аксессуары для шкафов | Z | Z | 4011617203513 | 22.429 | KG | 0.014 | M3
PVC203HL4 |  | Шины уст.плашмя, IL/SL/EF,3P,2000A,4PW | 1 | ST | 51651,44 | 60948.6992 | STJ P | Заказ | 6 недель |  |  | 12.05.2015 |  |  |  | Шкафная продукция | Главные распределительные щиты | R |  | 4011617220183 | 37.450 | KG | 69.620 | CDM
PVC203HS2 |  | Шина DBB 2000A гор. шир.2 | 1 | ST | 38676,77 | 45638.5886 | STJ P | Заказ | 5 недель |  |  | 12.05.2015 |  |  |  | Шкафная продукция | Аксессуары для шкафов | Z | Z | 4011617203384 | 14.573 | KG | 0.010 | M3
PVC203HS3 |  | Шина DBB 2000A гор. шир.3 | 1 | ST | 51208,22 | 60425.6996 | STJ P | Заказ | 5 недель |  |  | 12.05.2015 |  |  |  | Шкафная продукция | Аксессуары для шкафов | Z | Z | 4011617203421 | 21.681 | KG | 0.014 | M3
PVC203HS4 |  | Шины уст.на ребро, IL/SL/EF,3P,2000A,4PW | 1 | ST | 65954,23 | 77825.9914 | STJ P | Заказ | 6 недель |  |  | 12.05.2015 |  |  |  | Шкафная продукция | Главные распределительные щиты | R |  | 4011617220152 | 35.020 | KG | 69.620 | CDM
PVC203VL8 |  | Шина DBB 2000A верт. Н8 | 1 | ST | 72151,53 | 85138.8054 | STJ P | Заказ | 5 недель |  |  | 12.05.2015 |  |  |  | Шкафная продукция | Аксессуары для шкафов | Z | Z | 4011617214595 | 32.083 | KG | 0.045 | M3
PVC203VS8 |  | Шина DBB 2000A верт. Н8 | 1 | ST | 83625,48 | 98678.0664 | STJ P | Заказ | 5 недель |  |  | 12.05.2015 |  |  |  | Шкафная продукция | Аксессуары для шкафов | Z | Z | 4011617214625 | 43.639 | KG | 0.045 | M3
PVH12HM2 |  | Шинодержатель гор.DBB 1250A для XR шир.2 | 1 | ST | 8586,02 | 10131.5036 | STJ P | Заказ | 5 недель |  |  | 12.05.2015 |  |  |  | Шкафная продукция | Аксессуары для шкафов | Z | Z | 4011617202936 | 8.236 | KG | 0.032 | M3
PVH12HM3 |  | Шинодержатель гор.DBB 1250A для XR шир.3 | 1 | ST | 9575,10 | 11298.618 | STJ P | Заказ | 5 недель |  |  | 12.05.2015 |  |  |  | Шкафная продукция | Аксессуары для шкафов | Z | Z | 4011617202943 | 10.881 | KG | 0.030 | M3
PVH12HM4 |  | К-кт шинодержателя гориз.XR,1250A,4PW | 1 | ST | 14543,83 | 17161.7194 | STJ P | Заказ | 6 недель |  |  | 12.05.2015 |  |  |  | Шкафная продукция | Главные распределительные щиты | R |  | 4011617223467 | 14.120 | KG | 27.730 | CDM
PVH12HU2 |  | К-кт шинодержателя гориз.SA,1250A,2PW | 1 | ST | 16299,61 | 19233.5398 | STJ P | Заказ | 6 недель |  |  | 12.05.2015 |  |  |  | Шкафная продукция | Главные распределительные щиты | R |  | 4011617203025 | 8.580 | KG | 31.820 | CDM
PVH12HU3 |  | К-кт шинодержателя гориз.SA,1250A,3PW | 1 | ST | 18181,35 | 21453.993 | STJ P | Заказ | 6 недель |  |  | 12.05.2015 |  |  |  | Шкафная продукция | Главные распределительные щиты | R |  | 4011617203032 | 11.240 | KG | 29.970 | CDM
PVH12HU4 |  | К-кт шинодержателя гориз.SA,1250A,4PW | 1 | ST | 14543,83 | 17161.7194 | STJ P | Заказ | 6 недель |  |  | 12.05.2015 |  |  |  | Шкафная продукция | Главные распределительные щиты | R |  | 4011617223498 | 13.530 | KG | 27.730 | CDM
PVH12VM6 |  | Шинодержатель верт.DBB 1250A для XR Н8 | 1 | ST | 16298,05 | 19231.699 | STJ P | Заказ | 5 недель |  |  | 12.05.2015 |  |  |  | Шкафная продукция | Аксессуары для шкафов | Z | Z | 4011617214700 | 6.940 | KG | 0.010 | M3
PVH12VU6 |  | К-кт шинодержателя верт.SA,1250A,6 pcs. | 1 | ST | 31732,99 | 37444.9282 | STJ P | Заказ | 6 недель |  |  | 12.05.2015 |  |  |  | Шкафная продукция | Главные распределительные щиты | R |  | 4011617214731 | 6.840 | KG | 9.750 | CDM
PVH16HM2 |  | Шинодержатель гор.DBB 1600A для XR шир.2 | 1 | ST | 9369,82 | 11056.3876 | STJ P | Заказ | 5 недель |  |  | 12.05.2015 |  |  |  | Шкафная продукция | Аксессуары для шкафов | Z | Z | 4011617202950 | 9.042 | KG | 0.032 | M3
PVH16HM3 |  | Шинодержатель гор.DBB 1600A для XR шир.3 | 1 | ST | 10369,79 | 12236.3522 | STJ P | Заказ | 5 недель |  |  | 12.05.2015 |  |  |  | Шкафная продукция | Аксессуары для шкафов | Z | Z | 4011617202967 | 10.931 | KG | 0.030 | M3
PVH16HM4 |  | К-кт шинодержателя гориз.XR,1600A,4PW | 1 | ST | 15876,60 | 18734.388 | STJ P | Заказ | 6 недель |  |  | 12.05.2015 |  |  |  | Шкафная продукция | Главные распределительные щиты | R |  | 4011617223474 | 14.140 | KG | 27.730 | CDM
PVH16HU2 |  | К-кт шинодержателя гориз.SA,1600A,2PW | 1 | ST | 17859,43 | 21074.1274 | STJ P | Заказ | 6 недель |  |  | 12.05.2015 |  |  |  | Шкафная продукция | Главные распределительные щиты | R |  | 4011617203049 | 8.630 | KG | 31.820 | CDM
PVH16HU3 |  | К-кт шинодержателя гориз.SA,1600A,3PW | 1 | ST | 19658,75 | 23197.325 | STJ P | Заказ | 6 недель |  |  | 12.05.2015 |  |  |  | Шкафная продукция | Главные распределительные щиты | R |  | 4011617203056 | 11.240 | KG | 29.970 | CDM
PVH16HU4 |  | К-кт шинодержателя гориз.SA,1600A,4PW | 1 | ST | 15876,60 | 18734.388 | STJ P | Заказ | 6 недель |  |  | 12.05.2015 |  |  |  | Шкафная продукция | Главные распределительные щиты | R |  | 4011617223504 | 14.520 | KG | 27.730 | CDM
PVH16VM6 |  | Шинодержатель верт.DBB 1600A для XR Н8 | 1 | ST | 18593,46 | 21940.2828 | STJ P | Заказ | 5 недель |  |  | 12.05.2015 |  |  |  | Шкафная продукция | Аксессуары для шкафов | Z | Z | 4011617214717 | 7.089 | KG | 0.010 | M3
PVH16VU6 |  | К-кт шинодержателя верт.SA,1600A,6 pcs. | 1 | ST | 36166,74 | 42676.7532 | STJ P | Заказ | 6 недель |  |  | 12.05.2015 |  |  |  | Шкафная продукция | Главные распределительные щиты | R |  | 4011617214748 | 6.990 | KG | 9.750 | CDM
PVH20HM2 |  | Шинодержатель гор.DBB 2000A для XR шир.2 | 1 | ST | 9481,79 | 11188.5122 | STJ P | Заказ | 5 недель |  |  | 12.05.2015 |  |  |  | Шкафная продукция | Аксессуары для шкафов | Z | Z | 4011617202974 | 8.422 | KG | 0.032 | M3
PVH20HM3 |  | Шинодержатель гор.DBB 2000A для XR шир.3 | 1 | ST | 10470,88 | 12355.6384 | STJ P | Заказ | 5 недель |  |  | 12.05.2015 |  |  |  | Шкафная продукция | Аксессуары для шкафов | Z | Z | 4011617202981 | 11.067 | KG | 0.030 | M3
PVH20HM4 |  | К-кт шинодержателя гориз.XR,2000A,4PW | 1 | ST | 16043,00 | 18930.74 | STJ P | Заказ | 6 недель |  |  | 12.05.2015 |  |  |  | Шкафная продукция | Главные распределительные щиты | R |  | 4011617223481 | 14.300 | KG | 27.730 | CDM
PVH20HN |  | Шинодержатель гор.DBB 2000A для XLBM | 1 | ST | 0,00 | 0 | STJ P | Заказ | 4 недели | Продажи прекращены |  | 12.05.2015 | 12.12.2011 |  |  | Шкафная продукция | Аксессуары для шкафов | Z | Z | 4011617203087 | 1.955 | KG | 0.004 | M3
PVH20HN3 |  | К-кт шинодержателя гориз.IL,2000A,3PW | 1 | ST | 4125,83 | 4868.4794 | STJ P | Заказ | 6 недель |  |  | 12.05.2015 |  |  |  | Шкафная продукция | Главные распределительные щиты | R |  | 4011617224662 | 1.980 | KG | 4.320 | CDM
PVH20HN4 |  | К-кт шинодержателя гориз.IL,2000A,4PW | 1 | ST | 5429,05 | 6406.279 | STJ P | Заказ | 6 недель |  |  | 12.05.2015 |  |  |  | Шкафная продукция | Главные распределительные щиты | R |  | 4011617224679 | 2.290 | KG | 4.320 | CDM
PVH20HR3 |  | К-кт шинодержателя гориз.WO,2000A,3PW | 1 | ST | 4125,83 | 4868.4794 | STJ P | Заказ | 6 недель |  |  | 12.05.2015 |  |  |  | Шкафная продукция | Главные распределительные щиты | R |  | 4011617224686 | 2.200 | KG | 4.320 | CDM
PVH20HR4 |  | К-кт шинодержателя гориз.WO,2000A,4PW | 1 | ST | 5429,05 | 6406.279 | STJ P | Заказ | 6 недель |  |  | 12.05.2015 |  |  |  | Шкафная продукция | Главные распределительные щиты | R |  | 4011617224693 | 2.500 | KG | 4.320 | CDM
PVH20HU2 |  | К-кт шинодержателя гориз.SA,2000A,2PW | 1 | ST | 18024,27 | 21268.6386 | STJ P | Заказ | 6 недель |  |  | 12.05.2015 |  |  |  | Шкафная продукция | Главные распределительные щиты | R |  | 4011617203063 | 8.760 | KG | 31.820 | CDM
PVH20HU3 |  | К-кт шинодержателя гориз.SA,2000A,3PW | 1 | ST | 19823,59 | 23391.8362 | STJ P | Заказ | 6 недель |  |  | 12.05.2015 |  |  |  | Шкафная продукция | Главные распределительные щиты | R |  | 4011617203070 | 11.430 | KG | 29.970 | CDM
PVH20HU4 |  | К-кт шинодержателя гориз.SA,2000A,4PW | 1 | ST | 16043,00 | 18930.74 | STJ P | Заказ | 6 недель |  |  | 12.05.2015 |  |  |  | Шкафная продукция | Главные распределительные щиты | R |  | 4011617223511 | 14.760 | KG | 27.730 | CDM
PVH20VM6 |  | Шинодержатель верт.DBB 2000A для XR Н8 | 1 | ST | 19674,30 | 23215.674 | STJ P | Заказ | 5 недель |  |  | 12.05.2015 |  |  |  | Шкафная продукция | Аксессуары для шкафов | Z | Z | 4011617214724 | 7.497 | KG | 0.010 | M3
PVH20VS4 |  | Шинодержатель верт.DBB до 2000А для каб. подкл. | 1 | ST | 19674,30 | 23215.674 | STJ P | Заказ | 5 недель |  |  | 12.05.2015 |  |  |  | Шкафная продукция | Аксессуары для шкафов | Z | Z | 4011617214762 | 3.597 | KG | 0.010 | M3
PVH20VU6 |  | К-кт шинодержателя верт.SA,2000A,6 pcs. | 1 | ST | 36824,57 | 43452.9926 | STJ P | Заказ | 6 недель |  |  | 12.05.2015 |  |  |  | Шкафная продукция | Главные распределительные щиты | R |  | 4011617214755 | 7.390 | KG | 9.750 | CDM
PWA00311 |  | Набор подключения MBB-CB, 2500A, 3 шт. | 1 | ST | 763,58 | 901.0244 | STJ P | Заказ | 6 недель |  |  | 12.05.2015 |  |  |  | Шкафная продукция | Главные распределительные щиты | R |  | 4011617226024 | 0.430 | KG | 1.630 | CDM
PWA00312 |  | Набор подключения MBB-CB, 3 шт. | 1 | ST | 1440,08 | 1699.2944 | STJ P | Заказ | 6 недель |  |  | 12.05.2015 |  |  |  | Шкафная продукция | Главные распределительные щиты | R |  | 4011617223825 | 0.470 | KG | 1.630 | CDM
PWA00321 |  | Набор подключения MBB-CB, 3200A, 3 шт. | 1 | ST | 2572,23 | 3035.2314 | STJ P | Заказ | 6 недель |  |  | 12.05.2015 |  |  |  | Шкафная продукция | Главные распределительные щиты | R |  | 4011617226017 | 0.430 | KG | 1.630 | CDM
PWA00322 |  | Набор подключения MBB-CB, 3 шт. | 1 | ST | 4513,07 | 5325.4226 | STJ P | Заказ | 6 недель |  |  | 12.05.2015 |  |  |  | Шкафная продукция | Главные распределительные щиты | R |  | 4011617223832 | 1.840 | KG | 1.630 | CDM
PWA00611 |  | Набор подключения CBB 6шт. | 1 | ST | 1558,27 | 1838.7586 | STJ P | Заказ | 6 недель |  |  | 12.05.2015 |  |  |  | Шкафная продукция | Аксессуары для шкафов | Z |  |  | 7.760 | KG | 1.630 | CDM
PWA00621 |  | Набор подключения MBB-CB, 6 шт. | 1 | ST | 5279,76 | 6230.1168 | STJ P | Заказ | 6 недель |  |  | 12.05.2015 |  |  |  | Шкафная продукция | Главные распределительные щиты | R |  | 4011617223856 | 2.650 | KG | 1.630 | CDM
PWA00811 | PWA00811 | Комплект для подключения аппарата 8 шт. | 1 | ST | 3541,09 | 4178.4862 | STJ P | Заказ | 5 недель |  |  | 12.05.2015 |  |  |  | Шкафная продукция | Шкафы - распределительные системы | Напольные | Аксессуары для шкафов напольный | 4011617228936 | 1.067 | KG | 1.630 | CDM
PWA20913 |  | К-кт подключений для E3, L=30мм, 9 шт. | 1 | ST | 12155,11 | 14343.0298 | STJ P | Заказ | 6 недель |  |  | 12.05.2015 |  |  |  | Шкафная продукция | Главные распределительные щиты | R |  | 4011617223863 | 3.110 | KG | 1.630 | CDM
PWA20923 |  | К-кт подключений для E3, L=30мм, 9 шт. | 1 | ST | 12232,87 | 14434.7866 | STJ P | Заказ | 6 недель |  |  | 12.05.2015 |  |  |  | Шкафная продукция | Главные распределительные щиты | R |  | 4011617225430 | 2.730 | KG | 1.630 | CDM
PWA30312 |  | К-кт подключений для E2, L=30мм, 3 шт. | 1 | ST | 2295,41 | 2708.5838 | STJ P | Заказ | 6 недель |  |  | 12.05.2015 |  |  |  | Шкафная продукция | Главные распределительные щиты | R |  | 4011617224075 | 1.010 | KG | 1.630 | CDM
PWA30611 |  | Шина соединительная, 30мм, 6шт. | 1 | ST | 7687,14 | 9070.8252 | STJ P | Заказ | 5 недель |  |  | 12.05.2015 |  |  |  | Шкафная продукция | Главные распределительные щиты | Z |  |  | 2.200 | KG | 0.630 | CDM
PWA30612 |  | К-кт подключений для E3, L=30мм, 6 шт. | 1 | ST | 4590,82 | 5417.1676 | STJ P | Заказ | 6 недель |  |  | 12.05.2015 |  |  |  | Шкафная продукция | Главные распределительные щиты | R |  | 4011617224082 | 1.920 | KG | 1.630 | CDM
PWA30923 |  | Набор подключения MBB-CB, L=30мм, 9 шт. | 1 | ST | 22422,26 | 26458.2668 | STJ P | Заказ | 6 недель |  |  | 12.05.2015 |  |  |  | Шкафная продукция | Главные распределительные щиты | R |  | 4011617223870 | 4.480 | KG | 1.630 | CDM
PWA31211 |  | Набор подключения MBB-CB, L=30мм, 12 шт. | 1 | ST | 15447,38 | 18227.9084 | STJ P | Заказ | 6 недель |  |  | 12.05.2015 |  |  |  | Шкафная продукция | Главные распределительные щиты | R |  | 4011617224068 | 2.910 | KG | 1.630 | CDM
PWA31212 |  | Набор подключения CBB 30мм, 12шт. | 1 | ST | 15935,70 | 18804.126 | STJ P | Заказ | 6 недель |  |  | 12.05.2015 |  |  |  | Шкафная продукция | Аксессуары для шкафов | Z |  |  | 3.796 | KG | 1.580 | CDM
PWA31822 |  | Набор подключения MBB-CB, L=30мм, 12 шт. | 1 | ST | 21821,97 | 25749.9246 | STJ P | Заказ | 6 недель |  |  | 12.05.2015 |  |  |  | Шкафная продукция | Главные распределительные щиты | R |  | 4011617231332 | 11.560 | KG | 2.060 | CDM
PWA40111 | PWA40111 | Комплект для подключения аппарата 40 мм 1 шт. | 1 | ST | 1538,05 | 1814.899 | STJ P | Заказ | 5 недель |  |  | 12.05.2015 |  |  |  | Шкафная продукция | Шкафы - распределительные системы | Напольные | Аксессуары для шкафов напольный | 4011617232285 | 0.423 | KG | 0.550 | CDM
PWA40311 |  | Набор подключения CBB 40мм, 3шт. | 1 | ST | 2256,53 | 2662.7054 | STJ P | Заказ | 5 недель |  |  | 12.05.2015 |  |  |  | Шкафная продукция | Аксессуары для шкафов | Z | Z | 4011617204428 | 0.958 | KG | 0.005 | M3
PWA40312 |  | Набор подключения CBB 40мм, 3шт. | 1 | ST | 2304,74 | 2719.5932 | STJ P | Заказ | 5 недель |  |  | 12.05.2015 |  |  |  | Шкафная продукция | Аксессуары для шкафов | Z | Z | 4011617204435 | 1.229 | KG | 0.005 | M3
PWA40321 |  | Набор подключения MBB-CB, L=40мм, 3 шт. | 1 | ST | 4775,89 | 5635.5502 | STJ P | Заказ | 6 недель |  |  | 12.05.2015 |  |  |  | Шкафная продукция | Главные распределительные щиты | R |  | 4011617223887 | 2.110 | KG | 1.630 | CDM
PWA40322 |  | Набор подключения MBB-CB, L=40мм, 3 шт. | 1 | ST | 4881,64 | 5760.3352 | STJ P | Заказ | 6 недель |  |  | 12.05.2015 |  |  |  | Шкафная продукция | Главные распределительные щиты | R |  | 4011617223894 | 2.160 | KG | 1.630 | CDM
PWA40411 | PWA40411 | Комплект для подключения аппарата 40 мм 4 шт. | 1 | ST | 6041,79 | 7129.3122 | STJ P | Заказ | 5 недель |  |  | 12.05.2015 |  |  |  | Шкафная продукция | Шкафы - распределительные системы | Напольные | Аксессуары для шкафов напольный | 4011617229018 | 1.277 | KG | 1.630 | CDM
PWA40611 |  | Набор подключения CBB 40мм, 6шт. | 1 | ST | 4564,39 | 5385.9802 | STJ P | Заказ | 5 недель |  |  | 12.05.2015 |  |  |  | Шкафная продукция | Аксессуары для шкафов | Z | Z | 4011617204442 | 1.824 | KG | 0.005 | M3
PWA40612 |  | Набор подключения CBB 40мм, 6шт. | 1 | ST | 4584,60 | 5409.828 | STJ P | Заказ | 5 недель |  |  | 12.05.2015 |  |  |  | Шкафная продукция | Аксессуары для шкафов | Z | Z | 4011617204459 | 2.370 | KG | 0.005 | M3
PWA40621 |  | К-кт подключений XR/SL/SA/EF,L=40мм,6шт. | 1 | ST | 16388,25 | 19338.135 | STJ P | Заказ | 6 недель |  |  | 12.05.2015 |  |  |  | Шкафная продукция | Главные распределительные щиты | R |  | 4011617223900 | 4.130 | KG | 1.630 | CDM
PWA40622 |  | К-кт подключений для E3, L=40мм, 6 шт. | 1 | ST | 16700,84 | 19706.9912 | STJ P | Заказ | 6 недель |  |  | 12.05.2015 |  |  |  | Шкафная продукция | Главные распределительные щиты | R |  | 4011617223917 | 4.230 | KG | 1.630 | CDM
PWA40811 | PWA40811 | Комплект для подключения аппарата 8 шт. | 1 | ST | 12232,87 | 14434.7866 | STJ P | Заказ | 5 недель |  |  | 12.05.2015 |  |  |  | Шкафная продукция | Шкафы - распределительные системы | Напольные | Аксессуары для шкафов напольный | 4011617229032 | 2.861 | KG | 1.630 | CDM
PWC063RFB |  | Присоединения для апп. T6,фикс.,630A,3P | 1 | ST | 24252,68 | 28618.1624 | STJ P | Заказ | 6 недель |  |  | 12.05.2015 |  |  |  | Шкафная продукция | Главные распределительные щиты | R |  | 4011617221302 | 7.600 | KG | 39.500 | CDM
PWC063RFC |  | Присоединения для апп.T6,фикс.,630A,3P | 1 | ST | 28695,77 | 33861.0086 | STJ P | Заказ | 6 недель |  |  | 12.05.2015 |  |  |  | Шкафная продукция | Главные распределительные щиты | R |  | 4011617221319 | 8.960 | KG | 43.020 | CDM
PWC063RFD |  | Присоединения для апп.T6,фикс.,630A,3P | 1 | ST | 21028,84 | 24814.0312 | STJ P | Заказ | 6 недель |  |  | 12.05.2015 |  |  |  | Шкафная продукция | Главные распределительные щиты | R |  | 4011617221326 | 6.130 | KG | 30.730 | CDM
PWC063RFS |  | Присоединения для апп.T6,выкат.,630A,3P | 1 | ST | 22496,91 | 26546.3538 | STJ P | Заказ | 6 недель |  |  | 12.05.2015 |  |  |  | Шкафная продукция | Главные распределительные щиты | R |  | 4011617221333 | 6.250 | KG | 28.230 | CDM
PWC063RFT |  | Присоединения для апп.T6,выкат.,630A,3P | 1 | ST | 26336,59 | 31077.1762 | STJ P | Заказ | 6 недель |  |  | 12.05.2015 |  |  |  | Шкафная продукция | Главные распределительные щиты | R |  | 4011617221340 | 7.750 | KG | 35.900 | CDM
PWC063RFU |  | Присоединения для апп.T6,выкат.,630A,3P | 1 | ST | 18843,84 | 22235.7312 | STJ P | Заказ | 6 недель |  |  | 12.05.2015 |  |  |  | Шкафная продукция | Главные распределительные щиты | R |  | 4011617221357 | 5.100 | KG | 28.230 | CDM
PWC083RFB |  | Присоединения для апп. T6,фикс.,800A,3P | 1 | ST | 26893,34 | 31734.1412 | STJ P | Заказ | 6 недель |  |  | 12.05.2015 |  |  |  | Шкафная продукция | Главные распределительные щиты | R |  | 4011617221364 | 9.400 | KG | 39.500 | CDM
PWC083RFC |  | Присоединения для апп. T6,фикс.,800A,3P | 1 | ST | 31882,28 | 37621.0904 | STJ P | Заказ | 6 недель |  |  | 12.05.2015 |  |  |  | Шкафная продукция | Главные распределительные щиты | R |  | 4011617221371 | 11.210 | KG | 43.020 | CDM
PWC083RFD |  | Присоединения для апп. T6,фикс.,800A,3P | 1 | ST | 23360,02 | 27564.8236 | STJ P | Заказ | 6 недель |  |  | 12.05.2015 |  |  |  | Шкафная продукция | Главные распределительные щиты | R |  | 4011617221388 | 7.630 | KG | 30.730 | CDM
PWC083RFS |  | Присоединения для апп.T6,выкат.,800A,3P | 1 | ST | 24983,60 | 29480.648 | STJ P | Заказ | 6 недель |  |  | 12.05.2015 |  |  |  | Шкафная продукция | Главные распределительные щиты | R |  | 4011617221395 | 7.800 | KG | 28.230 | CDM
PWC083RFT |  | Присоединения для апп.T6,выкат.,800A,3P | 1 | ST | 29210,52 | 34468.4136 | STJ P | Заказ | 6 недель |  |  | 12.05.2015 |  |  |  | Шкафная продукция | Главные распределительные щиты | R |  | 4011617221401 | 9.860 | KG | 35.900 | CDM
PWC083RFU |  | Присоединения для апп.T6,выкат.,800A,3P | 1 | ST | 20932,42 | 24700.2556 | STJ P | Заказ | 6 недель |  |  | 12.05.2015 |  |  |  | Шкафная продукция | Главные распределительные щиты | R |  | 4011617221418 | 6.220 | KG | 25.650 | CDM
PWC103HN1 |  | Шина СВВ 1000А верт. 3р. для соед с DBB XLBM | 1 | ST | 29142,10 | 34387.678 | STJ P | Заказ | 5 недель |  |  | 12.05.2015 |  |  |  | Шкафная продукция | Аксессуары для шкафов | Z | Z | 4011617205289 | 12.961 | KG | 0.040 | M3
PWC103HR1 |  | Шины соед. MBB-DBB для WO,1000A,3P | 1 | ST | 30047,20 | 35455.696 | STJ P | Заказ | 6 недель |  |  | 12.05.2015 |  |  |  | Шкафная продукция | Главные распределительные щиты | R |  | 4011617224907 | 12.410 | KG | 30.730 | CDM
PWC103HV1 |  | Шины соед. MBB-DBB для SL/EF,1000A,3P | 1 | ST | 34372,09 | 40559.0662 | STJ P | Заказ | 6 недель |  |  | 12.05.2015 |  |  |  | Шкафная продукция | Главные распределительные щиты | R |  | 4011617205296 | 12.150 | KG | 30.730 | CDM
PWC103RFB |  | Присоединения для апп.T6,фикс.,1000A,3P | 1 | ST | 29846,58 | 35218.9644 | STJ P | Заказ | 6 недель |  |  | 12.05.2015 |  |  |  | Шкафная продукция | Главные распределительные щиты | R |  | 4011617221425 | 10.740 | KG | 39.500 | CDM
PWC103RFC |  | Присоединения для апп.T6,фикс.,1000A,3P | 1 | ST | 35381,39 | 41750.0402 | STJ P | Заказ | 6 недель |  |  | 12.05.2015 |  |  |  | Шкафная продукция | Главные распределительные щиты | R |  | 4011617221432 | 13.460 | KG | 43.020 | CDM
PWC103RFD |  | Присоединения для апп.T6,фикс.,1000A,3P | 1 | ST | 25926,03 | 30592.7154 | STJ P | Заказ | 6 недель |  |  | 12.05.2015 |  |  |  | Шкафная продукция | Главные распределительные щиты | R |  | 4011617221449 | 9.180 | KG | 30.730 | CDM
PWC103RGB |  | Шина СВВ 1000А 3р. для фикс. Т7/Х1 | 1 | ST | 28935,26 | 34143.6068 | STJ P | Заказ | 5 недель |  |  | 12.05.2015 |  |  |  | Шкафная продукция | Аксессуары для шкафов | Z | Z | 4011617204695 | 11.812 | KG | 0.051 | M3
PWC103RGC |  | Шина СВВ 1000А 3р. для фикс. Т7/Х1 | 1 | ST | 34285,00 | 40456.3 | STJ P | Заказ | 5 недель |  |  | 12.05.2015 |  |  |  | Шкафная продукция | Аксессуары для шкафов | Z | Z | 4011617204701 | 14.707 | KG | 0.043 | M3
PWC103RGD |  | Шина СВВ 1000А 3р. для фикс. Т7/Х1 | 1 | ST | 25106,46 | 29625.6228 | STJ P | Заказ | 5 недель |  |  | 12.05.2015 |  |  |  | Шкафная продукция | Аксессуары для шкафов | Z | Z | 4011617204718 | 9.142 | KG | 0.031 | M3
PWC103RGS |  | Шина СВВ 1000А 3р. для вык. Т7/Х1 | 1 | ST | 27863,76 | 32879.2368 | STJ P | Заказ | 5 недель |  |  | 12.05.2015 |  |  |  | Шкафная продукция | Аксессуары для шкафов | Z | Z | 4011617204725 | 10.085 | KG | 0.028 | M3
PWC103RGT |  | Шина СВВ 1000А 3р. для вык. Т7/Х1 | 1 | ST | 31421,96 | 37077.9128 | STJ P | Заказ | 5 недель |  |  | 12.05.2015 |  |  |  | Шкафная продукция | Аксессуары для шкафов | Z | Z | 4011617204732 | 12.719 | KG | 0.036 | M3
PWC103RGU |  | Шина СВВ 1000А 3р. для вык. Т7/Х1 | 1 | ST | 22492,24 | 26540.8432 | STJ P | Заказ | 5 недель |  |  | 12.05.2015 |  |  |  | Шкафная продукция | Аксессуары для шкафов | Z | Z | 4011617204749 | 7.256 | KG | 0.021 | M3
PWC103VS6 |  | Шина СВВ 1000А 3р. для соед с DBB подк. каб. | 1 | ST | 16084,99 | 18980.2882 | STJ P | Заказ | 5 недель |  |  | 12.05.2015 |  |  |  | Шкафная продукция | Аксессуары для шкафов | Z | Z | 4011617214427 | 3.442 | KG | 0.005 | M3
PWC123HM1 |  | Шина СВВ 1250А верт. 3р. для соед с гор. DBB XR | 1 | ST | 29782,82 | 35143.7276 | STJ P | Заказ | 5 недель |  |  | 12.05.2015 |  |  |  | Шкафная продукция | Аксессуары для шкафов | Z | Z | 4011617205302 | 12.983 | KG | 0.026 | M3
PWC123HN1 |  | Шина СВВ 1250А верт. 3р. для соед с DBB XLBM | 1 | ST | 32442,14 | 38281.7252 | STJ P | Заказ | 5 недель |  |  | 12.05.2015 |  |  |  | Шкафная продукция | Аксессуары для шкафов | Z | Z | 4011617205319 | 14.810 | KG | 0.031 | M3
PWC123HR1 |  | Шины соед. MBB-DBB для WO,1250A,3P | 1 | ST | 33544,75 | 39582.805 | STJ P | Заказ | 6 недель |  |  | 12.05.2015 |  |  |  | Шкафная продукция | Главные распределительные щиты | R |  | 4011617224914 | 14.690 | KG | 30.730 | CDM
PWC123HV1 |  | Шины соед. MBB-DBB для SL/EF,1250A,3P | 1 | ST | 38134,02 | 44998.1436 | STJ P | Заказ | 6 недель |  |  | 12.05.2015 |  |  |  | Шкафная продукция | Главные распределительные щиты | R |  | 4011617205326 | 14.210 | KG | 30.730 | CDM
PWC123RGB |  | Шина СВВ 1250А 3р. для фикс. Т7/Х1 | 1 | ST | 31792,08 | 37514.6544 | STJ P | Заказ | 5 недель |  |  | 12.05.2015 |  |  |  | Шкафная продукция | Аксессуары для шкафов | Z | Z | 4011617204756 | 13.726 | KG | 0.051 | M3
PWC123RGC |  | Шина СВВ 1250А 3р. для фикс. Т7/Х1 | 1 | ST | 37905,41 | 44728.3838 | STJ P | Заказ | 5 недель |  |  | 12.05.2015 |  |  |  | Шкафная продукция | Аксессуары для шкафов | Z | Z | 4011617204763 | 17.173 | KG | 0.043 | M3
PWC123RGD |  | Шина СВВ 1250А 3р. для фикс. Т7/Х1 | 1 | ST | 27204,37 | 32101.1566 | STJ P | Заказ | 5 недель |  |  | 12.05.2015 |  |  |  | Шкафная продукция | Аксессуары для шкафов | Z | Z | 4011617204770 | 10.618 | KG | 0.031 | M3
PWC123RGS |  | Шина СВВ 1250А 3р. для вык. Т7/Х1 | 1 | ST | 30593,06 | 36099.8108 | STJ P | Заказ | 5 недель |  |  | 12.05.2015 |  |  |  | Шкафная продукция | Аксессуары для шкафов | Z | Z | 4011617204787 | 11.774 | KG | 0.028 | M3
PWC123RGT |  | Шина СВВ 1250А 3р. для вык. Т7/Х1 | 1 | ST | 35337,84 | 41698.6512 | STJ P | Заказ | 5 недель |  |  | 12.05.2015 |  |  |  | Шкафная продукция | Аксессуары для шкафов | Z | Z | 4011617204794 | 14.870 | KG | 0.036 | M3
PWC123RGU |  | Шина СВВ 1250А 3р. для вык. Т7/Х1 | 1 | ST | 24997,60 | 29497.168 | STJ P | Заказ | 5 недель |  |  | 12.05.2015 |  |  |  | Шкафная продукция | Аксессуары для шкафов | Z | Z | 4011617204800 | 8.427 | KG | 0.021 | M3
PWC123VM6 |  | Шина СВВ 1250А верт. 3р. для соед с верт. DBB XR | 1 | ST | 20061,53 | 23672.6054 | STJ P | Заказ | 5 недель |  |  | 12.05.2015 |  |  |  | Шкафная продукция | Аксессуары для шкафов | Z | Z | 4011617214434 | 7.517 | KG | 0.021 | M3
PWC123VS6 |  | Шина СВВ 1250А 3р. для соед с DBB подк. каб. | 1 | ST | 17403,77 | 20536.4486 | STJ P | Заказ | 5 недель |  |  | 12.05.2015 |  |  |  | Шкафная продукция | Аксессуары для шкафов | Z | Z | 4011617214441 | 4.665 | KG | 0.005 | M3
PWC163HM1 |  | Шина СВВ 1600А верт. 3р. для соед с DBB XR | 1 | ST | 43637,72 | 51492.5096 | STJ P | Заказ | 5 недель |  |  | 12.05.2015 |  |  |  | Шкафная продукция | Аксессуары для шкафов | Z | Z | 4011617205333 | 16.558 | KG | 0.026 | M3
PWC163HN1 |  | Шина СВВ 1600А верт. 3р. для соед с DBB XLBM | 1 | ST | 47772,88 | 56371.9984 | STJ P | Заказ | 5 недель |  |  | 12.05.2015 |  |  |  | Шкафная продукция | Аксессуары для шкафов | Z | Z | 4011617205340 | 19.054 | KG | 0.031 | M3
PWC163HR1 |  | Шины соед. MBB-DBB для WO,1600A,3P | 1 | ST | 40541,40 | 47838.852 | STJ P | Заказ | 6 недель |  |  | 12.05.2015 |  |  |  | Шкафная продукция | Главные распределительные щиты | R |  | 4011617224921 | 18.820 | KG | 30.730 | CDM
PWC163RGB |  | Шина СВВ 1600А 3р. для фикс. Т7/Х1 | 1 | ST | 53559,62 | 63200.3516 | STJ P | Заказ | 5 недель |  |  | 12.05.2015 |  |  |  | Шкафная продукция | Аксессуары для шкафов | Z | Z | 4011617204862 | 22.781 | KG | 0.043 | M3
PWC163RGC |  | Шина СВВ 1600А 3р. для фикс. Т7/Х1 | 1 | ST | 64954,26 | 76646.0268 | STJ P | Заказ | 5 недель |  |  | 12.05.2015 |  |  |  | Шкафная продукция | Аксессуары для шкафов | Z | Z | 4011617204879 | 27.943 | KG | 0.043 | M3
PWC163RGD |  | Шина СВВ 1600А 3р. для фикс. Т7/Х1 | 1 | ST | 64976,03 | 76671.7154 | STJ P | Заказ | 5 недель |  |  | 12.05.2015 |  |  |  | Шкафная продукция | Аксессуары для шкафов | Z | Z | 4011617204886 | 17.105 | KG | 0.049 | M3
PWC163RGS |  | Шина СВВ 1600А 3р. для вык. Т7/Х1 | 1 | ST | 49772,81 | 58731.9158 | STJ P | Заказ | 5 недель |  |  | 12.05.2015 |  |  |  | Шкафная продукция | Аксессуары для шкафов | Z | Z | 4011617204893 | 19.986 | KG | 0.031 | M3
PWC163RGT |  | Шина СВВ 1600А 3р. для вык. Т7/Х1 | 1 | ST | 59574,97 | 70298.4646 | STJ P | Заказ | 5 недель |  |  | 12.05.2015 |  |  |  | Шкафная продукция | Аксессуары для шкафов | Z | Z | 4011617204909 | 24.320 | KG | 0.036 | M3
PWC163RGU |  | Шина СВВ 1600А 3р. для вык. Т7/Х1 | 1 | ST | 59514,32 | 70226.8976 | STJ P | Заказ | 5 недель |  |  | 12.05.2015 |  |  |  | Шкафная продукция | Аксессуары для шкафов | Z | Z | 4011617204916 | 13.447 | KG | 0.026 | M3
PWC163VM6 |  | Шина СВВ 1600А верт. 3р. для соед с верт. DBB XR | 1 | ST | 23403,56 | 27616.2008 | STJ P | Заказ | 5 недель |  |  | 12.05.2015 |  |  |  | Шкафная продукция | Аксессуары для шкафов | Z | Z | 4011617214458 | 9.169 | KG | 0.021 | M3
PWC163VS6 |  | Шина СВВ 1600А 3р. для соед с DBB подк. каб. | 1 | ST | 23132,97 | 27296.9046 | STJ P | Заказ | 5 недель |  |  | 12.05.2015 |  |  |  | Шкафная продукция | Аксессуары для шкафов | Z | Z | 4011617214465 | 6.223 | KG | 0.021 | M3
PWC203HM1 |  | Шина СВВ 2000А верт. 3р. для соед с DBB XR | 1 | ST | 41457,39 | 48919.7202 | STJ P | Заказ | 5 недель |  |  | 12.05.2015 |  |  |  | Шкафная продукция | Аксессуары для шкафов | Z | Z | 4011617205364 | 19.799 | KG | 0.031 | M3
PWC203HN1 |  | Шина СВВ 2000А верт. 3р. для соед с DBB XLBM | 1 | ST | 48004,60 | 56645.428 | STJ P | Заказ | 5 недель |  |  | 12.05.2015 |  |  |  | Шкафная продукция | Аксессуары для шкафов | Z | Z | 4011617205371 | 24.205 | KG | 0.049 | M3
PWC203HR1 |  | Шины соед. MBB-DBB для WO,2000A,3P | 1 | ST | 49402,69 | 58295.1742 | STJ P | Заказ | 6 недель |  |  | 12.05.2015 |  |  |  | Шкафная продукция | Главные распределительные щиты | R |  | 4011617224938 | 23.250 | KG | 30.730 | CDM
PWC203HV1 |  | Шины соед. MBB-DBB для SL/EF,2000A,3P | 1 | ST | 56161,40 | 66270.452 | STJ P | Заказ | 6 недель |  |  | 12.05.2015 |  |  |  | Шкафная продукция | Главные распределительные щиты | R |  | 4011617205388 | 23.450 | KG | 50.870 | CDM
PWC203RIB |  | Шина СВВ 2000А 3р. для фикс. Т7/Х1 | 1 | ST | 52710,51 | 62198.4018 | STJ P | Заказ | 5 недель |  |  | 12.05.2015 |  |  |  | Шкафная продукция | Аксессуары для шкафов | Z | Z | 4011617204923 | 24.239 | KG | 0.031 | M3
PWC203RIC |  | Шина СВВ 2000А 3р. для фикс. Т7/Х1 | 1 | ST | 58932,69 | 69540.5742 | STJ P | Заказ | 5 недель |  |  | 12.05.2015 |  |  |  | Шкафная продукция | Аксессуары для шкафов | Z | Z | 4011617204930 | 26.859 | KG | 0.036 | M3
PWC203RID |  | Шина СВВ 2000А 3р. для фикс. Т7/Х1 | 1 | ST | 39903,79 | 47086.4722 | STJ P | Заказ | 5 недель |  |  | 12.05.2015 |  |  |  | Шкафная продукция | Аксессуары для шкафов | Z | Z | 4011617204947 | 14.000 | KG | 0.021 | M3
PWC203RIS |  | Шина СВВ 2000А 3р. для вык. Т7/Х1 | 1 | ST | 49220,73 | 58080.4614 | STJ P | Заказ | 5 недель |  |  | 12.05.2015 |  |  |  | Шкафная продукция | Аксессуары для шкафов | Z | Z | 4011617204954 | 20.176 | KG | 0.031 | M3
PWC203RIT |  | Присоединения для апп.E2,выкат.,2000A,3P | 1 | ST | 82591,30 | 97457.734 | STJ P | Заказ | 6 недель |  |  | 12.05.2015 |  |  |  | Шкафная продукция | Главные распределительные щиты | R |  | 4011617223948 | 40.240 | KG | 69.620 | CDM
PWC203VM6 |  | Шина СВВ 2000 верт. 3р. для соед с верт. DBB XR | 1 | ST | 26212,18 | 30930.3724 | STJ P | Заказ | 5 недель |  |  | 12.05.2015 |  |  |  | Шкафная продукция | Аксессуары для шкафов | Z | Z | 4011617214472 | 10.288 | KG | 0.021 | M3
PWC203VS6 |  | Шина СВВ 2000А 3р. для соед с DBB подк. каб. | 1 | ST | 27137,50 | 32022.25 | STJ P | Заказ | 5 недель |  |  | 12.05.2015 |  |  |  | Шкафная продукция | Аксессуары для шкафов | Z | Z | 4011617214489 | 8.779 | KG | 0.021 | M3
PWC253RJB |  | Шина СВВ 2500А 3р. для фикс. Т7/Х1 | 1 | ST | 78393,93 | 92504.8374 | STJ P | Заказ | 5 недель |  |  | 12.05.2015 |  |  |  | Шкафная продукция | Аксессуары для шкафов | Z | Z | 4011617204961 | 39.353 | KG | 0.031 | M3
PWC253RJC |  | Шина СВВ 2500А 3р. для фикс. Т7/Х1 | 1 | ST | 83552,39 | 98591.8202 | STJ P | Заказ | 5 недель |  |  | 12.05.2015 |  |  |  | Шкафная продукция | Аксессуары для шкафов | Z | Z | 4011617204978 | 43.617 | KG | 0.036 | M3
PWC253RJS |  | Шина СВВ 2500А 3р. для вык. Т7/Х1 | 1 | ST | 69069,21 | 81501.6678 | STJ P | Заказ | 5 недель |  |  | 12.05.2015 |  |  |  | Шкафная продукция | Аксессуары для шкафов | Z | Z | 4011617204985 | 32.653 | KG | 0.031 | M3
PWC253RJT |  | Присоединения для апп.E3,выкат.,2500A,3P | 1 | ST | 107932,59 | 127360.4562 | STJ P | Заказ | 6 недель |  |  | 12.05.2015 |  |  |  | Шкафная продукция | Главные распределительные щиты | R |  | 4011617223955 | 53.750 | KG | 69.620 | CDM
PWC323RJB |  | Присоединения для апп.E3,фикс.,3200A,3P | 1 | ST | 152601,38 | 180069.6284 | STJ P | Заказ | 6 недель |  |  | 12.05.2015 |  |  |  | Шкафная продукция | Главные распределительные щиты | R |  | 4011617221555 | 58.130 | KG | 73.940 | CDM
PWC323RJC |  | Присоединения для апп.E3,фикс.,3200A,3P | 1 | ST | 176452,83 | 208214.3394 | STJ P | Заказ | 6 недель |  |  | 12.05.2015 |  |  |  | Шкафная продукция | Главные распределительные щиты | R |  | 4011617221562 | 70.150 | KG | 111.380 | CDM
PWC323RJS |  | Присоединения для апп.E3,выкат.,3200A,3P | 1 | ST | 136429,30 | 160986.574 | STJ P | Заказ | 6 недель |  |  | 12.05.2015 |  |  |  | Шкафная продукция | Главные распределительные щиты | R |  | 4011617221579 | 50.870 | KG | 73.940 | CDM
PWH011R |  | Шинодержатель СВВ 190мм 1шт | 1 | ST | 2052,81 | 2422.3158 | STJ P | Заказ | 5 недель |  |  | 12.05.2015 |  |  |  | Шкафная продукция | Аксессуары для шкафов | Z | Z | 4011617204145 | 0.209 | KG | 0.300 | CDM
PWH012R |  | Шинодержатель СВВ 190мм 2шт | 1 | ST | 3838,13 | 4528.9934 | STJ P | Заказ | 5 недель |  |  | 12.05.2015 |  |  |  | Шкафная продукция | Аксессуары для шкафов | Z | Z | 4011617204152 | 0.286 | KG | 0.300 | CDM
PWH013R |  | Шинодержатель СВВ 190мм 3шт | 1 | ST | 6018,46 | 7101.7828 | STJ P | Заказ | 5 недель |  |  | 12.05.2015 |  |  |  | Шкафная продукция | Аксессуары для шкафов | Z | Z | 4011617204169 | 0.486 | KG | 0.300 | CDM
PWH014R |  | Шинодержатель СВВ 190мм 4шт | 1 | ST | 6951,55 | 8202.829 | STJ P | Заказ | 5 недель |  |  | 12.05.2015 |  |  |  | Шкафная продукция | Аксессуары для шкафов | Z | Z | 4011617204176 | 0.684 | KG | 0.001 | M3
PWH021R |  | Шинодержатель СВВ 208мм 1шт | 1 | ST | 2181,89 | 2574.6302 | STJ P | Заказ | 5 недель |  |  | 12.05.2015 |  |  |  | Шкафная продукция | Аксессуары для шкафов | Z | Z | 4011617204183 | 0.157 | KG | 0.300 | CDM
PWH022R |  | Шинодержатель СВВ 208мм 2шт | 1 | ST | 3926,77 | 4633.5886 | STJ P | Заказ | 5 недель |  |  | 12.05.2015 |  |  |  | Шкафная продукция | Аксессуары для шкафов | Z | Z | 4011617204190 | 0.277 | KG | 0.300 | CDM
PWH023R |  | Шинодержатель СВВ 208мм 3шт | 1 | ST | 5862,94 | 6918.2692 | STJ P | Заказ | 5 недель |  |  | 12.05.2015 |  |  |  | Шкафная продукция | Аксессуары для шкафов | Z | Z | 4011617204206 | 0.425 | KG | 0.001 | M3
PWH024R |  | Шинодержатель СВВ 208мм 4шт | 1 | ST | 7954,63 | 9386.4634 | STJ P | Заказ | 5 недель |  |  | 12.05.2015 |  |  |  | Шкафная продукция | Аксессуары для шкафов | Z | Z | 4011617204213 | 0.571 | KG | 0.001 | M3
PWH031R |  | Шинодержатель СВВ 240мм 1шт | 1 | ST | 2480,48 | 2926.9664 | STJ P | Заказ | 5 недель |  |  | 12.05.2015 |  |  |  | Шкафная продукция | Аксессуары для шкафов | Z | Z | 4011617204220 | 0.187 | KG | 0.300 | CDM
PWH032R |  | Шинодержатель СВВ 240мм 2шт | 1 | ST | 4268,91 | 5037.3138 | STJ P | Заказ | 5 недель |  |  | 12.05.2015 |  |  |  | Шкафная продукция | Аксессуары для шкафов | Z | Z | 4011617204237 | 0.321 | KG | 0.300 | CDM
PWH033R |  | Шинодержатель СВВ 240мм 3шт | 1 | ST | 6979,55 | 8235.869 | STJ P | Заказ | 5 недель |  |  | 12.05.2015 |  |  |  | Шкафная продукция | Аксессуары для шкафов | Z | Z | 4011617204244 | 0.499 | KG | 0.001 | M3
PWH034R |  | К-кт шинодерж.E2,выкат,2000A,L=240мм,4шт | 1 | ST | 6220,63 | 7340.3434 | STJ P | Заказ | 6 недель |  |  | 12.05.2015 |  |  |  | Шкафная продукция | Главные распределительные щиты | R |  | 4011617225225 | 0.770 | KG | 0.500 | CDM
PWH042R |  | Шинодержатель СВВ 352мм 2шт | 1 | ST | 5499,04 | 6488.8672 | STJ P | Заказ | 5 недель |  |  | 12.05.2015 |  |  |  | Шкафная продукция | Аксессуары для шкафов | Z | Z | 4011617204251 | 0.526 | KG | 0.001 | M3
PWH043R |  | Шинодержатель СВВ 352мм 3шт | 1 | ST | 8984,14 | 10601.2852 | STJ P | Заказ | 5 недель |  |  | 12.05.2015 |  |  |  | Шкафная продукция | Аксессуары для шкафов | Z | Z | 4011617204268 | 0.839 | KG | 0.001 | M3
PWH044R |  | К-кт шинодерж.E3,выкат,2500A,L=352мм,4шт | 1 | ST | 8164,58 | 9634.2044 | STJ P | Заказ | 6 недель |  |  | 12.05.2015 |  |  |  | Шкафная продукция | Главные распределительные щиты | R |  | 4011617225232 | 1.150 | KG | 0.720 | CDM
PWH046R |  | К-кт шинодерж.E3, 3200A, L=352мм, 6 шт. | 1 | ST | 11609,25 | 13698.915 | STJ P | Заказ | 6 недель |  |  | 12.05.2015 |  |  |  | Шкафная продукция | Главные распределительные щиты | R |  | 4011617231752 | 1.670 | KG | 1.200 | CDM
PWH051R |  | Шинодержатель СВВ 150мм 1шт | 1 | ST | 1951,72 | 2303.0296 | STJ P | Заказ | 5 недель |  |  | 12.05.2015 |  |  |  | Шкафная продукция | Аксессуары для шкафов | Z | Z | 4011617204275 | 0.141 | KG | 0.300 | CDM
PWH071R |  | К-кт шинодерж.T6, 630A, L=170мм, 1шт. | 1 | ST | 1466,51 | 1730.4818 | STJ P | Заказ | 6 недель |  |  | 12.05.2015 |  |  |  | Шкафная продукция | Главные распределительные щиты | R |  | 4011617224808 | 0.290 | KG | 0.110 | CDM
PWH072R |  | К-кт шинодерж.T6, 630A, L=170мм, 2шт. | 1 | ST | 2589,34 | 3055.4212 | STJ P | Заказ | 6 недель |  |  | 12.05.2015 |  |  |  | Шкафная продукция | Главные распределительные щиты | R |  | 4011617224815 | 0.440 | KG | 0.220 | CDM
PWH073R |  | К-кт шинодерж.T6, 630A, L=170мм, 3шт. | 1 | ST | 4223,81 | 4984.0958 | STJ P | Заказ | 6 недель |  |  | 12.05.2015 |  |  |  | Шкафная продукция | Главные распределительные щиты | R |  | 4011617224822 | 0.710 | KG | 0.320 | CDM
PWH074R |  | К-кт шинодерж.T6, 630A, L=170мм, 4шт. | 1 | ST | 5525,47 | 6520.0546 | STJ P | Заказ | 6 недель |  |  | 12.05.2015 |  |  |  | Шкафная продукция | Главные распределительные щиты | R |  | 4011617225089 | 0.980 | KG | 0.430 | CDM
PWH081R |  | К-кт шинодерж.T6, 800A, L=180мм, 1шт. | 1 | ST | 1466,51 | 1730.4818 | STJ P | Заказ | 6 недель |  |  | 12.05.2015 |  |  |  | Шкафная продукция | Главные распределительные щиты | R |  | 4011617224839 | 0.440 | KG | 0.220 | CDM
PWH082R |  | К-кт шинодерж.T6, 800A, L=180мм, 2шт. | 1 | ST | 2589,34 | 3055.4212 | STJ P | Заказ | 6 недель |  |  | 12.05.2015 |  |  |  | Шкафная продукция | Главные распределительные щиты | R |  | 4011617224846 | 0.470 | KG | 0.230 | CDM
PWH083R |  | К-кт шинодерж.T6, 800A, L=180мм, 3шт. | 1 | ST | 4054,30 | 4784.074 | STJ P | Заказ | 6 недель |  |  | 12.05.2015 |  |  |  | Шкафная продукция | Главные распределительные щиты | R |  | 4011617224853 | 0.750 | KG | 0.340 | CDM
PWH084R |  | К-кт шинодерж.T6, 800A, L=180мм, 4шт. | 1 | ST | 5525,47 | 6520.0546 | STJ P | Заказ | 6 недель |  |  | 12.05.2015 |  |  |  | Шкафная продукция | Главные распределительные щиты | R |  | 4011617225096 | 1.040 | KG | 0.460 | CDM
PWHH062 |  | Шинодержатель СВВ 223мм 2шт | 1 | ST | 2443,15 | 2882.917 | STJ P | Заказ | 5 недель |  |  | 12.05.2015 |  |  |  | Шкафная продукция | Аксессуары для шкафов | Z | Z | 4011617205258 | 0.412 | KG | 0.450 | CDM
PXC103R |  | Шина верт.для панели перехода 3P,1000A | 1 | ST | 50369,99 | 59436.5882 | STJ P | Заказ | 6 недель |  |  | 12.05.2015 |  |  |  | Шкафная продукция | Главные распределительные щиты | R |  | 4011617221784 | 12.900 | KG | 27.730 | CDM
PXC123R |  | Шина верт.для панели перехода 3P,1250A | 1 | ST | 61539,14 | 72616.1852 | STJ P | Заказ | 6 недель |  |  | 12.05.2015 |  |  |  | Шкафная продукция | Главные распределительные щиты | R |  | 4011617221791 | 18.600 | KG | 27.730 | CDM
PXC163R |  | Шина верт.для панели перехода 3P,1600A | 1 | ST | 80689,34 | 95213.4212 | STJ P | Заказ | 6 недель |  |  | 12.05.2015 |  |  |  | Шкафная продукция | Главные распределительные щиты | R |  | 4011617221807 | 31.330 | KG | 70.200 | CDM
PXC203R |  | Шина верт.для панели перехода 3P,2000A | 1 | ST | 100786,64 | 118928.2352 | STJ P | Заказ | 6 недель |  |  | 12.05.2015 |  |  |  | Шкафная продукция | Главные распределительные щиты | R |  | 4011617221814 | 44.440 | KG | 70.200 | CDM
PXC253R |  | Шина верт.для панели перехода 3P,2500A | 1 | ST | 125924,21 | 148590.5678 | STJ P | Заказ | 6 недель |  |  | 12.05.2015 |  |  |  | Шкафная продукция | Главные распределительные щиты | R |  | 4011617221821 | 56.560 | KG | 70.200 | CDM
PXC323R |  | Шина верт.для панели перехода 3P,3200A | 1 | ST | 155915,42 | 183980.1956 | STJ P | Заказ | 6 недель |  |  | 12.05.2015 |  |  |  | Шкафная продукция | Главные распределительные щиты | R |  | 4011617221838 | 56.600 | KG | 83.540 | CDM
PXH125R |  | К-кт шинодержателя, L= 230мм, 5 шт. | 1 | ST | 12515,91 | 14768.7738 | STJ P | Заказ | 6 недель |  |  | 12.05.2015 |  |  |  | Шкафная продукция | Главные распределительные щиты | R |  | 4011617223610 | 0.850 | KG | 0.630 | CDM
PXH135R |  | К-кт шинодержателя, L= 250мм, 5 шт. | 1 | ST | 12736,74 | 15029.3532 | STJ P | Заказ | 6 недель |  |  | 12.05.2015 |  |  |  | Шкафная продукция | Главные распределительные щиты | R |  | 4011617223627 | 1.040 | KG | 0.740 | CDM
PXH145R |  | Шинодержатель СВВ МВВ-МВВ 270мм 5шт | 1 | ST | 12301,30 | 14515.534 | STJ P | Заказ | 6 недель |  |  | 12.05.2015 |  |  |  | Шкафная продукция | Аксессуары для шкафов | Z |  |  | 0.850 | KG | 0.688 | CDM
PXH155R |  | К-кт шинодержателя, L= 330мм, 5 шт. | 1 | ST | 7044,86 | 8312.9348 | STJ P | Заказ | 6 недель |  |  | 12.05.2015 |  |  |  | Шкафная продукция | Главные распределительные щиты | R |  | 4011617231318 | 5.400 | KG | 1.000 | CDM
RAB10 | STJRAB 10 | Скоба для параллельного соед.шин CU5 | 1 | ST | 388,33 | 458.2294 | STJ | Заказ | 5 недель |  |  | 12.05.2015 |  |  |  | Шкафная продукция | Аксессуары для шкафов | Z | Z | 4011617442318 | 0.090 | KG | 13.500 | CCM
RB1 | STJRB1 | Накладка секции разьеденителей SlimLine | 1 | ST | 2763,51 | 3260.9418 | STJ P | Заказ | 5 недель |  |  | 12.05.2015 |  |  |  | Шкафная продукция | Главные распределительные щиты | Z | Z | 4011617463436 | 3.400 | KG | 0.380 | CDM
RB110 | STJRB110 | Декоративное обрамл.передних панелей | 1 | ST | 6167,75 | 7277.945 | STJ P | Заказ | 5 недель |  |  | 12.05.2015 |  |  |  | Шкафная продукция | Аксессуары для шкафов | Z | Z | 4011617459354 | 2.184 | KG | 0.016 | M3
RB116LS | STJRB116LS | Панель нижн. с вент отверст для 11/..RG6 | 1 | ST | 3401,13 | 4013.3334 | STJ P | Заказ | 5 недель |  |  | 12.05.2015 |  |  |  | Шкафная продукция | Главные распределительные щиты | Z | Z | 4011617457640 | 1.980 | KG | 0.010 | M3
RB13F1 | STJRB13F1 | Панель нижн. 1 ряд отверстий для 1/..RG3 | 1 | ST | 1486,73 | 1754.3414 | STJ P | Заказ | 5 недель |  |  | 12.05.2015 |  |  |  | Шкафная продукция | Аксессуары для шкафов | Z | Z | 4011617457855 | 0.486 | KG | 0.003 | M3
RB13G | STJRB13G | Панель нижн. сплошная | 1 | ST | 1433,86 | 1691.9548 | STJ P | Заказ | 5 недель |  |  | 12.05.2015 |  |  |  | Шкафная продукция | Аксессуары для шкафов | Z | Z | 4011617457657 | 0.806 | KG | 0.003 | M3
RB14F1 | STJRB14F1 | Панель нижн. 1 ряд отверстий для 1/..RG4 | 1 | ST | 1475,84 | 1741.4912 | STJ P | D | 4 недели |  |  | 12.05.2015 |  |  |  | Шкафная продукция | Аксессуары для шкафов | Z | Z | 4011617457909 | 0.840 | KG | 0.005 | M3
RB14G | STJRB14G | Панель нижн. сплошная | 1 | ST | 1533,39 | 1809.4002 | STJ P | Заказ | 6 недель |  |  | 12.05.2015 |  |  |  | Шкафная продукция | Аксессуары для шкафов | Z | Z | 4011617457701 | 1.160 | KG | 0.005 | M3
RB1501 | STJRB1501 | Защита от прикосновения, 150 мм | 1 | ST | 1757,33 | 2073.6494 | STJ P | Заказ | 5 недель |  |  | 12.05.2015 |  |  |  | Шкафная продукция | Главные распределительные щиты | Z | Z | 4011617663492 | 0.170 | KG | 429.000 | CCM
RB1502 |  | Защита от прикосновения, 150 мм | 1 | ST | 4654,59 | 5492.4162 | STJ P | Заказ | 5 недель |  |  | 12.05.2015 |  |  |  | Шкафная продукция | Аксессуары для шкафов | Z | Z | 4011617664635 | 0.230 | KG | 0.002 | M3
RB1505 | STJRB1505 | Защита от прикосновения T1-T2 150 мм 3 p | 1 | ST | 6772,71 | 7991.7978 | STJ P | E | 5 недель |  |  | 12.05.2015 |  |  |  | Шкафная продукция | Главные распределительные щиты | Z | Z | 4011617626701 | 0.270 | KG | 1127.100 | CCM
RB1506 | STJRB1506 | Защита от прикосновения T1-T2 150 мм 4 p | 1 | ST | 6774,27 | 7993.6386 | STJ P | Заказ | 5 недель |  |  | 12.05.2015 |  |  |  | Шкафная продукция | Главные распределительные щиты | Z | Z | 4011617626718 | 0.305 | KG | 0.002 | M3
RB16F1 | STJRB16F1 | Панель нижн. 1 ряд отверстий для 1/..RG6 | 1 | ST | 2259,64 | 2666.3752 | STJ P | Заказ | 6 недель |  |  | 12.05.2015 |  |  |  | Шкафная продукция | Аксессуары для шкафов | Z | Z | 4011617457954 | 1.665 | KG | 0.004 | M3
RB16G | STJRB16G | Панель нижн. сплошная | 1 | ST | 1936,17 | 2284.6806 | STJ P | Заказ | 6 недель |  |  | 12.05.2015 |  |  |  | Шкафная продукция | Аксессуары для шкафов | Z | Z | 4011617457756 | 1.770 | KG | 0.007 | M3
RB18 | STJRB18 | Защита от прикосновения W1/H8 | 1 | ST | 5394,84 | 6365.9112 | STJ P | C | 4 недели |  |  | 12.05.2015 |  |  |  | Шкафная продукция | Аксессуары для шкафов | Z | Z | 4011617459309 | 1.955 | KG | 0.020 | M3
RB2 | STJRB2 | Крышка секции разьеденителей SlimLine | 1 | ST | 2562,90 | 3024.222 | STJ P | Заказ | 5 недель |  |  | 12.05.2015 |  |  |  | Шкафная продукция | Главные распределительные щиты | Z | Z | 4011617463443 | 1.610 | KG | 0.003 | M3
RB2001 | STJRB2001 | Защита от прикосновения, 150 мм | 1 | ST | 1811,76 | 2137.8768 | STJ P | Заказ | 5 недель |  |  | 12.05.2015 |  |  |  | Шкафная продукция | Главные распределительные щиты | Z | Z | 4011617663508 | 0.290 | KG | 0.001 | M3
RB2002 |  | Защита от прикосновения, 200 мм | 1 | ST | 4771,22 | 5630.0396 | STJ P | Заказ | 5 недель |  |  | 12.05.2015 |  |  |  | Шкафная продукция | Аксессуары для шкафов | Z | Z | 4011617664642 | 0.330 | KG | 0.003 | M3
RB2005 | STJRB2005 | Защита от прикосновения T3 200 мм 3 p | 1 | ST | 7194,16 | 8489.1088 | STJ P | Заказ | 5 недель |  |  | 12.05.2015 |  |  |  | Шкафная продукция | Главные распределительные щиты | Z | Z | 4011617626725 | 0.284 | KG | 0.001 | M3
RB2006 | STJRB2006 | Защита от прикосновения T3 200 мм 4 p | 1 | ST | 7195,71 | 8490.9378 | STJ P | Заказ | 5 недель |  |  | 12.05.2015 |  |  |  | Шкафная продукция | Главные распределительные щиты | Z | Z | 4011617626732 | 0.305 | KG | 0.002 | M3
RB2007 | STJRB2007 | Защита от прикосновения T4 200 мм 3 p | 1 | ST | 7726,02 | 9116.7036 | STJ P | Заказ | 5 недель |  |  | 12.05.2015 |  |  |  | Шкафная продукция | Главные распределительные щиты | Z | Z | 4011617626749 | 0.273 | KG | 0.001 | M3
RB2008 | STJRB2008 | Защита от прикосновения T4-T5 200 мм | 1 | ST | 7727,58 | 9118.5444 | STJ P | Заказ | 5 недель |  |  | 12.05.2015 |  |  |  | Шкафная продукция | Главные распределительные щиты | Z | Z | 4011617626756 | 0.294 | KG | 0.002 | M3
RB210 | STJRB210 | Защита от прикосновения W2/H10 | 1 | ST | 6352,82 | 7496.3276 | STJ P | D | 6 недель |  |  | 12.05.2015 |  |  |  | Шкафная продукция | Аксессуары для шкафов | Z | Z | 4011617459361 | 2.402 | KG | 0.016 | M3
RB216L | STJRB216L | Панель нижн. с вент отверст для 21/..RG6 | 1 | ST | 3351,36 | 3954.6048 | STJ P | Заказ | 5 недель |  |  | 12.05.2015 |  |  |  | Шкафная продукция | Главные распределительные щиты | Z | Z | 4011617662020 | 3.640 | KG | 0.000
RB218L | STJRB218L | Панель нижн.с вент отверст для 21/..RG8L | 1 | ST | 4446,20 | 5246.516 | STJ P | Заказ | 5 недель |  |  | 12.05.2015 |  |  |  | Шкафная продукция | Главные распределительные щиты | Z | Z | 4011617662037 | 4.910 | KG | 0.000
RB23F1 | STJRB23F1 | Панель нижн. 1 ряд отверстий для 2/..RG3 | 1 | ST | 1538,05 | 1814.899 | STJ P | Заказ | 5 недель |  |  | 12.05.2015 |  |  |  | Шкафная продукция | Аксессуары для шкафов | Z | Z | 4011617457862 | 0.814 | KG | 0.006 | M3
RB23G | STJRB23G | Панель нижн. сплошная | 1 | ST | 1701,34 | 2007.5812 | STJ P | Заказ | 5 недель |  |  | 12.05.2015 |  |  |  | Шкафная продукция | Аксессуары для шкафов | Z | Z | 4011617457664 | 1.434 | KG | 0.006 | M3
RB24F1 | STJRB24F1 | Панель нижн. 1 ряд отверстий для 2/..RG4 | 1 | ST | 1533,39 | 1809.4002 | STJ P | C | 6 недель |  |  | 12.05.2015 |  |  |  | Шкафная продукция | Аксессуары для шкафов | Z | Z | 4011617457916 | 1.480 | KG | 0.009 | M3
RB24G | STJRB24G | Панель нижн. сплошная | 1 | ST | 1729,34 | 2040.6212 | STJ P | Заказ | 4 недели |  |  | 12.05.2015 |  |  |  | Шкафная продукция | Аксессуары для шкафов | Z | Z | 4011617457718 | 2.100 | KG | 0.009 | M3
RB24S | STJRB24S | Панель нижн. с синусоидальным фланцем | 1 | ST | 4839,65 | 5710.787 | STJ P | D | 4 недели |  |  | 12.05.2015 |  |  |  | Шкафная продукция | Аксессуары для шкафов | Z | Z | 4011617458067 | 2.157 | KG | 0.009 | M3
RB261L |  | Панель нижн. с вентиляцией | 1 | ST | 2928,36 | 3455.4648 | STJ P | Заказ | 5 недель |  |  | 12.05.2015 |  |  |  | Шкафная продукция | Аксессуары для шкафов | Z | Z | 4011617663980 | 2.270 | KG | 0.014 | M3
RB26F |  | Панель нижняя с вырезом для фланца, 2PW | 1 | ST | 3922,11 | 4628.0898 | STJ P | Заказ | 6 недель |  |  | 12.05.2015 |  |  |  | Шкафная продукция | Сборочные модули для шкафов | EDF |  |  | 3.140 | KG | 8.745 | CDM
RB26F1 | STJRB26F1 | Панель нижн. 1 ряд отверстий для 2/..RG6 | 1 | ST | 2494,47 | 2943.4746 | STJ P | D | 4 недели |  |  | 12.05.2015 |  |  |  | Шкафная продукция | Аксессуары для шкафов | Z | Z | 4011617457961 | 3.061 | KG | 0.008 | M3
RB26G | STJRB26G | Панель нижн. сплошная | 1 | ST | 2150,78 | 2537.9204 | STJ P | D | 4 недели |  |  | 12.05.2015 |  |  |  | Шкафная продукция | Аксессуары для шкафов | Z | Z | 4011617457763 | 3.310 | KG | 0.014 | M3
RB26L | STJRB26L | Панель нижн. с вент отверст для 2/..RG6 | 1 | ST | 2583,12 | 3048.0816 | STJ P | Заказ | 5 недель |  |  | 12.05.2015 |  |  |  | Шкафная продукция | Главные распределительные щиты | Z | Z | 4011617462439 | 2.690 | KG | 0.014 | M3
RB26LS | STJRB26LS | Панель нижн.с вент отверст для 2/..RG6 | 1 | ST | 3205,18 | 3782.1124 | STJ P | Заказ | 5 недель |  |  | 12.05.2015 |  |  |  | Шкафная продукция | Главные распределительные щиты | Z | Z | 4011617462408 | 2.420 | KG | 0.008 | M3
RB26S | STJRB26S | Панель нижн.с синусоидальным фланцем | 1 | ST | 6289,06 | 7421.0908 | STJ P | C | 6 недель |  |  | 12.05.2015 |  |  |  | Шкафная продукция | Аксессуары для шкафов | Z | Z | 4011617458111 | 3.694 | KG | 0.008 | M3
RB28 | STJRB28 | Защита от прикосновения W2/H8 | 1 | ST | 6233,07 | 7355.0226 | STJ P | B | 1 неделя |  |  | 12.05.2015 |  |  |  | Шкафная продукция | Аксессуары для шкафов | Z | Z | 4011617459316 | 2.148 | KG | 0.020 | M3
RB281L |  | Панель нижн. с вентиляцией | 1 | ST | 4371,55 | 5158.429 | STJ P | Заказ | 5 недель |  |  | 12.05.2015 |  |  |  | Шкафная продукция | Аксессуары для шкафов | Z | Z | 4011617663997 | 3.036 | KG | 0.019 | M3
RB28F1 | STJRB28F1 | Панель нижн. 1 ряд отверстий для 2/..RG8 | 1 | ST | 3038,78 | 3585.7604 | STJ P | Заказ | 6 недель |  |  | 12.05.2015 |  |  |  | Шкафная продукция | Аксессуары для шкафов | Z | Z | 4011617458005 | 4.304 | KG | 0.014 | M3
RB28G | STJRB28G | Панель нижн. сплошная | 1 | ST | 2962,57 | 3495.8326 | STJ P | D | 6 недель |  |  | 12.05.2015 |  |  |  | Шкафная продукция | Аксессуары для шкафов | Z | Z | 4011617457817 | 4.543 | KG | 0.019 | M3
RB28S | STJRB28S | Панель нижн. с синусоидальным фланцем | 1 | ST | 6693,40 | 7898.212 | STJ P | Заказ | 5 недель |  |  | 12.05.2015 |  |  |  | Шкафная продукция | Аксессуары для шкафов | Z | Z | 4011617458166 | 4.938 | KG | 0.014 | M3
RB3 | STJRB3 | Крышка секции разьеденителей SlimLine | 1 | ST | 2573,79 | 3037.0722 | STJ P | Заказ | 5 недель |  |  | 12.05.2015 |  |  |  | Шкафная продукция | Главные распределительные щиты | Z | Z | 4011617463450 | 1.630 | KG | 0.003 | M3
RB3001 | STJRB3001 | Защита от прикосновения, 300 мм | 1 | ST | 2273,64 | 2682.8952 | STJ P | Заказ | 5 недель |  |  | 12.05.2015 |  |  |  | Шкафная продукция | Главные распределительные щиты | Z | Z | 4011617663515 | 0.360 | KG | 980.000 | CCM
RB3002 |  | Защита от прикосновения, 300 мм | 1 | ST | 5180,23 | 6112.6714 | STJ P | Заказ | 5 недель |  |  | 12.05.2015 |  |  |  | Шкафная продукция | Аксессуары для шкафов | Z | Z | 4011617664659 | 0.520 | KG | 0.006 | M3
RB3006 | STJRB3006 | Защита от прикосновения T5 300 мм 3 p | 1 | ST | 8029,28 | 9474.5504 | STJ P | Заказ | 5 недель |  |  | 12.05.2015 |  |  |  | Шкафная продукция | Главные распределительные щиты | Z | Z | 4011617626763 | 0.315 | KG | 2.032 | CDM
RB3007 | STJRB3007 | Защита от прикосновения T5 300 мм 4 p | 1 | ST | 8234,56 | 9716.7808 | STJ P | Заказ | 5 недель |  |  | 12.05.2015 |  |  |  | Шкафная продукция | Главные распределительные щиты | Z | Z | 4011617626770 | 0.473 | KG | 2.766 | CDM
RB310 | STJRB310 | Защита от прикосновения W3/H10 | 1 | ST | 6956,22 | 8208.3396 | STJ P | C | 6 недель |  |  | 12.05.2015 |  |  |  | Шкафная продукция | Аксессуары для шкафов | Z | Z | 4011617459378 | 2.454 | KG | 0.016 | M3
RB33F1 | STJRB33F1 | Панель нижн. 1 ряд отверстий для 3/..RG3 | 1 | ST | 1819,53 | 2147.0454 | STJ P | Заказ | 5 недель |  |  | 12.05.2015 |  |  |  | Шкафная продукция | Аксессуары для шкафов | Z | Z | 4011617457879 | 1.162 | KG | 0.009 | M3
RB33G | STJRB33G | Панель нижн. сплошная | 1 | ST | 1799,32 | 2123.1976 | STJ P | Заказ | 5 недель |  |  | 12.05.2015 |  |  |  | Шкафная продукция | Аксессуары для шкафов | Z | Z | 4011617457671 | 2.082 | KG | 0.009 | M3
RB34F1 | STJRB34F1 | Панель нижн. 1 ряд отверстий для 3/..RG4 | 1 | ST | 1799,32 | 2123.1976 | STJ P | D | 4 недели |  |  | 12.05.2015 |  |  |  | Шкафная продукция | Аксессуары для шкафов | Z | Z | 4011617457923 | 2.110 | KG | 0.013 | M3
RB34G | STJRB34G | Панель нижн. сплошная | 1 | ST | 2018,59 | 2381.9362 | STJ P | Заказ | 6 недель |  |  | 12.05.2015 |  |  |  | Шкафная продукция | Аксессуары для шкафов | Z | Z | 4011617457725 | 3.070 | KG | 0.013 | M3
RB34S | STJRB34S | Панель нижн. с синусоидальным фланцем | 1 | ST | 5943,81 | 7013.6958 | STJ P | D | 6 недель |  |  | 12.05.2015 |  |  |  | Шкафная продукция | Аксессуары для шкафов | Z | Z | 4011617458074 | 3.024 | KG | 0.013 | M3
RB361L |  | Панель нижн. с вентиляцией | 1 | ST | 4135,16 | 4879.4888 | STJ P | Заказ | 5 недель |  |  | 12.05.2015 |  |  |  | Шкафная продукция | Аксессуары для шкафов | Z | Z | 4011617664000 | 3.322 | KG | 0.021 | M3
RB36F |  | Панель нижняя с каб.вводом,.3PW | 1 | ST | 4971,84 | 5866.7712 | STJ P | Заказ | 6 недель |  |  | 12.05.2015 |  |  |  | Шкафная продукция | Главные распределительные щиты | R |  | 4011617466284 | 4.390 | KG | 12.480 | CDM
RB36F1 | STJRB36F1 | Панель нижн. 1 ряд отверстий для 3/..RG6 | 1 | ST | 3188,07 | 3761.9226 | STJ P | D | 4 недели |  |  | 12.05.2015 |  |  |  | Шкафная продукция | Аксессуары для шкафов | Z | Z | 4011617457978 | 4.469 | KG | 0.012 | M3
RB36G | STJRB36G | Панель нижн. сплошная | 1 | ST | 2693,53 | 3178.3654 | STJ P | E | 4 недели |  |  | 12.05.2015 |  |  |  | Шкафная продукция | Аксессуары для шкафов | Z | Z | 4011617457770 | 4.870 | KG | 0.021 | M3
RB36L | STJRB36L | Панель нижн. с вент отверст для 3/..RG6 | 1 | ST | 3374,69 | 3982.1342 | STJ P | Заказ | 5 недель |  |  | 12.05.2015 |  |  |  | Шкафная продукция | Главные распределительные щиты | Z | Z | 4011617462446 | 3.980 | KG | 0.020 | M3
RB36LS | STJRB36LS | Панель нижн. с вент отверст для 3/..RG6 | 1 | ST | 4528,62 | 5343.7716 | STJ P | Заказ | 5 недель |  |  | 12.05.2015 |  |  |  | Шкафная продукция | Главные распределительные щиты | Z | Z | 4011617462415 | 3.440 | KG | 0.012 | M3
RB36S | STJRB36S | Панель нижн. с синусоидальным фланцем | 1 | ST | 7786,67 | 9188.2706 | STJ P | E | 4 недели |  |  | 12.05.2015 |  |  |  | Шкафная продукция | Аксессуары для шкафов | Z | Z | 4011617458128 | 5.332 | KG | 0.012 | M3
RB38 | STJRB38 | Защита от прикосновения W3/H8 | 1 | ST | 6292,17 | 7424.7606 | STJ P | D | 3 недели |  |  | 12.05.2015 |  |  |  | Шкафная продукция | Аксессуары для шкафов | Z | Z | 4011617459323 | 2.205 | KG | 0.020 | M3
RB381L |  | Панель нижн. с вентиляцией | 1 | ST | 3919,00 | 4624.42 | STJ P | Заказ | 5 недель |  |  | 12.05.2015 |  |  |  | Шкафная продукция | Аксессуары для шкафов | Z | Z | 4011617664017 | 5.000 | KG | 0.028 | M3
RB38F1 | STJRB38F1 | Панель нижн. 1 ряд отверстий для 3/..RG8 | 1 | ST | 3760,37 | 4437.2366 | STJ P | Заказ | 6 недель |  |  | 12.05.2015 |  |  |  | Шкафная продукция | Аксессуары для шкафов | Z | Z | 4011617458012 | 6.334 | KG | 0.020 | M3
RB38G | STJRB38G | Панель нижн. сплошная | 1 | ST | 3640,62 | 4295.9316 | STJ P | D | 6 недель |  |  | 12.05.2015 |  |  |  | Шкафная продукция | Аксессуары для шкафов | Z | Z | 4011617457824 | 6.705 | KG | 0.028 | M3
RB38S | STJRB38S | Панель нижн. с синусоидальным фланцем | 1 | ST | 8281,21 | 9771.8278 | STJ P | Заказ | 6 недель |  |  | 12.05.2015 |  |  |  | Шкафная продукция | Аксессуары для шкафов | Z | Z | 4011617458173 | 7.483 | KG | 0.020 | M3
RB410 | STJRB410 | Защита от прикосновения W4/H10 | 1 | ST | 8181,68 | 9654.3824 | STJ P | Заказ | 4 недели |  |  | 12.05.2015 |  |  |  | Шкафная продукция | Аксессуары для шкафов | Z | Z | 4011617459385 | 2.506 | KG | 0.016 | M3
RB43F1 | STJRB43F1 | Панель нижн. 1 ряд отверстий для 4/..RG3 | 1 | ST | 2598,67 | 3066.4306 | STJ P | Заказ | 5 недель |  |  | 12.05.2015 |  |  |  | Шкафная продукция | Аксессуары для шкафов | Z | Z | 4011617457886 | 1.496 | KG | 0.012 | M3
RB43G | STJRB43G | Панель нижн. сплошная | 1 | ST | 2135,23 | 2519.5714 | STJ P | Заказ | 5 недель |  |  | 12.05.2015 |  |  |  | Шкафная продукция | Аксессуары для шкафов | Z | Z | 4011617457688 | 2.726 | KG | 0.012 | M3
RB44F1 | STJRB44F1 | Панель нижн. 1 ряд отверстий для 4/..RG4 | 1 | ST | 3045,00 | 3593.1 | STJ P | Заказ | 6 недель |  |  | 12.05.2015 |  |  |  | Шкафная продукция | Аксессуары для шкафов | Z | Z | 4011617457930 | 2.797 | KG | 0.017 | M3
RB44G | STJRB44G | Панель нижняя сплошная | 1 | ST | 2615,77 | 3086.6086 | STJ P | Заказ | 5 недель |  |  | 12.05.2015 |  |  |  | Шкафная продукция | Главные распределительные щиты | Z | Z | 4011617457732 | 3.953 | KG | 0.017 | M3
RB44S | STJRB44S | Панель нижн. с синусоидальным фланцем | 1 | ST | 8511,38 | 10043.4284 | STJ P | D | 4 недели |  |  | 12.05.2015 |  |  |  | Шкафная продукция | Аксессуары для шкафов | Z | Z | 4011617458081 | 4.160 | KG | 0.018 | M3
RB461L | STJRB461L | Панель нижн. с вент отверст для 4/..RG6 | 1 | ST | 5006,05 | 5907.139 | STJ P | Заказ | 5 недель |  |  | 12.05.2015 |  |  |  | Шкафная продукция | Главные распределительные щиты | Z | Z | 4011617662754 | 4.650 | KG | 0.013 | M3
RB46F1 | STJRB46F1 | Панель нижн. 1 ряд отверстий для 4/..RG6 | 1 | ST | 4069,85 | 4802.423 | STJ P | Заказ | 6 недель |  |  | 12.05.2015 |  |  |  | Шкафная продукция | Аксессуары для шкафов | Z | Z | 4011617457985 | 5.906 | KG | 0.016 | M3
RB46G | STJRB46G | Панель нижн. сплошная | 1 | ST | 3421,35 | 4037.193 | STJ P | Заказ | 6 недель |  |  | 12.05.2015 |  |  |  | Шкафная продукция | Аксессуары для шкафов | Z | Z | 4011617457787 | 6.407 | KG | 0.027 | M3
RB46LS | STJRB46LS | Панель нижн. с вент отверст для 4/..RG6 | 1 | ST | 6156,87 | 7265.1066 | STJ P | Заказ | 5 недель |  |  | 12.05.2015 |  |  |  | Шкафная продукция | Главные распределительные щиты | Z | Z | 4011617462422 | 4.680 | KG | 0.016 | M3
RB46S | STJRB46S | Панель нижн. с синусоидальным фланцем | 1 | ST | 10789,68 | 12731.8224 | STJ P | Заказ | 4 недели |  |  | 12.05.2015 |  |  |  | Шкафная продукция | Аксессуары для шкафов | Z | Z | 4011617458135 | 7.060 | KG | 0.016 | M3
RB48 | STJRB48 | Защита от прикосновения W4/H8 | 1 | ST | 8051,05 | 9500.239 | STJ P | D | 6 недель |  |  | 12.05.2015 |  |  |  | Шкафная продукция | Аксессуары для шкафов | Z | Z | 4011617459330 | 2.205 | KG | 0.016 | M3
RB481L | STJRB481L | Панель нижн. с вент отверстиями | 1 | ST | 14069,51 | 16602.0218 | STJ P | Заказ | 5 недель |  |  | 12.05.2015 |  |  |  | Шкафная продукция | Главные распределительные щиты | Z | Z | 4011617662761 | 6.600 | KG | 0.027 | M3
RB48F1 | STJRB48F1 | Панель нижн. 1 ряд отверстий для 4/..RG8 | 1 | ST | 5167,79 | 6097.9922 | STJ P | Заказ | 5 недель |  |  | 12.05.2015 |  |  |  | Шкафная продукция | Аксессуары для шкафов | Z | Z | 4011617458029 | 8.341 | KG | 0.027 | M3
RB48G | STJRB48G | Панель нижн. сплошная | 1 | ST | 3799,25 | 4483.115 | STJ P | Заказ | 5 недель |  |  | 12.05.2015 |  |  |  | Шкафная продукция | Аксессуары для шкафов | Z | Z | 4011617457831 | 8.852 | KG | 0.038 | M3
RB48S | STJRB48S | Панель нижн. с синусоидальным фланцем | 1 | ST | 11567,26 | 13649.3668 | STJ P | Заказ | 5 недель |  |  | 12.05.2015 |  |  |  | Шкафная продукция | Аксессуары для шкафов | Z | Z | 4011617458180 | 9.984 | KG | 0.027 | M3
RB4L | STJRB4L | Крышка секции разъед SlimLine 50мм вент. | 1 | ST | 1926,84 | 2273.6712 | STJ P | Заказ | 5 недель |  |  | 12.05.2015 |  |  |  | Шкафная продукция | Главные распределительные щиты | Z | Z | 4011617463467 | 0.610 | KG | 737.500 | CCM
RB510 | STJRB510 | Защита от прикосновения W5/H10 | 1 | ST | 9634,20 | 11368.356 | STJ P | Заказ | 6 недель |  |  | 12.05.2015 |  |  |  | Шкафная продукция | Аксессуары для шкафов | Z | Z | 4011617459392 | 2.985 | KG | 0.016 | M3
RB53F1 | STJRB53F1 | Панель нижн. 1 ряд отверстий для 5/..RG3 | 1 | ST | 2404,27 | 2837.0386 | STJ P | Заказ | 5 недель |  |  | 12.05.2015 |  |  |  | Шкафная продукция | Аксессуары для шкафов | Z | Z | 4011617457893 | 1.815 | KG | 0.015 | M3
RB53G | STJRB53G | Панель нижн. сплошная | 1 | ST | 2875,49 | 3393.0782 | STJ P | Заказ | 5 недель |  |  | 12.05.2015 |  |  |  | Шкафная продукция | Аксессуары для шкафов | Z | Z | 4011617457695 | 3.365 | KG | 0.015 | M3
RB54F1 | STJRB54F1 | Панель нижн. 1 ряд отверстий для 5/..RG4 | 1 | ST | 3376,25 | 3983.975 | STJ P | Заказ | 5 недель |  |  | 12.05.2015 |  |  |  | Шкафная продукция | Аксессуары для шкафов | Z | Z | 4011617457947 | 3.437 | KG | 0.021 | M3
RB54G | STJRB54G | Панель нижн. сплошная | 1 | ST | 3068,33 | 3620.6294 | STJ P | Заказ | 5 недель |  |  | 12.05.2015 |  |  |  | Шкафная продукция | Аксессуары для шкафов | Z | Z | 4011617457749 | 4.888 | KG | 0.021 | M3
RB54S | STJRB54S | Панель нижн. с синусоидальным фланцем | 1 | ST | 9352,72 | 11036.2096 | STJ P | Заказ | 5 недель |  |  | 12.05.2015 |  |  |  | Шкафная продукция | Аксессуары для шкафов | Z | Z | 4011617458098 | 4.774 | KG | 0.021 | M3
RB56F1 | STJRB56F1 | Панель нижняя, 1 ряд отверстий для 5/..RG6 | 1 | ST | 6122,65 | 7224.727 | STJ P | Заказ | 6 недель |  |  | 12.05.2015 |  |  |  | Шкафная продукция | Главные распределительные щиты | Z | Z | 4011617457992 | 7.304 | KG | 0.020 | M3
RB56G | STJRB56G | Панель нижн. сплошная | 1 | ST | 4822,54 | 5690.5972 | STJ P | Заказ | 5 недель |  |  | 12.05.2015 |  |  |  | Шкафная продукция | Аксессуары для шкафов | Z | Z | 4011617457794 | 7.947 | KG | 0.034 | M3
RB56S | STJRB56S | Панель нижн. с синусоидальным фланцем | 1 | ST | 12211,10 | 14409.098 | STJ P | Заказ | 5 недель |  |  | 12.05.2015 |  |  |  | Шкафная продукция | Аксессуары для шкафов | Z | Z | 4011617458142 | 8.771 | KG | 0.020 | M3
RB58 | STJRB58 | Защита от прикосновения W5/H8 | 1 | ST | 8862,84 | 10458.1512 | STJ P | Заказ | 5 недель |  |  | 12.05.2015 |  |  |  | Шкафная продукция | Аксессуары для шкафов | Z | Z | 4011617459347 | 2.392 | KG | 0.016 | M3
RB58F1 | STJRB58F1 | Панель нижн. 1 ряд отверстий для 5/..RG8 | 1 | ST | 7506,75 | 8857.965 | STJ P | Заказ | 5 недель |  |  | 12.05.2015 |  |  |  | Шкафная продукция | Аксессуары для шкафов | Z | Z | 4011617458036 | 10.350 | KG | 0.033 | M3
RB58G | STJRB58G | Панель нижн. сплошная | 1 | ST | 5181,78 | 6114.5004 | STJ P | Заказ | 5 недель |  |  | 12.05.2015 |  |  |  | Шкафная продукция | Аксессуары для шкафов | Z | Z | 4011617457848 | 10.983 | KG | 0.047 | M3
RB58S | STJRB58S | Панель нижн. с синусоидальным фланцем | 1 | ST | 13674,50 | 16135.91 | STJ P | Заказ | 5 недель |  |  | 12.05.2015 |  |  |  | Шкафная продукция | Аксессуары для шкафов | Z | Z | 4011617458197 | 11.741 | KG | 0.033 | M3
RB5L | STJRB5L | Крышка секции SlimLine 200мм вент. | 1 | ST | 2696,64 | 3182.0352 | STJ P | Заказ | 5 недель |  |  | 12.05.2015 |  |  |  | Шкафная продукция | Главные распределительные щиты | Z | Z | 4011617463474 | 1.670 | KG | 0.003 | M3
RB6P2 | STJRB6P2 | Панель выравнивающая для секц. ячеек | 1 | PAK | 3239,39 | 3822.4802 | STJ P | Заказ | 5 недель |  |  | 12.05.2015 |  |  |  | Шкафная продукция | Главные распределительные щиты | Z | Z | 4011617663560 | 1.301 | KG | 1.428 | CDM
RBA156L |  | Панель нижняя вент. Г6 шир.1,5 | 1 | ST | 3099,43 | 3657.3274 | STJ P | Заказ | 5 недель |  |  | 12.05.2015 |  |  |  | Шкафная продукция | Аксессуары для шкафов | Z | Z | 4011617208662 | 2.470 | KG | 0.006 | M3
RBA16L |  | Панель нижн. без каб. ввода,вентил. 1PW | 1 | ST | 8967,04 | 10581.1072 | STJ P | Заказ | 6 недель |  |  | 12.05.2015 |  |  |  | Шкафная продукция | Главные распределительные щиты | R |  | 4011617222903 | 1.800 | KG | 4.620 | CDM
RBA256L |  | Панель нижняя вент. Г6 шир.2,5 | 1 | ST | 3576,86 | 4220.6948 | STJ P | Заказ | 5 недель |  |  | 12.05.2015 |  |  |  | Шкафная продукция | Аксессуары для шкафов | Z | Z | 4011617208686 | 3.949 | KG | 0.009 | M3
RBA26L |  | Панель нижняя вент. Г6 шир.2 | 1 | ST | 3362,25 | 3967.455 | STJ P | Заказ | 5 недель |  |  | 12.05.2015 |  |  |  | Шкафная продукция | Аксессуары для шкафов | Z | Z | 4011617208679 | 3.129 | KG | 0.007 | M3
RBA356L |  | Панель нижняя вент. Г6 шир.3,5 | 1 | ST | 4054,30 | 4784.074 | STJ P | Заказ | 5 недель |  |  | 12.05.2015 |  |  |  | Шкафная продукция | Аксессуары для шкафов | Z | Z | 4011617208709 | 5.370 | KG | 0.012 | M3
RBA36L |  | Панель нижняя вент. Г6 шир.3 | 1 | ST | 3838,13 | 4528.9934 | STJ P | Заказ | 5 недель |  |  | 12.05.2015 |  |  |  | Шкафная продукция | Аксессуары для шкафов | Z | Z | 4011617208693 | 4.541 | KG | 0.010 | M3
RBA46L |  | Панель нижняя вент. Г6 шир.4 | 1 | ST | 4317,12 | 5094.2016 | STJ P | Заказ | 5 недель |  |  | 12.05.2015 |  |  |  | Шкафная продукция | Аксессуары для шкафов | Z | Z | 4011617208716 | 5.753 | KG | 0.014 | M3
RBA66L |  | Панель нижн. вентил. для угловой секции | 1 | ST | 9858,14 | 11632.6052 | STJ P | Заказ | 6 недель |  |  | 12.05.2015 |  |  |  | Шкафная продукция | Главные распределительные щиты | R |  | 4011617222910 | 4.190 | KG | 9.750 | CDM
RBAHA1 |  | Крышка фронт. горизонт., 1 PW | 1 | ST | 13085,09 | 15440.4062 | STJ P | Заказ | 6 недель |  |  | 12.05.2015 |  |  |  | Шкафная продукция | Главные распределительные щиты | R |  | 4011617223160 | 1.090 | KG | 2.070 | CDM
RBAHA15 |  | Накладка гориз. верх/низ на каркас шкафа шир. 1,5 | 1 | ST | 1873,96 | 2211.2728 | STJ P | Заказ | 5 недель |  |  | 12.05.2015 |  |  |  | Шкафная продукция | Аксессуары для шкафов | Z | Z | 4011617216544 | 1.473 | KG | 0.003 | M3
RBAHA2 |  | Накладка гориз. верх/низ на каркас шкафа шир. 2 | 1 | ST | 1971,94 | 2326.8892 | STJ P | Заказ | 5 недель |  |  | 12.05.2015 |  |  |  | Шкафная продукция | Аксессуары для шкафов | Z | Z | 4011617216551 | 1.876 | KG | 0.004 | M3
RBAHA25 |  | Накладка гориз. верх/низ на каркас шкафа шир. 2,5 | 1 | ST | 2063,69 | 2435.1542 | STJ P | Заказ | 5 недель |  |  | 12.05.2015 |  |  |  | Шкафная продукция | Аксессуары для шкафов | Z | Z | 4011617216568 | 2.278 | KG | 0.004 | M3
RBAHA3 |  | Накладка гориз. верх/низ на каркас шкафа шир. 3 | 1 | ST | 2216,10 | 2614.998 | STJ P | Заказ | 5 недель |  |  | 12.05.2015 |  |  |  | Шкафная продукция | Аксессуары для шкафов | Z | Z | 4011617216575 | 2.681 | KG | 0.005 | M3
RBAHA35 |  | Накладка гориз. верх/низ на каркас шкафа шир. 3,5 | 1 | ST | 2261,20 | 2668.216 | STJ P | Заказ | 5 недель |  |  | 12.05.2015 |  |  |  | Шкафная продукция | Аксессуары для шкафов | Z | Z | 4011617216582 | 3.083 | KG | 0.006 | M3
RBAHA4 |  | Накладка гориз. верх/низ на каркас шкафа шир. 4 | 1 | ST | 2410,49 | 2844.3782 | STJ P | Заказ | 5 недель |  |  | 12.05.2015 |  |  |  | Шкафная продукция | Аксессуары для шкафов | Z | Z | 4011617216599 | 3.486 | KG | 0.006 | M3
RBAHB4 |  | Накладка гориз. верх/низ на каркас шкафа шир. 4 с каб. отс. | 1 | ST | 2531,80 | 2987.524 | STJ P | Заказ | 5 недель |  |  | 12.05.2015 |  |  |  | Шкафная продукция | Аксессуары для шкафов | Z | Z | 4011617216605 | 4.015 | KG | 0.005 | M3
RBAHF25 |  | Крышка фронт. горизонт., 2,5PW | 1 | ST | 2545,79 | 3004.0322 | STJ P | Заказ | 6 недель |  |  | 12.05.2015 |  |  |  | Шкафная продукция | Главные распределительные щиты | R |  | 4011617223177 | 1.700 | KG | 4.230 | CDM
RBAHM1 |  | Накладка гориз.для модулей CombiLine,1PW | 1 | ST | 6346,60 | 7488.988 | STJ P | Заказ | 6 недель |  |  | 12.05.2015 |  |  |  | Шкафная продукция | Главные распределительные щиты | R |  | 4011617231547 | 4.730 | KG | 44.680 | CDM
RBAHM2 |  | Накладка гориз.для модулей CombiLine,2PW | 1 | ST | 7600,05 | 8968.059 | STJ P | Заказ | 6 недель |  |  | 12.05.2015 |  |  |  | Шкафная продукция | Главные распределительные щиты | R |  | 4011617231554 | 5.750 | KG | 44.680 | CDM
RBAHM3 |  | Накладка гориз.для модулей CombiLine,3PW | 1 | ST | 8766,42 | 10344.3756 | STJ P | Заказ | 6 недель |  |  | 12.05.2015 |  |  |  | Шкафная продукция | Главные распределительные щиты | R |  | 4011617231561 | 6.770 | KG | 44.680 | CDM
RBB156L |  | Панель нижняя с отв. под RF вент. Г6 шир.1,5 | 1 | ST | 3099,43 | 3657.3274 | STJ P | Заказ | 5 недель |  |  | 12.05.2015 |  |  |  | Шкафная продукция | Аксессуары для шкафов | Z | Z | 4011617208723 | 1.990 | KG | 0.006 | M3
RBB256L |  | Панель нижняя с отв. под RF вент. Г6 шир.2,5 | 1 | ST | 3576,86 | 4220.6948 | STJ P | Заказ | 5 недель |  |  | 12.05.2015 |  |  |  | Шкафная продукция | Аксессуары для шкафов | Z | Z | 4011617208747 | 3.006 | KG | 0.009 | M3
RBB26L |  | Панель нижняя с отв. под RF вент. Г6 шир.2 | 1 | ST | 3362,25 | 3967.455 | STJ P | Заказ | 5 недель |  |  | 12.05.2015 |  |  |  | Шкафная продукция | Аксессуары для шкафов | Z | Z | 4011617208730 | 2.485 | KG | 0.007 | M3
RBB356L |  | Панель нижняя с отв. под RF вент. Г6 шир.3,5 | 1 | ST | 4054,30 | 4784.074 | STJ P | Заказ | 5 недель |  |  | 12.05.2015 |  |  |  | Шкафная продукция | Аксессуары для шкафов | Z | Z | 4011617208761 | 4.042 | KG | 0.012 | M3
RBB36L |  | Панель нижняя с отв. под RF вент. Г6 шир.3 | 1 | ST | 3838,13 | 4528.9934 | STJ P | Заказ | 5 недель |  |  | 12.05.2015 |  |  |  | Шкафная продукция | Аксессуары для шкафов | Z | Z | 4011617208754 | 3.478 | KG | 0.010 | M3
RBB46L |  | Панель нижняя с отв. под RF вент. Г6 шир.4 | 1 | ST | 4317,12 | 5094.2016 | STJ P | Заказ | 5 недель |  |  | 12.05.2015 |  |  |  | Шкафная продукция | Аксессуары для шкафов | Z | Z | 4011617208778 | 4.577 | KG | 0.014 | M3
RBBHA1 |  | Крышка маркировочная гориз.,1 PW | 1 | ST | 12579,67 | 14844.0106 | STJ P | Заказ | 6 недель |  |  | 12.05.2015 |  |  |  | Шкафная продукция | Главные распределительные щиты | R |  | 4011617223184 | 1.380 | KG | 8.190 | CDM
RBBHA15 |  | Накладка гориз. маркир. шир. 1,5 | 1 | ST | 1947,06 | 2297.5308 | STJ P | Заказ | 5 недель |  |  | 12.05.2015 |  |  |  | Шкафная продукция | Аксессуары для шкафов | Z | Z | 4011617216476 | 1.707 | KG | 0.002 | M3
RBBHA2 |  | Накладка гориз. маркир. шир. 2 | 1 | ST | 2124,35 | 2506.733 | STJ P | Заказ | 5 недель |  |  | 12.05.2015 |  |  |  | Шкафная продукция | Аксессуары для шкафов | Z | Z | 4011617216483 | 1.465 | KG | 0.002 | M3
RBBHA25 |  | Накладка гориз. маркир. шир. 2,5 | 1 | ST | 2144,56 | 2530.5808 | STJ P | Заказ | 5 недель |  |  | 12.05.2015 |  |  |  | Шкафная продукция | Аксессуары для шкафов | Z | Z | 4011617216490 | 2.407 | KG | 0.003 | M3
RBBHA3 |  | Накладка гориз. маркир. шир. 3 | 1 | ST | 2307,85 | 2723.263 | STJ P | Заказ | 5 недель |  |  | 12.05.2015 |  |  |  | Шкафная продукция | Аксессуары для шкафов | Z | Z | 4011617216506 | 3.316 | KG | 0.003 | M3
RBBHA35 |  | Накладка гориз. маркир. шир. 3,5 | 1 | ST | 2334,29 | 2754.4622 | STJ P | Заказ | 5 недель |  |  | 12.05.2015 |  |  |  | Шкафная продукция | Аксессуары для шкафов | Z | Z | 4011617216513 | 2.422 | KG | 0.004 | M3
RBBHA4 |  | Накладка гориз. маркир. шир. 4 | 1 | ST | 2492,92 | 2941.6456 | STJ P | Заказ | 5 недель |  |  | 12.05.2015 |  |  |  | Шкафная продукция | Аксессуары для шкафов | Z | Z | 4011617216520 | 2.769 | KG | 0.004 | M3
RBBHB4 |  | Накладка гориз. маркир. шир. 4 с каб. отс. | 1 | ST | 2589,34 | 3055.4212 | STJ P | Заказ | 5 недель |  |  | 12.05.2015 |  |  |  | Шкафная продукция | Аксессуары для шкафов | Z | Z | 4011617216537 | 2.987 | KG | 0.004 | M3
RBBHF25 |  | Крышка маркировочная гориз.,2,5 PW | 1 | ST | 2558,23 | 3018.7114 | STJ P | Заказ | 6 недель |  |  | 12.05.2015 |  |  |  | Шкафная продукция | Главные распределительные щиты | R |  | 4011617223191 | 1.750 | KG | 12.290 | CDM
RBBHM1 |  | Накладка маркировочная,CombiLine,1PW | 1 | ST | 6346,60 | 7488.988 | STJ P | Заказ | 6 недель |  |  | 12.05.2015 |  |  |  | Шкафная продукция | Главные распределительные щиты | R |  | 4011617231578 | 4.570 | KG | 44.680 | CDM
RBBHM2 |  | Крышка маркировочная | 1 | ST | 7497,41 | 8846.9438 | STJ P | Заказ | 6 недель |  |  | 12.05.2015 |  |  |  | Шкафная продукция | Аксессуары для шкафов | Z |  |  | 5.358 | KG | 44.680 | CDM
RBBHM3 |  | Накладка маркировочная,CombiLine,3PW | 1 | ST | 8766,42 | 10344.3756 | STJ P | Заказ | 6 недель |  |  | 12.05.2015 |  |  |  | Шкафная продукция | Главные распределительные щиты | R |  | 4011617231592 | 7.870 | KG | 44.680 | CDM
RBCVD866 |  | Крышка фронт. верт.для угловой секции | 1 | ST | 11486,39 | 13553.9402 | STJ P | Заказ | 6 недель |  |  | 12.05.2015 |  |  |  | Шкафная продукция | Главные распределительные щиты | R |  | 4011617223214 | 15.390 | KG | 3.510 | CDM
RBCVM8 |  | Накладка верт. для XR и втычн. ячеек | 1 | ST | 1905,07 | 2247.9826 | STJ P | Заказ | 5 недель |  |  | 12.05.2015 |  |  |  | Шкафная продукция | Аксессуары для шкафов | Z | Z | 4011617216636 | 3.697 | KG | 0.011 | M3
RBCVU8 |  | Накладка верт. для SA Н8 | 1 | ST | 1861,52 | 2196.5936 | STJ P | Заказ | 5 недель |  |  | 12.05.2015 |  |  |  | Шкафная продукция | Аксессуары для шкафов | Z | Z | 4011617216643 | 3.371 | KG | 29.710 | CDM
RBE46L |  | Панель нижняя с отв. под RF вент. д/шкафа Г6 шир.4 с каб. отс. | 1 | ST | 4290,68 | 5063.0024 | STJ P | Заказ | 5 недель |  |  | 12.05.2015 |  |  |  | Шкафная продукция | Аксессуары для шкафов | Z | Z | 4011617208785 | 4.167 | KG | 0.007 | M3
RBG256L |  | Панель нижн. без каб. ввода,вентил.2,5PW | 1 | ST | 5433,72 | 6411.7896 | STJ P | Заказ | 6 недель |  |  | 12.05.2015 |  |  |  | Шкафная продукция | Главные распределительные щиты | R |  | 4011617225058 | 3.900 | KG | 7.200 | CDM
RBM100 |  | Крышка для секции XR H100 | 1 | ST | 1099,50 | 1297.41 | STJ P | Заказ | 5 недель |  |  | 12.05.2015 |  |  |  | Шкафная продукция | Аксессуары для шкафов | Z | Z | 4011617216759 | 1.123 | KG | 0.002 | M3
RBM150 |  | Крышка для секции XR H150 | 1 | ST | 1194,36 | 1409.3448 | STJ P | Заказ | 5 недель |  |  | 12.05.2015 |  |  |  | Шкафная продукция | Аксессуары для шкафов | Z | Z | 4011617218555 | 1.592 | KG | 0.004 | M3
RBM200 |  | Крышка для секции XR H200 | 1 | ST | 1293,89 | 1526.7902 | STJ P | Заказ | 5 недель |  |  | 12.05.2015 |  |  |  | Шкафная продукция | Аксессуары для шкафов | Z | Z | 4011617216766 | 2.064 | KG | 0.005 | M3
RBM50 |  | Крышка для секции XR H50 | 1 | ST | 999,97 | 1179.9646 | STJ P | Заказ | 5 недель |  |  | 12.05.2015 |  |  |  | Шкафная продукция | Аксессуары для шкафов | Z | Z | 4011617216742 | 0.649 | KG | 0.001 | M3
RBN100 |  | Крышка для секции XLBM H100 | 1 | ST | 0,00 | 0 | STJ P | Заказ | 4 недели | Продажи прекращены |  | 12.05.2015 | 12.12.2011 |  |  | Шкафная продукция | Аксессуары для шкафов | Z | Z | 4011617216827 | 1.575 | KG | 0.530 | CDM
RBN50 |  | Крышка для секции XLBM H50 | 1 | ST | 0,00 | 0 | STJ P | Заказ | 4 недели | Продажи прекращены |  | 12.05.2015 | 12.12.2011 |  |  | Шкафная продукция | Аксессуары для шкафов | Z | Z | 4011617216810 | 0.937 | KG | 0.001 | M3
RBNB100 |  | Фальш-панель для InLine, H=100мм | 1 | ST | 1164,81 | 1374.4758 | STJ P | Заказ | 6 недель |  |  | 12.05.2015 |  |  |  | Шкафная продукция | Главные распределительные щиты | R |  | 4011617224310 | 1.920 | KG | 11.690 | CDM
RBNB50 |  | Фальш-панель для InLine, H=50мм | 1 | ST | 1046,62 | 1235.0116 | STJ P | Заказ | 6 недель |  |  | 12.05.2015 |  |  |  | Шкафная продукция | Главные распределительные щиты | R |  | 4011617224303 | 1.420 | KG | 6.120 | CDM
RBNT100 |  | Фальш-панель для InLine, H=100мм | 1 | ST | 1172,59 | 1383.6562 | STJ P | Заказ | 6 недель |  |  | 12.05.2015 |  |  |  | Шкафная продукция | Главные распределительные щиты | R |  | 4011617224334 | 2.100 | KG | 13.780 | CDM
RBNT50 |  | Фальш-панель для InLine, H=50мм | 1 | ST | 1049,73 | 1238.6814 | STJ P | Заказ | 6 недель |  |  | 12.05.2015 |  |  |  | Шкафная продукция | Главные распределительные щиты | R |  | 4011617224327 | 1.520 | KG | 7.220 | CDM
RBRB100 |  | Фальш-панель для WO, H=100 мм | 1 | ST | 1368,54 | 1614.8772 | STJ P | Заказ | 6 недель |  |  | 12.05.2015 |  |  |  | Шкафная продукция | Главные распределительные щиты | R |  | 4011617225034 | 1.630 | KG | 12.470 | CDM
RBRB50 |  | Фальш-панель для WO, H=50 мм | 1 | ST | 1230,13 | 1451.5534 | STJ P | Заказ | 6 недель |  |  | 12.05.2015 |  |  |  | Шкафная продукция | Главные распределительные щиты | R |  | 4011617225027 | 1.160 | KG | 6.840 | CDM
RBRT100 |  | Фальш-панель для WO,H=100 мм | 1 | ST | 1382,53 | 1631.3854 | STJ P | Заказ | 6 недель |  |  | 12.05.2015 |  |  |  | Шкафная продукция | Главные распределительные щиты | R |  | 4011617225195 | 1.810 | KG | 15.840 | CDM
RBRT50 |  | Фальш-панель для WO,H=50 мм | 1 | ST | 1237,91 | 1460.7338 | STJ P | Заказ | 6 недель |  |  | 12.05.2015 |  |  |  | Шкафная продукция | Главные распределительные щиты | R |  | 4011617225188 | 1.230 | KG | 8.640 | CDM
RBU100 |  | Фальш-панель для SA,H=100 мм | 1 | ST | 2209,88 | 2607.6584 | STJ P | Заказ | 6 недель |  |  | 12.05.2015 |  |  |  | Шкафная продукция | Главные распределительные щиты | R |  | 4011617216797 | 1.370 | KG | 3.330 | CDM
RBU150 |  | Фальш-панель для SA,H=150 мм | 1 | ST | 2402,72 | 2835.2096 | STJ P | Заказ | 6 недель |  |  | 12.05.2015 |  |  |  | Шкафная продукция | Главные распределительные щиты | R |  | 4011617216803 | 1.850 | KG | 4.990 | CDM
RBU50 |  | Фальш-панель для SA,H=50 мм | 1 | ST | 2023,26 | 2387.4468 | STJ P | Заказ | 6 недель |  |  | 12.05.2015 |  |  |  | Шкафная продукция | Главные распределительные щиты | R |  | 4011617216773 | 0.880 | KG | 1.210 | CDM
RBU75 |  | Фальш-панель для SA,H=75 мм | 1 | ST | 2105,68 | 2484.7024 | STJ P | Заказ | 6 недель |  |  | 12.05.2015 |  |  |  | Шкафная продукция | Главные распределительные щиты | R |  | 4011617216780 | 1.130 | KG | 1.820 | CDM
RBVB100 |  | Фальш-панель для SL/EF, H=100мм | 1 | ST | 1180,36 | 1392.8248 | STJ P | Заказ | 6 недель |  |  | 12.05.2015 |  |  |  | Шкафная продукция | Главные распределительные щиты | R |  | 4011617224358 | 1.850 | KG | 15.750 | CDM
RBVB50 |  | Фальш-панель для SL/EF, H=50мм | 1 | ST | 1054,40 | 1244.192 | STJ P | Заказ | 6 недель |  |  | 12.05.2015 |  |  |  | Шкафная продукция | Главные распределительные щиты | R |  | 4011617224341 | 1.280 | KG | 8.250 | CDM
RBVT100 |  | Фальш-панель для SL/EF, H=100мм | 1 | ST | 1180,36 | 1392.8248 | STJ P | Заказ | 6 недель |  |  | 12.05.2015 |  |  |  | Шкафная продукция | Главные распределительные щиты | R |  | 4011617224372 | 1.910 | KG | 15.750 | CDM
RBVT50 |  | Фальш-панель для SL/EF, H=50мм | 1 | ST | 1054,40 | 1244.192 | STJ P | Заказ | 6 недель |  |  | 12.05.2015 |  |  |  | Шкафная продукция | Главные распределительные щиты | R |  | 4011617224365 | 1.320 | KG | 8.250 | CDM
RCT113 | STJRCT113 | Комплект соединительный для T1 фикс. 3P | 1 | ST | 4643,70 | 5479.566 | STJ P | Заказ | 5 недель |  |  | 12.05.2015 |  |  |  | Шкафная продукция | Главные распределительные щиты | Z | Z | 4011617661740 | 0.525 | KG | 0.001 | M3
RCT114 | STJRCT114 | Комплект соединительный для T1 фикс. 4P | 1 | ST | 5609,45 | 6619.151 | STJ P | Заказ | 5 недель |  |  | 12.05.2015 |  |  |  | Шкафная продукция | Главные распределительные щиты | Z | Z | 4011617661559 | 0.672 | KG | 0.001 | M3
RCT123 | STJRCT123 | Комплект соединительный для T1 фикс. 3P | 1 | ST | 4340,44 | 5121.7192 | STJ P | Заказ | 5 недель |  |  | 12.05.2015 |  |  |  | Шкафная продукция | Главные распределительные щиты | Z | Z | 4011617661757 | 0.357 | KG | 0.001 | M3
RCT124 | STJRCT124 | Комплект соединительный для T1 фикс. 4P | 1 | ST | 5240,88 | 6184.2384 | STJ P | Заказ | 5 недель |  |  | 12.05.2015 |  |  |  | Шкафная продукция | Главные распределительные щиты | Z | Z | 4011617661566 | 0.452 | KG | 0.001 | M3
RCT133 | STJRCT133 | Комплект соединительный для T1 фикс. 3P | 1 | ST | 5332,63 | 6292.5034 | STJ P | Заказ | 5 недель |  |  | 12.05.2015 |  |  |  | Шкафная продукция | Главные распределительные щиты | Z | Z | 4011617661764 | 0.420 | KG | 0.001 | M3
RCT134 | STJRCT134 | Комплект соединительный для T1 фикс. 4P | 1 | ST | 6665,40 | 7865.172 | STJ P | Заказ | 5 недель |  |  | 12.05.2015 |  |  |  | Шкафная продукция | Главные распределительные щиты | Z | Z | 4011617661573 | 0.557 | KG | 0.001 | M3
RCT213 | STJRCT213 | Комплект соединительный для T2 фикс. 3P | 1 | ST | 5791,41 | 6833.8638 | STJ P | Заказ | 5 недель |  |  | 12.05.2015 |  |  |  | Шкафная продукция | Главные распределительные щиты | Z | Z | 4011617661771 | 0.504 | KG | 0.001 | M3
RCT214 | STJRCT214 | Комплект соединительный для T2 фикс. 4P | 1 | ST | 7261,03 | 8568.0154 | STJ P | Заказ | 5 недель |  |  | 12.05.2015 |  |  |  | Шкафная продукция | Главные распределительные щиты | Z | Z | 4011617661580 | 0.651 | KG | 0.001 | M3
RCT223 | STJRCT223 | Комплект соединительный для T2 фикс. 3P | 1 | ST | 5240,88 | 6184.2384 | STJ P | Заказ | 5 недель |  |  | 12.05.2015 |  |  |  | Шкафная продукция | Главные распределительные щиты | Z | Z | 4011617661788 | 0.336 | KG | 0.001 | M3
RCT224 | STJRCT224 | Комплект соединительный для T2 фикс. 4P | 1 | ST | 6573,65 | 7756.907 | STJ P | Заказ | 5 недель |  |  | 12.05.2015 |  |  |  | Шкафная продукция | Главные распределительные щиты | Z | Z | 4011617661597 | 0.441 | KG | 0.001 | M3
RCT233 | STJRCT233 | Комплект соединительный для T2 фикс. 3P | 1 | ST | 5425,94 | 6402.6092 | STJ P | Заказ | 5 недель |  |  | 12.05.2015 |  |  |  | Шкафная продукция | Главные распределительные щиты | Z | Z | 4011617661795 | 0.378 | KG | 0.001 | M3
RCT234 | STJRCT234 | Комплект соединительный для T2 фикс. 4P | 1 | ST | 6802,26 | 8026.6668 | STJ P | Заказ | 5 недель |  |  | 12.05.2015 |  |  |  | Шкафная продукция | Главные распределительные щиты | Z | Z | 4011617661603 | 0.494 | KG | 0.001 | M3
RCT243 | STJRCT243 | Комплект соединительный для T2 втыч. 3P | 1 | ST | 5332,63 | 6292.5034 | STJ P | Заказ | 5 недель |  |  | 12.05.2015 |  |  |  | Шкафная продукция | Главные распределительные щиты | Z | Z | 4011617661801 | 0.347 | KG | 0.001 | M3
RCT244 | STJRCT244 | Комплект соединительный для T2 втыч. 4P | 1 | ST | 6573,65 | 7756.907 | STJ P | Заказ | 5 недель |  |  | 12.05.2015 |  |  |  | Шкафная продукция | Главные распределительные щиты | Z | Z | 4011617661610 | 0.473 | KG | 0.001 | M3
RCT313 | STJRCT313 | Комплект соединительный для T3 фикс. 3P | 1 | ST | 5791,41 | 6833.8638 | STJ P | Заказ | 5 недель |  |  | 12.05.2015 |  |  |  | Шкафная продукция | Главные распределительные щиты | Z | Z | 4011617661818 | 0.714 | KG | 0.001 | M3
RCT314 | STJRCT314 | Комплект соединительный для T3 фикс. 4P | 1 | ST | 7261,03 | 8568.0154 | STJ P | Заказ | 5 недель |  |  | 12.05.2015 |  |  |  | Шкафная продукция | Главные распределительные щиты | Z | Z | 4011617661627 | 0.945 | KG | 0.001 | M3
RCT323 | STJRCT323 | Комплект соединительный для T3 фикс. 3P | 1 | ST | 4147,60 | 4894.168 | STJ P | Заказ | 5 недель |  |  | 12.05.2015 |  |  |  | Шкафная продукция | Главные распределительные щиты | Z | Z | 4011617661825 | 0.504 | KG | 0.001 | M3
RCT324 | STJRCT324 | Комплект соединительный для T3 фикс. 4P | 1 | ST | 4918,96 | 5804.3728 | STJ P | Заказ | 5 недель |  |  | 12.05.2015 |  |  |  | Шкафная продукция | Главные распределительные щиты | Z | Z | 4011617661634 | 0.651 | KG | 0.001 | M3
RCT333 | STJRCT333 | Комплект соединительный для T3 фикс. 3P | 1 | ST | 4873,86 | 5751.1548 | STJ P | Заказ | 5 недель |  |  | 12.05.2015 |  |  |  | Шкафная продукция | Главные распределительные щиты | Z | Z | 4011617661832 | 0.515 | KG | 0.001 | M3
RCT334 | STJRCT334 | Комплект соединительный для T3 фикс. 4P | 1 | ST | 5884,72 | 6943.9696 | STJ P | Заказ | 5 недель |  |  | 12.05.2015 |  |  |  | Шкафная продукция | Главные распределительные щиты | Z | Z | 4011617661641 | 0.662 | KG | 0.001 | M3
RCT343 | STJRCT343 | Комплект соединительный для T3 втыч. 3P | 1 | ST | 4643,70 | 5479.566 | STJ P | Заказ | 5 недель |  |  | 12.05.2015 |  |  |  | Шкафная продукция | Главные распределительные щиты | Z | Z | 4011617661849 | 0.431 | KG | 0.001 | M3
RCT344 | STJRCT344 | Комплект соединительный для T3 втыч. 4P | 1 | ST | 5701,21 | 6727.4278 | STJ P | Заказ | 5 недель |  |  | 12.05.2015 |  |  |  | Шкафная продукция | Главные распределительные щиты | Z | Z | 4011617661658 | 0.557 | KG | 0.001 | M3
RCT413 | STJRCT413 | Комплект соединительный для T4 фикс. 3P | 1 | ST | 5425,94 | 6402.6092 | STJ P | Заказ | 5 недель |  |  | 12.05.2015 |  |  |  | Шкафная продукция | Главные распределительные щиты | Z | Z | 4011617661856 | 0.756 | KG | 0.001 | M3
RCT414 | STJRCT414 | Комплект соединительный для T4 фикс. 4P | 1 | ST | 6802,26 | 8026.6668 | STJ P | Заказ | 5 недель |  |  | 12.05.2015 |  |  |  | Шкафная продукция | Главные распределительные щиты | Z | Z | 4011617661665 | 0.998 | KG | 0.001 | M3
RCT423 | STJRCT423 | Комплект соединительный для T4 фикс. 3P | 1 | ST | 4027,86 | 4752.8748 | STJ P | Заказ | 5 недель |  |  | 12.05.2015 |  |  |  | Шкафная продукция | Главные распределительные щиты | Z | Z | 4011617661863 | 0.630 | KG | 0.001 | M3
RCT424 | STJRCT424 | Комплект соединительный для T4 фикс. 4P | 1 | ST | 4873,86 | 5751.1548 | STJ P | Заказ | 5 недель |  |  | 12.05.2015 |  |  |  | Шкафная продукция | Главные распределительные щиты | Z | Z | 4011617661672 | 0.809 | KG | 0.001 | M3
RCT433 | STJRCT433 | Комплект соединительный для T4 втыч. 3P | 1 | ST | 4737,01 | 5589.6718 | STJ P | Заказ | 5 недель |  |  | 12.05.2015 |  |  |  | Шкафная продукция | Главные распределительные щиты | Z | Z | 4011617661870 | 0.473 | KG | 0.001 | M3
RCT434 | STJRCT434 | Комплект соединительный для T4 втыч. 4P | 1 | ST | 5791,41 | 6833.8638 | STJ P | Заказ | 5 недель |  |  | 12.05.2015 |  |  |  | Шкафная продукция | Главные распределительные щиты | Z | Z | 4011617661689 | 0.630 | KG | 0.001 | M3
RCT443 | STJRCT443 | Комплект соединительный для T4 вык. 3P | 1 | ST | 5147,57 | 6074.1326 | STJ P | Заказ | 5 недель |  |  | 12.05.2015 |  |  |  | Шкафная продукция | Главные распределительные щиты | Z | Z | 4011617661887 | 0.725 | KG | 0.001 | M3
RCT444 | STJRCT444 | Комплект соединительный для T4 вык. 4P | 1 | ST | 6296,83 | 7430.2594 | STJ P | Заказ | 5 недель |  |  | 12.05.2015 |  |  |  | Шкафная продукция | Главные распределительные щиты | Z | Z | 4011617661696 | 0.956 | KG | 0.001 | M3
RCT513 | STJRCT513 | Комплект соединительный для T5 фикс. 3P | 1 | ST | 7996,62 | 9436.0116 | STJ P | Заказ | 5 недель |  |  | 12.05.2015 |  |  |  | Шкафная продукция | Главные распределительные щиты | Z | Z | 4011617661894 | 1.575 | KG | 0.001 | M3
RCT514 | STJRCT514 | Комплект соединительный для T5 фикс. 4P | 1 | ST | 10293,59 | 12146.4362 | STJ P | Заказ | 5 недель |  |  | 12.05.2015 |  |  |  | Шкафная продукция | Главные распределительные щиты | Z | Z | 4011617661702 | 2.079 | KG | 0.001 | M3
RCT524 | STJRCT524 | Комплект соединительный для T5 фикс. 4P | 1 | ST | 8548,70 | 10087.466 | STJ P | Заказ | 5 недель |  |  | 12.05.2015 |  |  |  | Шкафная продукция | Главные распределительные щиты | Z | Z | 4011617661719 | 1.775 | KG | 0.001 | M3
RCT533 | STJRCT533 | Комплект соединительный для T5 фикс. 3P | 1 | ST | 6802,26 | 8026.6668 | STJ P | Заказ | 5 недель |  |  | 12.05.2015 |  |  |  | Шкафная продукция | Главные распределительные щиты | Z | Z | 4011617661917 | 1.334 | KG | 0.001 | M3
RCT534 | STJRCT534 | Комплект соединительный для T5 втыч. 4P | 1 | ST | 7354,34 | 8678.1212 | STJ P | Заказ | 5 недель |  |  | 12.05.2015 |  |  |  | Шкафная продукция | Главные распределительные щиты | Z | Z | 4011617661726 | 1.418 | KG | 0.001 | M3
RCT553 | STJRCT553 | Комплект соединительный для T5 втыч. 3P | 1 | ST | 5884,72 | 6943.9696 | STJ P | Заказ | 5 недель |  |  | 12.05.2015 |  |  |  | Шкафная продукция | Главные распределительные щиты | Z | Z | 4011617661931 | 1.071 | KG | 0.001 | M3
RD116L | STJRD116L | Панель верхняя вентилируемая для 1,5/.R6 | 1 | ST | 8212,79 | 9691.0922 | STJ P | Заказ | 5 недель |  |  | 12.05.2015 |  |  |  | Шкафная продукция | Главные распределительные щиты | Z | Z | 4011617469346 | 6.030 | KG | 0.024 | M3
RD13F1 | STJRD13F1 | Панель верх. 1 ряд отверстий для 1/..RG3 | 1 | ST | 1861,52 | 2196.5936 | STJ P | Заказ | 5 недель |  |  | 12.05.2015 |  |  |  | Шкафная продукция | Аксессуары для шкафов | Z | Z | 4011617457312 | 1.480 | KG | 0.002 | M3
RD13G | STJRD13G | Панель верхняя сплошная | 1 | ST | 1600,26 | 1888.3068 | STJ P | Заказ | 5 недель |  |  | 12.05.2015 |  |  |  | Шкафная продукция | Аксессуары для шкафов | Z | Z | 4011617457114 | 1.802 | KG | 0.002 | M3
RD14F1 | STJRD14F1 | Панель верх. 1 ряд отверстий для 1/..RG4 | 1 | ST | 2181,89 | 2574.6302 | STJ P | D | 4 недели |  |  | 12.05.2015 |  |  |  | Шкафная продукция | Аксессуары для шкафов | Z | Z | 4011617457367 | 2.652 | KG | 0.002 | M3
RD14G | STJRD14G | Панель верхняя сплошная | 1 | ST | 2032,59 | 2398.4562 | STJ P | Заказ | 6 недель |  |  | 12.05.2015 |  |  |  | Шкафная продукция | Аксессуары для шкафов | Z | Z | 4011617457169 | 2.326 | KG | 0.002 | M3
RD16F1 | STJRD16F1 | Панель верх. 1 ряд отверстий для 1/..RG6 | 1 | ST | 2545,79 | 3004.0322 | STJ P | Заказ | 6 недель |  |  | 12.05.2015 |  |  |  | Шкафная продукция | Аксессуары для шкафов | Z | Z | 4011617457411 | 2.961 | KG | 0.004 | M3
RD16G | STJRD16G | Панель верхняя сплошная | 1 | ST | 2276,75 | 2686.565 | STJ P | D | 5 недель |  |  | 12.05.2015 |  |  |  | Шкафная продукция | Аксессуары для шкафов | Z | Z | 4011617457213 | 3.294 | KG | 0.004 | M3
RD18G |  | Панель верхняя сплошная | 1 | ST | 4751,01 | 5606.1918 | STJ P | Заказ | 5 недель |  |  | 12.05.2015 |  |  |  | Шкафная продукция | Аксессуары для шкафов | Z | Z |  | 6.940 | KG | 10.000 | CDM
RD216L | STJRD216L | Панель верхняя c вентиляционными отверст | 1 | ST | 8309,21 | 9804.8678 | STJ P | Заказ | 5 недель |  |  | 12.05.2015 |  |  |  | Шкафная продукция | Главные распределительные щиты | Z | Z | 4011617662778 | 9.890 | KG | 0.038 | M3
RD218L | STJRD218L | Панель верхняя c вентиляционными отверст | 1 | ST | 13881,34 | 16379.9812 | STJ P | Заказ | 5 недель |  |  | 12.05.2015 |  |  |  | Шкафная продукция | Главные распределительные щиты | Z | Z | 4011617662785 | 12.560 | KG | 0.060 | M3
RD23F1 | STJRD23F1 | Панель верх. 1 ряд отверстий для 2/..RG3 | 1 | ST | 1912,84 | 2257.1512 | STJ P | Заказ | 5 недель |  |  | 12.05.2015 |  |  |  | Шкафная продукция | Аксессуары для шкафов | Z | Z | 4011617457329 | 2.258 | KG | 0.003 | M3
RD23G | STJRD23G | Панель верхняя сплошная | 1 | ST | 1670,24 | 1970.8832 | STJ P | Заказ | 5 недель |  |  | 12.05.2015 |  |  |  | Шкафная продукция | Аксессуары для шкафов | Z | Z | 4011617457121 | 2.903 | KG | 0.003 | M3
RD24F1 | STJRD24F1 | Панель верх. 1 ряд отверстий для 2/..RG4 | 1 | ST | 1667,13 | 1967.2134 | STJ P | C | 3 недели |  |  | 12.05.2015 |  |  |  | Шкафная продукция | Аксессуары для шкафов | Z | Z | 4011617457374 | 3.848 | KG | 0.004 | M3
RD24G | STJRD24G | Панель верхняя сплошная | 1 | ST | 1738,67 | 2051.6306 | STJ P | E | 4 недели |  |  | 12.05.2015 |  |  |  | Шкафная продукция | Аксессуары для шкафов | Z | Z | 4011617457176 | 3.762 | KG | 0.004 | M3
RD24GAH | STJRD24GAH | Панель верхняя сплошная - спина к спине | 1 | ST | 3119,65 | 3681.187 | STJ P | Заказ | 5 недель |  |  | 12.05.2015 |  |  |  | Шкафная продукция | Главные распределительные щиты | Z | Z | 4011617463047 | 3.790 | KG | 0.010 | M3
RD261L |  | Панель верхняя с вентиляцией | 1 | ST | 8435,17 | 9953.5006 | STJ P | Заказ | 5 недель |  |  | 12.05.2015 |  |  |  | Шкафная продукция | Аксессуары для шкафов | Z | Z | 4011617663799 | 6.000 | KG | 0.024 | M3
RD26E |  | Панель верхняя д/шинопровода | 1 | ST | 6838,03 | 8068.8754 | STJ P | Заказ | 5 недель |  |  | 12.05.2015 |  |  |  | Шкафная продукция | Аксессуары для шкафов | Z | Z | 4011617468974 | 5.110 | KG | 0.061 | M3
RD26F1 | STJRD26F1 | Панель верх. 1 ряд отверстий для 2/..RG6 | 1 | ST | 2051,25 | 2420.475 | STJ P | C | 3 недели |  |  | 12.05.2015 |  |  |  | Шкафная продукция | Аксессуары для шкафов | Z | Z | 4011617457428 | 4.687 | KG | 0.006 | M3
RD26F2 |  | Панель верх. 2 ряда отверстий для 2/.RG6 | 1 | ST | 3085,43 | 3640.8074 | STJ P | Заказ | 5 недель |  |  | 12.05.2015 |  |  |  | Шкафная продукция | Аксессуары для шкафов | Z | Z | 4011617457527 | 4.042 | KG | 0.006 | M3
RD26G | STJRD26G | Панель верхняя сплошная | 1 | ST | 1891,07 | 2231.4626 | STJ P | C | 3 недели |  |  | 12.05.2015 |  |  |  | Шкафная продукция | Аксессуары для шкафов | Z | Z | 4011617457220 | 5.332 | KG | 0.006 | M3
RD26L | STJRD26L | Панель верхняя вентилируемая для 2/…RG6 | 1 | ST | 9239,19 | 10902.2442 | STJ P | Заказ | 6 недель |  |  | 12.05.2015 |  |  |  | Шкафная продукция | Главные распределительные щиты | Z | Z | 4011617462941 | 7.000 | KG | 0.028 | M3
RD281L |  | Панель верхняя с вентиляцией | 1 | ST | 12307,52 | 14522.8736 | STJ P | Заказ | 5 недель |  |  | 12.05.2015 |  |  |  | Шкафная продукция | Аксессуары для шкафов | Z | Z | 4011617663805 | 8.380 | KG | 0.064 | M3
RD28F1 | STJRD28F1 | Панель верх. 1 ряд отверстий для 2/..RG8 | 1 | ST | 3298,49 | 3892.2182 | STJ P | D | 4 недели |  |  | 12.05.2015 |  |  |  | Шкафная продукция | Аксессуары для шкафов | Z | Z | 4011617457473 | 6.292 | KG | 0.008 | M3
RD28F2 | STJRD28F2 | Панель верх. 2 ряда отверстий для 2/.RG8 | 1 | ST | 3558,18 | 4198.6524 | STJ | Заказ | 5 недель |  |  | 12.05.2015 |  |  |  | Шкафная продукция | Аксессуары для шкафов | Z | Z | 4011617457572 | 5.689 | KG | 0.008 | M3
RD28G | STJRD28G | Панель верхняя сплошная | 1 | ST | 2929,92 | 3457.3056 | STJ P | E | 4 недели |  |  | 12.05.2015 |  |  |  | Шкафная продукция | Аксессуары для шкафов | Z | Z | 4011617457275 | 6.937 | KG | 0.008 | M3
RD28L | STJRD28L | Панель верхняя вентилируемая для 2/…RG8 | 1 | ST | 13441,23 | 15860.6514 | STJ P | Заказ | 5 недель |  |  | 12.05.2015 |  |  |  | Шкафная продукция | Главные распределительные щиты | Z | Z | 4011617463627 | 8.760 | KG | 0.062 | M3
RD33F1 | STJRD33F1 | Панель верх. 1 ряд отверстий для 3/..RG3 | 1 | ST | 2209,88 | 2607.6584 | STJ P | Заказ | 5 недель |  |  | 12.05.2015 |  |  |  | Шкафная продукция | Аксессуары для шкафов | Z | Z | 4011617457336 | 3.046 | KG | 0.004 | M3
RD33G | STJRD33G | Панель верхняя сплошная | 1 | ST | 2062,14 | 2433.3252 | STJ P | Заказ | 5 недель |  |  | 12.05.2015 |  |  |  | Шкафная продукция | Аксессуары для шкафов | Z | Z | 4011617457138 | 3.995 | KG | 0.004 | M3
RD34F1 | STJRD34F1 | Панель верх. 1 ряд отверстий для 3/..RG4 | 1 | ST | 1895,74 | 2236.9732 | STJ P | C | 3 недели |  |  | 12.05.2015 |  |  |  | Шкафная продукция | Аксессуары для шкафов | Z | Z | 4011617457381 | 4.940 | KG | 0.006 | M3
RD34G | STJRD34G | Панель верхняя сплошная | 1 | ST | 1894,18 | 2235.1324 | STJ P | D | 4 недели |  |  | 12.05.2015 |  |  |  | Шкафная продукция | Аксессуары для шкафов | Z | Z | 4011617457183 | 5.186 | KG | 0.006 | M3
RD34GAH | STJRD34GAH | Панель верхняя сплошная - спина к спине | 1 | ST | 3758,82 | 4435.4076 | STJ P | Заказ | 5 недель |  |  | 12.05.2015 |  |  |  | Шкафная продукция | Главные распределительные щиты | Z | Z | 4011617463054 | 5.000 | KG | 0.008 | M3
RD361L |  | Панель верхняя вентиляцией | 1 | ST | 10127,19 | 11950.0842 | STJ P | Заказ | 5 недель |  |  | 12.05.2015 |  |  |  | Шкафная продукция | Аксессуары для шкафов | Z | Z | 4011617663812 | 8.380 | KG | 0.067 | M3
RD36E |  | Панель верхняя д/шинопровода | 1 | ST | 8830,18 | 10419.6124 | STJ P | Заказ | 5 недель |  |  | 12.05.2015 |  |  |  | Шкафная продукция | Аксессуары для шкафов | Z | Z | 4011617468981 | 7.040 | KG | 0.009 | M3
RD36F1 | STJRD36F1 | Панель верх. 1 ряд отверстий для 3/..RG6 | 1 | ST | 2494,47 | 2943.4746 | STJ P | C | 3 недели |  |  | 12.05.2015 |  |  |  | Шкафная продукция | Аксессуары для шкафов | Z | Z | 4011617457435 | 6.174 | KG | 0.009 | M3
RD36F2 | STJRD36F2 | Панель верх. 2ряда отверстий для 3/..RG6 | 1 | ST | 3105,65 | 3664.667 | STJ P | Заказ | 5 недель |  |  | 12.05.2015 |  |  |  | Шкафная продукция | Аксессуары для шкафов | Z | Z | 4011617457534 | 5.457 | KG | 0.009 | M3
RD36G | STJRD36G | Панель верхняя сплошная | 1 | ST | 2444,71 | 2884.7578 | STJ P | C | 3 недели |  |  | 12.05.2015 |  |  |  | Шкафная продукция | Аксессуары для шкафов | Z | Z | 4011617457237 | 7.381 | KG | 0.009 | M3
RD36L | STJRD36L | Панель верхняя вентилируемая для 3/…RG6 | 1 | ST | 10119,41 | 11940.9038 | STJ P | Заказ | 5 недель |  |  | 12.05.2015 |  |  |  | Шкафная продукция | Главные распределительные щиты | Z | Z | 4011617462958 | 9.500 | KG | 0.039 | M3
RD381L |  | Панель верхняя с вентиляцией | 1 | ST | 14546,94 | 17165.3892 | STJ P | Заказ | 5 недель |  |  | 12.05.2015 |  |  |  | Шкафная продукция | Аксессуары для шкафов | Z | Z | 4011617663829 | 11.840 | KG | 0.089 | M3
RD38E |  | Панель верхняя д/шинопровода | 1 | ST | 9655,97 | 11394.0446 | STJ P | Заказ | 5 недель |  |  | 12.05.2015 |  |  |  | Шкафная продукция | Аксессуары для шкафов | Z | Z | 4011617468998 | 9.140 | KG | 0.011 | M3
RD38F1 | STJRD38F1 | Панель верх. 1 ряд отверстий для 3/..RG8 | 1 | ST | 3558,20 | 4198.676 | STJ P | D | 4 недели |  |  | 12.05.2015 |  |  |  | Шкафная продукция | Аксессуары для шкафов | Z | Z | 4011617457480 | 8.644 | KG | 0.011 | M3
RD38G | STJRD38G | Панель верхняя сплошная | 1 | ST | 3433,79 | 4051.8722 | STJ P | D | 6 недель |  |  | 12.05.2015 |  |  |  | Шкафная продукция | Аксессуары для шкафов | Z | Z | 4011617457282 | 9.612 | KG | 0.011 | M3
RD38L | STJRD38L | Панель верхняя вентилируемая для 3/…RG8 | 1 | ST | 15568,68 | 18371.0424 | STJ P | Заказ | 5 недель |  |  | 12.05.2015 |  |  |  | Шкафная продукция | Главные распределительные щиты | Z | Z | 4011617463634 | 14.060 | KG | 0.103 | M3
RD43F1 | STJRD43F1 | Панель верх. 1 ряд отверстий для 4/..RG3 | 1 | ST | 2920,59 | 3446.2962 | STJ P | Заказ | 5 недель |  |  | 12.05.2015 |  |  |  | Шкафная продукция | Аксессуары для шкафов | Z | Z | 4011617457343 | 5.072 | KG | 0.006 | M3
RD43G | STJRD43G | Панель верхняя сплошная | 1 | ST | 2447,82 | 2888.4276 | STJ P | Заказ | 5 недель |  |  | 12.05.2015 |  |  |  | Шкафная продукция | Аксессуары для шкафов | Z | Z | 4011617457145 | 6.788 | KG | 0.006 | M3
RD44F1 | STJRD44F1 | Панель верх. 1 ряд отверстий для 4/..RG4 | 1 | ST | 2488,25 | 2936.135 | STJ P | D | 4 недели |  |  | 12.05.2015 |  |  |  | Шкафная продукция | Аксессуары для шкафов | Z | Z | 4011617457398 | 7.119 | KG | 0.008 | M3
RD44G | STJRD44G | Панель верхняя сплошная | 1 | ST | 2276,75 | 2686.565 | STJ P | Заказ | 6 недель |  |  | 12.05.2015 |  |  |  | Шкафная продукция | Аксессуары для шкафов | Z | Z | 4011617457190 | 8.765 | KG | 0.008 | M3
RD44GAH | STJRD44GAH | Панель верхняя сплошная - спина к спине | 1 | ST | 4663,92 | 5503.4256 | STJ P | Заказ | 5 недель |  |  | 12.05.2015 |  |  |  | Шкафная продукция | Главные распределительные щиты | Z | Z | 4011617463061 | 8.370 | KG | 0.012 | M3
RD461L | STJRD461L | Панель верхняя c вентиляционными отверст | 1 | ST | 10217,38 | 12056.5084 | STJ P | Заказ | 5 недель |  |  | 12.05.2015 |  |  |  | Шкафная продукция | Главные распределительные щиты | Z | Z | 4011617662792 | 12.460 | KG | 0.045 | M3
RD46F1 | STJRD46F1 | Панель верх. 1 ряд отверстий для 4/..RG6 | 1 | ST | 3108,76 | 3668.3368 | STJ P | Заказ | 4 недели |  |  | 12.05.2015 |  |  |  | Шкафная продукция | Аксессуары для шкафов | Z | Z | 4011617457442 | 10.783 | KG | 0.011 | M3
RD46G | STJRD46G | Панель верхняя сплошная | 1 | ST | 2931,47 | 3459.1346 | STJ P | D | 4 недели |  |  | 12.05.2015 |  |  |  | Шкафная продукция | Аксессуары для шкафов | Z | Z | 4011617457244 | 12.499 | KG | 0.011 | M3
RD46L | STJRD46L | Панель верхняя вентилируемая для 4/…RG6 | 1 | ST | 10743,03 | 12676.7754 | STJ P | Заказ | 5 недель |  |  | 12.05.2015 |  |  |  | Шкафная продукция | Главные распределительные щиты | Z | Z | 4011617462965 | 13.500 | KG | 0.050 | M3
RD481L | STJRD481L | Панель верхняя вентилируемая для 4/…RG8 | 1 | ST | 15266,98 | 18015.0364 | STJ P | Заказ | 5 недель |  |  | 12.05.2015 |  |  |  | Шкафная продукция | Главные распределительные щиты | Z | Z | 4011617662808 | 17.030 | KG | 0.100 | M3
RD48F1 | STJRD48F1 | Панель верх. 1 ряд отверстий для 4/..RG8 | 1 | ST | 4240,91 | 5004.2738 | STJ P | Заказ | 6 недель |  |  | 12.05.2015 |  |  |  | Шкафная продукция | Аксессуары для шкафов | Z | Z | 4011617457497 | 14.574 | KG | 0.015 | M3
RD48G | STJRD48G | Панель верхняя сплошная | 1 | ST | 4049,63 | 4778.5634 | STJ P | D | 4 недели |  |  | 12.05.2015 |  |  |  | Шкафная продукция | Аксессуары для шкафов | Z | Z | 4011617457299 | 16.290 | KG | 0.015 | M3
RD48L | STJRD48L | Панель верхняя вентилируемая для 4/…RG8 | 1 | ST | 17749,01 | 20943.8318 | STJ P | Заказ | 5 недель |  |  | 12.05.2015 |  |  |  | Шкафная продукция | Главные распределительные щиты | Z | Z | 4011617463641 | 17.243 | KG | 0.098 | M3
RD53F1 | STJRD53F1 | Панель верх. 1 ряд отверстий для 5/..RG3 | 1 | ST | 3045,00 | 3593.1 | STJ P | Заказ | 5 недель |  |  | 12.05.2015 |  |  |  | Шкафная продукция | Аксессуары для шкафов | Z | Z | 4011617457350 | 6.121 | KG | 0.007 | M3
RD53G | STJRD53G | Панель верхняя сплошная | 1 | ST | 2656,21 | 3134.3278 | STJ P | Заказ | 5 недель |  |  | 12.05.2015 |  |  |  | Шкафная продукция | Аксессуары для шкафов | Z | Z | 4011617457152 | 8.253 | KG | 0.007 | M3
RD54F1 | STJRD54F1 | Панель верх. 1 ряд отверстий для 5/..RG4 | 1 | ST | 4041,85 | 4769.383 | STJ P | Заказ | 5 недель |  |  | 12.05.2015 |  |  |  | Шкафная продукция | Аксессуары для шкафов | Z | Z | 4011617457404 | 6.456 | KG | 0.009 | M3
RD54G | STJRD54G | Панель верхняя сплошная | 1 | ST | 3450,89 | 4072.0502 | STJ P | Заказ | 5 недель |  |  | 12.05.2015 |  |  |  | Шкафная продукция | Аксессуары для шкафов | Z | Z | 4011617457206 | 10.668 | KG | 0.009 | M3
RD56F1 | STJRD56F1 | Панель верх. 1 ряд отверстий для 5/..RG6 | 1 | ST | 6198,86 | 7314.6548 | STJ P | Заказ | 4 недели |  |  | 12.05.2015 |  |  |  | Шкафная продукция | Аксессуары для шкафов | Z | Z | 4011617457459 | 13.081 | KG | 0.014 | M3
RD56G | STJRD56G | Панель верхняя сплошная | 1 | ST | 4654,59 | 5492.4162 | STJ P | Заказ | 4 недели |  |  | 12.05.2015 |  |  |  | Шкафная продукция | Аксессуары для шкафов | Z | Z | 4011617457251 | 15.213 | KG | 0.014 | M3
RD58F1 | STJRD58F1 | Панель верх. 1 ряд отверстий для 5/..RG8 | 1 | ST | 6971,77 | 8226.6886 | STJ P | Заказ | 5 недель |  |  | 12.05.2015 |  |  |  | Шкафная продукция | Аксессуары для шкафов | Z | Z | 4011617457503 | 17.695 | KG | 0.018 | M3
RD58G | STJRD58G | Панель верхняя сплошная | 1 | ST | 4590,82 | 5417.1676 | STJ P | Заказ | 5 недель |  |  | 12.05.2015 |  |  |  | Шкафная продукция | Аксессуары для шкафов | Z | Z | 4011617457305 | 19.837 | KG | 0.018 | M3
RDA15630 |  | Панель верхн. вентил. Г6 шир.1,5 IP30 | 1 | ST | 4572,16 | 5395.1488 | STJ P | Заказ | 5 недель |  |  | 12.05.2015 |  |  |  | Шкафная продукция | Аксессуары для шкафов | Z | Z | 4011617209003 | 3.773 | KG | 0.007 | M3
RDA1630 |  | Панель верх. без каб. ввода,вентил. 1PW | 1 | ST | 11421,08 | 13476.8744 | STJ P | Заказ | 6 недель |  |  | 12.05.2015 |  |  |  | Шкафная продукция | Главные распределительные щиты | R |  | 4011617222866 | 2.980 | KG | 6.340 | CDM
RDA25630 |  | Панель верхн. вентил. Г6 шир.2,5 IP30 | 1 | ST | 5489,71 | 6477.8578 | STJ P | Заказ | 5 недель |  |  | 12.05.2015 |  |  |  | Шкафная продукция | Аксессуары для шкафов | Z | Z | 4011617209027 | 5.286 | KG | 0.010 | M3
RDA2630 |  | Панель верхн. вентил. Г6 шир.2 IP30 | 1 | ST | 5113,36 | 6033.7648 | STJ P | Заказ | 5 недель |  |  | 12.05.2015 |  |  |  | Шкафная продукция | Аксессуары для шкафов | Z | Z | 4011617209010 | 4.454 | KG | 0.008 | M3
RDA35630 |  | Панель верхн. вентил. Г6 шир.3,5 IP30 | 1 | ST | 6390,14 | 7540.3652 | STJ P | Заказ | 5 недель |  |  | 12.05.2015 |  |  |  | Шкафная продукция | Аксессуары для шкафов | Z | Z | 4011617209041 | 6.781 | KG | 0.013 | M3
RDA3630 |  | Панель верхн. вентил. Г6 шир.3 IP30 | 1 | ST | 6105,55 | 7204.549 | STJ P | Заказ | 5 недель |  |  | 12.05.2015 |  |  |  | Шкафная продукция | Аксессуары для шкафов | Z | Z | 4011617209034 | 6.033 | KG | 0.011 | M3
RDA4630 |  | Панель верхн. вентил. Г6 шир.4 IP30 | 1 | ST | 6674,74 | 7876.1932 | STJ P | Заказ | 5 недель |  |  | 12.05.2015 |  |  |  | Шкафная продукция | Аксессуары для шкафов | Z | Z | 4011617209058 | 7.708 | KG | 0.014 | M3
RDA6630 |  | Панель верх. вентил. для угловой секции | 1 | ST | 11456,84 | 13519.0712 | STJ P | Заказ | 6 недель |  |  | 12.05.2015 |  |  |  | Шкафная продукция | Главные распределительные щиты | R |  | 4011617222873 | 6.100 | KG | 15.600 | CDM
RDB15630 |  | Панель верхн. с отв. под RF вентил. Г6 шир.1,5 IP30 | 1 | ST | 5034,04 | 5940.1672 | STJ P | Заказ | 5 недель |  |  | 12.05.2015 |  |  |  | Шкафная продукция | Аксессуары для шкафов | Z | Z | 4011617209065 | 3.301 | KG | 0.007 | M3
RDB25630 |  | Панель верхн. с отв. под RF вентил. Г6 шир.2,5 IP30 | 1 | ST | 5959,36 | 7032.0448 | STJ P | Заказ | 5 недель |  |  | 12.05.2015 |  |  |  | Шкафная продукция | Аксессуары для шкафов | Z | Z | 4011617209089 | 4.515 | KG | 0.010 | M3
RDB2630 |  | Панель верхн. с отв. под RF вентил. Г6 шир.2 IP30 | 1 | ST | 5579,90 | 6584.282 | STJ P | Заказ | 5 недель |  |  | 12.05.2015 |  |  |  | Шкафная продукция | Аксессуары для шкафов | Z | Z | 4011617209072 | 3.871 | KG | 0.008 | M3
RDB35630 |  | Панель верхн. с отв. под RF вентил. Г6 шир.3,5 IP30 | 1 | ST | 6855,13 | 8089.0534 | STJ P | Заказ | 5 недель |  |  | 12.05.2015 |  |  |  | Шкафная продукция | Аксессуары для шкафов | Z | Z | 4011617209102 | 5.719 | KG | 0.013 | M3
RDB3630 |  | Панель верхн. с отв. под RF вентил. Г6 шир.3 IP30 | 1 | ST | 6570,54 | 7753.2372 | STJ P | Заказ | 5 недель |  |  | 12.05.2015 |  |  |  | Шкафная продукция | Аксессуары для шкафов | Z | Z | 4011617209096 | 5.116 | KG | 0.011 | M3
RDB4630 |  | Панель верхн. с отв. под RF вентил. Г6 шир.4 IP30 | 1 | ST | 7141,28 | 8426.7104 | STJ P | Заказ | 5 недель |  |  | 12.05.2015 |  |  |  | Шкафная продукция | Аксессуары для шкафов | Z | Z | 4011617209119 | 6.410 | KG | 0.014 | M3
RDC15630 |  | Панель верхн. с отв. под ZW вентил. Г6 шир.1,5 IP30 | 1 | ST | 5034,04 | 5940.1672 | STJ P | Заказ | 5 недель |  |  | 12.05.2015 |  |  |  | Шкафная продукция | Аксессуары для шкафов | Z | Z | 4011617209126 | 3.405 | KG | 0.007 | M3
RDC25630 |  | Панель верхн. с отв. под ZW вентил. Г6 шир.2,5 IP30 | 1 | ST | 5959,36 | 7032.0448 | STJ P | Заказ | 5 недель |  |  | 12.05.2015 |  |  |  | Шкафная продукция | Аксессуары для шкафов | Z | Z | 4011617209140 | 4.531 | KG | 0.010 | M3
RDC2630 |  | Панель верхн. с отв. под ZW вентил. Г6 шир.2 IP30 | 1 | ST | 5579,90 | 6584.282 | STJ P | Заказ | 5 недель |  |  | 12.05.2015 |  |  |  | Шкафная продукция | Аксессуары для шкафов | Z | Z | 4011617209133 | 3.931 | KG | 0.008 | M3
RDC35630 |  | Панель верхн. с отв. под ZW вентил. Г6 шир.3,5 IP30 | 1 | ST | 6855,13 | 8089.0534 | STJ P | Заказ | 5 недель |  |  | 12.05.2015 |  |  |  | Шкафная продукция | Аксессуары для шкафов | Z | Z | 4011617209164 | 5.648 | KG | 0.013 | M3
RDC3630 |  | Панель верхн. с отв. под ZW вентил. Г6 шир.3 IP30 | 1 | ST | 6570,54 | 7753.2372 | STJ P | Заказ | 5 недель |  |  | 12.05.2015 |  |  |  | Шкафная продукция | Аксессуары для шкафов | Z | Z | 4011617209157 | 5.088 | KG | 0.011 | M3
RDC4630 |  | Панель верхн. с отв. под ZW вентил. Г6 шир.4 IP30 | 1 | ST | 7141,28 | 8426.7104 | STJ P | Заказ | 5 недель |  |  | 12.05.2015 |  |  |  | Шкафная продукция | Аксессуары для шкафов | Z | Z | 4011617209171 | 6.603 | KG | 0.014 | M3
RDE4630 |  | Панель верхн. с отв. под RF вентил. д/шкафа Г6 шир.4 с каб. отс. IP30 | 1 | ST | 7141,28 | 8426.7104 | STJ P | Заказ | 5 недель |  |  | 12.05.2015 |  |  |  | Шкафная продукция | Аксессуары для шкафов | Z | Z | 4011617209188 | 6.995 | KG | 0.014 | M3
RFAB4 |  | Фланец глухой бол. шир.4 | 1 | ST | 1844,42 | 2176.4156 | STJ P | Заказ | 5 недель |  |  | 12.05.2015 |  |  |  | Шкафная продукция | Аксессуары для шкафов | Z | Z | 4011617214823 | 0.679 | KG | 0.002 | M3
RFB210 | STJRFB210 | Рама декоративная для 2/10R | 1 | ST | 11828,53 | 13957.6654 | STJ P | Заказ | 5 недель |  |  | 12.05.2015 |  |  |  | Шкафная продукция | Аксессуары для шкафов | Z | Z | 4011617459460 | 1.964 | KG | 18.150 | CDM
RFB28 | STJRFB28 | Рама декоративная для 2/8R | 1 | ST | 11172,25 | 13183.255 | STJ P | Заказ | 5 недель |  |  | 12.05.2015 |  |  |  | Шкафная продукция | Аксессуары для шкафов | Z | Z | 4011617459415 | 7.140 | KG | 0.020 | M3
RFB310 | STJRFB310 | Рама декоративная для 3/10R | 1 | ST | 12352,62 | 14576.0916 | STJ P | Заказ | 5 недель |  |  | 12.05.2015 |  |  |  | Шкафная продукция | Аксессуары для шкафов | Z | Z | 4011617459477 | 2.590 | KG | 0.010 | M3
RFB38 | STJRFB38 | Рамка передняя накладная | 1 | ST | 11724,33 | 13834.7094 | STJ P | Заказ | 5 недель |  |  | 12.05.2015 |  |  |  | Шкафная продукция | Аксессуары для шкафов | Z | Z | 4011617459422 | 8.050 | KG | 0.020 | M3
RFB410 | STJRFB410 | Рама декоративная для 4/10R | 1 | ST | 12834,71 | 15144.9578 | STJ P | Заказ | 5 недель |  |  | 12.05.2015 |  |  |  | Шкафная продукция | Аксессуары для шкафов | Z | Z | 4011617459484 | 4.841 | KG | 16.830 | CDM
RFBB4 |  | Фланец глухой мал. шир.4 | 1 | ST | 735,59 | 867.9962 | STJ P | Заказ | 5 недель |  |  | 12.05.2015 |  |  |  | Шкафная продукция | Аксессуары для шкафов | Z | Z | 4011617214830 | 0.266 | KG | 0.001 | M3
RFCB4 |  | Фланец с бол. каб. вводами шир.4 | 1 | ST | 3679,50 | 4341.81 | STJ P | Заказ | 5 недель |  |  | 12.05.2015 |  |  |  | Шкафная продукция | Аксессуары для шкафов | Z | Z | 4011617214847 | 0.744 | KG | 0.004 | M3
RFDB4 |  | Фланец с мал. каб. вводами шир.4 | 1 | ST | 4366,88 | 5152.9184 | STJ P | Заказ | 5 недель |  |  | 12.05.2015 |  |  |  | Шкафная продукция | Аксессуары для шкафов | Z | Z | 4011617214854 | 0.712 | KG | 0.003 | M3
RFGA15 |  | Фланец глухой шир. 1,5 | 1 | ST | 1009,30 | 1190.974 | STJ P | Заказ | 5 недель |  |  | 12.05.2015 |  |  |  | Шкафная продукция | Аксессуары для шкафов | Z | Z | 4011617214076 | 0.483 | KG | 0.001 | M3
RFGA2 |  | Фланец глухой шир. 2 | 1 | ST | 1052,84 | 1242.3512 | STJ P | Заказ | 5 недель |  |  | 12.05.2015 |  |  |  | Шкафная продукция | Аксессуары для шкафов | Z | Z | 4011617214083 | 0.638 | KG | 0.001 | M3
RFGA25 |  | Фланец глухой шир. 2,5 | 1 | ST | 1371,65 | 1618.547 | STJ P | Заказ | 5 недель |  |  | 12.05.2015 |  |  |  | Шкафная продукция | Аксессуары для шкафов | Z | Z | 4011617214090 | 0.792 | KG | 0.001 | M3
RFGA3 |  | Фланец глухой шир. 3 | 1 | ST | 1569,15 | 1851.597 | STJ P | Заказ | 5 недель |  |  | 12.05.2015 |  |  |  | Шкафная продукция | Аксессуары для шкафов | Z | Z | 4011617214106 | 0.941 | KG | 0.001 | M3
RFGA35 |  | Фланец глухой шир. 3,5 | 1 | ST | 1968,83 | 2323.2194 | STJ P | Заказ | 5 недель |  |  | 12.05.2015 |  |  |  | Шкафная продукция | Аксессуары для шкафов | Z | Z | 4011617214113 | 1.132 | KG | 0.002 | M3
RFGA4 |  | Фланец глухой шир. 4 | 1 | ST | 2124,35 | 2506.733 | STJ P | Заказ | 5 недель |  |  | 12.05.2015 |  |  |  | Шкафная продукция | Аксессуары для шкафов | Z | Z | 4011617214120 | 1.248 | KG | 0.002 | M3
RFKA15 |  | Фланец с каб. вводами шир. 1,5 | 1 | ST | 7265,70 | 8573.526 | STJ P | Заказ | 5 недель |  |  | 12.05.2015 |  |  |  | Шкафная продукция | Аксессуары для шкафов | Z | Z | 4011617214137 | 1.033 | KG | 0.012 | M3
RFKA2 |  | Фланец с каб. вводами шир. 2 | 1 | ST | 10952,97 | 12924.5046 | STJ P | Заказ | 5 недель |  |  | 12.05.2015 |  |  |  | Шкафная продукция | Аксессуары для шкафов | Z | Z | 4011617214144 | 1.534 | KG | 0.016 | M3
RFKA25 |  | Фланец с каб. вводами шир. 2,5 | 1 | ST | 13038,44 | 15385.3592 | STJ P | Заказ | 5 недель |  |  | 12.05.2015 |  |  |  | Шкафная продукция | Аксессуары для шкафов | Z | Z | 4011617214151 | 1.872 | KG | 0.020 | M3
RFKA3 |  | Фланец с каб. вводами шир. 3 | 1 | ST | 13435,01 | 15853.3118 | STJ P | Заказ | 5 недель |  |  | 12.05.2015 |  |  |  | Шкафная продукция | Аксессуары для шкафов | Z | Z | 4011617214168 | 2.022 | KG | 0.016 | M3
RFKA35 |  | Фланец с каб. вводами шир. 3,5 | 1 | ST | 17660,37 | 20839.2366 | STJ P | Заказ | 5 недель |  |  | 12.05.2015 |  |  |  | Шкафная продукция | Аксессуары для шкафов | Z | Z | 4011617214175 | 2.534 | KG | 0.022 | M3
RFKA4 |  | Фланец с каб. вводами шир. 4 | 1 | ST | 26005,34 | 30686.3012 | STJ P | Заказ | 5 недель |  |  | 12.05.2015 |  |  |  | Шкафная продукция | Аксессуары для шкафов | Z | Z | 4011617214182 | 3.035 | KG | 0.022 | M3
RFMA15 |  | Фланец с губчатой резиной шир. 1,5 | 1 | ST | 1402,75 | 1655.245 | STJ P | Заказ | 5 недель |  |  | 12.05.2015 |  |  |  | Шкафная продукция | Аксессуары для шкафов | Z | Z | 4011617214199 | 0.608 | KG | 0.002 | M3
RFMA2 |  | Фланец с губчатой резиной шир. 2 | 1 | ST | 1673,35 | 1974.553 | STJ P | Заказ | 5 недель |  |  | 12.05.2015 |  |  |  | Шкафная продукция | Аксессуары для шкафов | Z | Z | 4011617214205 | 0.807 | KG | 0.002 | M3
RFMA25 |  | Фланец с губчатой резиной шир. 2,5 | 1 | ST | 1943,95 | 2293.861 | STJ P | Заказ | 5 недель |  |  | 12.05.2015 |  |  |  | Шкафная продукция | Аксессуары для шкафов | Z | Z | 4011617214212 | 1.004 | KG | 0.003 | M3
RFMA3 |  | Фланец с губчатой резиной шир. 3 | 1 | ST | 2803,95 | 3308.661 | STJ P | Заказ | 5 недель |  |  | 12.05.2015 |  |  |  | Шкафная продукция | Аксессуары для шкафов | Z | Z | 4011617214229 | 1.196 | KG | 0.003 | M3
RFMA35 |  | Фланец с губчатой резиной шир. 3,5 | 1 | ST | 3079,21 | 3633.4678 | STJ P | Заказ | 5 недель |  |  | 12.05.2015 |  |  |  | Шкафная продукция | Аксессуары для шкафов | Z | Z | 4011617214236 | 1.395 | KG | 0.004 | M3
RFMA4 |  | Фланец с губчатой резиной шир. 4 | 1 | ST | 3345,14 | 3947.2652 | STJ P | Заказ | 5 недель |  |  | 12.05.2015 |  |  |  | Шкафная продукция | Аксессуары для шкафов | Z | Z | 4011617214243 | 1.591 | KG | 0.004 | M3
RFMB4 |  | Фланец с губчатой резиной бол. шир.4 | 1 | ST | 1962,61 | 2315.8798 | STJ P | Заказ | 5 недель |  |  | 12.05.2015 |  |  |  | Шкафная продукция | Аксессуары для шкафов | Z | Z | 4011617214861 | 0.917 | KG | 0.003 | M3
RM10 | STJRM10 | Проставка для монтажных плат, высота 10 | 1 | ST | 3208,29 | 3785.7822 | STJ P | Заказ | 5 недель |  |  | 12.05.2015 |  |  |  | Шкафная продукция | Аксессуары для шкафов | Z | Z | 4011617459194 | 7.680 | KG | 0.008 | M3
RM110 | STJRM110 | Плата монтажная для шкафа 1/10R# | 1 | ST | 4642,14 | 5477.7252 | STJ P | Заказ | 5 недель |  |  | 12.05.2015 |  |  |  | Шкафная продукция | Главные распределительные щиты | Z | Z | 4011617459132 | 13.208 | KG | 0.017 | M3
RM1501 | STJRM1501 | Плата монтажная Тмах (Т1/T2) 150мм | 1 | ST | 1323,44 | 1561.6592 | STJ P | Заказ | 5 недель |  |  | 12.05.2015 |  |  |  | Шкафная продукция | Главные распределительные щиты | Z | Z | 4011617663195 | 1.530 | KG | 0.001 | M3
RM1502 | STJRM1502 | Плата монт Тмах (Т1/T2) втычная 3p 150мм | 1 | ST | 11867,41 | 14003.5438 | STJ P | Заказ | 5 недель |  |  | 12.05.2015 |  |  |  | Шкафная продукция | Главные распределительные щиты | Z | Z | 4011617663201 | 3.070 | KG | 0.010 | M3
RM1503 | STJRM1503 | Плата монт Тмах (Т1/T2) втычная 4p 150мм | 1 | ST | 14733,56 | 17385.6008 | STJ P | Заказ | 5 недель |  |  | 12.05.2015 |  |  |  | Шкафная продукция | Главные распределительные щиты | Z | Z | 4011617663218 | 3.070 | KG | 0.010 | M3
RM18 | STJRM18 | Плата монтажная для шкафа 1/8R# | 1 | ST | 5285,98 | 6237.4564 | STJ P | Заказ | 5 недель |  |  | 12.05.2015 |  |  |  | Шкафная продукция | Главные распределительные щиты | Z | Z | 4011617459095 | 11.232 | KG | 0.015 | M3
RM2001 | STJRM2001 | Плата монтажная Тмах (Т3/T4/T5) 200мм | 1 | ST | 1608,03 | 1897.4754 | STJ P | Заказ | 5 недель |  |  | 12.05.2015 |  |  |  | Шкафная продукция | Главные распределительные щиты | Z | Z | 4011617663225 | 1.870 | KG | 0.002 | M3
RM2002 | STJRM2002 | Плата монт Тмах (Т3-T5) втычная 3p 200мм | 1 | ST | 12766,29 | 15064.2222 | STJ P | Заказ | 5 недель |  |  | 12.05.2015 |  |  |  | Шкафная продукция | Главные распределительные щиты | Z | Z | 4011617663232 | 3.760 | KG | 0.015 | M3
RM2003 | STJRM2003 | Плата монт Тмах (Т3-T5) втычная 4p 200мм | 1 | ST | 15825,28 | 18673.8304 | STJ P | Заказ | 5 недель |  |  | 12.05.2015 |  |  |  | Шкафная продукция | Главные распределительные щиты | Z | Z | 4011617663249 | 3.990 | KG | 0.015 | M3
RM210 | STJRM210 | Плата монтажная для шкафа 2/10R# | 1 | ST | 6041,79 | 7129.3122 | STJ P | Заказ | 6 недель |  |  | 12.05.2015 |  |  |  | Шкафная продукция | Аксессуары для шкафов | Z | Z | 4011617459149 | 21.632 | KG | 0.035 | M3
RM28 | STJRM28 | Плата монтажная для шкафа 2/8R# | 1 | ST | 5506,81 | 6498.0358 | STJ P | C | 4 недели |  |  | 12.05.2015 |  |  |  | Шкафная продукция | Аксессуары для шкафов | Z | Z | 4011617459101 | 18.512 | KG | 0.030 | M3
RM3001 | STJRM3001 | Плата монтажная Тмах (Т5) 300мм | 1 | ST | 1850,64 | 2183.7552 | STJ P | Заказ | 5 недель |  |  | 12.05.2015 |  |  |  | Шкафная продукция | Главные распределительные щиты | Z | Z | 4011617663256 | 2.700 | KG | 0.003 | M3
RM3002 | STJRM3002 | Плата монт Тмах (T5) втычная 3p 300мм | 1 | ST | 15918,59 | 18783.9362 | STJ P | Заказ | 5 недель |  |  | 12.05.2015 |  |  |  | Шкафная продукция | Главные распределительные щиты | Z | Z | 4011617663263 | 5.800 | KG | 0.020 | M3
RM3003 | STJRM3003 | Плата монт Тмах (T5) втычная 4p 300мм | 1 | ST | 18853,17 | 22246.7406 | STJ P | Заказ | 5 недель |  |  | 12.05.2015 |  |  |  | Шкафная продукция | Главные распределительные щиты | Z | Z | 4011617663270 | 6.580 | KG | 0.020 | M3
RM310 | STJRM310 | Плата монтажная для шкафа 3/10R# | 1 | ST | 8075,93 | 9529.5974 | STJ P | Заказ | 6 недель |  |  | 12.05.2015 |  |  |  | Шкафная продукция | Аксессуары для шкафов | Z | Z | 4011617459156 | 30.160 | KG | 0.053 | M3
RM38 | STJRM38 | Плата монтажная для шкафа 3/8R# | 1 | ST | 7668,48 | 9048.8064 | STJ P | B | 4 недели |  |  | 12.05.2015 |  |  |  | Шкафная продукция | Аксессуары для шкафов | Z | Z | 4011617459118 | 21.840 | KG | 0.046 | M3
RM4001 | STJRM4001 | Плата монтажная для ячейки 400мм | 1 | ST | 2020,15 | 2383.777 | STJ P | Заказ | 5 недель |  |  | 12.05.2015 |  |  |  | Шкафная продукция | Главные распределительные щиты | Z | Z | 4011617664413 | 3.620 | KG | 0.007 | M3
RM410 | STJRM410 | Плата монтажная для шкафа 4/10R# | 1 | ST | 11480,17 | 13546.6006 | STJ P | Заказ | 6 недель |  |  | 12.05.2015 |  |  |  | Шкафная продукция | Аксессуары для шкафов | Z | Z | 4011617459163 | 38.688 | KG | 0.071 | M3
RM48 | STJRM48 | Плата монтажная для шкафа 4/8R# | 1 | ST | 10463,10 | 12346.458 | STJ P | C | 6 недель |  |  | 12.05.2015 |  |  |  | Шкафная продукция | Аксессуары для шкафов | Z | Z | 4011617459125 | 33.072 | KG | 0.061 | M3
RM6001 | STJRM6001 | Плата монтажная для ячейки 600мм | 1 | ST | 2880,15 | 3398.577 | STJ P | Заказ | 5 недель |  |  | 12.05.2015 |  |  |  | Шкафная продукция | Главные распределительные щиты | Z | Z | 4011617664420 | 5.360 | KG | 0.010 | M3
RM8 | STJRM8 | Проставка для монтажных плат, высота 8 | 1 | ST | 2968,80 | 3503.184 | STJ P | Заказ | 5 недель |  |  | 12.05.2015 |  |  |  | Шкафная продукция | Аксессуары для шкафов | Z | Z | 4011617459187 | 4.680 | KG | 0.007 | M3
RM8001 | STJRM8001 | Плата монтажная для ячейки 800мм | 1 | ST | 2914,37 | 3438.9566 | STJ P | Заказ | 5 недель |  |  | 12.05.2015 |  |  |  | Шкафная продукция | Главные распределительные щиты | Z | Z | 4011617664437 | 7.110 | KG | 0.013 | M3
RM9001 | STJRM9001 | Плата монтажная для ячейки 900мм | 1 | ST | 3433,79 | 4051.8722 | STJ P | Заказ | 5 недель |  |  | 12.05.2015 |  |  |  | Шкафная продукция | Главные распределительные щиты | Z | Z | 4011617664444 | 7.830 | KG | 0.015 | M3
RMS1501 | STJRMS1501 | Основание монтажное Тмах (Т1/T2) 150мм | 1 | ST | 1863,08 | 2198.4344 | STJ P | Заказ | 5 недель |  |  | 12.05.2015 |  |  |  | Шкафная продукция | Главные распределительные щиты | Z | Z | 4011617663386 | 0.540 | KG | 0.003 | M3
RMS1502 | STJRMS1502 | Основание монтажное Тмах (Т1/T2) 150мм | 1 | ST | 1527,16 | 1802.0488 | STJ P | Заказ | 5 недель |  |  | 12.05.2015 |  |  |  | Шкафная продукция | Главные распределительные щиты | Z | Z | 4011617663393 | 0.660 | KG | 0.003 | M3
RMS1503 | STJRMS1503 | Основание монтажное Тмах (Т1/T2) 150мм | 1 | ST | 1835,09 | 2165.4062 | STJ P | Заказ | 5 недель |  |  | 12.05.2015 |  |  |  | Шкафная продукция | Главные распределительные щиты | Z | Z | 4011617663409 | 0.860 | KG | 0.001 | M3
RMS1508 | STJRMS1508 | Основание монтажное 150мм | 1 | ST | 1189,70 | 1403.846 | STJ P | Заказ | 5 недель |  |  | 12.05.2015 |  |  |  | Шкафная продукция | Главные распределительные щиты | Z | Z | 4011617665038 | 1.130 | KG | 0.001 | M3
RMS2001 | STJRMS2001 | Основание монтажное Тмах(Т3/T4/T5) 200мм | 1 | ST | 1805,54 | 2130.5372 | STJ P | Заказ | 5 недель |  |  | 12.05.2015 |  |  |  | Шкафная продукция | Главные распределительные щиты | Z | Z | 4011617663416 | 1.520 | KG | 0.004 | M3
RMS2002 | STJRMS2002 | Основание монтажное Тмах(Т3/T4/T5) 200мм | 1 | ST | 1573,82 | 1857.1076 | STJ P | Заказ | 5 недель |  |  | 12.05.2015 |  |  |  | Шкафная продукция | Главные распределительные щиты | Z | Z | 4011617663423 | 0.900 | KG | 0.010 | M3
RMS2003 | STJRMS2003 | Основание монтажное Тмах(Т3/T4/T5) 200мм | 1 | ST | 1886,41 | 2225.9638 | STJ P | Заказ | 5 недель |  |  | 12.05.2015 |  |  |  | Шкафная продукция | Главные распределительные щиты | Z | Z | 4011617663430 | 0.980 | KG | 0.002 | M3
RMS2004 | STJRMS2004 | Основание монтажное Тмах(Т3/T4/T5) 200мм | 1 | ST | 2096,35 | 2473.693 | STJ P | Заказ | 5 недель |  |  | 12.05.2015 |  |  |  | Шкафная продукция | Главные распределительные щиты | Z | Z | 4011617663447 | 0.850 | KG | 0.168 | CDM
RMS2005 | STJRMS2005 | Основание монтажное Тмах(Т3/T4/T5) 200мм | 1 | ST | 2043,48 | 2411.3064 | STJ P | Заказ | 5 недель |  |  | 12.05.2015 |  |  |  | Шкафная продукция | Главные распределительные щиты | Z | Z | 4011617663638 | 1.890 | KG | 0.002 | M3
RMS2006 | STJRMS2006 | Основание монтажное Тмах(Т3/T4/T5) 200мм | 1 | ST | 1987,49 | 2345.2382 | STJ P | Заказ | 5 недель |  |  | 12.05.2015 |  |  |  | Шкафная продукция | Главные распределительные щиты | Z | Z | 4011617663645 | 1.030 | KG | 0.001 | M3
RMS2008 | STJRMS2008 | Основание монтажное 200мм | 1 | ST | 1564,49 | 1846.0982 | STJ P | Заказ | 5 недель |  |  | 12.05.2015 |  |  |  | Шкафная продукция | Главные распределительные щиты | Z | Z | 4011617665045 | 1.370 | KG | 0.001 | M3
RMS3001 | STJRMS3001 | Основание монтажное Тмах (T5) 300мм | 1 | ST | 2320,29 | 2737.9422 | STJ P | Заказ | 5 недель |  |  | 12.05.2015 |  |  |  | Шкафная продукция | Главные распределительные щиты | Z | Z | 4011617663454 | 1.890 | KG | 0.004 | M3
RMS3002 | STJRMS3002 | Основание монтажное Тмах (T5) 300мм | 1 | ST | 2115,01 | 2495.7118 | STJ P | Заказ | 5 недель |  |  | 12.05.2015 |  |  |  | Шкафная продукция | Главные распределительные щиты | Z | Z | 4011617663461 | 1.110 | KG | 0.224 | CDM
RMS3003 | STJRMS3003 | Основание монтажное Тмах (T5) 300мм | 1 | ST | 2158,56 | 2547.1008 | STJ P | Заказ | 5 недель |  |  | 12.05.2015 |  |  |  | Шкафная продукция | Главные распределительные щиты | Z | Z | 4011617663478 | 1.570 | KG | 0.002 | M3
RMS3008 | STJRMS3008 | Основание монтажное 300мм | 1 | ST | 1564,49 | 1846.0982 | STJ P | Заказ | 5 недель |  |  | 12.05.2015 |  |  |  | Шкафная продукция | Главные распределительные щиты | Z | Z | 4011617665052 | 2.070 | KG | 0.453 | CDM
RNF1 | STJRNF1 | Комплект для установки стандарт. панелей | 1 | ST | 5796,07 | 6839.3626 | STJ P | Заказ | 5 недель |  |  | 12.05.2015 |  |  |  | Шкафная продукция | Аксессуары для шкафов | Z | Z | 4011617459569 | 1.560 | KG | 0.002 | M3
RNF2 | STJRNF2 | Комплект для установки стандарт. панелей | 1 | ST | 6690,29 | 7894.5422 | STJ P | Заказ | 6 недель |  |  | 12.05.2015 |  |  |  | Шкафная продукция | Аксессуары для шкафов | Z | Z | 4011617459576 | 2.226 | KG | 0.002 | M3
RNF3 | STJRNF3 | Комплект для установки стандарт. панелей | 1 | ST | 6971,77 | 8226.6886 | STJ P | Заказ | 6 недель |  |  | 12.05.2015 |  |  |  | Шкафная продукция | Аксессуары для шкафов | Z | Z | 4011617459583 | 2.870 | KG | 0.005 | M3
RNF4 | STJRNF4 | Комплект для установки стандарт. панелей | 1 | ST | 7601,61 | 8969.8998 | STJ P | Заказ | 5 недель |  |  | 12.05.2015 |  |  |  | Шкафная продукция | Главные распределительные щиты | Z | Z | 4011617459590 | 3.485 | KG | 0.008 | M3
RNF5 | STJRNF5 | Комплект для установки стандарт. панелей | 1 | ST | 8268,77 | 9757.1486 | STJ P | Заказ | 5 недель |  |  | 12.05.2015 |  |  |  | Шкафная продукция | Аксессуары для шкафов | Z | Z | 4011617459606 | 4.197 | KG | 0.004 | M3
RPB11P4 | STJRPB11P4 | Профиль TriLine-R FB1,5/T6 (уп= 4 шт) | 1 | PAK | 2677,98 | 3160.0164 | STJ P | Заказ | 6 недель |  |  | 12.05.2015 |  |  |  | Шкафная продукция | Главные распределительные щиты | Z | Z | 4011617469339 | 2.789 | KG | 3.088 | CDM
RPB15P4 |  | Профиль TriLine-R шир. 1,5 (уп = 4 шт) | 1 | PAK | 2228,54 | 2629.6772 | STJ P | Заказ | 5 недель |  |  | 12.05.2015 |  |  |  | Шкафная продукция | Аксессуары для шкафов | Z | Z | 4011617468646 | 2.792 | KG | 0.003 | M3
RPB1P4 | STJRPB1P4 | Профиль TriLine-R FB1 (уп = 4 шт) | 1 | PAK | 2009,26 | 2370.9268 | STJ P | C | 3 недели |  |  | 12.05.2015 |  |  |  | Шкафная продукция | Аксессуары для шкафов | Z | Z | 4011617467717 | 1.928 | KG | 0.002 | M3
RPB21P4 | STJRPB21P4 | Профиль TriLine-R FB21 (уп = 4 шт) | 1 | PAK | 3001,45 | 3541.711 | STJ P | Заказ | 5 недель |  |  | 12.05.2015 |  |  |  | Шкафная продукция | Аксессуары для шкафов | Z | Z | 4011617467731 | 4.651 | KG | 4.631 | CDM
RPB25P4 |  | Профиль TriLine-R шир. 2,5 (уп = 4 шт) | 1 | PAK | 2999,90 | 3539.882 | STJ P | Заказ | 5 недель |  |  | 12.05.2015 |  |  |  | Шкафная продукция | Аксессуары для шкафов | Z | Z | 4011617468653 | 4.713 | KG | 0.004 | M3
RPB2P4 | STJRPB2P4 | Профиль TriLine-R FB2/T6 (уп = 4 шт) | 1 | PAK | 2337,40 | 2758.132 | STJ P | D | 1 неделя |  |  | 12.05.2015 |  |  |  | Шкафная продукция | Аксессуары для шкафов | Z | Z | 4011617467724 | 3.805 | KG | 3.088 | CDM
RPB35P4 |  | Профиль TriLine-R шир. 3,5 (уп = 4 шт) | 1 | PAK | 4104,06 | 4842.7908 | STJ P | Заказ | 5 недель |  |  | 12.05.2015 |  |  |  | Шкафная продукция | Аксессуары для шкафов | Z | Z | 4011617468660 | 6.262 | KG | 0.006 | M3
RPB3P4 | STJRPB3P4 | Профиль TriLine-R FB3 (уп = 4 шт) | 1 | PAK | 3385,58 | 3994.9844 | STJ P | D | 1 неделя |  |  | 12.05.2015 |  |  |  | Шкафная продукция | Аксессуары для шкафов | Z | Z | 4011617467748 | 5.753 | KG | 4.631 | CDM
RPB4P4 | STJRPB4P4 | Профиль TriLine-R FB4 (уп = 4 шт) | 1 | PAK | 4751,01 | 5606.1918 | STJ P | C | 3 недели |  |  | 12.05.2015 |  |  |  | Шкафная продукция | Аксессуары для шкафов | Z | Z | 4011617467755 | 7.599 | KG | 6.175 | CDM
RPB5P4 | STJRPB5P4 | Профиль TriLine-R FB5 (уп = 4 шт) | 1 | PAK | 5475,71 | 6461.3378 | STJ P | Заказ | 4 недели |  |  | 12.05.2015 |  |  |  | Шкафная продукция | Аксессуары для шкафов | Z | Z | 4011617467762 | 9.588 | KG | 7.719 | CDM
RPH10P4 | STJRPH10P4 | Профиль TriLine-R H10 (уп = 4 шт) | 1 | PAK | 4730,79 | 5582.3322 | STJ P | C | 3 недели |  |  | 12.05.2015 |  |  |  | Шкафная продукция | Аксессуары для шкафов | Z | Z | 4011617467786 | 16.024 | KG | 12.968 | CDM
RPH8P4 | STJRPH8P4 | Профиль TriLine-R H8 (уп = 4 шт) | 1 | PAK | 4160,05 | 4908.859 | STJ P | D | 1 неделя |  |  | 12.05.2015 |  |  |  | Шкафная продукция | Аксессуары для шкафов | Z | Z | 4011617467779 | 13.668 | KG | 11.232 | CDM
RPH8P6 |  | Профиль TriLine OH8 для угловой секции | 1 | NMP | 7038,64 | 8305.5952 | STJ P | Заказ | 6 недель |  |  | 12.05.2015 |  |  |  | Шкафная продукция | Главные распределительные щиты | R |  | 4011617222118 | 19.400 | KG | 29.710 | CDM
RPT3P4 | STJRPT3P4 | Профиль TriLine-R T3 (уп = 4 шт) | 1 | PAK | 791,58 | 934.0644 | STJ P | E | 6 недель |  |  | 12.05.2015 |  |  |  | Шкафная продукция | Аксессуары для шкафов | Z | Z | 4011617467793 | 1.499 | KG | 0.002 | M3
RPT4P4 | STJRPT4P4 | Профиль TriLine-R T4 (уп = 4 шт) | 1 | PAK | 836,67 | 987.2706 | STJ P | D | 3 недели |  |  | 12.05.2015 |  |  |  | Шкафная продукция | Аксессуары для шкафов | Z | Z | 4011617467809 | 2.285 | KG | 0.002 | M3
RPT8P4 | STJRPT8P4 | Профиль TriLine-R T8 (уп = 4 шт) | 1 | PAK | 2505,36 | 2956.3248 | STJ P | D | 3 недели |  |  | 12.05.2015 |  |  |  | Шкафная продукция | Аксессуары для шкафов | Z | Z | 4011617467816 | 5.284 | KG | 4.323 | CDM
RR158 |  | Стенка шкафа TriLine задняя Н8 шир. 1,5 | 1 | ST | 5216,00 | 6154.88 | STJ P | Заказ | 5 недель |  |  | 12.05.2015 |  |  |  | Шкафная продукция | Аксессуары для шкафов | Z | Z | 4011617211372 | 13.182 | KG | 0.039 | M3
RR158V |  | Стенка шкафа TriLine задняя Н8 шир. 1,5 вент. | 1 | ST | 7820,89 | 9228.6502 | STJ P | Заказ | 5 недель |  |  | 12.05.2015 |  |  |  | Шкафная продукция | Аксессуары для шкафов | Z | Z | 4011617211457 | 15.033 | KG | 0.039 | M3
RR18 |  | Стенка задняя сплошная,1 PW, OH8 | 1 | ST | 11523,72 | 13597.9896 | STJ P | Заказ | 6 недель |  |  | 12.05.2015 |  |  |  | Шкафная продукция | Главные распределительные щиты | R |  | 4011617222835 | 10.210 | KG | 32.830 | CDM
RR18V |  | Стенка задняя вентилируемая,1 PW, OH8 | 1 | ST | 11105,38 | 13104.3484 | STJ P | Заказ | 6 недель |  |  | 12.05.2015 |  |  |  | Шкафная продукция | Главные распределительные щиты | R |  | 4011617222828 | 10.420 | KG | 32.830 | CDM
RR258 |  | Стенка шкафа TriLine задняя Н8 шир. 2,5 | 1 | ST | 5925,15 | 6991.677 | STJ P | Заказ | 5 недель |  |  | 12.05.2015 |  |  |  | Шкафная продукция | Аксессуары для шкафов | Z | Z | 4011617211396 | 19.035 | KG | 0.058 | M3
RR258V |  | Стенка шкафа TriLine задняя Н8 шир. 2,5 вент. | 1 | ST | 10898,54 | 12860.2772 | STJ P | Заказ | 5 недель |  |  | 12.05.2015 |  |  |  | Шкафная продукция | Аксессуары для шкафов | Z | Z | 4011617211471 | 23.245 | KG | 0.058 | M3
RR28 |  | Стенка шкафа TriLine задняя Н8 шир. 2 | 1 | ST | 5304,64 | 6259.4752 | STJ P | Заказ | 5 недель |  |  | 12.05.2015 |  |  |  | Шкафная продукция | Аксессуары для шкафов | Z | Z | 4011617211389 | 16.122 | KG | 0.048 | M3
RR28V |  | Стенка шкафа TriLine задняя Н8 шир. 2 вент. | 1 | ST | 8338,75 | 9839.725 | STJ P | Заказ | 5 недель |  |  | 12.05.2015 |  |  |  | Шкафная продукция | Аксессуары для шкафов | Z | Z | 4011617211464 | 15.597 | KG | 0.048 | M3
RR358L |  | Стенка шкафа TriLine задняя Н8 шир. 3,5 левая | 1 | ST | 7345,01 | 8667.1118 | STJ P | Заказ | 5 недель |  |  | 12.05.2015 |  |  |  | Шкафная продукция | Аксессуары для шкафов | Z | Z | 4011617211419 | 14.465 | KG | 0.078 | M3
RR358R |  | Стенка шкафа TriLine задняя Н8 шир. 3,5 правая | 1 | ST | 5932,93 | 7000.8574 | STJ P | Заказ | 5 недель |  |  | 12.05.2015 |  |  |  | Шкафная продукция | Аксессуары для шкафов | Z | Z | 4011617211426 | 13.202 | KG | 0.078 | M3
RR358VL |  | Стенка шкафа TriLine задняя Н8 шир. 3,5 левая вент. | 1 | ST | 9320,06 | 10997.6708 | STJ P | Заказ | 5 недель |  |  | 12.05.2015 |  |  |  | Шкафная продукция | Аксессуары для шкафов | Z | Z | 4011617211495 | 16.394 | KG | 0.078 | M3
RR358VR |  | Стенка шкафа TriLine задняя Н8 шир. 3,5 правая вент. | 1 | ST | 7800,67 | 9204.7906 | STJ P | Заказ | 5 недель |  |  | 12.05.2015 |  |  |  | Шкафная продукция | Аксессуары для шкафов | Z | Z | 4011617211501 | 15.231 | KG | 0.078 | M3
RR38 |  | Стенка шкафа TriLine задняя Н8 шир. 3 | 1 | ST | 6242,40 | 7366.032 | STJ P | Заказ | 5 недель |  |  | 12.05.2015 |  |  |  | Шкафная продукция | Аксессуары для шкафов | Z | Z | 4011617211402 | 21.851 | KG | 0.068 | M3
RR38V |  | Стенка шкафа TriLine задняя Н8 шир. 3 вент. | 1 | ST | 11128,71 | 13131.8778 | STJ P | Заказ | 5 недель |  |  | 12.05.2015 |  |  |  | Шкафная продукция | Аксессуары для шкафов | Z | Z | 4011617211488 | 27.010 | KG | 0.068 | M3
RR48L |  | Стенка шкафа TriLine задняя Н8 шир. 4 левая | 1 | ST | 6780,49 | 8000.9782 | STJ P | Заказ | 5 недель |  |  | 12.05.2015 |  |  |  | Шкафная продукция | Аксессуары для шкафов | Z | Z | 4011617211433 | 17.593 | KG | 0.087 | M3
RR48R |  | Стенка шкафа TriLine задняя Н8 шир. 4 правая | 1 | ST | 5662,33 | 6681.5494 | STJ P | Заказ | 5 недель |  |  | 12.05.2015 |  |  |  | Шкафная продукция | Аксессуары для шкафов | Z | Z | 4011617211440 | 14.894 | KG | 0.087 | M3
RR48VL |  | Стенка шкафа TriLine задняя Н8 шир. 4 левая вент. | 1 | ST | 9836,37 | 11606.9166 | STJ P | Заказ | 5 недель |  |  | 12.05.2015 |  |  |  | Шкафная продукция | Аксессуары для шкафов | Z | Z | 4011617211518 | 18.427 | KG | 0.087 | M3
RR48VR |  | Стенка шкафа TriLine задняя Н8 шир. 4 правая вент. | 1 | ST | 8316,98 | 9814.0364 | STJ P | Заказ | 5 недель |  |  | 12.05.2015 |  |  |  | Шкафная продукция | Аксессуары для шкафов | Z | Z | 4011617211525 | 17.733 | KG | 0.087 | M3
RRW110 | STJRRW110 | Дверь задняя для TriLine B1/H10 | 1 | ST | 7009,09 | 8270.7262 | STJ P | E | 4 недели |  |  | 12.05.2015 |  |  |  | Шкафная продукция | Аксессуары для шкафов | Z | Z | 4011617465188 | 12.400 | KG | 0.088 | M3
RRW118 | STJRRW118 | Дверь задняя для TriLine B1,5/H8 | 1 | ST | 6433,69 | 7591.7542 | STJ P | Заказ | 5 недель |  |  | 12.05.2015 |  |  |  | Шкафная продукция | Главные распределительные щиты | Z | Z | 4011617469353 | 11.580 | KG | 0.064 | M3
RRW18 | STJRRW18 | Дверь задняя для TriLine B1/H8 | 1 | ST | 6299,94 | 7433.9292 | STJ P | C | 3 недели |  |  | 12.05.2015 |  |  |  | Шкафная продукция | Аксессуары для шкафов | Z | Z | 4011617465119 | 9.660 | KG | 0.077 | M3
RRW210 | STJRRW210 | Дверь задняя для TriLine B2/H10 | 1 | ST | 6575,21 | 7758.7478 | STJ P | D | 4 недели |  |  | 12.05.2015 |  |  |  | Шкафная продукция | Аксессуары для шкафов | Z | Z | 4011617465195 | 19.450 | KG | 0.114 | M3
RRW218L | STJRRW218L | Дверь задняя для TriLine B21/H8 | 1 | ST | 10724,37 | 12654.7566 | STJ P | Заказ | 5 недель |  |  | 12.05.2015 |  |  |  | Шкафная продукция | Главные распределительные щиты | Z | Z | 4011617465942 | 19.070 | KG | 0.100 | M3
RRW28 | STJRRW28 | Дверь задняя для TriLine B2/H8 | 1 | ST | 5287,54 | 6239.2972 | STJ P | D | 1 неделя |  |  | 12.05.2015 |  |  |  | Шкафная продукция | Аксессуары для шкафов | Z | Z | 4011617465126 | 17.190 | KG | 0.100 | M3
RRW281 |  | Дверь задняя для TriLine B2/H8 | 1 | ST | 8152,14 | 9619.5252 | STJ P | Заказ | 5 недель |  |  | 12.05.2015 |  |  |  | Шкафная продукция | Главные распределительные щиты | Z | Z | 4011617468141 | 15.600 | KG | 0.048 | M3
RRW28L | STJRRW28L | Дверь задняя для TriLine B2/H8, вент. | 1 | ST | 9206,53 | 10863.7054 | STJ P | Заказ | 5 недель |  |  | 12.05.2015 |  |  |  | Шкафная продукция | Главные распределительные щиты | Z | Z | 4011617465935 | 16.070 | KG | 0.100 | M3
RRW310 | STJRRW310 | Дверь задняя для TriLine B3/H10 | 1 | ST | 8575,14 | 10118.6652 | STJ P | C | 6 недель |  |  | 12.05.2015 |  |  |  | Шкафная продукция | Аксессуары для шкафов | Z | Z | 4011617465201 | 27.040 | KG | 0.190 | M3
RRW38 | STJRRW38 | Дверь задняя для TriLine B3/H8 | 1 | ST | 6481,90 | 7648.642 | STJ P | D | 1 неделя |  |  | 12.05.2015 |  |  |  | Шкафная продукция | Аксессуары для шкафов | Z | Z | 4011617465133 | 24.780 | KG | 0.166 | M3
RRW381 |  | Дверь задняя для TriLine B3/H8 | 1 | ST | 9027,69 | 10652.6742 | STJ P | Заказ | 5 недель |  |  | 12.05.2015 |  |  |  | Шкафная продукция | Главные распределительные щиты | Z | Z | 4011617468158 | 21.770 | KG | 0.050 | M3
RRW38L | STJRRW38L | Дверь задняя для TriLine B3/H8, вент. | 1 | ST | 12620,10 | 14891.718 | STJ P | Заказ | 5 недель |  |  | 12.05.2015 |  |  |  | Шкафная продукция | Главные распределительные щиты | Z | Z | 4011617465959 | 24.780 | KG | 0.088 | M3
RRW410L | STJRRW410L | Дверь задняя, левая B4/H10 | 1 | ST | 7530,07 | 8885.4826 | STJ P | E | 4 недели |  |  | 12.05.2015 |  |  |  | Шкафная продукция | Аксессуары для шкафов | Z | Z | 4011617465218 | 18.480 | KG | 0.095 | M3
RRW410R | STJRRW410R | Дверь задняя, правая B4/H10 | 1 | ST | 6359,04 | 7503.6672 | STJ P | E | 4 недели |  |  | 12.05.2015 |  |  |  | Шкафная продукция | Аксессуары для шкафов | Z | Z | 4011617465225 | 17.580 | KG | 0.095 | M3
RRW481L |  | Дверь задняя, левая B4/H8 | 1 | ST | 9018,36 | 10641.6648 | STJ P | Заказ | 5 недель |  |  | 12.05.2015 |  |  |  | Шкафная продукция | Главные распределительные щиты | Z | Z | 4011617468165 | 14.860 | KG | 0.083 | M3
RRW481R |  | Дверь задняя, правая B4/H8 | 1 | ST | 8481,83 | 10008.5594 | STJ P | Заказ | 5 недель |  |  | 12.05.2015 |  |  |  | Шкафная продукция | Главные распределительные щиты | Z | Z | 4011617468172 | 12.530 | KG | 0.083 | M3
RRW48L | STJRRW48L | Дверь задняя, левая B4/H8 | 1 | ST | 6603,20 | 7791.776 | STJ P | C | 3 недели |  |  | 12.05.2015 |  |  |  | Шкафная продукция | Аксессуары для шкафов | Z | Z | 4011617465140 | 16.280 | KG | 0.083 | M3
RRW48LL | STJRRW48LL | Дверь задняя, левая B4/H8 вент. | 1 | ST | 11407,08 | 13460.3544 | STJ P | Заказ | 6 недель |  |  | 12.05.2015 |  |  |  | Шкафная продукция | Главные распределительные щиты | Z | Z | 4011617465966 | 16.280 | KG | 0.083 | M3
RRW48R | STJRRW48R | Дверь задняя, правая B4/H8 | 1 | ST | 5506,81 | 6498.0358 | STJ P | C | 3 недели |  |  | 12.05.2015 |  |  |  | Шкафная продукция | Аксессуары для шкафов | Z | Z | 4011617465157 | 15.340 | KG | 0.083 | M3
RRW48RL | STJRRW48RL | Дверь задняя, правая B4/H8 вент. | 1 | ST | 9534,67 | 11250.9106 | STJ P | Заказ | 6 недель |  |  | 12.05.2015 |  |  |  | Шкафная продукция | Главные распределительные щиты | Z | Z | 4011617465973 | 15.340 | KG | 0.083 | M3
RRW510L | STJRRW510L | Дверь задняя, левая B5/H10 | 1 | ST | 9634,20 | 11368.356 | STJ P | Заказ | 6 недель |  |  | 12.05.2015 |  |  |  | Шкафная продукция | Аксессуары для шкафов | Z | Z | 4011617465232 | 22.280 | KG | 0.127 | M3
RRW510R | STJRRW510R | Дверь задняя, правая B5/H10 | 1 | ST | 8550,26 | 10089.3068 | STJ P | Заказ | 6 недель |  |  | 12.05.2015 |  |  |  | Шкафная продукция | Аксессуары для шкафов | Z | Z | 4011617465249 | 21.500 | KG | 0.127 | M3
RRW58L | STJRRW58L | Дверь задняя, левая B5/H8 | 1 | ST | 8149,03 | 9615.8554 | STJ P | Заказ | 4 недели |  |  | 12.05.2015 |  |  |  | Шкафная продукция | Аксессуары для шкафов | Z | Z | 4011617465164 | 18.870 | KG | 0.111 | M3
RRW58R | STJRRW58R | Дверь задняя, правая B5/H8 | 1 | ST | 6979,55 | 8235.869 | STJ P | Заказ | 4 недели |  |  | 12.05.2015 |  |  |  | Шкафная продукция | Аксессуары для шкафов | Z | Z | 4011617465171 | 18.870 | KG | 0.108 | M3
RS100 |  | Комплект шинодержателя | 1 | ST | 34179,25 | 40331.515 | STJ P | Заказ | 5 недель |  |  | 12.05.2015 |  |  |  | Шкафная продукция | Аксессуары для шкафов | Z | Z | 4011617467984 | 8.085 | KG | 9.754 | CDM
RS102 |  | Комплект шинодержателя | 1 | ST | 41336,09 | 48776.5862 | STJ P | Заказ | 5 недель |  |  | 12.05.2015 |  |  |  | Шкафная продукция | Аксессуары для шкафов | Z | Z | 4011617467991 | 11.130 | KG | 11.705 | CDM
RS103 |  | Комплект шинодержателя | 1 | ST | 26656,95 | 31455.201 | STJ P | Заказ | 5 недель |  |  | 12.05.2015 |  |  |  | Шкафная продукция | Аксессуары для шкафов | Z | Z | 4011617468332 | 9.944 | KG | 9.754 | CDM
RS106 |  | Комплект шинодержателя | 1 | ST | 23182,73 | 27355.6214 | STJ P | Заказ | 5 недель |  |  | 12.05.2015 |  |  |  | Шкафная продукция | Аксессуары для шкафов | Z | Z | 4011617468363 | 10.070 | KG | 11.705 | CDM
RS107 |  | Комплект шинодержателя | 1 | ST | 26459,45 | 31222.151 | STJ P | Заказ | 5 недель |  |  | 12.05.2015 |  |  |  | Шкафная продукция | Аксессуары для шкафов | Z | Z | 4011617468370 | 7.371 | KG | 7.803 | CDM
RS108 |  | Комплект шинодержателя | 1 | ST | 30510,63 | 36002.5434 | STJ P | Заказ | 5 недель |  |  | 12.05.2015 |  |  |  | Шкафная продукция | Аксессуары для шкафов | Z | Z | 4011617468387 | 8.516 | KG | 9.754 | CDM
RS109 |  | Комплект шинодержателя | 1 | ST | 15453,60 | 18235.248 | STJ P | Заказ | 5 недель |  |  | 12.05.2015 |  |  |  | Шкафная продукция | Аксессуары для шкафов | Z | Z | 4011617468394 | 6.300 | KG | 7.803 | CDM
RS11 |  | Комплект шинодержателя | 1 | ST | 24045,84 | 28374.0912 | STJ P | Заказ | 5 недель |  |  | 12.05.2015 |  |  |  | Шкафная продукция | Аксессуары для шкафов | Z | Z | 4011617463115 | 7.718 | KG | 16.065 | CDM
RS110 |  | Комплект шинодержателя | 1 | ST | 17154,94 | 20242.8292 | STJ P | Заказ | 5 недель |  |  | 12.05.2015 |  |  |  | Шкафная продукция | Аксессуары для шкафов | Z | Z | 4011617468400 | 7.445 | KG | 9.754 | CDM
RS111 |  | Комплект шинодержателя | 1 | ST | 15173,67 | 17904.9306 | STJ P | Заказ | 5 недель |  |  | 12.05.2015 |  |  |  | Шкафная продукция | Аксессуары для шкафов | Z | Z | 4011617468417 | 5.712 | KG | 7.803 | CDM
RS1112 |  | Комплект шинодержателя | 1 | ST | 23996,08 | 28315.3744 | STJ P | Заказ | 5 недель |  |  | 12.05.2015 |  |  |  | Шкафная продукция | Аксессуары для шкафов | Z | Z | 4011617466536 | 1.323 | KG | 3.122 | CDM
RS1116 |  | Комплект шинодержателя | 1 | ST | 24013,19 | 28335.5642 | STJ P | Заказ | 5 недель |  |  | 12.05.2015 |  |  |  | Шкафная продукция | Аксессуары для шкафов | Z | Z | 4011617466826 | 4.809 | KG | 7.803 | CDM
RS112 |  | Комплект шинодержателя | 1 | ST | 16778,59 | 19798.7362 | STJ P | Заказ | 5 недель |  |  | 12.05.2015 |  |  |  | Шкафная продукция | Аксессуары для шкафов | Z | Z | 4011617468424 | 6.741 | KG | 9.754 | CDM
RS1120 |  | Комплект шинодержателя | 1 | ST | 24013,19 | 28335.5642 | STJ P | Заказ | 5 недель |  |  | 12.05.2015 |  |  |  | Шкафная продукция | Аксессуары для шкафов | Z | Z | 4011617467113 | 6.530 | KG | 0.000 | M3
RS113 |  | Комплект шинодержателя | 1 | ST | 15173,67 | 17904.9306 | STJ P | Заказ | 5 недель |  |  | 12.05.2015 |  |  |  | Шкафная продукция | Аксессуары для шкафов | Z | Z | 4011617468431 | 5.544 | KG | 7.803 | CDM
RS114 |  | Комплект шинодержателя | 1 | ST | 16497,11 | 19466.5898 | STJ P | Заказ | 5 недель |  |  | 12.05.2015 |  |  |  | Шкафная продукция | Аксессуары для шкафов | Z | Z | 4011617468448 | 6.384 | KG | 9.754 | CDM
RS115 |  | Комплект шинодержателя | 1 | ST | 18846,95 | 22239.401 | STJ P | Заказ | 5 недель |  |  | 12.05.2015 |  |  |  | Шкафная продукция | Аксессуары для шкафов | Z | Z | 4011617468455 | 6.636 | KG | 9.754 | CDM
RS118 |  | Комплект шинодержателя | 1 | ST | 16316,71 | 19253.7178 | STJ P | Заказ | 5 недель |  |  | 12.05.2015 |  |  |  | Шкафная продукция | Аксессуары для шкафов | Z | Z | 4011617468486 | 6.825 | KG | 11.705 | CDM
RS119 |  | Комплект шинодержателя | 1 | ST | 18747,42 | 22121.9556 | STJ P | Заказ | 5 недель |  |  | 12.05.2015 |  |  |  | Шкафная продукция | Аксессуары для шкафов | Z | Z | 4011617468493 | 4.862 | KG | 7.803 | CDM
RS12 |  | Комплект шинодержателя | 1 | ST | 28170,12 | 33240.7416 | STJ P | Заказ | 5 недель |  |  | 12.05.2015 |  |  |  | Шкафная продукция | Аксессуары для шкафов | Z | Z | 4011617463122 | 8.726 | KG | 12.005 | CDM
RS120 |  | Комплект шинодержателя | 1 | ST | 21199,91 | 25015.8938 | STJ P | Заказ | 5 недель |  |  | 12.05.2015 |  |  |  | Шкафная продукция | Аксессуары для шкафов | Z | Z | 4011617468509 | 5.786 | KG | 9.754 | CDM
RS121 |  | Комплект шинодержателя | 1 | ST | 11505,05 | 13575.959 | STJ P | Заказ | 5 недель |  |  | 12.05.2015 |  |  |  | Шкафная продукция | Аксессуары для шкафов | Z | Z | 4011617468516 | 4.040 | KG | 0.000 | M3
RS1212 |  | Комплект шинодержателя | 1 | ST | 28160,79 | 33229.7322 | STJ P | Заказ | 5 недель |  |  | 12.05.2015 |  |  |  | Шкафная продукция | Аксессуары для шкафов | Z | Z | 4011617466543 | 5.250 | KG | 9.754 | CDM
RS1216 |  | Комплект шинодержателя | 1 | ST | 28160,79 | 33229.7322 | STJ P | Заказ | 5 недель |  |  | 12.05.2015 |  |  |  | Шкафная продукция | Аксессуары для шкафов | Z | Z | 4011617466833 | 7.210 | KG | 0.000 | M3
RS122 |  | Комплект шинодержателя | 1 | ST | 12453,70 | 14695.366 | STJ P | Заказ | 5 недель |  |  | 12.05.2015 |  |  |  | Шкафная продукция | Аксессуары для шкафов | Z | Z | 4011617468523 | 5.061 | KG | 9.754 | CDM
RS1220 |  | Комплект шинодержателя | 1 | ST | 28160,79 | 33229.7322 | STJ P | Заказ | 5 недель |  |  | 12.05.2015 |  |  |  | Шкафная продукция | Аксессуары для шкафов | Z | Z | 4011617467120 | 7.210 | KG | 0.000 | M3
RS123 |  | Комплект шинодержателя | 1 | ST | 11033,84 | 13019.9312 | STJ P | Заказ | 5 недель |  |  | 12.05.2015 |  |  |  | Шкафная продукция | Аксессуары для шкафов | Z | Z | 4011617468530 | 3.980 | KG | 7.803 | CDM
RS124 |  | Комплект шинодержателя | 1 | ST | 12170,66 | 14361.3788 | STJ P | Заказ | 5 недель |  |  | 12.05.2015 |  |  |  | Шкафная продукция | Аксессуары для шкафов | Z | Z | 4011617468547 | 4.515 | KG | 9.754 | CDM
RS125 |  | Комплект шинодержателя | 1 | ST | 11127,15 | 13130.037 | STJ P | Заказ | 5 недель |  |  | 12.05.2015 |  |  |  | Шкафная продукция | Аксессуары для шкафов | Z | Z | 4011617468554 | 3.833 | KG | 7.803 | CDM
RS12540010 |  | Комплект шинодержателя | 1 | ST | 23731,70 | 28003.406 | STJ P | Заказ | 5 недель |  |  | 12.05.2015 |  |  |  | Шкафная продукция | Аксессуары для шкафов | Z | Z | 4011617469537 | 6.846 | KG | 7.803 | CDM
RS12560012 |  | Комплект шинодержателя | 1 | ST | 23731,70 | 28003.406 | STJ P | Заказ | 5 недель |  |  | 12.05.2015 |  |  |  | Шкафная продукция | Аксессуары для шкафов | Z | Z | 4011617469575 | 6.867 | KG | 7.803 | CDM
RS12570012 |  | Комплект шинодержателя | 1 | ST | 23731,70 | 28003.406 | STJ P | Заказ | 5 недель |  |  | 12.05.2015 |  |  |  | Шкафная продукция | Аксессуары для шкафов | Z | Z | 4011617469582 | 6.668 | KG | 7.803 | CDM
RS126 |  | Комплект шинодержателя | 1 | ST | 12075,80 | 14249.444 | STJ P | Заказ | 5 недель |  |  | 12.05.2015 |  |  |  | Шкафная продукция | Аксессуары для шкафов | Z | Z | 4011617468561 | 4.368 | KG | 9.754 | CDM
RS127 |  | Комплект шинодержателя | 1 | ST | 34082,83 | 40217.7394 | STJ P | Заказ | 5 недель |  |  | 12.05.2015 |  |  |  | Шкафная продукция | Аксессуары для шкафов | Z | Z | 4011617468578 | 7.980 | KG | 8.960 | CDM
RS128 |  | Комплект шинодержателя | 1 | ST | 31544,81 | 37222.8758 | STJ P | Заказ | 5 недель |  |  | 12.05.2015 |  |  |  | Шкафная продукция | Аксессуары для шкафов | Z | Z | 4011617468585 | 7.802 | KG | 9.088 | CDM
RS129 |  | Комплект шинодержателя | 1 | ST | 33236,83 | 39219.4594 | STJ P | Заказ | 5 недель |  |  | 12.05.2015 |  |  |  | Шкафная продукция | Аксессуары для шкафов | Z | Z | 4011617468592 | 4.053 | KG | 8.960 | CDM
RS13 |  | Комплект шинодержателя | 1 | ST | 24056,73 | 28386.9414 | STJ P | Заказ | 5 недель |  |  | 12.05.2015 |  |  |  | Шкафная продукция | Аксессуары для шкафов | Z | Z | 4011617463139 | 7.256 | KG | 18.975 | CDM
RS130 |  | Комплект шинодержателя | 1 | ST | 30602,39 | 36110.8202 | STJ P | Заказ | 5 недель |  |  | 12.05.2015 |  |  |  | Шкафная продукция | Аксессуары для шкафов | Z | Z | 4011617468608 | 7.560 | KG | 9.088 | CDM
RS131 |  | Комплект шинодержателя | 1 | ST | 30132,73 | 35556.6214 | STJ P | Заказ | 5 недель |  |  | 12.05.2015 |  |  |  | Шкафная продукция | Аксессуары для шкафов | Z | Z | 4011617468615 | 7.424 | KG | 8.960 | CDM
RS1312 |  | Комплект шинодержателя | 1 | ST | 24013,19 | 28335.5642 | STJ P | Заказ | 5 недель |  |  | 12.05.2015 |  |  |  | Шкафная продукция | Аксессуары для шкафов | Z | Z | 4011617466550 | 6.040 | KG | 0.000 | M3
RS1316 |  | Комплект шинодержателя | 1 | ST | 24013,19 | 28335.5642 | STJ P | Заказ | 5 недель |  |  | 12.05.2015 |  |  |  | Шкафная продукция | Аксессуары для шкафов | Z | Z | 4011617466840 | 6.040 | KG | 0.000 | M3
RS132 |  | Комплект шинодержателя | 1 | ST | 28439,16 | 33558.2088 | STJ P | Заказ | 5 недель |  |  | 12.05.2015 |  |  |  | Шкафная продукция | Аксессуары для шкафов | Z | Z | 4011617468622 | 7.224 | KG | 9.088 | CDM
RS1320 |  | Комплект шинодержателя | 1 | ST | 24013,19 | 28335.5642 | STJ P | Заказ | 5 недель |  |  | 12.05.2015 |  |  |  | Шкафная продукция | Аксессуары для шкафов | Z | Z | 4011617467137 | 6.040 | KG | 0.000 | M3
RS133 |  | Комплект шинодержателя | 1 | ST | 21481,39 | 25348.0402 | STJ P | Заказ | 5 недель |  |  | 12.05.2015 |  |  |  | Шкафная продукция | Аксессуары для шкафов | Z | Z |  | 7.067 | KG | 9.754 | CDM
RS14 |  | Комплект шинодержателя | 1 | ST | 28218,33 | 33297.6294 | STJ P | Заказ | 5 недель |  |  | 12.05.2015 |  |  |  | Шкафная продукция | Аксессуары для шкафов | Z | Z | 4011617463146 | 7.035 | KG | 24.472 | CDM
RS1412 |  | Комплект шинодержателя | 1 | ST | 28170,12 | 33240.7416 | STJ P | Заказ | 5 недель |  |  | 12.05.2015 |  |  |  | Шкафная продукция | Аксессуары для шкафов | Z | Z | 4011617466567 | 5.408 | KG | 12.084 | CDM
RS1416 |  | Комплект шинодержателя | 1 | ST | 28160,79 | 33229.7322 | STJ P | Заказ | 5 недель |  |  | 12.05.2015 |  |  |  | Шкафная продукция | Аксессуары для шкафов | Z | Z | 4011617466857 | 5.890 | KG | 0.000 | M3
RS1420 |  | Комплект шинодержателя | 1 | ST | 28160,79 | 33229.7322 | STJ P | Заказ | 5 недель |  |  | 12.05.2015 |  |  |  | Шкафная продукция | Аксессуары для шкафов | Z | Z | 4011617467144 | 6.530 | KG | 0.000 | M3
RS15 |  | Комплект шинодержателя | 1 | ST | 24056,73 | 28386.9414 | STJ P | Заказ | 5 недель |  |  | 12.05.2015 |  |  |  | Шкафная продукция | Аксессуары для шкафов | Z | Z | 4011617463153 | 7.056 | KG | 18.630 | CDM
RS1512 |  | Комплект шинодержателя | 1 | ST | 24013,19 | 28335.5642 | STJ P | Заказ | 5 недель |  |  | 12.05.2015 |  |  |  | Шкафная продукция | Аксессуары для шкафов | Z | Z | 4011617466574 | 5.780 | KG | 0.000 | M3
RS1516 |  | Комплект шинодержателя | 1 | ST | 24013,19 | 28335.5642 | STJ P | Заказ | 5 недель |  |  | 12.05.2015 |  |  |  | Шкафная продукция | Аксессуары для шкафов | Z | Z | 4011617466864 | 5.780 | KG | 0.000 | M3
RS1520 |  | Комплект шинодержателя | 1 | ST | 24013,19 | 28335.5642 | STJ P | Заказ | 5 недель |  |  | 12.05.2015 |  |  |  | Шкафная продукция | Аксессуары для шкафов | Z | Z | 4011617467151 | 5.597 | KG | 7.803 | CDM
RS16 |  | Комплект шинодержателя | 1 | ST | 28201,23 | 33277.4514 | STJ P | Заказ | 5 недель |  |  | 12.05.2015 |  |  |  | Шкафная продукция | Аксессуары для шкафов | Z | Z | 4011617463160 | 7.781 | KG | 20.081 | CDM
RS1612 |  | Комплект шинодержателя | 1 | ST | 28159,24 | 33227.9032 | STJ P | Заказ | 5 недель |  |  | 12.05.2015 |  |  |  | Шкафная продукция | Аксессуары для шкафов | Z | Z | 4011617466581 | 6.185 | KG | 9.364 | CDM
RS1616 |  | Комплект шинодержателя | 1 | ST | 28160,79 | 33229.7322 | STJ P | Заказ | 5 недель |  |  | 12.05.2015 |  |  |  | Шкафная продукция | Аксессуары для шкафов | Z | Z | 4011617466871 | 6.130 | KG | 0.000 | M3
RS1620 |  | Комплект шинодержателя | 1 | ST | 28160,79 | 33229.7322 | STJ P | Заказ | 5 недель |  |  | 12.05.2015 |  |  |  | Шкафная продукция | Аксессуары для шкафов | Z | Z | 4011617467168 | 5.200 | KG | 0.000 | M3
RS16540010 |  | Комплект шинодержателя | 1 | ST | 23731,70 | 28003.406 | STJ P | Заказ | 5 недель |  |  | 12.05.2015 |  |  |  | Шкафная продукция | Аксессуары для шкафов | Z | Z | 4011617469544 | 8.432 | KG | 7.803 | CDM
RS16560012 |  | Комплект шинодержателя | 1 | ST | 23731,70 | 28003.406 | STJ P | Заказ | 5 недель |  |  | 12.05.2015 |  |  |  | Шкафная продукция | Аксессуары для шкафов | Z | Z | 4011617469612 | 8.358 | KG | 7.803 | CDM
RS16560016 |  | Комплект шинодержателя | 1 | ST | 23731,70 | 28003.406 | STJ P | Заказ | 5 недель |  |  | 12.05.2015 |  |  |  | Шкафная продукция | Аксессуары для шкафов | Z | Z | 4011617469636 | 7.109 | KG | 7.803 | CDM
RS16570012 |  | Комплект шинодержателя | 1 | ST | 23731,70 | 28003.406 | STJ P | Заказ | 5 недель |  |  | 12.05.2015 |  |  |  | Шкафная продукция | Аксессуары для шкафов | Z | Z | 4011617469629 | 6.857 | KG | 7.803 | CDM
RS16570016 |  | Комплект шинодержателя | 1 | ST | 23731,70 | 28003.406 | STJ P | Заказ | 5 недель |  |  | 12.05.2015 |  |  |  | Шкафная продукция | Аксессуары для шкафов | Z | Z | 4011617469643 | 6.846 | KG | 7.803 | CDM
RS17 |  | Комплект шинодержателя | 1 | ST | 24045,84 | 28374.0912 | STJ P | Заказ | 5 недель |  |  | 12.05.2015 |  |  |  | Шкафная продукция | Аксессуары для шкафов | Z | Z | 4011617463177 | 7.266 | KG | 16.065 | CDM
RS18 |  | Комплект шинодержателя | 1 | ST | 28160,79 | 33229.7322 | STJ P | Заказ | 5 недель |  |  | 12.05.2015 |  |  |  | Шкафная продукция | Аксессуары для шкафов | Z | Z | 4011617463184 | 7.790 | KG | 0.000 | M3
RS19 |  | Комплект шинодержателя | 1 | ST | 34204,13 | 40360.8734 | STJ P | Заказ | 5 недель |  |  | 12.05.2015 |  |  |  | Шкафная продукция | Аксессуары для шкафов | Z | Z | 4011617463191 | 11.750 | KG | 16.065 | CDM
RS20 |  | Комплект шинодержателя | 1 | ST | 42779,27 | 50479.5386 | STJ P | Заказ | 5 недель |  |  | 12.05.2015 |  |  |  | Шкафная продукция | Аксессуары для шкафов | Z | Z | 4011617463207 | 12.411 | KG | 20.081 | CDM
RS20540010 |  | Комплект шинодержателя | 1 | ST | 23731,70 | 28003.406 | STJ P | Заказ | 5 недель |  |  | 12.05.2015 |  |  |  | Шкафная продукция | Аксессуары для шкафов | Z | Z | 4011617469551 | 7.382 | KG | 7.803 | CDM
RS20560012 |  | Комплект шинодержателя | 1 | ST | 23741,03 | 28014.4154 | STJ P | Заказ | 5 недель |  |  | 12.05.2015 |  |  |  | Шкафная продукция | Аксессуары для шкафов | Z | Z | 4011617469650 | 7.340 | KG | 10.421 | CDM
RS20560016 |  | Комплект шинодержателя | 1 | ST | 23731,70 | 28003.406 | STJ P | Заказ | 5 недель |  |  | 12.05.2015 |  |  |  | Шкафная продукция | Аксессуары для шкафов | Z | Z | 4011617469674 | 7.487 | KG | 7.803 | CDM
RS20570012 |  | Комплект шинодержателя | 1 | ST | 23731,70 | 28003.406 | STJ P | Заказ | 5 недель |  |  | 12.05.2015 |  |  |  | Шкафная продукция | Аксессуары для шкафов | Z | Z | 4011617469667 | 7.245 | KG | 7.803 | CDM
RS20570016 |  | Комплект шинодержателя | 1 | ST | 23731,70 | 28003.406 | STJ P | Заказ | 5 недель |  |  | 12.05.2015 |  |  |  | Шкафная продукция | Аксессуары для шкафов | Z | Z | 4011617469681 | 7.014 | KG | 7.803 | CDM
RS21 |  | Комплект шинодержателя | 1 | ST | 34204,13 | 40360.8734 | STJ P | Заказ | 5 недель |  |  | 12.05.2015 |  |  |  | Шкафная продукция | Аксессуары для шкафов | Z | Z | 4011617463214 | 10.994 | KG | 16.065 | CDM
RS22 |  | Комплект шинодержателя | 1 | ST | 42779,27 | 50479.5386 | STJ P | Заказ | 5 недель |  |  | 12.05.2015 |  |  |  | Шкафная продукция | Аксессуары для шкафов | Z | Z | 4011617463221 | 12.957 | KG | 20.081 | CDM
RS23 |  | Комплект шинодержателя | 1 | ST | 23388,01 | 27597.8518 | STJ P | Заказ | 5 недель |  |  | 12.05.2015 |  |  |  | Шкафная продукция | Аксессуары для шкафов | Z | Z | 4011617463238 | 6.384 | KG | 16.065 | CDM
RS2312 |  | Комплект шинодержателя | 1 | ST | 23355,35 | 27559.313 | STJ P | Заказ | 5 недель |  |  | 12.05.2015 |  |  |  | Шкафная продукция | Аксессуары для шкафов | Z | Z | 4011617466635 | 5.410 | KG | 0.000 | M3
RS2316 |  | Комплект шинодержателя | 1 | ST | 23355,35 | 27559.313 | STJ P | Заказ | 5 недель |  |  | 12.05.2015 |  |  |  | Шкафная продукция | Аксессуары для шкафов | Z | Z | 4011617466925 | 5.440 | KG | 0.000 | M3
RS2320 |  | Комплект шинодержателя | 1 | ST | 23355,35 | 27559.313 | STJ P | Заказ | 5 недель |  |  | 12.05.2015 |  |  |  | Шкафная продукция | Аксессуары для шкафов | Z | Z | 4011617467212 | 5.061 | KG | 7.803 | CDM
RS24 |  | Комплект шинодержателя | 1 | ST | 27843,54 | 32855.3772 | STJ P | Заказ | 5 недель |  |  | 12.05.2015 |  |  |  | Шкафная продукция | Аксессуары для шкафов | Z | Z | 4011617463245 | 7.581 | KG | 24.750 | CDM
RS2412 |  | Комплект шинодержателя | 1 | ST | 27784,44 | 32785.6392 | STJ P | Заказ | 5 недель |  |  | 12.05.2015 |  |  |  | Шкафная продукция | Аксессуары для шкафов | Z | Z | 4011617466642 | 7.460 | KG | 0.000 | M3
RS2416 |  | Комплект шинодержателя | 1 | ST | 27784,44 | 32785.6392 | STJ P | Заказ | 5 недель |  |  | 12.05.2015 |  |  |  | Шкафная продукция | Аксессуары для шкафов | Z | Z | 4011617466932 | 7.470 | KG | 0.000 | M3
RS2420 |  | Комплект шинодержателя | 1 | ST | 27784,44 | 32785.6392 | STJ P | Заказ | 5 недель |  |  | 12.05.2015 |  |  |  | Шкафная продукция | Аксессуары для шкафов | Z | Z | 4011617467229 | 7.590 | KG | 0.000 | M3
RS25 |  | Комплект шинодержателя | 1 | ST | 34110,82 | 40250.7676 | STJ P | Заказ | 5 недель |  |  | 12.05.2015 |  |  |  | Шкафная продукция | Аксессуары для шкафов | Z | Z | 4011617463252 | 12.243 | KG | 16.065 | CDM
RS2512 |  | Комплект шинодержателя | 1 | ST | 34078,17 | 40212.2406 | STJ P | Заказ | 5 недель |  |  | 12.05.2015 |  |  |  | Шкафная продукция | Аксессуары для шкафов | Z | Z | 4011617466659 | 7.620 | KG | 0.000 | M3
RS2516 |  | Комплект шинодержателя | 1 | ST | 34078,17 | 40212.2406 | STJ P | Заказ | 5 недель |  |  | 12.05.2015 |  |  |  | Шкафная продукция | Аксессуары для шкафов | Z | Z | 4011617466949 | 8.080 | KG | 0.000 | M3
RS2520 |  | Комплект шинодержателя | 1 | ST | 34078,17 | 40212.2406 | STJ P | Заказ | 5 недель |  |  | 12.05.2015 |  |  |  | Шкафная продукция | Аксессуары для шкафов | Z | Z | 4011617467236 | 8.085 | KG | 7.803 | CDM
RS25540010 |  | Комплект шинодержателя | 1 | ST | 23731,70 | 28003.406 | STJ P | Заказ | 5 недель |  |  | 12.05.2015 |  |  |  | Шкафная продукция | Аксессуары для шкафов | Z | Z | 4011617469568 | 7.424 | KG | 7.803 | CDM
RS25560012 |  | Комплект шинодержателя | 1 | ST | 23731,70 | 28003.406 | STJ P | Заказ | 5 недель |  |  | 12.05.2015 |  |  |  | Шкафная продукция | Аксессуары для шкафов | Z | Z | 4011617469698 | 7.466 | KG | 7.803 | CDM
RS25560016 |  | Комплект шинодержателя | 1 | ST | 23731,70 | 28003.406 | STJ P | Заказ | 5 недель |  |  | 12.05.2015 |  |  |  | Шкафная продукция | Аксессуары для шкафов | Z | Z | 4011617469711 | 7.529 | KG | 7.803 | CDM
RS25570012 |  | Комплект шинодержателя | 1 | ST | 23731,70 | 28003.406 | STJ P | Заказ | 5 недель |  |  | 12.05.2015 |  |  |  | Шкафная продукция | Аксессуары для шкафов | Z | Z | 4011617469704 | 9.240 | KG | 7.803 | CDM
RS25570016 |  | Комплект шинодержателя | 1 | ST | 23731,70 | 28003.406 | STJ P | Заказ | 5 недель |  |  | 12.05.2015 |  |  |  | Шкафная продукция | Аксессуары для шкафов | Z | Z | 4011617469728 | 7.277 | KG | 7.803 | CDM
RS26 |  | Комплект шинодержателя | 1 | ST | 40532,07 | 47827.8426 | STJ P | Заказ | 5 недель |  |  | 12.05.2015 |  |  |  | Шкафная продукция | Аксессуары для шкафов | Z | Z | 4011617463269 | 14.501 | KG | 22.688 | CDM
RS2612 |  | Комплект шинодержателя | 1 | ST | 40482,30 | 47769.114 | STJ P | Заказ | 5 недель |  |  | 12.05.2015 |  |  |  | Шкафная продукция | Аксессуары для шкафов | Z | Z | 4011617466666 | 8.580 | KG | 0.000 | M3
RS2616 |  | Комплект шинодержателя | 1 | ST | 40482,30 | 47769.114 | STJ P | Заказ | 5 недель |  |  | 12.05.2015 |  |  |  | Шкафная продукция | Аксессуары для шкафов | Z | Z | 4011617466956 | 8.570 | KG | 0.000 | M3
RS2620 |  | Комплект шинодержателя | 1 | ST | 40482,30 | 47769.114 | STJ P | Заказ | 5 недель |  |  | 12.05.2015 |  |  |  | Шкафная продукция | Аксессуары для шкафов | Z | Z | 4011617467243 | 8.580 | KG | 0.000 | M3
RS27 |  | Комплект шинодержателя | 1 | ST | 28938,37 | 34147.2766 | STJ P | Заказ | 5 недель |  |  | 12.05.2015 |  |  |  | Шкафная продукция | Аксессуары для шкафов | Z | Z | 4011617463276 | 8.348 | KG | 16.065 | CDM
RS2712 |  | Комплект шинодержателя | 1 | ST | 28905,71 | 34108.7378 | STJ P | Заказ | 5 недель |  |  | 12.05.2015 |  |  |  | Шкафная продукция | Аксессуары для шкафов | Z | Z | 4011617466673 | 6.680 | KG | 0.000 | M3
RS2716 |  | Комплект шинодержателя | 1 | ST | 28905,71 | 34108.7378 | STJ P | Заказ | 5 недель |  |  | 12.05.2015 |  |  |  | Шкафная продукция | Аксессуары для шкафов | Z | Z | 4011617466963 | 4.694 | KG | 7.803 | CDM
RS2720 |  | Комплект шинодержателя | 1 | ST | 28905,71 | 34108.7378 | STJ P | Заказ | 5 недель |  |  | 12.05.2015 |  |  |  | Шкафная продукция | Аксессуары для шкафов | Z | Z | 4011617467250 | 5.600 | KG | 0.000 | M3
RS28 |  | Комплект шинодержателя | 1 | ST | 33239,94 | 39223.1292 | STJ P | Заказ | 5 недель |  |  | 12.05.2015 |  |  |  | Шкафная продукция | Аксессуары для шкафов | Z | Z | 4011617463283 | 8.160 | KG | 0.000 | M3
RS2812 |  | Комплект шинодержателя | 1 | ST | 33239,94 | 39223.1292 | STJ P | Заказ | 5 недель |  |  | 12.05.2015 |  |  |  | Шкафная продукция | Аксессуары для шкафов | Z | Z | 4011617466680 | 6.670 | KG | 0.000 | M3
RS2816 |  | Комплект шинодержателя | 1 | ST | 33239,94 | 39223.1292 | STJ P | Заказ | 5 недель |  |  | 12.05.2015 |  |  |  | Шкафная продукция | Аксессуары для шкафов | Z | Z | 4011617466970 | 2.500 | KG | 0.000 | M3
RS2820 |  | Комплект шинодержателя | 1 | ST | 33239,94 | 39223.1292 | STJ P | Заказ | 5 недель |  |  | 12.05.2015 |  |  |  | Шкафная продукция | Аксессуары для шкафов | Z | Z | 4011617467267 | 5.600 | KG | 0.000 | M3
RS29 |  | Комплект шинодержателя | 1 | ST | 47785,32 | 56386.6776 | STJ P | Заказ | 5 недель |  |  | 12.05.2015 |  |  |  | Шкафная продукция | Аксессуары для шкафов | Z | Z | 4011617463290 | 14.165 | KG | 25.620 | CDM
RS2912 |  | Комплект шинодержателя | 1 | ST | 47716,90 | 56305.942 | STJ P | Заказ | 5 недель |  |  | 12.05.2015 |  |  |  | Шкафная продукция | Аксессуары для шкафов | Z | Z | 4011617466697 | 5.943 | KG | 7.803 | CDM
RS2916 |  | Комплект шинодержателя | 1 | ST | 47716,90 | 56305.942 | STJ P | Заказ | 5 недель |  |  | 12.05.2015 |  |  |  | Шкафная продукция | Аксессуары для шкафов | Z | Z | 4011617466987 | 8.330 | KG | 0.000 | M3
RS2920 |  | Комплект шинодержателя | 1 | ST | 47716,90 | 56305.942 | STJ P | Заказ | 5 недель |  |  | 12.05.2015 |  |  |  | Шкафная продукция | Аксессуары для шкафов | Z | Z | 4011617467274 | 8.180 | KG | 0.000 | M3
RS30 |  | Комплект шинодержателя | 1 | ST | 53407,22 | 63020.5196 | STJ P | Заказ | 5 недель |  |  | 12.05.2015 |  |  |  | Шкафная продукция | Аксессуары для шкафов | Z | Z | 4011617463306 | 14.333 | KG | 20.081 | CDM
RS3012 |  | Комплект шинодержателя | 1 | ST | 53433,65 | 63051.707 | STJ P | Заказ | 5 недель |  |  | 12.05.2015 |  |  |  | Шкафная продукция | Аксессуары для шкафов | Z | Z | 4011617466703 | 11.620 | KG | 0.000 | M3
RS3016 |  | Комплект шинодержателя | 1 | ST | 53433,65 | 63051.707 | STJ P | Заказ | 5 недель |  |  | 12.05.2015 |  |  |  | Шкафная продукция | Аксессуары для шкафов | Z | Z | 4011617466994 | 9.130 | KG | 0.000 | M3
RS3020 |  | Комплект шинодержателя | 1 | ST | 53433,65 | 63051.707 | STJ P | Заказ | 5 недель |  |  | 12.05.2015 |  |  |  | Шкафная продукция | Аксессуары для шкафов | Z | Z | 4011617467281 | 9.120 | KG | 0.000 | M3
RS32 |  | Комплект шинодержателя | 1 | ST | 33239,94 | 39223.1292 | STJ P | Заказ | 5 недель |  |  | 12.05.2015 |  |  |  | Шкафная продукция | Аксессуары для шкафов | Z | Z | 4011617463320 | 10.500 | KG | 0.000 | M3
RS3212 |  | Комплект шинодержателя | 1 | ST | 33239,94 | 39223.1292 | STJ P | Заказ | 5 недель |  |  | 12.05.2015 |  |  |  | Шкафная продукция | Аксессуары для шкафов | Z | Z | 4011617466710 | 8.700 | KG | 0.000 | M3
RS3216 |  | Комплект шинодержателя | 1 | ST | 33305,25 | 39300.195 | STJ P | Заказ | 5 недель |  |  | 12.05.2015 |  |  |  | Шкафная продукция | Аксессуары для шкафов | Z | Z | 4011617467007 | 7.450 | KG | 0.000 | M3
RS3220 |  | Комплект шинодержателя | 1 | ST | 33239,94 | 39223.1292 | STJ P | Заказ | 5 недель |  |  | 12.05.2015 |  |  |  | Шкафная продукция | Аксессуары для шкафов | Z | Z | 4011617467298 | 7.630 | KG | 0.000 | M3
RS33 |  | Комплект шинодержателя | 1 | ST | 27431,42 | 32369.0756 | STJ P | Заказ | 5 недель |  |  | 12.05.2015 |  |  |  | Шкафная продукция | Аксессуары для шкафов | Z | Z | 4011617463337 | 8.138 | KG | 16.065 | CDM
RS34 |  | Комплект шинодержателя | 1 | ST | 31493,49 | 37162.3182 | STJ P | Заказ | 5 недель |  |  | 12.05.2015 |  |  |  | Шкафная продукция | Аксессуары для шкафов | Z | Z | 4011617463344 | 8.705 | KG | 20.081 | CDM
RS36 |  | Комплект шинодержателя | 1 | ST | 35067,25 | 41379.355 | STJ P | Заказ | 5 недель |  |  | 12.05.2015 |  |  |  | Шкафная продукция | Аксессуары для шкафов | Z | Z | 4011617463665 | 8.190 | KG | 20.081 | CDM
RS38 |  | Комплект шинодержателя | 1 | ST | 35048,58 | 41357.3244 | STJ P | Заказ | 5 недель |  |  | 12.05.2015 |  |  |  | Шкафная продукция | Аксессуары для шкафов | Z | Z | 4011617463689 | 11.886 | KG | 22.766 | CDM
RS40 |  | Комплект шинодержателя | 1 | ST | 57781,88 | 68182.6184 | STJ P | Заказ | 5 недель |  |  | 12.05.2015 |  |  |  | Шкафная продукция | Аксессуары для шкафов | Z | Z | 4011617463702 | 21.630 | KG | 32.487 | CDM
RS42 |  | Комплект шинодержателя | 1 | ST | 48073,03 | 56726.1754 | STJ P | Заказ | 5 недель |  |  | 12.05.2015 |  |  |  | Шкафная продукция | Аксессуары для шкафов | Z | Z | 4011617463726 | 17.745 | KG | 27.225 | CDM
RS44 |  | Комплект шинодержателя | 1 | ST | 25910,48 | 30574.3664 | STJ P | Заказ | 5 недель |  |  | 12.05.2015 |  |  |  | Шкафная продукция | Аксессуары для шкафов | Z | Z | 4011617463740 | 7.160 | KG | 0.000 | M3
RS46 |  | Комплект шинодержателя | 1 | ST | 58497,25 | 69026.755 | STJ P | Заказ | 5 недель |  |  | 12.05.2015 |  |  |  | Шкафная продукция | Аксессуары для шкафов | Z | Z | 4011617463764 | 17.021 | KG | 22.766 | CDM
RS48 |  | Комплект шинодержателя | 1 | ST | 58447,48 | 68968.0264 | STJ P | Заказ | 5 недель |  |  | 12.05.2015 |  |  |  | Шкафная продукция | Аксессуары для шкафов | Z | Z | 4011617463788 | 11.450 | KG | 0.000 | M3
RS50 |  | Комплект шинодержателя | 1 | ST | 34717,33 | 40966.4494 | STJ P | Заказ | 5 недель |  |  | 12.05.2015 |  |  |  | Шкафная продукция | Аксессуары для шкафов | Z | Z | 4011617463801 | 16.391 | KG | 27.225 | CDM
RS55 |  | Комплект шинодержателя | 1 | ST | 15333,85 | 18093.943 | STJ P | Заказ | 5 недель |  |  | 12.05.2015 |  |  |  | Шкафная продукция | Аксессуары для шкафов | Z | Z | 4011617663874 | 5.550 | KG | 0.000 | M3
RS5512 |  | Комплект шинодержателя | 1 | ST | 15360,29 | 18125.1422 | STJ P | Заказ | 5 недель |  |  | 12.05.2015 |  |  |  | Шкафная продукция | Аксессуары для шкафов | Z | Z | 4011617466789 | 6.260 | KG | 0.000 | M3
RS5516 |  | Комплект шинодержателя | 1 | ST | 15368,07 | 18134.3226 | STJ P | Заказ | 5 недель |  |  | 12.05.2015 |  |  |  | Шкафная продукция | Аксессуары для шкафов | Z | Z | 4011617467076 | 5.220 | KG | 0.000 | M3
RS5520 |  | Комплект шинодержателя | 1 | ST | 15360,29 | 18125.1422 | STJ P | Заказ | 5 недель |  |  | 12.05.2015 |  |  |  | Шкафная продукция | Аксессуары для шкафов | Z | Z | 4011617467366 | 5.170 | KG | 0.000 | M3
RS56 |  | Комплект шинодержателя | 1 | ST | 17027,42 | 20092.3556 | STJ P | Заказ | 5 недель |  |  | 12.05.2015 |  |  |  | Шкафная продукция | Аксессуары для шкафов | Z | Z | 4011617663881 | 5.790 | KG | 0.000 | M3
RS5612 |  | Комплект шинодержателя | 1 | ST | 17061,63 | 20132.7234 | STJ P | Заказ | 5 недель |  |  | 12.05.2015 |  |  |  | Шкафная продукция | Аксессуары для шкафов | Z | Z | 4011617466796 | 4.440 | KG | 0.000 | M3
RS5616 |  | Комплект шинодержателя | 1 | ST | 17069,41 | 20141.9038 | STJ P | Заказ | 5 недель |  |  | 12.05.2015 |  |  |  | Шкафная продукция | Аксессуары для шкафов | Z | Z | 4011617467083 | 4.440 | KG | 0.000 | M3
RS5620 |  | Комплект шинодержателя | 1 | ST | 17061,63 | 20132.7234 | STJ P | Заказ | 5 недель |  |  | 12.05.2015 |  |  |  | Шкафная продукция | Аксессуары для шкафов | Z | Z | 4011617467373 | 4.400 | KG | 0.000 | M3
RS64 |  | Комплект шинодержателя | 1 | ST | 12700,97 | 14987.1446 | STJ P | Заказ | 5 недель |  |  | 12.05.2015 |  |  |  | Шкафная продукция | Аксессуары для шкафов | Z | Z | 4011617663935 | 5.650 | KG | 0.000 | M3
RS75 |  | Комплект шинодержателя | 1 | ST | 35026,81 | 41331.6358 | STJ P | Заказ | 5 недель |  |  | 12.05.2015 |  |  |  | Шкафная продукция | Аксессуары для шкафов | Z | Z | 4011617464419 | 6.899 | KG | 9.563 | CDM
RS77 |  | Комплект шинодержателя | 1 | ST | 35026,81 | 41331.6358 | STJ P | Заказ | 5 недель |  |  | 12.05.2015 |  |  |  | Шкафная продукция | Аксессуары для шкафов | Z | Z | 4011617464426 | 9.839 | KG | 9.754 | CDM
RS79 |  | Комплект шинодержателя | 1 | ST | 57599,92 | 67967.9056 | STJ P | Заказ | 5 недель |  |  | 12.05.2015 |  |  |  | Шкафная продукция | Аксессуары для шкафов | Z | Z | 4011617464433 | 14.879 | KG | 9.754 | CDM
RS81 |  | Комплект шинодержателя | 1 | ST | 48004,60 | 56645.428 | STJ P | Заказ | 5 недель |  |  | 12.05.2015 |  |  |  | Шкафная продукция | Аксессуары для шкафов | Z | Z | 4011617464440 | 18.428 | KG | 9.754 | CDM
RS83 |  | Комплект шинодержателя | 1 | ST | 25922,92 | 30589.0456 | STJ P | Заказ | 5 недель |  |  | 12.05.2015 |  |  |  | Шкафная продукция | Аксессуары для шкафов | Z | Z | 4011617464457 | 8.526 | KG | 15.233 | CDM
RS85 |  | Комплект шинодержателя | 1 | ST | 56164,51 | 66274.1218 | STJ P | Заказ | 5 недель |  |  | 12.05.2015 |  |  |  | Шкафная продукция | Аксессуары для шкафов | Z | Z | 4011617464464 | 11.487 | KG | 9.754 | CDM
RS87 |  | Комплект шинодержателя | 1 | ST | 58447,48 | 68968.0264 | STJ P | Заказ | 5 недель |  |  | 12.05.2015 |  |  |  | Шкафная продукция | Аксессуары для шкафов | Z | Z | 4011617464471 | 10.752 | KG | 9.754 | CDM
RS89 |  | Комплект шинодержателя | 1 | ST | 34619,36 | 40850.8448 | STJ P | Заказ | 5 недель |  |  | 12.05.2015 |  |  |  | Шкафная продукция | Аксессуары для шкафов | Z | Z |  | 12.758 | KG | 2.058 | CDM
RS9112 |  | Комплект шинодержателя | 1 | ST | 34171,47 | 40322.3346 | STJ P | Заказ | 5 недель |  |  | 12.05.2015 |  |  |  | Шкафная продукция | Аксессуары для шкафов | Z | Z | 4011617466802 | 8.120 | KG | 0.000 | M3
RS9212 |  | Комплект шинодержателя | 1 | ST | 42738,84 | 50431.8312 | STJ P | Заказ | 5 недель |  |  | 12.05.2015 |  |  |  | Шкафная продукция | Аксессуары для шкафов | Z | Z | 4011617466819 | 9.170 | KG | 0.000 | M3
RS9316 |  | Комплект шинодержателя | 1 | ST | 34171,47 | 40322.3346 | STJ P | Заказ | 5 недель |  |  | 12.05.2015 |  |  |  | Шкафная продукция | Аксессуары для шкафов | Z | Z | 4011617467090 | 8.120 | KG | 0.000 | M3
RS9416 |  | Комплект шинодержателя | 1 | ST | 42738,84 | 50431.8312 | STJ P | Заказ | 5 недель |  |  | 12.05.2015 |  |  |  | Шкафная продукция | Аксессуары для шкафов | Z | Z | 4011617467106 | 9.220 | KG | 0.000 | M3
RS9520 |  | Комплект шинодержателя | 1 | ST | 34171,47 | 40322.3346 | STJ P | Заказ | 5 недель |  |  | 12.05.2015 |  |  |  | Шкафная продукция | Аксессуары для шкафов | Z | Z | 4011617467380 | 8.220 | KG | 0.000 | M3
RS9620 |  | Комплект шинодержателя | 1 | ST | 42738,84 | 50431.8312 | STJ P | Заказ | 5 недель |  |  | 12.05.2015 |  |  |  | Шкафная продукция | Аксессуары для шкафов | Z | Z | 4011617467397 | 9.220 | KG | 0.000 | M3
RS98 |  | Комплект шинодержателя | 1 | ST | 34179,25 | 40331.515 | STJ P | Заказ | 5 недель |  |  | 12.05.2015 |  |  |  | Шкафная продукция | Аксессуары для шкафов | Z | Z | 4011617467977 | 7.455 | KG | 9.754 | CDM
RSB101 |  | Плата монтажная втычная, 250А, 3-пол. | 1 | ST | 12260,86 | 14467.8148 | STJ P | Заказ | 5 недель |  |  | 12.05.2015 |  |  |  | Шкафная продукция | Аксессуары для шкафов | Z | Z | 4011617668213 | 4.380 | KG | 0.020 | M3
RSB102 |  | Плата монтажная втычная, 250А, 4-пол. | 1 | ST | 14063,29 | 16594.6822 | STJ P | Заказ | 5 недель |  |  | 12.05.2015 |  |  |  | Шкафная продукция | Аксессуары для шкафов | Z | Z | 4011617668220 | 4.795 | KG | 0.000
RSB103 |  | Плата монтажная втычная, 630А, 3-пол. | 1 | ST | 15943,47 | 18813.2946 | STJ P | Заказ | 5 недель |  |  | 12.05.2015 |  |  |  | Шкафная продукция | Аксессуары для шкафов | Z | Z | 4011617668237 | 7.440 | KG | 0.021 | M3
RSB104 |  | Плата монтажная втычная, 630А, 4-пол. | 1 | ST | 18269,99 | 21558.5882 | STJ P | Заказ | 5 недель |  |  | 12.05.2015 |  |  |  | Шкафная продукция | Аксессуары для шкафов | Z | Z | 4011617668244 | 7.690 | KG | 0.000
RSB107 |  | Разделитель горизонтальный | 1 | ST | 1608,03 | 1897.4754 | STJ P | Заказ | 5 недель |  |  | 12.05.2015 |  |  |  | Шкафная продукция | Аксессуары для шкафов | Z | Z | 4011617668275 | 0.470 | KG | 0.002 | M3
RSB108 |  | Разделитель вертикальный 200мм | 1 | ST | 1791,54 | 2114.0172 | STJ P | Заказ | 5 недель |  |  | 12.05.2015 |  |  |  | Шкафная продукция | Аксессуары для шкафов | Z | Z | 4011617668282 | 0.460 | KG | 0.001 | M3
RSB109 |  | Разделитель вертикальный 300мм | 1 | ST | 1965,72 | 2319.5496 | STJ P | Заказ | 5 недель |  |  | 12.05.2015 |  |  |  | Шкафная продукция | Аксессуары для шкафов | Z | Z | 4011617668299 | 0.450 | KG | 0.001 | M3
RSR116L | STJRSR116L | Цоколь 100 мм д/осн.шк. 11/6 вент. | 1 | ST | 5956,25 | 7028.375 | STJ P | Заказ | 5 недель |  |  | 12.05.2015 |  |  |  | Шкафная продукция | Главные распределительные щиты | Z | Z | 4011617469360 | 6.190 | KG | 0.006 | M3
RSR13 | STJRSR13 | Цоколь 100 мм д/осн.шк. 356х325 | 1 | ST | 4735,45 | 5587.831 | STJ P | Заказ | 5 недель |  |  | 12.05.2015 |  |  |  | Шкафная продукция | Аксессуары для шкафов | Z | Z | 4011617458852 | 4.120 | KG | 0.004 | M3
RSR14 | STJRSR14 | Цоколь 100 мм д/осн.шк. 356х425 | 1 | ST | 5236,22 | 6178.7396 | STJ P | C | 3 недели |  |  | 12.05.2015 |  |  |  | Шкафная продукция | Аксессуары для шкафов | Z | Z | 4011617458906 | 6.691 | KG | 0.005 | M3
RSR156L |  | Цоколь 100 мм д/осн. шкафа шир.1,5 вент. | 1 | ST | 5195,78 | 6131.0204 | STJ P | Заказ | 5 недель |  |  | 12.05.2015 |  |  |  | Шкафная продукция | Аксессуары для шкафов | Z | Z | 4011617213871 | 5.964 | KG | 0.006 | M3
RSR16 | STJRSR16 | Цоколь 100 мм д/осн.шк. 356х625 | 1 | ST | 5648,33 | 6665.0294 | STJ P | C | 4 недели |  |  | 12.05.2015 |  |  |  | Шкафная продукция | Аксессуары для шкафов | Z | Z | 4011617458951 | 6.703 | KG | 0.008 | M3
RSR16L |  | Цоколь вентилируемый 1PW, D=625мм | 1 | ST | 10203,39 | 12040.0002 | STJ P | Заказ | 6 недель |  |  | 12.05.2015 |  |  |  | Шкафная продукция | Главные распределительные щиты | R |  | 4011617222781 | 5.260 | KG | 7.730 | CDM
RSR216L | STJRSR216L | Цоколь 100 мм д/осн.шк. 739х625 вент. | 1 | ST | 8323,20 | 9821.376 | STJ P | Заказ | 5 недель |  |  | 12.05.2015 |  |  |  | Шкафная продукция | Главные распределительные щиты | Z | Z | 4011617662815 | 7.150 | KG | 0.010 | M3
RSR218L | STJRSR218L | Цоколь 100 мм д/осн.шк. 739х825 вент. | 1 | ST | 8789,75 | 10371.905 | STJ P | Заказ | 5 недель |  |  | 12.05.2015 |  |  |  | Шкафная продукция | Главные распределительные щиты | Z | Z | 4011617662822 | 8.070 | KG | 0.011 | M3
RSR23 | STJRSR23 | Цоколь 100 мм д/осн.шк. 606х325 | 1 | ST | 4962,51 | 5855.7618 | STJ P | Заказ | 5 недель |  |  | 12.05.2015 |  |  |  | Шкафная продукция | Аксессуары для шкафов | Z | Z | 4011617458869 | 5.252 | KG | 0.008 | M3
RSR24 | STJRSR24 | Цоколь 100 мм д/осн.шк. 606х425 | 1 | ST | 4365,33 | 5151.0894 | STJ P | C | 3 недели |  |  | 12.05.2015 |  |  |  | Шкафная продукция | Аксессуары для шкафов | Z | Z | 4011617458913 | 6.691 | KG | 0.008 | M3
RSR256L |  | Цоколь 100 мм д/осн. шкафа шир.2,5 вент. | 1 | ST | 5632,78 | 6646.6804 | STJ P | Заказ | 5 недель |  |  | 12.05.2015 |  |  |  | Шкафная продукция | Аксессуары для шкафов | Z | Z | 4011617213888 | 7.106 | KG | 0.010 | M3
RSR26 | STJRSR26 | Цоколь 100 мм д/осн.шк. 606х625 | 1 | ST | 5034,04 | 5940.1672 | STJ P | D | 1 неделя |  |  | 12.05.2015 |  |  |  | Шкафная продукция | Аксессуары для шкафов | Z | Z | 4011617458968 | 6.670 | KG | 0.008 | M3
RSR26L | STJRSR26L | Цоколь 100 мм д/осн.шк. 606х625 вент. | 1 | ST | 4794,55 | 5657.569 | STJ P | Заказ | 5 недель |  |  | 12.05.2015 |  |  |  | Шкафная продукция | Главные распределительные щиты | Z | Z | 4011617668008 | 6.660 | KG | 0.008 | M3
RSR28 | STJRSR28 | Цоколь 100 мм д/осн.шк. 606х825 | 1 | ST | 5889,38 | 6949.4684 | STJ P | D | 3 недели |  |  | 12.05.2015 |  |  |  | Шкафная продукция | Аксессуары для шкафов | Z | Z | 4011617459019 | 8.568 | KG | 0.011 | M3
RSR28L | STJRSR28L | Цоколь 100 мм д/осн.шк. 606х825 вент. | 1 | ST | 9478,68 | 11184.8424 | STJ P | Заказ | 5 недель |  |  | 12.05.2015 |  |  |  | Шкафная продукция | Главные распределительные щиты | Z | Z | 4011617668046 | 7.530 | KG | 0.011 | M3
RSR33 |  | Цоколь 100 мм д/осн.шк. 856х325 | 1 | ST | 6707,39 | 7914.7202 | STJ P | Заказ | 5 недель |  |  | 12.05.2015 |  |  |  | Шкафная продукция | Аксессуары для шкафов | Z | Z | 4011617458876 | 6.490 | KG | 0.010 | M3
RSR34 | STJRSR34 | Цоколь 100 мм д/осн.шк. 856х425 | 1 | ST | 4475,74 | 5281.3732 | STJ P | C | 3 недели |  |  | 12.05.2015 |  |  |  | Шкафная продукция | Аксессуары для шкафов | Z | Z | 4011617458920 | 6.994 | KG | 0.004 | M3
RSR356L |  | Цоколь вентилируемый 3,5PW, D=625мм | 1 | ST | 11733,66 | 13845.7188 | STJ P | Заказ | 6 недель |  |  | 12.05.2015 |  |  |  | Шкафная продукция | Главные распределительные щиты | R |  | 4011617211617 | 8.450 | KG | 14.280 | CDM
RSR36 | STJRSR36 | Цоколь 100 мм д/осн.шк. 856х625 | 1 | ST | 5643,67 | 6659.5306 | STJ P | D | 3 недели |  |  | 12.05.2015 |  |  |  | Шкафная продукция | Аксессуары для шкафов | Z | Z | 4011617458975 | 7.972 | KG | 0.012 | M3
RSR36L | STJRSR36L | Цоколь 100 мм д/осн.шк. 856х625 вент. | 1 | ST | 5430,61 | 6408.1198 | STJ P | Заказ | 5 недель |  |  | 12.05.2015 |  |  |  | Шкафная продукция | Главные распределительные щиты | Z | Z | 4011617668015 | 7.900 | KG | 0.012 | M3
RSR38 | STJRSR38 | Цоколь 100 мм д/осн.шк. 856х825 | 1 | ST | 6331,05 | 7470.639 | STJ P | D | 3 недели |  |  | 12.05.2015 |  |  |  | Шкафная продукция | Аксессуары для шкафов | Z | Z | 4011617459026 | 8.589 | KG | 0.012 | M3
RSR38L | STJRSR38L | Цоколь 100 мм д/осн.шк. 856х825 вент. | 1 | ST | 10553,30 | 12452.894 | STJ P | Заказ | 5 недель |  |  | 12.05.2015 |  |  |  | Шкафная продукция | Главные распределительные щиты | Z | Z | 4011617668039 | 8.790 | KG | 0.012 | M3
RSR43 | STJRSR43 | Цоколь 100 мм д/осн.шк. 1106х325 | 1 | ST | 5732,31 | 6764.1258 | STJ P | Заказ | 5 недель |  |  | 12.05.2015 |  |  |  | Шкафная продукция | Аксессуары для шкафов | Z | Z | 4011617458883 | 7.805 | KG | 0.016 | M3
RSR44 | STJRSR44 | Цоколь 100 мм д/осн.шк. 1106х425 | 1 | ST | 6226,85 | 7347.683 | STJ P | E | 4 недели |  |  | 12.05.2015 |  |  |  | Шкафная продукция | Аксессуары для шкафов | Z | Z | 4011617458937 | 8.320 | KG | 0.016 | M3
RSR46 | STJRSR46 | Цоколь 100 мм д/осн.шк. 1106х625 | 1 | ST | 6222,18 | 7342.1724 | STJ P | C | 3 недели |  |  | 12.05.2015 |  |  |  | Шкафная продукция | Аксессуары для шкафов | Z | Z | 4011617458982 | 9.220 | KG | 0.016 | M3
RSR46L | STJRSR46L | Цоколь 100 мм д/осн.шк. 1106х625 вент. | 1 | ST | 6166,20 | 7276.116 | STJ P | Заказ | 5 недель |  |  | 12.05.2015 |  |  |  | Шкафная продукция | Главные распределительные щиты | Z | Z | 4011617668022 | 9.130 | KG | 0.016 | M3
RSR48 | STJRSR48 | Цоколь 100 мм д/осн.шк. 1106х825 | 1 | ST | 7080,63 | 8355.1434 | STJ P | D | 4 недели |  |  | 12.05.2015 |  |  |  | Шкафная продукция | Аксессуары для шкафов | Z | Z | 4011617459033 | 10.020 | KG | 0.016 | M3
RSR48L | STJRSR48L | Цоколь 100 мм д/осн.шк. 1106х825 вент. | 1 | ST | 12215,76 | 14414.5968 | STJ P | Заказ | 5 недель |  |  | 12.05.2015 |  |  |  | Шкафная продукция | Главные распределительные щиты | Z | Z | 4011617668053 | 10.020 | KG | 0.016 | M3
RSR53 | STJRSR53 | Цоколь 100 мм д/осн.шк. 1356х325 | 1 | ST | 6027,79 | 7112.7922 | STJ P | Заказ | 5 недель |  |  | 12.05.2015 |  |  |  | Шкафная продукция | Аксессуары для шкафов | Z | Z | 4011617458890 | 8.900 | KG | 0.020 | M3
RSR54 | STJRSR54 | Цоколь 100 мм д/осн.шк. 1356х425 | 1 | ST | 6131,99 | 7235.7482 | STJ P | Заказ | 4 недели |  |  | 12.05.2015 |  |  |  | Шкафная продукция | Аксессуары для шкафов | Z | Z | 4011617458944 | 9.552 | KG | 0.020 | M3
RSR56 | STJRSR56 | Цоколь 100 мм д/осн.шк. 1356х625 | 1 | ST | 6273,51 | 7402.7418 | STJ P | Заказ | 6 недель |  |  | 12.05.2015 |  |  |  | Шкафная продукция | Аксессуары для шкафов | Z | Z | 4011617458999 | 10.540 | KG | 0.020 | M3
RSR58 | STJRSR58 | Цоколь 100 мм д/осн.шк. 1356х825 | 1 | ST | 6573,65 | 7756.907 | STJ P | Заказ | 5 недель |  |  | 12.05.2015 |  |  |  | Шкафная продукция | Аксессуары для шкафов | Z | Z | 4011617459040 | 11.280 | KG | 0.020 | M3
RSR66L |  | Цоколь вент. угловой секции,625х625мм | 1 | ST | 10212,72 | 12051.0096 | STJ P | Заказ | 6 недель |  |  | 12.05.2015 |  |  |  | Шкафная продукция | Главные распределительные щиты | R |  | 4011617222798 | 8.090 | KG | 10.120 | CDM
RSRE4 | STJRSRE4 | Цоколь для угловой секции 540х425 | 1 | ST | 10621,73 | 12533.6414 | STJ P | Заказ | 5 недель |  |  | 12.05.2015 |  |  |  | Шкафная продукция | Аксессуары для шкафов | Z | Z | 4011617459064 | 5.839 | KG | 0.006 | M3
RSRE6 | STJRSRE6 | Цоколь для угловой секции 740х625 | 1 | ST | 11047,84 | 13036.4512 | STJ P | Заказ | 5 недель |  |  | 12.05.2015 |  |  |  | Шкафная продукция | Аксессуары для шкафов | Z | Z | 4011617459071 | 8.154 | KG | 0.011 | M3
RSRE61 |  | Цоколь для угловой секции глуб.6 | 1 | ST | 6164,64 | 7274.2752 | STJ P | Заказ | 5 недель |  |  | 12.05.2015 |  |  |  | Шкафная продукция | Аксессуары для шкафов | Z | Z | 4011617668107 | 8.880 | KG | 0.016 | M3
RSRE8 | STJRSRE8 | Цоколь для угловой секции 940х825 | 1 | ST | 11506,61 | 13577.7998 | STJ P | Заказ | 5 недель |  |  | 12.05.2015 |  |  |  | Шкафная продукция | Аксессуары для шкафов | Z | Z | 4011617459088 | 9.460 | KG | 0.015 | M3
RSRE81 | STJRSRE81 | Цоколь для угловой секции 940х825 | 1 | ST | 11615,47 | 13706.2546 | STJ P | Заказ | 5 недель |  |  | 12.05.2015 |  |  |  | Шкафная продукция | Главные распределительные щиты | Z | Z | 4011617464402 | 11.610 | KG | 0.015 | M3
RSW103P2 | STJRSW103P2 | Панель боковая д/шкафов R, RG 2213x325 | 1 | PAK | 6474,12 | 7639.4616 | STJ P | Заказ | 5 недель |  |  | 12.05.2015 |  |  |  | Шкафная продукция | Аксессуары для шкафов | Z | Z | 4011617458241 | 16.926 | KG | 26.532 | CDM
RSW104P2 | STJRSW104P2 | Панель боковая д/шкафов R, RG 2213x425 | 1 | PAK | 9013,69 | 10636.1542 | STJ P | C | 4 недели |  |  | 12.05.2015 |  |  |  | Шкафная продукция | Аксессуары для шкафов | Z | Z | 4011617458258 | 22.319 | KG | 35.376 | CDM
RSW106P2 | STJRSW106P2 | Панель боковая д/шкафов R, RG 2213x625 | 1 | PAK | 14123,94 | 16666.2492 | STJ P | C | 3 недели |  |  | 12.05.2015 |  |  |  | Шкафная продукция | Аксессуары для шкафов | Z | Z | 4011617458265 | 33.108 | KG | 53.064 | CDM
RSW108P2 | STJRSW108P2 | Панель боковая д/шкафов R, RG 2213x825 | 1 | PAK | 18680,55 | 22043.049 | STJ P | E | 4 недели |  |  | 12.05.2015 |  |  |  | Шкафная продукция | Аксессуары для шкафов | Z | Z | 4011617458272 | 43.755 | KG | 70.752 | CDM
RSW83P2 | STJRSW83P2 | Панель боковая д/шкафов R, RG 1913x325 | 1 | PAK | 8654,45 | 10212.251 | STJ P | Заказ | 5 недель |  |  | 12.05.2015 |  |  |  | Шкафная продукция | Аксессуары для шкафов | Z | Z | 4011617458203 | 14.280 | KG | 22.932 | CDM
RSW84P2 | STJRSW84P2 | Панель боковая д/шкафов R, RG 1913x425 | 1 | PAK | 7768,01 | 9166.2518 | STJ P | D | 3 недели |  |  | 12.05.2015 |  |  |  | Шкафная продукция | Аксессуары для шкафов | Z | Z | 4011617458210 | 19.380 | KG | 30.576 | CDM
RSW861P2 |  | Панель боковая д/шкафов R, RG 1913x625 | 1 | PAK | 10931,20 | 12898.816 | STJ P | Заказ | 5 недель |  |  | 12.05.2015 |  |  |  | Шкафная продукция | Аксессуары для шкафов | Z | Z | 4011617468127 | 28.662 | KG | 45.864 | CDM
RSW86P2 | STJRSW86P2 | Панель боковая д/шкафов R, RG 1913x625 | 1 | PAK | 10122,52 | 11944.5736 | STJ P | D | 1 неделя |  |  | 12.05.2015 |  |  |  | Шкафная продукция | Аксессуары для шкафов | Z | Z | 4011617458227 | 28.643 | KG | 45.864 | CDM
RSW881P2 |  | Панель боковая д/шкафов R, RG 1913x825 | 1 | PAK | 17391,33 | 20521.7694 | STJ P | Заказ | 5 недель |  |  | 12.05.2015 |  |  |  | Шкафная продукция | Аксессуары для шкафов | Z | Z | 4011617468134 | 51.510 | KG | 60.800 | CDM
RSW88P2 | STJRSW88P2 | Панель боковая д/шкафов R, RG 1913x825 | 1 | PAK | 13220,39 | 15600.0602 | STJ P | C | 3 недели |  |  | 12.05.2015 |  |  |  | Шкафная продукция | Аксессуары для шкафов | Z | Z | 4011617458234 | 37.843 | KG | 61.152 | CDM
RT11/6001M | STJRT11/6001M | Дверь модульная с прорезью для T6 фикс. | 1 | ST | 6640,52 | 7835.8136 | STJ P | Заказ | 5 недель |  |  | 12.05.2015 |  |  |  | Шкафная продукция | Главные распределительные щиты | Z | Z | 4011617469377 | 6.240 | KG | 0.010 | M3
RT11/6002M | STJRT11/6002M | Дверь модульная с прорезью T7/X1 фикс. | 1 | ST | 6867,58 | 8103.7444 | STJ P | Заказ | 5 недель |  |  | 12.05.2015 |  |  |  | Шкафная продукция | Главные распределительные щиты | Z | Z | 4011617469384 | 5.720 | KG | 0.010 | M3
RT11/6003M | STJRT11/6003M | Дверь модульная с прорезью T7/X1 выкат. | 1 | ST | 6866,02 | 8101.9036 | STJ P | Заказ | 5 недель |  |  | 12.05.2015 |  |  |  | Шкафная продукция | Главные распределительные щиты | Z | Z | 4011617469391 | 4.720 | KG | 0.010 | M3
RT11/600T | STJRT11/600T | Дверь модульная , высота 600 мм, верхняя | 1 | ST | 5906,49 | 6969.6582 | STJ P | Заказ | 5 недель |  |  | 12.05.2015 |  |  |  | Шкафная продукция | Главные распределительные щиты | Z | Z | 4011617469407 | 6.240 | KG | 0.011 | M3
RT11/600U | STJRT11/600U | Дверь модульная , высота 600 мм, нижняя | 1 | ST | 5908,04 | 6971.4872 | STJ P | Заказ | 5 недель |  |  | 12.05.2015 |  |  |  | Шкафная продукция | Главные распределительные щиты | Z | Z | 4011617469414 | 6.240 | KG | 0.012 | M3
RT110 | STJRT110 | Дверь передн для R-шкафа B1/H10 | 1 | ST | 9018,36 | 10641.6648 | STJ P | E | 6 недель |  |  | 12.05.2015 |  |  |  | Шкафная продукция | Аксессуары для шкафов | Z | Z | 4011617458371 | 17.888 | KG | 0.034 | M3
RT1501 | STJRT1501 | Дверь ячейки, сплошная, 150мм | 1 | ST | 3354,47 | 3958.2746 | STJ P | Заказ | 5 недель |  |  | 12.05.2015 |  |  |  | Шкафная продукция | Главные распределительные щиты | Z | Z | 4011617663065 | 1.550 | KG | 0.001 | M3
RT1502 | STJRT1502 | Дверь ячейки с вырезом под рычагТ1,150мм | 1 | ST | 3500,66 | 4130.7788 | STJ P | Заказ | 5 недель |  |  | 12.05.2015 |  |  |  | Шкафная продукция | Главные распределительные щиты | Z | Z | 4011617663072 | 1.280 | KG | 0.001 | M3
RT1503 | STJRT1503 | Дверь ячейки под поворотн ручку Т1,150мм | 1 | ST | 3509,99 | 4141.7882 | STJ P | Заказ | 5 недель |  |  | 12.05.2015 |  |  |  | Шкафная продукция | Главные распределительные щиты | Z | Z | 4011617663089 | 1.490 | KG | 0.006 | M3
RT1504 | STJRT1504 | Дверь ячейки с вырезом под рычагТ2,150мм | 1 | ST | 3506,88 | 4138.1184 | STJ P | Заказ | 5 недель |  |  | 12.05.2015 |  |  |  | Шкафная продукция | Главные распределительные щиты | Z | Z | 4011617663096 | 1.370 | KG | 0.005 | M3
RT1505 | STJRT1505 | Дверь ячейки под поворотн ручку Т2,150мм | 1 | ST | 3500,66 | 4130.7788 | STJ P | Заказ | 5 недель |  |  | 12.05.2015 |  |  |  | Шкафная продукция | Главные распределительные щиты | Z | Z | 4011617663102 | 1.500 | KG | 0.004 | M3
RT1506 | STJRT1506 | Дверь ячейки под прибор, 150мм | 1 | ST | 4236,25 | 4998.775 | STJ P | Заказ | 5 недель |  |  | 12.05.2015 |  |  |  | Шкафная продукция | Главные распределительные щиты | Z | Z | 4011617664475 | 4.960 | KG | 0.010 | M3
RT18 | STJRT18 | Дверь передн для R-шкафа B1/H8 | 1 | ST | 10481,76 | 12368.4768 | STJ P | C | 3 недели |  |  | 12.05.2015 |  |  |  | Шкафная продукция | Аксессуары для шкафов | Z | Z | 4011617458302 | 17.680 | KG | 0.029 | M3
RT2/1350U | STJRT2/1350U | Дверь модульная, высота 1350мм | 1 | ST | 8923,49 | 10529.7182 | STJ P | Заказ | 5 недель |  |  | 12.05.2015 |  |  |  | Шкафная продукция | Главные распределительные щиты | Z | Z | 4011617462095 | 16.130 | KG | 0.036 | M3
RT2/300M | STJRT2/300M | Дверь модульная, высота 300 мм, средняя | 1 | ST | 5480,37 | 6466.8366 | STJ P | Заказ | 5 недель |  |  | 12.05.2015 |  |  |  | Шкафная продукция | Главные распределительные щиты | Z | Z | 4011617461838 | 3.880 | KG | 0.008 | M3
RT2/300T | STJRT2/300T | Дверь модульная, высота 300 мм, верхняя | 1 | ST | 5485,04 | 6472.3472 | STJ P | Заказ | 5 недель |  |  | 12.05.2015 |  |  |  | Шкафная продукция | Главные распределительные щиты | Z | Z | 4011617461784 | 4.330 | KG | 0.009 | M3
RT2/300U | STJRT2/300U | Дверь модульная, высота 300 мм, нижняя | 1 | ST | 5485,04 | 6472.3472 | STJ P | Заказ | 5 недель |  |  | 12.05.2015 |  |  |  | Шкафная продукция | Главные распределительные щиты | Z | Z | 4011617461883 | 4.330 | KG | 0.009 | M3
RT2/450M | STJRT2/450M | Дверь модульная, высота 450 мм, средняя | 1 | ST | 6156,87 | 7265.1066 | STJ P | Заказ | 5 недель |  |  | 12.05.2015 |  |  |  | Шкафная продукция | Главные распределительные щиты | Z | Z | 4011617461845 | 5.580 | KG | 0.012 | M3
RT2/450T | STJRT2/450T | Дверь модульная высота 450 мм, верхняя | 1 | ST | 6161,53 | 7270.6054 | STJ P | Заказ | 5 недель |  |  | 12.05.2015 |  |  |  | Шкафная продукция | Главные распределительные щиты | Z | Z | 4011617461791 | 5.730 | KG | 0.013 | M3
RT2/450TS | STJRT2/450TS | Дверь модульная прозрачная, высота 450мм | 1 | ST | 12449,04 | 14689.8672 | STJ P | Заказ | 5 недель |  |  | 12.05.2015 |  |  |  | Шкафная продукция | Главные распределительные щиты | Z | Z | 4011617462088 | 5.790 | KG | 0.013 | M3
RT2/450U | STJRT2/450U | Дверь модульная, высота 450 мм, нижняя | 1 | ST | 6161,53 | 7270.6054 | STJ P | Заказ | 5 недель |  |  | 12.05.2015 |  |  |  | Шкафная продукция | Главные распределительные щиты | Z | Z | 4011617461890 | 5.730 | KG | 0.013 | M3
RT2/6001M | STJRT2/6001M | Дверь модульная с прорезью для S7 вык. | 1 | ST | 16873,46 | 19910.6828 | STJ P | Заказ | 5 недель |  |  | 12.05.2015 |  |  |  | Шкафная продукция | Главные распределительные щиты | Z | Z | 4011617465829 | 6.830 | KG | 0.020 | M3
RT2/6002M | STJRT2/6002M | Дверь модульная с прорезью для S7 фикс. | 1 | ST | 16873,46 | 19910.6828 | STJ P | Заказ | 5 недель |  |  | 12.05.2015 |  |  |  | Шкафная продукция | Главные распределительные щиты | Z | Z | 4011617465836 | 3.850 | KG | 0.020 | M3
RT2/6003M | STJRT2/6003M | Дверь модульная с прорезью для E2 | 1 | ST | 6777,38 | 7997.3084 | STJ P | Заказ | 5 недель |  |  | 12.05.2015 |  |  |  | Шкафная продукция | Главные распределительные щиты | Z | Z | 4011617465843 | 5.560 | KG | 0.016 | M3
RT2/600M | STJRT2/600M | Дверь модульная, высота 600 мм, средняя | 1 | ST | 6623,42 | 7815.6356 | STJ P | Заказ | 5 недель |  |  | 12.05.2015 |  |  |  | Шкафная продукция | Главные распределительные щиты | Z | Z | 4011617461852 | 7.400 | KG | 0.016 | M3
RT2/600T | STJRT2/600T | Дверь модульная, высота 600 мм, верхняя | 1 | ST | 6628,08 | 7821.1344 | STJ P | Заказ | 5 недель |  |  | 12.05.2015 |  |  |  | Шкафная продукция | Главные распределительные щиты | Z | Z | 4011617461807 | 7.300 | KG | 0.017 | M3
RT2/600U | STJRT2/600U | Дверь модульная, высота 600 мм, нижняя | 1 | ST | 6628,08 | 7821.1344 | STJ P | Заказ | 5 недель |  |  | 12.05.2015 |  |  |  | Шкафная продукция | Главные распределительные щиты | Z | Z | 4011617461906 | 7.300 | KG | 0.017 | M3
RT2/750M | STJRT2/750M | Дверь модульная, высота 750 мм, средняя | 1 | ST | 7108,62 | 8388.1716 | STJ P | Заказ | 5 недель |  |  | 12.05.2015 |  |  |  | Шкафная продукция | Главные распределительные щиты | Z | Z | 4011617461869 | 9.090 | KG | 0.019 | M3
RT2/750T | STJRT2/750T | Дверь модульная, высота 750 мм, верхняя | 1 | ST | 7113,29 | 8393.6822 | STJ P | Заказ | 5 недель |  |  | 12.05.2015 |  |  |  | Шкафная продукция | Главные распределительные щиты | Z | Z | 4011617461814 | 9.540 | KG | 0.021 | M3
RT2/750U | STJRT2/750U | Дверь модульная, высота 750 мм, нижняя | 1 | ST | 7113,29 | 8393.6822 | STJ P | Заказ | 5 недель |  |  | 12.05.2015 |  |  |  | Шкафная продукция | Главные распределительные щиты | Z | Z | 4011617461913 | 9.540 | KG | 0.021 | M3
RT2/9001M | STJRT2/9001M | Дверь модульная с прорезью для SlimLine | 1 | ST | 19013,36 | 22435.7648 | STJ P | Заказ | 5 недель |  |  | 12.05.2015 |  |  |  | Шкафная продукция | Главные распределительные щиты | Z | Z | 4011617465850 | 13.080 | KG | 0.020 | M3
RT2/9004M |  | Дверь модульная Ш2/В900 для SlimLine | 1 | ST | 7811,56 | 9217.6408 | STJ P | Заказ | 5 недель |  |  | 12.05.2015 |  |  |  | Шкафная продукция | Аксессуары для шкафов | Z | Z | 4011617469230 | 7.320 | KG | 0.048 | M3
RT2/900M | STJRT2/900M | Дверь модульная, высота 900 мм, средняя | 1 | ST | 7677,81 | 9059.8158 | STJ P | Заказ | 5 недель |  |  | 12.05.2015 |  |  |  | Шкафная продукция | Главные распределительные щиты | Z | Z | 4011617461876 | 10.440 | KG | 0.023 | M3
RT2/900T | STJRT2/900T | Дверь модульная, высота 900 мм, верхняя | 1 | ST | 7682,48 | 9065.3264 | STJ P | Заказ | 5 недель |  |  | 12.05.2015 |  |  |  | Шкафная продукция | Главные распределительные щиты | Z | Z | 4011617461821 | 10.890 | KG | 0.024 | M3
RT2/900U | STJRT2/900U | Дверь модульная, высота 900 мм, нижняя | 1 | ST | 7682,48 | 9065.3264 | STJ P | Заказ | 5 недель |  |  | 12.05.2015 |  |  |  | Шкафная продукция | Главные распределительные щиты | Z | Z | 4011617461920 | 10.890 | KG | 0.024 | M3
RT2001 | STJRT2001 | Дверь ячейки, сплошная, 200мм | 1 | ST | 3660,84 | 4319.7912 | STJ P | Заказ | 5 недель |  |  | 12.05.2015 |  |  |  | Шкафная продукция | Главные распределительные щиты | Z | Z | 4011617663119 | 1.910 | KG | 0.002 | M3
RT2002 | STJRT2002 | Дверь ячейки с вырезом под рычагТ3,200мм | 1 | ST | 3873,90 | 4571.202 | STJ P | Заказ | 5 недель |  |  | 12.05.2015 |  |  |  | Шкафная продукция | Главные распределительные щиты | Z | Z | 4011617663126 | 1.780 | KG | 0.005 | M3
RT2003 | STJRT2003 | Дверь ячейки под поворотн ручку Т3,200мм | 1 | ST | 3803,92 | 4488.6256 | STJ P | Заказ | 5 недель |  |  | 12.05.2015 |  |  |  | Шкафная продукция | Главные распределительные щиты | Z | Z | 4011617663133 | 1.870 | KG | 0.005 | M3
RT2004 | STJRT2004 | Дверь ячейки с вырезом под рычагТ4,200мм | 1 | ST | 3881,67 | 4580.3706 | STJ P | Заказ | 5 недель |  |  | 12.05.2015 |  |  |  | Шкафная продукция | Главные распределительные щиты | Z | Z | 4011617663140 | 1.610 | KG | 0.007 | M3
RT2005 | STJRT2005 | Дверь ячейки под поворотн ручку Т4,200мм | 1 | ST | 3816,36 | 4503.3048 | STJ P | Заказ | 5 недель |  |  | 12.05.2015 |  |  |  | Шкафная продукция | Главные распределительные щиты | Z | Z | 4011617663157 | 1.710 | KG | 0.010 | M3
RT2006 | STJRT2006 | Дверь ячейки с вырезом под рычагТ5,200мм | 1 | ST | 3735,49 | 4407.8782 | STJ P | Заказ | 5 недель |  |  | 12.05.2015 |  |  |  | Шкафная продукция | Главные распределительные щиты | Z | Z | 4011617663652 | 1.710 | KG | 0.005 | M3
RT210 | STJRT210 | Дверь передняя для TriLine B2/H10 | 1 | ST | 9455,36 | 11157.3248 | STJ P | D | 3 недели |  |  | 12.05.2015 |  |  |  | Шкафная продукция | Аксессуары для шкафов | Z | Z | 4011617458388 | 27.568 | KG | 0.056 | M3
RT218 | STJRT218 | Дверь передняя для TriLine B2,5/H8 | 1 | ST | 14083,51 | 16618.5418 | STJ P | Заказ | 5 недель |  |  | 12.05.2015 |  |  |  | Шкафная продукция | Главные распределительные щиты | Z | Z | 4011617463085 | 27.280 | KG | 0.000
RT28 | STJRT28 | Дверь передняя для TriLine B2/H8 | 1 | ST | 7940,63 | 9369.9434 | STJ P | D | 1 неделя |  |  | 12.05.2015 |  |  |  | Шкафная продукция | Аксессуары для шкафов | Z | Z | 4011617458319 | 24.752 | KG | 0.048 | M3
RT3/300M | STJRT3/300M | Дверь модульная, высота 300 мм, средняя | 1 | ST | 6153,76 | 7261.4368 | STJ P | Заказ | 5 недель |  |  | 12.05.2015 |  |  |  | Шкафная продукция | Главные распределительные щиты | Z | Z | 4011617461982 | 5.580 | KG | 0.011 | M3
RT3/300T | STJRT3/300T | Дверь модульная, высота 300 мм, верхняя | 1 | ST | 6159,98 | 7268.7764 | STJ P | Заказ | 5 недель |  |  | 12.05.2015 |  |  |  | Шкафная продукция | Главные распределительные щиты | Z | Z | 4011617461937 | 5.580 | KG | 0.013 | M3
RT3/300U | STJRT3/300U | Дверь модульная, высота 300 мм, нижняя | 1 | ST | 6159,98 | 7268.7764 | STJ P | Заказ | 5 недель |  |  | 12.05.2015 |  |  |  | Шкафная продукция | Главные распределительные щиты | Z | Z | 4011617462033 | 5.580 | KG | 0.013 | M3
RT3/450M | STJRT3/450M | Дверь модульная, высота 450 мм, средняя | 1 | ST | 6713,61 | 7922.0598 | STJ P | Заказ | 5 недель |  |  | 12.05.2015 |  |  |  | Шкафная продукция | Главные распределительные щиты | Z | Z | 4011617461999 | 7.770 | KG | 0.017 | M3
RT3/450T | STJRT3/450T | Дверь модульная, высота 450 мм, верхняя | 1 | ST | 6719,84 | 7929.4112 | STJ P | Заказ | 5 недель |  |  | 12.05.2015 |  |  |  | Шкафная продукция | Главные распределительные щиты | Z | Z | 4011617461944 | 8.370 | KG | 0.018 | M3
RT3/450U | STJRT3/450U | Дверь модульная, высота 450 мм, нижняя | 1 | ST | 6719,84 | 7929.4112 | STJ P | Заказ | 5 недель |  |  | 12.05.2015 |  |  |  | Шкафная продукция | Главные распределительные щиты | Z | Z | 4011617462040 | 8.370 | KG | 0.018 | M3
RT3/6001M | STJRT3/6001M | Дверь модульная с прорезью для E3 | 1 | ST | 18184,46 | 21457.6628 | STJ P | Заказ | 5 недель |  |  | 12.05.2015 |  |  |  | Шкафная продукция | Главные распределительные щиты | Z | Z | 4011617465881 | 7.910 | KG | 0.020 | M3
RT3/600M | STJRT3/600M | Дверь модульная, высота 600 мм, средняя | 1 | ST | 7181,72 | 8474.4296 | STJ P | Заказ | 5 недель |  |  | 12.05.2015 |  |  |  | Шкафная продукция | Главные распределительные щиты | Z | Z | 4011617462002 | 9.440 | KG | 0.022 | M3
RT3/600T | STJRT3/600T | Дверь модульная, высота 600 мм, верхняя | 1 | ST | 7187,94 | 8481.7692 | STJ P | Заказ | 5 недель |  |  | 12.05.2015 |  |  |  | Шкафная продукция | Главные распределительные щиты | Z | Z | 4011617461951 | 9.560 | KG | 0.023 | M3
RT3/600U | STJRT3/600U | Дверь модульная, высота 600 мм, нижняя | 1 | ST | 7187,94 | 8481.7692 | STJ P | Заказ | 5 недель |  |  | 12.05.2015 |  |  |  | Шкафная продукция | Главные распределительные щиты | Z | Z | 4011617462057 | 9.560 | KG | 0.023 | M3
RT3/750M | STJRT3/750M | Дверь модульная, высота 750 мм, средняя | 1 | ST | 7824,00 | 9232.32 | STJ P | Заказ | 5 недель |  |  | 12.05.2015 |  |  |  | Шкафная продукция | Главные распределительные щиты | Z | Z | 4011617462019 | 11.740 | KG | 0.027 | M3
RT3/750T | STJRT3/750T | Дверь модульная, высота 750 мм, верхняя | 1 | ST | 7830,22 | 9239.6596 | STJ P | Заказ | 5 недель |  |  | 12.05.2015 |  |  |  | Шкафная продукция | Главные распределительные щиты | Z | Z | 4011617461968 | 12.370 | KG | 0.029 | M3
RT3/750U | STJRT3/750U | Дверь модульная, высота 750 мм, нижняя | 1 | ST | 7810,00 | 9215.8 | STJ P | Заказ | 5 недель |  |  | 12.05.2015 |  |  |  | Шкафная продукция | Главные распределительные щиты | Z | Z | 4011617462064 | 12.370 | KG | 0.023 | M3
RT3/9001M | STJRT3/9001M | Дверь модульная с прорезью для SlimLine | 1 | ST | 19878,02 | 23456.0636 | STJ P | Заказ | 5 недель |  |  | 12.05.2015 |  |  |  | Шкафная продукция | Главные распределительные щиты | Z | Z | 4011617465898 | 16.480 | KG | 0.030 | M3
RT3/9004M |  | Дверь модульная Ш3/В900 для SlimLine | 1 | ST | 7926,64 | 9353.4352 | STJ P | Заказ | 5 недель |  |  | 12.05.2015 |  |  |  | Шкафная продукция | Аксессуары для шкафов | Z | Z | 4011617469247 | 9.050 | KG | 0.063 | M3
RT3/900M | STJRT3/900M | Дверь модульная, высота 900 мм, средняя | 1 | ST | 8334,09 | 9834.2262 | STJ P | Заказ | 5 недель |  |  | 12.05.2015 |  |  |  | Шкафная продукция | Главные распределительные щиты | Z | Z | 4011617462026 | 13.990 | KG | 0.032 | M3
RT3/900T | STJRT3/900T | Дверь модульная, высота 900 мм, верхняя | 1 | ST | 10145,85 | 11972.103 | STJ P | Заказ | 5 недель |  |  | 12.05.2015 |  |  |  | Шкафная продукция | Главные распределительные щиты | Z | Z | 4011617461975 | 14.620 | KG | 0.034 | M3
RT3/900U | STJRT3/900U | Дверь модульная, высота 900 мм, нижняя | 1 | ST | 8340,31 | 9841.5658 | STJ P | Заказ | 5 недель |  |  | 12.05.2015 |  |  |  | Шкафная продукция | Главные распределительные щиты | Z | Z | 4011617462071 | 14.620 | KG | 0.034 | M3
RT3001 | STJRT3001 | Дверь ячейки, сплошная, 300мм | 1 | ST | 4038,74 | 4765.7132 | STJ P | Заказ | 5 недель |  |  | 12.05.2015 |  |  |  | Шкафная продукция | Главные распределительные щиты | Z | Z | 4011617663164 | 2.610 | KG | 0.003 | M3
RT3002 | STJRT3002 | Дверь ячейки с вырезом под рычагТ5,300мм | 1 | ST | 4118,06 | 4859.3108 | STJ P | Заказ | 5 недель |  |  | 12.05.2015 |  |  |  | Шкафная продукция | Главные распределительные щиты | Z | Z | 4011617663171 | 2.370 | KG | 0.010 | M3
RT3003 | STJRT3003 | Дверь ячейки под поворотн ручку Т5,300мм | 1 | ST | 4114,95 | 4855.641 | STJ P | Заказ | 5 недель |  |  | 12.05.2015 |  |  |  | Шкафная продукция | Главные распределительные щиты | Z | Z | 4011617663188 | 2.460 | KG | 0.009 | M3
RT3004 | STJRT3004 | Дверь ячейки с вырезом под рычагТ5,300мм | 1 | ST | 8326,31 | 9825.0458 | STJ P | Заказ | 5 недель |  |  | 12.05.2015 |  |  |  | Шкафная продукция | Главные распределительные щиты | Z | Z | 4011617663621 | 2.500 | KG | 0.011 | M3
RT3007 |  | Дверь ячейки, 300мм | 1 | ST | 8799,08 | 10382.9144 | STJ P | Заказ | 5 недель |  |  | 12.05.2015 |  |  |  | Шкафная продукция | Аксессуары для шкафов | Z | Z | 4011617665151 | 2.540 | KG | 0.013 | M3
RT310 | STJRT310 | Дверь передн для R-шкафа B3/H10 | 1 | ST | 10884,55 | 12843.769 | STJ P | C | 6 недель |  |  | 12.05.2015 |  |  |  | Шкафная продукция | Аксессуары для шкафов | Z | Z | 4011617458395 | 38.137 | KG | 0.057 | M3
RT38 | STJRT38 | Дверь передняя для R-шкафа B3/H8 | 1 | ST | 9323,17 | 11001.3406 | STJ P | D | 1 неделя |  |  | 12.05.2015 |  |  |  | Шкафная продукция | Аксессуары для шкафов | Z | Z | 4011617458326 | 31.824 | KG | 0.067 | M3
RT4/6001M |  | Дверь модульная Ш4/В600 для Emax E4 | 1 | ST | 7208,15 | 8505.617 | STJ P | Заказ | 5 недель |  |  | 12.05.2015 |  |  |  | Шкафная продукция | Аксессуары для шкафов | Z | Z | 4011617465928 | 9.881 | KG | 0.022 | M3
RT4/600M | STJRT4/600M | Дверь модульная, высота 600 мм, средняя | 1 | ST | 8956,15 | 10568.257 | STJ P | Заказ | 5 недель |  |  | 12.05.2015 |  |  |  | Шкафная продукция | Главные распределительные щиты | Z | Z | 4011617462170 | 12.530 | KG | 0.028 | M3
RT4/600T | STJRT4/600T | Дверь модульная, высота 600 мм, верхняя | 1 | ST | 8960,82 | 10573.7676 | STJ P | Заказ | 5 недель |  |  | 12.05.2015 |  |  |  | Шкафная продукция | Главные распределительные щиты | Z | Z | 4011617462163 | 13.340 | KG | 0.029 | M3
RT4/600U | STJRT4/600U | Дверь модульная, высота 600 мм, нижняя | 1 | ST | 8960,82 | 10573.7676 | STJ P | Заказ | 5 недель |  |  | 12.05.2015 |  |  |  | Шкафная продукция | Главные распределительные щиты | Z | Z | 4011617462187 | 13.340 | KG | 0.029 | M3
RT4001 | STJRT4001 | Дверь ячейки, сплошная, 400мм | 1 | ST | 4640,59 | 5475.8962 | STJ P | Заказ | 5 недель |  |  | 12.05.2015 |  |  |  | Шкафная продукция | Главные распределительные щиты | Z | Z | 4011617664512 | 3.510 | KG | 0.008 | M3
RT410L | STJRT410L | Дверь передняя, левая B4/H10 | 1 | ST | 7374,56 | 8701.9808 | STJ P | E | 4 недели |  |  | 12.05.2015 |  |  |  | Шкафная продукция | Аксессуары для шкафов | Z | Z | 4011617458401 | 25.459 | KG | 0.053 | M3
RT410R | STJRT410R | Дверь передняя, правая B4/H10 | 1 | ST | 8895,50 | 10496.69 | STJ P | D | 4 недели |  |  | 12.05.2015 |  |  |  | Шкафная продукция | Аксессуары для шкафов | Z | Z | 4011617458418 | 24.771 | KG | 0.051 | M3
RT48L | STJRT48L | Дверь передняя, левая B4/H8 | 1 | ST | 7217,49 | 8516.6382 | STJ P | C | 3 недели |  |  | 12.05.2015 |  |  |  | Шкафная продукция | Аксессуары для шкафов | Z | Z | 4011617458333 | 23.296 | KG | 0.046 | M3
RT48L1 |  | Дверь передняя, левая B4/H8 | 1 | ST | 10626,39 | 12539.1402 | STJ P | Заказ | 5 недель |  |  | 12.05.2015 |  |  |  | Шкафная продукция | Аксессуары для шкафов | Z | Z | 4011617463412 | 15.410 | KG | 0.063 | M3
RT48L2 | STJRT48L2 | Дверь передняя для TriLine B4/H8 левая | 1 | ST | 14338,55 | 16919.489 | STJ P | Заказ | 5 недель |  |  | 12.05.2015 |  |  |  | Шкафная продукция | Главные распределительные щиты | Z | Z | 4011617463078 | 25.180 | KG | 0.000
RT48R | STJRT48R | Дверь передняя, правая B4/H8 | 1 | ST | 8122,59 | 9584.6562 | STJ P | C | 3 недели |  |  | 12.05.2015 |  |  |  | Шкафная продукция | Аксессуары для шкафов | Z | Z | 4011617458340 | 20.800 | KG | 0.044 | M3
RT48R1 |  | Дверь передняя, правая B4/H8 | 1 | ST | 10141,18 | 11966.5924 | STJ P | Заказ | 5 недель |  |  | 12.05.2015 |  |  |  | Шкафная продукция | Аксессуары для шкафов | Z | Z | 4011617463405 | 13.760 | KG | 0.028 | M3
RT48R2 | STJRT48R2 | Дверь кабельной секции, высота 8 | 1 | ST | 13232,83 | 15614.7394 | STJ P | Заказ | 5 недель |  |  | 12.05.2015 |  |  |  | Шкафная продукция | Главные распределительные щиты | Z | Z | 4011617463429 | 16.732 | KG | 0.022 | M3
RT510L | STJRT510L | Дверь передняя, левая B5/H10 | 1 | ST | 13361,91 | 15767.0538 | STJ P | Заказ | 6 недель |  |  | 12.05.2015 |  |  |  | Шкафная продукция | Аксессуары для шкафов | Z | Z | 4011617458425 | 29.454 | KG | 0.064 | M3
RT510R | STJRT510R | Дверь передняя, правая B4/H10 | 1 | ST | 14738,23 | 17391.1114 | STJ P | Заказ | 6 недель |  |  | 12.05.2015 |  |  |  | Шкафная продукция | Аксессуары для шкафов | Z | Z | 4011617458432 | 28.971 | KG | 0.060 | M3
RT58L | STJRT58L | Дверь передняя, левая B5/H8 | 1 | ST | 12301,30 | 14515.534 | STJ P | Заказ | 4 недели |  |  | 12.05.2015 |  |  |  | Шкафная продукция | Аксессуары для шкафов | Z | Z | 4011617458357 | 25.792 | KG | 0.055 | M3
RT58R | STJRT58R | Дверь передняя, правая B5/H8 | 1 | ST | 14413,20 | 17007.576 | STJ P | Заказ | 4 недели |  |  | 12.05.2015 |  |  |  | Шкафная продукция | Аксессуары для шкафов | Z | Z | 4011617458364 | 25.584 | KG | 0.053 | M3
RT6001 | STJRT6001 | Дверь ячейки, сплошная, 600мм | 1 | ST | 6262,62 | 7389.8916 | STJ P | Заказ | 5 недель |  |  | 12.05.2015 |  |  |  | Шкафная продукция | Главные распределительные щиты | Z | Z | 4011617664529 | 5.080 | KG | 0.020 | M3
RT8001 | STJRT8001 | Дверь ячейки, сплошная, 800мм | 1 | ST | 7481,86 | 8828.5948 | STJ P | Заказ | 5 недель |  |  | 12.05.2015 |  |  |  | Шкафная продукция | Главные распределительные щиты | Z | Z | 4011617664536 | 6.690 | KG | 0.024 | M3
RT9001 | STJRT9001 | Дверь ячейки, сплошная, 900мм | 1 | ST | 7581,39 | 8946.0402 | STJ P | Заказ | 5 недель |  |  | 12.05.2015 |  |  |  | Шкафная продукция | Главные распределительные щиты | Z | Z | 4011617664543 | 7.490 | KG | 0.026 | M3
RTA21P2 | STJRTA21P2 | Панели выравнивающие для мод.дверей | 1 | PAK | 2684,20 | 3167.356 | STJ P | Заказ | 6 недель |  |  | 12.05.2015 |  |  |  | Шкафная продукция | Главные распределительные щиты | Z | Z | 4011617462149 | 1.910 | KG | 0.002 | M3
RTA31P2 | STJRTA31P2 | Панели выравнивающие для мод.дверей | 1 | PAK | 3514,66 | 4147.2988 | STJ P | Заказ | 5 недель |  |  | 12.05.2015 |  |  |  | Шкафная продукция | Главные распределительные щиты | Z | Z | 4011617462156 | 2.718 | KG | 0.004 | M3
RTAA15 |  | Крышка ячейки под повор. рук. Т1-Т2 Н150 | 1 | ST | 2236,32 | 2638.8576 | STJ P | Заказ | 5 недель |  |  | 12.05.2015 |  |  |  | Шкафная продукция | Аксессуары для шкафов | Z | Z | 4011617218487 | 1.658 | KG | 1.540 | CDM
RTAB20 |  | Крышка ячейки под повор. рук. Т3 Н200 | 1 | ST | 2510,02 | 2961.8236 | STJ P | Заказ | 5 недель |  |  | 12.05.2015 |  |  |  | Шкафная продукция | Аксессуары для шкафов | Z | Z | 4011617218494 | 2.145 | KG | 30.810 | CDM
RTAC20 |  | Крышка ячейки под повор. рук. Т4 Н200 | 1 | ST | 2510,02 | 2961.8236 | STJ P | Заказ | 5 недель |  |  | 12.05.2015 |  |  |  | Шкафная продукция | Аксессуары для шкафов | Z | Z | 4011617218500 | 2.143 | KG | 30.810 | CDM
RTAD30 |  | Крышка ячейки под повор. рук. Т5 Н300 | 1 | ST | 2727,75 | 3218.745 | STJ P | Заказ | 5 недель |  |  | 12.05.2015 |  |  |  | Шкафная продукция | Аксессуары для шкафов | Z | Z | 4011617218517 | 3.141 | KG | 30.810 | CDM
RTAG15 |  | Крышка ячейки глухая Н150 | 1 | ST | 2144,56 | 2530.5808 | STJ P | Заказ | 5 недель |  |  | 12.05.2015 |  |  |  | Шкафная продукция | Аксессуары для шкафов | Z | Z | 4011617218418 | 1.689 | KG | 50.870 | CDM
RTAG20 |  | Крышка ячейки глухая Н200 | 1 | ST | 2343,62 | 2765.4716 | STJ P | Заказ | 5 недель |  |  | 12.05.2015 |  |  |  | Шкафная продукция | Аксессуары для шкафов | Z | Z | 4011617218425 | 2.176 | KG | 54.000 | CDM
RTAG30 |  | Крышка ячейки глухая Н300 | 1 | ST | 2566,01 | 3027.8918 | STJ P | Заказ | 5 недель |  |  | 12.05.2015 |  |  |  | Шкафная продукция | Аксессуары для шкафов | Z | Z | 4011617218432 | 3.172 | KG | 86.030 | CDM
RTAG40 |  | Крышка ячейки глухая Н400 | 1 | ST | 3203,62 | 3780.2716 | STJ P | Заказ | 5 недель |  |  | 12.05.2015 |  |  |  | Шкафная продукция | Аксессуары для шкафов | Z | Z | 4011617218449 | 4.123 | KG | 30.810 | CDM
RTAG60 |  | Крышка ячейки глухая Н500 | 1 | ST | 4502,18 | 5312.5724 | STJ P | Заказ | 5 недель |  |  | 12.05.2015 |  |  |  | Шкафная продукция | Аксессуары для шкафов | Z | Z | 4011617218456 | 5.271 | KG | 30.810 | CDM
RTAG80 |  | Крышка ячейки глухая Н600 | 1 | ST | 5287,54 | 6239.2972 | STJ P | Заказ | 5 недель |  |  | 12.05.2015 |  |  |  | Шкафная продукция | Аксессуары для шкафов | Z | Z | 4011617218463 | 6.330 | KG | 15.400 | CDM
RTAG90 |  | Крышка ячейки глухая Н700 | 1 | ST | 5576,79 | 6580.6122 | STJ P | Заказ | 5 недель |  |  | 12.05.2015 |  |  |  | Шкафная продукция | Аксессуары для шкафов | Z | Z | 4011617218470 | 7.282 | KG | 25.650 | CDM
RTAM20 |  | Крышка ячейки под мот. привод. Т4 Н200 | 1 | ST | 2511,58 | 2963.6644 | STJ P | Заказ | 5 недель |  |  | 12.05.2015 |  |  |  | Шкафная продукция | Аксессуары для шкафов | Z | Z | 4011617218524 | 1.997 | KG | 0.005 | M3
RTAN30 |  | Крышка ячейки под мот. привод. Т5 Н300 | 1 | ST | 2730,86 | 3222.4148 | STJ P | Заказ | 5 недель |  |  | 12.05.2015 |  |  |  | Шкафная продукция | Аксессуары для шкафов | Z | Z | 4011617218531 | 2.964 | KG | 0.007 | M3
RTB1560 |  | Крышка глухая Н600 шир. 1,5 | 1 | ST | 6186,42 | 7299.9756 | STJ P | Заказ | 5 недель |  |  | 12.05.2015 |  |  |  | Шкафная продукция | Аксессуары для шкафов | Z | Z | 4011617212614 | 5.375 | KG | 0.021 | M3
RTB213 |  | Крышка глухая Н1350 шир. 2 | 1 | ST | 9309,17 | 10984.8206 | STJ P | Заказ | 5 недель |  |  | 12.05.2015 |  |  |  | Шкафная продукция | Аксессуары для шкафов | Z | Z | 4011617212645 | 14.418 | KG | 0.057 | M3
RTB2560 |  | Крышка глухая Н600 шир. 2,5 | 1 | ST | 7718,25 | 9107.535 | STJ P | Заказ | 5 недель |  |  | 12.05.2015 |  |  |  | Шкафная продукция | Аксессуары для шкафов | Z | Z | 4011617212652 | 7.862 | KG | 0.031 | M3
RTB260 |  | Крышка глухая Н600 шир. 2 | 1 | ST | 7592,28 | 8958.8904 | STJ P | Заказ | 5 недель |  |  | 12.05.2015 |  |  |  | Шкафная продукция | Аксессуары для шкафов | Z | Z | 4011617212621 | 6.642 | KG | 0.026 | M3
RTB290 |  | Крышка глухая Н900 шир. 2 | 1 | ST | 8351,20 | 9854.416 | STJ P | Заказ | 5 недель |  |  | 12.05.2015 |  |  |  | Шкафная продукция | Аксессуары для шкафов | Z | Z | 4011617212638 | 9.659 | KG | 0.038 | M3
RTB313 |  | Крышка глухая Н1350 шир. 3 | 1 | ST | 9827,04 | 11595.9072 | STJ P | Заказ | 5 недель |  |  | 12.05.2015 |  |  |  | Шкафная продукция | Аксессуары для шкафов | Z | Z | 4011617212683 | 19.872 | KG | 0.079 | M3
RTB3560 |  | Крышка глухая Н600 шир. 3,5 | 1 | ST | 8250,11 | 9735.1298 | STJ P | Заказ | 5 недель |  |  | 12.05.2015 |  |  |  | Шкафная продукция | Аксессуары для шкафов | Z | Z | 4011617212690 | 10.337 | KG | 0.041 | M3
RTB360 |  | Крышка глухая Н600 шир. 3 | 1 | ST | 8251,67 | 9736.9706 | STJ P | Заказ | 5 недель |  |  | 12.05.2015 |  |  |  | Шкафная продукция | Аксессуары для шкафов | Z | Z | 4011617212669 | 9.117 | KG | 0.036 | M3
RTB390 |  | Крышка глухая Н900 шир. 3 | 1 | ST | 8942,16 | 10551.7488 | STJ P | Заказ | 5 недель |  |  | 12.05.2015 |  |  |  | Шкафная продукция | Аксессуары для шкафов | Z | Z | 4011617212676 | 13.327 | KG | 0.053 | M3
RTB413 |  | Крышка глухая Н1350 шир. 4 | 1 | ST | 10232,94 | 12074.8692 | STJ P | Заказ | 5 недель |  |  | 12.05.2015 |  |  |  | Шкафная продукция | Аксессуары для шкафов | Z | Z | 4011617212720 | 25.275 | KG | 0.101 | M3
RTB460 |  | Крышка глухая Н600 шир. 4 | 1 | ST | 8753,98 | 10329.6964 | STJ P | Заказ | 5 недель |  |  | 12.05.2015 |  |  |  | Шкафная продукция | Аксессуары для шкафов | Z | Z | 4011617212706 | 8.759 | KG | 0.046 | M3
RTB490 |  | Крышка глухая Н900 шир. 4 | 1 | ST | 9761,72 | 11518.8296 | STJ P | Заказ | 5 недель |  |  | 12.05.2015 |  |  |  | Шкафная продукция | Аксессуары для шкафов | Z | Z | 4011617212713 | 16.947 | KG | 0.068 | M3
RTBB12560 |  | Крышка защитн.секц.,2хT6,фикс,2,5PW,H600 | 1 | ST | 10418,00 | 12293.24 | STJ P | Заказ | 6 недель |  |  | 12.05.2015 |  |  |  | Шкафная продукция | Главные распределительные щиты | R |  | 4011617222538 | 7.280 | KG | 19.150 | CDM
RTBB3360 |  | Крышка защитн.секц.,2хT6,вык.,3PW,H600 | 1 | ST | 10923,43 | 12889.6474 | STJ P | Заказ | 6 недель |  |  | 12.05.2015 |  |  |  | Шкафная продукция | Главные распределительные щиты | R |  | 4011617222545 | 6.970 | KG | 22.180 | CDM
RTBC1460 |  | Крышка защитн.секц.,3хT6,фикс.,4PW,H600 | 1 | ST | 11828,53 | 13957.6654 | STJ P | Заказ | 6 недель |  |  | 12.05.2015 |  |  |  | Шкафная продукция | Главные распределительные щиты | R |  | 4011617222552 | 10.630 | KG | 28.480 | CDM
RTBE12560 |  | Крышка для 2хТ7/Х1 фикс Н600 шир. 2,5 | 1 | ST | 8372,97 | 9880.1046 | STJ P | Заказ | 5 недель |  |  | 12.05.2015 |  |  |  | Шкафная продукция | Аксессуары для шкафов | Z | Z | 4011617213000 | 5.986 | KG | 0.019 | M3
RTBE3360 |  | Крышка для 2хТ7/Х1 фикс Н600 шир. 3 | 1 | ST | 8707,33 | 10274.6494 | STJ P | Заказ | 5 недель |  |  | 12.05.2015 |  |  |  | Шкафная продукция | Аксессуары для шкафов | Z | Z | 4011617213017 | 6.861 | KG | 0.022 | M3
RTBF1460 |  | Крышка для 3хТ7/Х1 фикс Н600 шир. 4 | 1 | ST | 9478,68 | 11184.8424 | STJ P | Заказ | 5 недель |  |  | 12.05.2015 |  |  |  | Шкафная продукция | Аксессуары для шкафов | Z | Z | 4011617213024 | 8.751 | KG | 0.029 | M3
RTBMD290 |  | Крышка для XR Н900 шир. 2 | 1 | ST | 9458,47 | 11160.9946 | STJ P | Заказ | 5 недель |  |  | 12.05.2015 |  |  |  | Шкафная продукция | Аксессуары для шкафов | Z | Z | 4011617213116 | 4.991 | KG | 0.023 | M3
RTBMD390 |  | Крышка для XR Н900 шир. 3 | 1 | ST | 9823,93 | 11592.2374 | STJ P | Заказ | 5 недель |  |  | 12.05.2015 |  |  |  | Шкафная продукция | Аксессуары для шкафов | Z | Z | 4011617213123 | 6.328 | KG | 0.033 | M3
RTBMD490 |  | Крышка защитн. выкл.нагр.XR,4PW,H900 | 1 | ST | 12724,30 | 15014.674 | STJ P | Заказ | 6 недель |  |  | 12.05.2015 |  |  |  | Шкафная продукция | Главные распределительные щиты | R |  | 4011617222668 | 7.840 | KG | 46.270 | CDM
RTBNDB213 |  | Крышка защит.нижн.выкл.нагр.IL,2PW,H1350 | 1 | ST | 1278,34 | 1508.4412 | STJ P | Заказ | 6 недель |  |  | 12.05.2015 |  |  |  | Шкафная продукция | Главные распределительные щиты | R |  | 4011617224440 | 9.600 | KG | 34.780 | CDM
RTBNDB313 |  | Крышка защит.нижн.выкл.нагр.IL,3PW,H1350 | 1 | ST | 1438,52 | 1697.4536 | STJ P | Заказ | 6 недель |  |  | 12.05.2015 |  |  |  | Шкафная продукция | Главные распределительные щиты | R |  | 4011617224457 | 12.700 | KG | 48.580 | CDM
RTBNDB413 |  | Крышка защит.нижн.выкл.нагр.IL,4PW,H1350 | 1 | ST | 13557,86 | 15998.2748 | STJ P | Заказ | 6 недель |  |  | 12.05.2015 |  |  |  | Шкафная продукция | Главные распределительные щиты | R |  | 4011617224464 | 16.670 | KG | 62.380 | CDM
RTBNDT213 |  | Крышка защит.верх.выкл.нагр.IL,2PW,H1350 | 1 | ST | 1384,09 | 1633.2262 | STJ P | Заказ | 6 недель |  |  | 12.05.2015 |  |  |  | Шкафная продукция | Главные распределительные щиты | R |  | 4011617224471 | 10.440 | KG | 34.780 | CDM
RTBNDT313 |  | Крышка защит.верх.выкл.нагр.IL,3PW,H1350 | 1 | ST | 1331,21 | 1570.8278 | STJ P | Заказ | 6 недель |  |  | 12.05.2015 |  |  |  | Шкафная продукция | Главные распределительные щиты | R |  | 4011617224488 | 13.540 | KG | 48.580 | CDM
RTBNDT413 |  | Крышка защит.верх.выкл.нагр.IL,4PW,H1350 | 1 | ST | 13557,86 | 15998.2748 | STJ P | Заказ | 6 недель |  |  | 12.05.2015 |  |  |  | Шкафная продукция | Главные распределительные щиты | R |  | 4011617224495 | 16.670 | KG | 62.380 | CDM
RTBRDB213 |  | Крышка защит.нижн.выкл.нагр.Wo,2PW,H1350 | 1 | ST | 13010,45 | 15352.331 | STJ P | Заказ | 6 недель |  |  | 12.05.2015 |  |  |  | Шкафная продукция | Главные распределительные щиты | R |  | 4011617222736 | 13.660 | KG | 34.780 | CDM
RTBRDB313 |  | Крышка защит.нижн.выкл.нагр.Wo,3PW,H1350 | 1 | ST | 13284,15 | 15675.297 | STJ P | Заказ | 6 недель |  |  | 12.05.2015 |  |  |  | Шкафная продукция | Главные распределительные щиты | R |  | 4011617222743 | 17.330 | KG | 48.580 | CDM
RTBRDB413 |  | Крышка защит.нижн.выкл.нагр.Wo,4PW,H1350 | 1 | ST | 13708,71 | 16176.2778 | STJ P | Заказ | 6 недель |  |  | 12.05.2015 |  |  |  | Шкафная продукция | Главные распределительные щиты | R |  | 4011617222750 | 20.990 | KG | 101.360 | CDM
RTBRDT213 |  | Крышка защит.верх.выкл.нагр.Wo,2PW,H1350 | 1 | ST | 13010,45 | 15352.331 | STJ P | Заказ | 6 недель |  |  | 12.05.2015 |  |  |  | Шкафная продукция | Главные распределительные щиты | R |  | 4011617224976 | 10.600 | KG | 34.780 | CDM
RTBRDT313 |  | Крышка защит.верх.выкл.нагр.Wo,3PW,H1350 | 1 | ST | 13284,15 | 15675.297 | STJ P | Заказ | 6 недель |  |  | 12.05.2015 |  |  |  | Шкафная продукция | Главные распределительные щиты | R |  | 4011617224983 | 13.770 | KG | 48.580 | CDM
RTBRDT413 |  | Крышка защит.верх.выкл.нагр.Wo,4PW,H1350 | 1 | ST | 13557,86 | 15998.2748 | STJ P | Заказ | 6 недель |  |  | 12.05.2015 |  |  |  | Шкафная продукция | Главные распределительные щиты | R |  | 4011617224990 | 16.970 | KG | 62.380 | CDM
RTBUD290 |  | Крышка защитн. выкл.нагр.SA,2PW,H900 | 1 | ST | 13027,55 | 15372.509 | STJ P | Заказ | 6 недель |  |  | 12.05.2015 |  |  |  | Шкафная продукция | Главные распределительные щиты | R |  | 4011617213130 | 5.150 | KG | 23.440 | CDM
RTBUD390 |  | Крышка защитн. выкл.нагр.SA,3PW,H900 | 1 | ST | 13470,77 | 15895.5086 | STJ P | Заказ | 6 недель |  |  | 12.05.2015 |  |  |  | Шкафная продукция | Главные распределительные щиты | R |  | 4011617213147 | 6.560 | KG | 32.740 | CDM
RTBUD490 |  | Крышка защитн. выкл.нагр.SA,4PW,H900 | 1 | ST | 12724,30 | 15014.674 | STJ P | Заказ | 6 недель |  |  | 12.05.2015 |  |  |  | Шкафная продукция | Главные распределительные щиты | R |  | 4011617222675 | 6.710 | KG | 46.270 | CDM
RTBVDB213 |  | Крышка защит.нижняя для SL/EF,2PW,H1350 | 1 | ST | 1547,38 | 1825.9084 | STJ P | Заказ | 6 недель |  |  | 12.05.2015 |  |  |  | Шкафная продукция | Главные распределительные щиты | R |  | 4011617224167 | 9.220 | KG | 34.780 | CDM
RTBVDB313 |  | Крышка защит.нижняя для SL/EF,3PW,H1350 | 1 | ST | 1707,56 | 2014.9208 | STJ P | Заказ | 6 недель |  |  | 12.05.2015 |  |  |  | Шкафная продукция | Главные распределительные щиты | R |  | 4011617224174 | 12.120 | KG | 48.580 | CDM
RTBVDB413 |  | Крышка защит.нижняя для SL/EF,4PW,H1350 | 1 | ST | 13557,86 | 15998.2748 | STJ P | Заказ | 6 недель |  |  | 12.05.2015 |  |  |  | Шкафная продукция | Главные распределительные щиты | R |  | 4011617224181 | 15.870 | KG | 62.380 | CDM
RTBVDT213 |  | Крышка защит.верхняя для SL/EF,2PW,H1350 | 1 | ST | 1654,69 | 1952.5342 | STJ P | Заказ | 6 недель |  |  | 12.05.2015 |  |  |  | Шкафная продукция | Главные распределительные щиты | R |  | 4011617224198 | 10.100 | KG | 34.780 | CDM
RTBVDT313 |  | Крышка защит.верхняя для SL/EF,3PW,H1350 | 1 | ST | 1331,21 | 1570.8278 | STJ P | Заказ | 6 недель |  |  | 12.05.2015 |  |  |  | Шкафная продукция | Главные распределительные щиты | R |  | 4011617224204 | 12.930 | KG | 48.580 | CDM
RTBVDT413 |  | Крышка защит.верхняя для SL/EF,4PW,H1350 | 1 | ST | 13557,86 | 15998.2748 | STJ P | Заказ | 6 недель |  |  | 12.05.2015 |  |  |  | Шкафная продукция | Главные распределительные щиты | R |  | 4011617224211 | 15.870 | KG | 62.380 | CDM
RTCK48L |  | Дверь отсека с ячейками подкл. каб. Н8 | 1 | ST | 11565,71 | 13647.5378 | STJ P | Заказ | 5 недель |  |  | 12.05.2015 |  |  |  | Шкафная продукция | Аксессуары для шкафов | Z | Z | 4011617215516 | 24.413 | KG | 43.020 | CDM
RTCS48L |  | Дверь отсека со втычн. ячейками Н8 | 1 | ST | 11676,12 | 13777.8216 | STJ P | Заказ | 5 недель |  |  | 12.05.2015 |  |  |  | Шкафная продукция | Аксессуары для шкафов | Z | Z | 4011617215523 | 24.413 | KG | 43.020 | CDM
RTD18 |  | Дверь сплошная, 1 PW, OH 8 | 1 | ST | 6455,46 | 7617.4428 | STJ P | Заказ | 6 недель |  |  | 12.05.2015 |  |  |  | Шкафная продукция | Главные распределительные щиты | R |  | 4011617223061 | 15.080 | KG | 29.050 | CDM
RTD258 |  | Дверь сплошная, 2,5 PW, OH 8 | 1 | ST | 11501,94 | 13572.2892 | STJ P | Заказ | 6 недель |  |  | 12.05.2015 |  |  |  | Шкафная продукция | Главные распределительные щиты | R |  | 4011617225454 | 26.010 | KG | 57.330 | CDM
RTD28 |  | Дверь передняя для TriLine B2/H8 | 1 | ST | 5710,54 | 6738.4372 | STJ P | Заказ | 6 недель |  |  | 12.05.2015 |  |  |  | Шкафная продукция | Аксессуары для шкафов | Z |  |  | 22.349 | KG | 29.047 | CDM
RTD38 |  | Дверь сплошная, 3 PW, OH 8 | 1 | ST | 12427,26 | 14664.1668 | STJ P | Заказ | 6 недель |  |  | 12.05.2015 |  |  |  | Шкафная продукция | Главные распределительные щиты | R |  | 4011617223672 | 23.240 | KG | 68.800 | CDM
RTK48R |  | Дверь кабельного отсека Н8 | 1 | ST | 9329,39 | 11008.6802 | STJ P | Заказ | 5 недель |  |  | 12.05.2015 |  |  |  | Шкафная продукция | Аксессуары для шкафов | Z | Z | 4011617213208 | 15.957 | KG | 0.052 | M3
RTS110 | STJRTS110 | Дверь с прозрачным стеклом для 1/10R... | 1 | ST | 24657,02 | 29095.2836 | STJ P | Заказ | 5 недель |  |  | 12.05.2015 |  |  |  | Шкафная продукция | Аксессуары для шкафов | Z | Z | 4011617458517 | 16.432 | KG | 0.034 | M3
RTS15 |  | Профиль разделения мод. дверей шир. 1,5 | 1 | ST | 978,19 | 1154.2642 | STJ P | Заказ | 5 недель |  |  | 12.05.2015 |  |  |  | Шкафная продукция | Аксессуары для шкафов | Z | Z | 4011617211709 | 0.872 | KG | 0.001 | M3
RTS1545 |  | Дверь модульная Н450 шир.1,5 | 1 | ST | 5749,42 | 6784.3156 | STJ P | Заказ | 5 недель |  |  | 12.05.2015 |  |  |  | Шкафная продукция | Аксессуары для шкафов | Z | Z | 4011617212119 | 4.557 | KG | 0.010 | M3
RTS1560 |  | Дверь модульная Н600 шир.1,5 | 1 | ST | 6186,42 | 7299.9756 | STJ P | Заказ | 5 недель |  |  | 12.05.2015 |  |  |  | Шкафная продукция | Аксессуары для шкафов | Z | Z | 4011617212126 | 5.779 | KG | 0.013 | M3
RTS1575 |  | Дверь модульная Н750 шир.1,5 | 1 | ST | 6859,80 | 8094.564 | STJ P | Заказ | 5 недель |  |  | 12.05.2015 |  |  |  | Шкафная продукция | Аксессуары для шкафов | Z | Z | 4011617212133 | 7.119 | KG | 0.016 | M3
RTS1590 |  | Дверь модульная Н900 шир.1,5 | 1 | ST | 7110,18 | 8390.0124 | STJ P | Заказ | 5 недель |  |  | 12.05.2015 |  |  |  | Шкафная продукция | Аксессуары для шкафов | Z | Z | 4011617212140 | 8.351 | KG | 0.019 | M3
RTS18 | STJRTS18 | Дверь с прозрачным стеклом для 1/8R... | 1 | ST | 23185,84 | 27359.2912 | STJ P | Заказ | 5 недель |  |  | 12.05.2015 |  |  |  | Шкафная продукция | Аксессуары для шкафов | Z | Z | 4011617458449 | 14.540 | KG | 0.029 | M3
RTS2 |  | Профиль разделения мод. дверей шир. 2 | 1 | ST | 1032,62 | 1218.4916 | STJ P | Заказ | 5 недель |  |  | 12.05.2015 |  |  |  | Шкафная продукция | Аксессуары для шкафов | Z | Z | 4011617211716 | 1.134 | KG | 0.001 | M3
RTS210 | STJRTS210 | Дверь с прозрачным стеклом для 2/10R... | 1 | ST | 27387,88 | 32317.6984 | STJ P | Заказ | 5 недель |  |  | 12.05.2015 |  |  |  | Шкафная продукция | Аксессуары для шкафов | Z | Z | 4011617458524 | 21.840 | KG | 0.056 | M3
RTS245 |  | Дверь модульная Н450 шир.2 | 1 | ST | 6974,88 | 8230.3584 | STJ P | Заказ | 5 недель |  |  | 12.05.2015 |  |  |  | Шкафная продукция | Аксессуары для шкафов | Z | Z | 4011617212157 | 5.482 | KG | 0.012 | M3
RTS25 |  | Профиль разделения мод. дверей шир. 2,5 | 1 | ST | 1037,29 | 1224.0022 | STJ P | Заказ | 5 недель |  |  | 12.05.2015 |  |  |  | Шкафная продукция | Аксессуары для шкафов | Z | Z | 4011617211723 | 1.394 | KG | 0.001 | M3
RTS2545 |  | Дверь модульная Н450 шир.2,5 | 1 | ST | 7200,38 | 8496.4484 | STJ P | Заказ | 5 недель |  |  | 12.05.2015 |  |  |  | Шкафная продукция | Аксессуары для шкафов | Z | Z | 4011617212195 | 6.407 | KG | 0.015 | M3
RTS2560 |  | Дверь модульная Н600 шир.2,5 | 1 | ST | 7743,13 | 9136.8934 | STJ P | Заказ | 5 недель |  |  | 12.05.2015 |  |  |  | Шкафная продукция | Аксессуары для шкафов | Z | Z | 4011617212201 | 8.270 | KG | 0.019 | M3
RTS2575 |  | Дверь модульная Н750 шир.2,5 | 1 | ST | 8281,21 | 9771.8278 | STJ P | Заказ | 5 недель |  |  | 12.05.2015 |  |  |  | Шкафная продукция | Аксессуары для шкафов | Z | Z | 4011617212218 | 10.147 | KG | 0.024 | M3
RTS2590 |  | Дверь модульная Н900 шир.2,5 | 1 | ST | 8547,15 | 10085.637 | STJ P | Заказ | 5 недель |  |  | 12.05.2015 |  |  |  | Шкафная продукция | Аксессуары для шкафов | Z | Z | 4011617212225 | 11.967 | KG | 0.028 | M3
RTS260 |  | Дверь модульная Н600 шир.2 | 1 | ST | 7418,10 | 8753.358 | STJ P | Заказ | 5 недель |  |  | 12.05.2015 |  |  |  | Шкафная продукция | Аксессуары для шкафов | Z | Z | 4011617212164 | 7.435 | KG | 0.016 | M3
RTS275 |  | Дверь модульная Н750 шир.2 | 1 | ST | 8094,59 | 9551.6162 | STJ P | Заказ | 5 недель |  |  | 12.05.2015 |  |  |  | Шкафная продукция | Аксессуары для шкафов | Z | Z | 4011617212171 | 8.633 | KG | 0.020 | M3
RTS28 | STJRTS28 | Дверь с прозрачным стеклом для 2/8R... | 1 | ST | 23481,32 | 27707.9576 | STJ P | Заказ | 6 недель |  |  | 12.05.2015 |  |  |  | Шкафная продукция | Аксессуары для шкафов | Z | Z | 4011617458456 | 19.968 | KG | 0.048 | M3
RTS290 |  | Дверь модульная Н900 шир.2 | 1 | ST | 8351,20 | 9854.416 | STJ P | Заказ | 5 недель |  |  | 12.05.2015 |  |  |  | Шкафная продукция | Аксессуары для шкафов | Z | Z | 4011617212188 | 10.159 | KG | 0.023 | M3
RTS3 |  | Профиль разделения мод. дверей шир. 3 | 1 | ST | 1099,50 | 1297.41 | STJ P | Заказ | 5 недель |  |  | 12.05.2015 |  |  |  | Шкафная продукция | Аксессуары для шкафов | Z | Z | 4011617211730 | 1.656 | KG | 0.002 | M3
RTS310 | STJRTS310 | Дверь с прозрачным стеклом для 3/10R... | 1 | ST | 32701,85 | 38588.183 | STJ P | Заказ | 5 недель |  |  | 12.05.2015 |  |  |  | Шкафная продукция | Аксессуары для шкафов | Z | Z | 4011617458531 | 27.456 | KG | 0.078 | M3
RTS345 |  | Дверь модульная Н450 шир.3 | 1 | ST | 7424,32 | 8760.6976 | STJ P | Заказ | 5 недель |  |  | 12.05.2015 |  |  |  | Шкафная продукция | Аксессуары для шкафов | Z | Z | 4011617212232 | 7.332 | KG | 0.017 | M3
RTS35 |  | Профиль разделения мод. дверей шир. 3,5 | 1 | ST | 1107,27 | 1306.5786 | STJ P | Заказ | 5 недель |  |  | 12.05.2015 |  |  |  | Шкафная продукция | Аксессуары для шкафов | Z | Z | 4011617211747 | 1.917 | KG | 0.002 | M3
RTS3545 |  | Дверь модульная Н450 шир.3,5 | 1 | ST | 7601,61 | 8969.8998 | STJ P | Заказ | 5 недель |  |  | 12.05.2015 |  |  |  | Шкафная продукция | Аксессуары для шкафов | Z | Z | 4011617212270 | 8.245 | KG | 0.019 | M3
RTS3560 |  | Дверь модульная Н600 шир.3,5 | 1 | ST | 8250,11 | 9735.1298 | STJ P | Заказ | 5 недель |  |  | 12.05.2015 |  |  |  | Шкафная продукция | Аксессуары для шкафов | Z | Z | 4011617212287 | 10.721 | KG | 0.025 | M3
RTS3575 |  | Дверь модульная Н750 шир.3,5 | 1 | ST | 8612,46 | 10162.7028 | STJ P | Заказ | 5 недель |  |  | 12.05.2015 |  |  |  | Шкафная продукция | Аксессуары для шкафов | Z | Z | 4011617212294 | 13.175 | KG | 0.032 | M3
RTS3590 |  | Дверь модульная Н900 шир.3,5 | 1 | ST | 8931,27 | 10538.8986 | STJ P | Заказ | 5 недель |  |  | 12.05.2015 |  |  |  | Шкафная продукция | Аксессуары для шкафов | Z | Z | 4011617212300 | 15.585 | KG | 0.038 | M3
RTS360 |  | Дверь модульная Н600 шир.3 | 1 | ST | 8063,49 | 9514.9182 | STJ P | Заказ | 5 недель |  |  | 12.05.2015 |  |  |  | Шкафная продукция | Аксессуары для шкафов | Z | Z | 4011617212249 | 9.489 | KG | 0.022 | M3
RTS375 |  | Дверь модульная Н750 шир.3 | 1 | ST | 8424,29 | 9940.6622 | STJ P | Заказ | 5 недель |  |  | 12.05.2015 |  |  |  | Шкафная продукция | Аксессуары для шкафов | Z | Z | 4011617212256 | 11.661 | KG | 0.027 | M3
RTS38 | STJRTS38 | Дверь с прозрачным стеклом для 3/8R... | 1 | ST | 24274,45 | 28643.851 | STJ P | Заказ | 6 недель |  |  | 12.05.2015 |  |  |  | Шкафная продукция | Аксессуары для шкафов | Z | Z | 4011617458463 | 24.752 | KG | 0.067 | M3
RTS390 |  | Дверь модульная Н900 шир.3 | 1 | ST | 8738,43 | 10311.3474 | STJ P | Заказ | 5 недель |  |  | 12.05.2015 |  |  |  | Шкафная продукция | Аксессуары для шкафов | Z | Z | 4011617212263 | 13.776 | KG | 0.033 | M3
RTS4 |  | Профиль разделения мод. дверей шир. 4 | 1 | ST | 1174,14 | 1385.4852 | STJ P | Заказ | 5 недель |  |  | 12.05.2015 |  |  |  | Шкафная продукция | Аксессуары для шкафов | Z | Z | 4011617211754 | 2.181 | KG | 0.002 | M3
RTS410L | STJRTS410L | Дверь со стеклом, левая для 4/10R... | 1 | ST | 26182,63 | 30895.5034 | STJ P | Заказ | 5 недель |  |  | 12.05.2015 |  |  |  | Шкафная продукция | Аксессуары для шкафов | Z | Z | 4011617458548 | 21.390 | KG | 0.053 | M3
RTS410R | STJRTS410R | Дверь со стеклом, правая для 4/10R... | 1 | ST | 28527,81 | 33662.8158 | STJ P | Заказ | 5 недель |  |  | 12.05.2015 |  |  |  | Шкафная продукция | Аксессуары для шкафов | Z | Z | 4011617458555 | 21.008 | KG | 0.051 | M3
RTS445 |  | Дверь модульная Н450 шир.4 | 1 | ST | 8107,04 | 9566.3072 | STJ P | Заказ | 5 недель |  |  | 12.05.2015 |  |  |  | Шкафная продукция | Аксессуары для шкафов | Z | Z | 4011617212317 | 9.182 | KG | 0.022 | M3
RTS460 |  | Дверь модульная Н600 шир.4 | 1 | ST | 8753,98 | 10329.6964 | STJ P | Заказ | 5 недель |  |  | 12.05.2015 |  |  |  | Шкафная продукция | Аксессуары для шкафов | Z | Z | 4011617212324 | 11.928 | KG | 0.029 | M3
RTS475 |  | Дверь модульная Н750 шир.4 | 1 | ST | 9220,53 | 10880.2254 | STJ P | Заказ | 5 недель |  |  | 12.05.2015 |  |  |  | Шкафная продукция | Аксессуары для шкафов | Z | Z | 4011617212331 | 14.689 | KG | 0.035 | M3
RTS48L | STJRTS48L | Дверь со стеклом, левая для 4/8R... | 1 | ST | 20865,55 | 24621.349 | STJ P | Заказ | 5 недель |  |  | 12.05.2015 |  |  |  | Шкафная продукция | Аксессуары для шкафов | Z | Z | 4011617458470 | 19.136 | KG | 0.046 | M3
RTS48R | STJRTS48R | Дверь со стеклом, правая для 4/8R... | 1 | ST | 23044,32 | 27192.2976 | STJ P | Заказ | 5 недель |  |  | 12.05.2015 |  |  |  | Шкафная продукция | Аксессуары для шкафов | Z | Z | 4011617458487 | 19.136 | KG | 0.044 | M3
RTS490 |  | Дверь модульная Н900 шир.4 | 1 | ST | 9540,89 | 11258.2502 | STJ P | Заказ | 5 недель |  |  | 12.05.2015 |  |  |  | Шкафная продукция | Аксессуары для шкафов | Z | Z | 4011617212348 | 17.392 | KG | 0.042 | M3
RTS510L | STJRTS510L | Дверь со стеклом, левая для 5/10R... | 1 | ST | 29779,71 | 35140.0578 | STJ P | Заказ | 5 недель |  |  | 12.05.2015 |  |  |  | Шкафная продукция | Аксессуары для шкафов | Z | Z | 4011617458562 | 23.780 | KG | 0.064 | M3
RTS510R | STJRTS510R | Дверь со стеклом, правая для 5/10R... | 1 | ST | 32135,77 | 37920.2086 | STJ P | Заказ | 5 недель |  |  | 12.05.2015 |  |  |  | Шкафная продукция | Аксессуары для шкафов | Z | Z | 4011617458579 | 23.712 | KG | 0.060 | M3
RTS58L | STJRTS58L | Дверь со стеклом, левая для 5/8R... | 1 | ST | 25930,70 | 30598.226 | STJ P | Заказ | 5 недель |  |  | 12.05.2015 |  |  |  | Шкафная продукция | Аксессуары для шкафов | Z | Z | 4011617458494 | 20.550 | KG | 0.055 | M3
RTS58R | STJRTS58R | Дверь со стеклом, правая для 5/8R... | 1 | ST | 27933,74 | 32961.8132 | STJ P | Заказ | 5 недель |  |  | 12.05.2015 |  |  |  | Шкафная продукция | Аксессуары для шкафов | Z | Z | 4011617458500 | 20.140 | KG | 0.053 | M3
RTSA11560 |  | Дверь сегм.вправо 1xT6,фикс.,1,5PW,H600 | 1 | ST | 9060,35 | 10691.213 | STJ P | Заказ | 6 недель |  |  | 12.05.2015 |  |  |  | Шкафная продукция | Главные распределительные щиты | R |  | 4011617222422 | 5.590 | KG | 12.850 | CDM
RTSA1260 |  | Дверь сегм.вправо 1xT6,фикс.,2PW,H600 | 1 | ST | 9761,72 | 11518.8296 | STJ P | Заказ | 6 недель |  |  | 12.05.2015 |  |  |  | Шкафная продукция | Главные распределительные щиты | R |  | 4011617224587 | 6.790 | KG | 15.880 | CDM
RTSA31560 |  | Дверь сегм.,влево 1xT6,выкат.,1,5PW,H600 | 1 | ST | 9060,35 | 10691.213 | STJ P | Заказ | 6 недель |  |  | 12.05.2015 |  |  |  | Шкафная продукция | Главные распределительные щиты | R |  | 4011617222439 | 5.490 | KG | 12.850 | CDM
RTSA3260 |  | Дверь сегм.влево 1xT6,выкатн.,2PW,H600 | 1 | ST | 9761,72 | 11518.8296 | STJ P | Заказ | 6 недель |  |  | 12.05.2015 |  |  |  | Шкафная продукция | Главные распределительные щиты | R |  | 4011617224594 | 6.690 | KG | 15.880 | CDM
RTSA41560 |  | Дверь сегм.влево 1xT6,фикс.,1,5PW,H600 | 1 | ST | 9060,35 | 10691.213 | STJ P | Заказ | 6 недель |  |  | 12.05.2015 |  |  |  | Шкафная продукция | Главные распределительные щиты | R |  | 4011617222446 | 5.590 | KG | 12.850 | CDM
RTSA4260 |  | Дверь сегм.влево 1xT6,фикс.,2PW,H600 | 1 | ST | 9761,72 | 11518.8296 | STJ P | Заказ | 6 недель |  |  | 12.05.2015 |  |  |  | Шкафная продукция | Главные распределительные щиты | R |  | 4011617224600 | 6.790 | KG | 15.880 | CDM
RTSA61560 |  | Дверь сегм.вправо 1xT6,выкат.,1,5PW,H600 | 1 | ST | 9060,35 | 10691.213 | STJ P | Заказ | 6 недель |  |  | 12.05.2015 |  |  |  | Шкафная продукция | Главные распределительные щиты | R |  | 4011617222453 | 5.490 | KG | 12.850 | CDM
RTSA6260 |  | Дверь сегм.вправо 1xT6,выкатн.,2PW,H600 | 1 | ST | 9761,72 | 11518.8296 | STJ P | Заказ | 6 недель |  |  | 12.05.2015 |  |  |  | Шкафная продукция | Главные распределительные щиты | R |  | 4011617224617 | 6.690 | KG | 15.880 | CDM
RTSD11560 |  | Крышка для 1хТ7/Х1 фикс Н600 шир. 1,5 прав. | 1 | ST | 7540,96 | 8898.3328 | STJ P | Заказ | 5 недель |  |  | 12.05.2015 |  |  |  | Шкафная продукция | Аксессуары для шкафов | Z | Z | 4011617212850 | 4.825 | KG | 0.013 | M3
RTSD1260 |  | Дверь сегм.вправо T7/X1,фикс.,2PW,H600 | 1 | ST | 10752,36 | 12687.7848 | STJ P | Заказ | 6 недель |  |  | 12.05.2015 |  |  |  | Шкафная продукция | Главные распределительные щиты | R |  | 4011617222460 | 8.710 | KG | 23.790 | CDM
RTSD31560 |  | Крышка для 1хТ7/Х1 вык. Н600 шир. 1,5 лев. | 1 | ST | 7540,96 | 8898.3328 | STJ P | Заказ | 5 недель |  |  | 12.05.2015 |  |  |  | Шкафная продукция | Аксессуары для шкафов | Z | Z | 4011617212881 | 4.626 | KG | 0.013 | M3
RTSD3260 |  | Дверь сегм.влево T7/X1,выкатн.,2PW,H600 | 1 | ST | 10752,36 | 12687.7848 | STJ P | Заказ | 6 недель |  |  | 12.05.2015 |  |  |  | Шкафная продукция | Главные распределительные щиты | R |  | 4011617222477 | 5.640 | KG | 23.790 | CDM
RTSD41560 |  | Крышка для 1хТ7/Х1 фикс Н600 шир. 1,5 лев. | 1 | ST | 7540,96 | 8898.3328 | STJ P | Заказ | 5 недель |  |  | 12.05.2015 |  |  |  | Шкафная продукция | Аксессуары для шкафов | Z | Z | 4011617212867 | 4.825 | KG | 0.013 | M3
RTSD4260 |  | Дверь сегм.влево T7/X1,фикс.,2PW,H600 | 1 | ST | 10752,36 | 12687.7848 | STJ P | Заказ | 6 недель |  |  | 12.05.2015 |  |  |  | Шкафная продукция | Главные распределительные щиты | R |  | 4011617222484 | 8.710 | KG | 23.790 | CDM
RTSD61560 |  | Крышка для 1хТ7/Х1 вык. Н600 шир. 1,5 прав. | 1 | ST | 7540,96 | 8898.3328 | STJ P | Заказ | 5 недель |  |  | 12.05.2015 |  |  |  | Шкафная продукция | Аксессуары для шкафов | Z | Z | 4011617212874 | 4.626 | KG | 0.013 | M3
RTSD6260 |  | Дверь сегм.вправо T7/X1,выкатн.,2PW,H600 | 1 | ST | 10752,36 | 12687.7848 | STJ P | Заказ | 6 недель |  |  | 12.05.2015 |  |  |  | Шкафная продукция | Главные распределительные щиты | R |  | 4011617222491 | 5.640 | KG | 23.790 | CDM
RTSG7260 |  | Крышка для 1хЕ2 Н600 шир. 2 прав. | 1 | ST | 8163,02 | 9632.3636 | STJ P | Заказ | 5 недель |  |  | 12.05.2015 |  |  |  | Шкафная продукция | Аксессуары для шкафов | Z | Z | 4011617212898 | 5.215 | KG | 0.026 | M3
RTSG8260 |  | Крышка для 1хЕ2 Н600 шир. 2 лев. | 1 | ST | 8163,02 | 9632.3636 | STJ P | Заказ | 5 недель |  |  | 12.05.2015 |  |  |  | Шкафная продукция | Аксессуары для шкафов | Z | Z | 4011617212904 | 5.215 | KG | 0.016 | M3
RTSH7360 |  | Крышка для 1хЕ2 Н600 шир. 3 прав. | 1 | ST | 8761,76 | 10338.8768 | STJ P | Заказ | 5 недель |  |  | 12.05.2015 |  |  |  | Шкафная продукция | Аксессуары для шкафов | Z | Z | 4011617212935 | 7.684 | KG | 0.036 | M3
RTSH8360 |  | Крышка для 1хЕ2 Н600 шир. 3 лев. | 1 | ST | 8761,76 | 10338.8768 | STJ P | Заказ | 5 недель |  |  | 12.05.2015 |  |  |  | Шкафная продукция | Аксессуары для шкафов | Z | Z | 4011617212942 | 7.684 | KG | 0.022 | M3
RTT11 | STJRTT11 | Профиль разделения модульных дверей | 1 | ST | 1527,16 | 1802.0488 | STJ P | Заказ | 5 недель |  |  | 12.05.2015 |  |  |  | Шкафная продукция | Главные распределительные щиты | Z | Z | 4011617469421 | 0.250 | KG | 0.001 | M3
RTT2 | STJRTT2 | Профиль разделения модульных дверей | 1 | ST | 1688,90 | 1992.902 | STJ P | Заказ | 5 недель |  |  | 12.05.2015 |  |  |  | Шкафная продукция | Аксессуары для шкафов | Z | Z | 4011617458807 | 0.572 | KG | 0.001 | M3
RTT3 | STJRTT3 | Профиль разделения модульных дверей | 1 | ST | 1814,87 | 2141.5466 | STJ P | Заказ | 6 недель |  |  | 12.05.2015 |  |  |  | Шкафная продукция | Аксессуары для шкафов | Z | Z | 4011617458814 | 0.811 | KG | 0.002 | M3
RTT4 | STJRTT4 | Профиль разделения модульных дверей | 1 | ST | 2225,43 | 2626.0074 | STJ P | Заказ | 5 недель |  |  | 12.05.2015 |  |  |  | Шкафная продукция | Главные распределительные щиты | Z | Z | 4011617464327 | 1.030 | KG | 0.004 | M3
RTTC | STJRTTC | Профиль разделения дверей, для ячеек | 1 | ST | 911,32 | 1075.3576 | STJ P | Заказ | 5 недель |  |  | 12.05.2015 |  |  |  | Шкафная продукция | Главные распределительные щиты | Z | Z | 4011617663584 | 0.260 | KG | 0.396 | CDM
RTW1 | STJRTW1 | Перегородка горизонтальная | 1 | ST | 2598,67 | 3066.4306 | STJ P | Заказ | 5 недель |  |  | 12.05.2015 |  |  |  | Шкафная продукция | Главные распределительные щиты | Z | Z | 4011617663379 | 0.500 | KG | 0.004 | M3
RTW1031 | STJRTW1031 | Стенка разделительная для шкафа #/10R3 | 1 | ST | 1956,39 | 2308.5402 | STJ P | Заказ | 5 недель |  |  | 12.05.2015 |  |  |  | Шкафная продукция | Аксессуары для шкафов | Z | Z | 4011617462354 | 3.820 | KG | 0.478 | CDM
RTW1041 | STJRTW1041 | Стенка разделительная для шкафа #/10R4 | 1 | ST | 2516,24 | 2969.1632 | STJ P | Заказ | 5 недель |  |  | 12.05.2015 |  |  |  | Шкафная продукция | Аксессуары для шкафов | Z | Z | 4011617462361 | 5.520 | KG | 0.001 | M3
RTW1061 | STJRTW1061 | Стенка разделительная для шкафа #/10R6 | 1 | ST | 3628,18 | 4281.2524 | STJ P | Заказ | 5 недель |  |  | 12.05.2015 |  |  |  | Шкафная продукция | Аксессуары для шкафов | Z | Z | 4011617462378 | 8.930 | KG | 0.001 | M3
RTW1081 | STJRTW1081 | Стенка разделительная для шкафа #/10R8 | 1 | ST | 4635,92 | 5470.3856 | STJ P | Заказ | 5 недель |  |  | 12.05.2015 |  |  |  | Шкафная продукция | Аксессуары для шкафов | Z | Z | 4011617462385 | 12.320 | KG | 0.002 | M3
RTW1501 | STJRTW1501 | Перегородка вертикальная 150мм | 1 | ST | 1575,37 | 1858.9366 | STJ P | Заказ | 5 недель |  |  | 12.05.2015 |  |  |  | Шкафная продукция | Главные распределительные щиты | Z | Z | 4011617663287 | 0.160 | KG | 0.276 | CDM
RTW1502 | STJRTW1502 | Перегородка вертикальная 150мм | 1 | ST | 3908,11 | 4611.5698 | STJ P | Заказ | 5 недель |  |  | 12.05.2015 |  |  |  | Шкафная продукция | Главные распределительные щиты | Z | Z | 4011617663294 | 0.190 | KG | 0.150 | M3
RTW1503 | STJRTW1503 | Перегородка вертикальная 150мм | 1 | ST | 6649,85 | 7846.823 | STJ P | Заказ | 5 недель |  |  | 12.05.2015 |  |  |  | Шкафная продукция | Главные распределительные щиты | Z | Z | 4011617663300 | 0.310 | KG | 0.002 | M3
RTW1504 | STJRTW1504 | Перегородка вертикальная 150мм | 1 | ST | 2233,21 | 2635.1878 | STJ P | Заказ | 5 недель |  |  | 12.05.2015 |  |  |  | Шкафная продукция | Главные распределительные щиты | Z | Z | 4011617464075 | 0.280 | KG | 0.001 | M3
RTW2001 | STJRTW2001 | Перегородка вертикальная 200мм | 1 | ST | 1872,41 | 2209.4438 | STJ P | Заказ | 5 недель |  |  | 12.05.2015 |  |  |  | Шкафная продукция | Главные распределительные щиты | Z | Z | 4011617663317 | 0.210 | KG | 304.500 | CCM
RTW2002 | STJRTW2002 | Перегородка вертикальная 200мм | 1 | ST | 8131,92 | 9595.6656 | STJ P | Заказ | 5 недель |  |  | 12.05.2015 |  |  |  | Шкафная продукция | Главные распределительные щиты | Z | Z | 4011617663324 | 0.240 | KG | 0.190 | M3
RTW2003 | STJRTW2003 | Перегородка вертикальная 200мм | 1 | ST | 12403,94 | 14636.6492 | STJ P | Заказ | 5 недель |  |  | 12.05.2015 |  |  |  | Шкафная продукция | Главные распределительные щиты | Z | Z | 4011617663331 | 0.470 | KG | 0.003 | M3
RTW2004 | STJRTW2004 | Перегородка вертикальная 200мм | 1 | ST | 2645,32 | 3121.4776 | STJ P | Заказ | 5 недель |  |  | 12.05.2015 |  |  |  | Шкафная продукция | Главные распределительные щиты | Z | Z | 4011617464082 | 0.240 | KG | 0.001 | M3
RTW2501 | STJRTW2501 | Комплект разделительный для S7 | 1 | ST | 19836,03 | 23406.5154 | STJ P | Заказ | 5 недель |  |  | 12.05.2015 |  |  |  | Шкафная продукция | Главные распределительные щиты | Z | Z | 4011617468813 | 8.070 | KG | 0.022 | M3
RTW2502 | STJRTW2502 | Комплект разделительный для E2 фикс | 1 | ST | 17551,51 | 20710.7818 | STJ P | Заказ | 5 недель |  |  | 12.05.2015 |  |  |  | Шкафная продукция | Главные распределительные щиты | Z | Z | 4011617468820 | 6.510 | KG | 23.063 | CDM
RTW2503 | STJRTW2503 | Комплект разделительный для E2 выкат | 1 | ST | 8996,59 | 10615.9762 | STJ P | Заказ | 5 недель |  |  | 12.05.2015 |  |  |  | Шкафная продукция | Главные распределительные щиты | Z | Z | 4011617468837 | 6.690 | KG | 0.014 | M3
RTW2504 | STJRTW2504 | Комплект разделительный для E3 фикс | 1 | ST | 19831,37 | 23401.0166 | STJ P | Заказ | 5 недель |  |  | 12.05.2015 |  |  |  | Шкафная продукция | Главные распределительные щиты | Z | Z | 4011617468844 | 8.580 | KG | 26.753 | CDM
RTW2505 | STJRTW2505 | Комплект разделительный для E3 выкат | 1 | ST | 16537,54 | 19514.2972 | STJ P | Заказ | 5 недель |  |  | 12.05.2015 |  |  |  | Шкафная продукция | Главные распределительные щиты | Z | Z | 4011617468851 | 8.390 | KG | 26.753 | CDM
RTW2506 | STJRTW2506 | Комплект разделительный для E2 фикс | 1 | ST | 26030,23 | 30715.6714 | STJ P | Заказ | 5 недель |  |  | 12.05.2015 |  |  |  | Шкафная продукция | Главные распределительные щиты | Z | Z | 4011617468868 | 12.780 | KG | 0.024 | M3
RTW2507 | STJRTW2507 | Комплект разделительный для E2 выкат | 1 | ST | 24311,78 | 28687.9004 | STJ P | Заказ | 5 недель |  |  | 12.05.2015 |  |  |  | Шкафная продукция | Главные распределительные щиты | Z | Z | 4011617468875 | 12.327 | KG | 9.406 | CDM
RTW2508 | STJRTW2508 | Комплект разделительный для E3 фикс | 1 | ST | 30110,96 | 35530.9328 | STJ P | Заказ | 5 недель |  |  | 12.05.2015 |  |  |  | Шкафная продукция | Главные распределительные щиты | Z | Z | 4011617468882 | 16.990 | KG | 0.035 | M3
RTW2509 | STJRTW2509 | Комплект разделительный для E3 выкат | 1 | ST | 28789,07 | 33971.1026 | STJ P | Заказ | 5 недель |  |  | 12.05.2015 |  |  |  | Шкафная продукция | Главные распределительные щиты | Z | Z | 4011617468899 | 15.130 | KG | 21.930 | CDM
RTW2540021 |  | Комплект перегородок по форме 2B, д/SlimLine, шир. 2 пан., 2500А | 1 | ST | 17481,52 | 20628.1936 | STJ P | Заказ | 5 недель |  |  | 12.05.2015 |  |  |  | Шкафная продукция | Аксессуары для шкафов | Z | Z | 4011617470243 | 15.000 | KG | 0.029 | M3
RTW2541021 |  | Комплект перегородок по форме 2B, д/SlimLine, шир. 3 пан., 2500А | 1 | ST | 19143,99 | 22589.9082 | STJ P | Заказ | 5 недель |  |  | 12.05.2015 |  |  |  | Шкафная продукция | Аксессуары для шкафов | Z | Z | 4011617470250 | 19.750 | KG | 0.028 | M3
RTW254802 | STJRTW254802 | Комплект разделительный | 1 | ST | 11097,60 | 13095.168 | STJ P | Заказ | 5 недель |  |  | 12.05.2015 |  |  |  | Шкафная продукция | Главные распределительные щиты | Z | Z | 4011617663966 | 4.010 | KG | 0.000
RTW254902 |  | Комплект перегородок по форме 2B | 1 | ST | 7999,73 | 9439.6814 | STJ P | Заказ | 5 недель |  |  | 12.05.2015 |  |  |  | Шкафная продукция | Аксессуары для шкафов | Z | Z | 4011617663973 | 14.000 | KG | 0.009 | M3
RTW2550021 |  | Комплект перегородок по форме 2B для панели ответвления шин, 2500А | 1 | ST | 11383,75 | 13432.825 | STJ P | Заказ | 5 недель |  |  | 12.05.2015 |  |  |  | Шкафная продукция | Аксессуары для шкафов | Z | Z | 4011617470281 | 14.000 | KG | 0.026 | M3
RTW255202 | STJRTW255202 | Комплект перегородок по форме 2B | 1 | ST | 13136,42 | 15500.9756 | STJ P | Заказ | 5 недель |  |  | 12.05.2015 |  |  |  | Шкафная продукция | Главные распределительные щиты | Z | Z | 4011617666967 | 15.000 | KG | 0.021 | M3
RTW255302 | STJRTW255302 | Комплект перегородок по форме 2B | 1 | ST | 8707,33 | 10274.6494 | STJ P | Заказ | 5 недель |  |  | 12.05.2015 |  |  |  | Шкафная продукция | Главные распределительные щиты | Z | Z | 4011617666974 | 10.000 | KG | 0.008 | M3
RTW255402 | STJRTW255402 | Комплект перегородок по форме 2B | 1 | ST | 10250,04 | 12095.0472 | STJ P | Заказ | 5 недель |  |  | 12.05.2015 |  |  |  | Шкафная продукция | Главные распределительные щиты | Z | Z | 4011617469438 | 7.800 | KG | 0.006 | M3
RTW255602 | STJRTW255602 | Комплект перегородок по форме 2B | 1 | ST | 11319,99 | 13357.5882 | STJ P | Заказ | 5 недель |  |  | 12.05.2015 |  |  |  | Шкафная продукция | Главные распределительные щиты | Z | Z | 4011617469445 | 6.070 | KG | 0.009 | M3
RTW255702 | STJRTW255702 | Комплект перегородок по форме 2B | 1 | ST | 9494,24 | 11203.2032 | STJ P | Заказ | 5 недель |  |  | 12.05.2015 |  |  |  | Шкафная продукция | Главные распределительные щиты | Z | Z | 4011617469452 | 6.240 | KG | 0.008 | M3
RTW256102 |  | Комплект перегородок по форме 2B | 1 | ST | 8320,09 | 9817.7062 | STJ P | Заказ | 5 недель |  |  | 12.05.2015 |  |  |  | Шкафная продукция | Аксессуары для шкафов | Z | Z | 4011617467946 | 11.570 | KG | 0.020 | M3
RTW256302 |  | Комплект перегородок по форме 2B | 1 | ST | 10769,47 | 12707.9746 | STJ P | Заказ | 5 недель |  |  | 12.05.2015 |  |  |  | Шкафная продукция | Аксессуары для шкафов | Z | Z | 4011617467953 | 15.420 | KG | 0.000
RTW2P2 | STJRTW2P2 | Комплект горизонт перегородок верх/низ | 1 | PAK | 3993,64 | 4712.4952 | STJ P | Заказ | 5 недель |  |  | 12.05.2015 |  |  |  | Шкафная продукция | Главные распределительные щиты | Z | Z | 4011617662969 | 0.836 | KG | 0.002 | M3
RTW3001 | STJRTW3001 | Перегородка вертикальная 300мм | 1 | ST | 2026,37 | 2391.1166 | STJ P | Заказ | 5 недель |  |  | 12.05.2015 |  |  |  | Шкафная продукция | Главные распределительные щиты | Z | Z | 4011617663348 | 0.320 | KG | 449.500 | CCM
RTW3002 | STJRTW3002 | Перегородка вертикальная 300мм | 1 | ST | 3108,76 | 3668.3368 | STJ P | Заказ | 5 недель |  |  | 12.05.2015 |  |  |  | Шкафная продукция | Главные распределительные щиты | Z | Z | 4011617663355 | 0.350 | KG | 0.300 | M3
RTW3003 | STJRTW3003 | Перегородка вертикальная 300мм | 1 | ST | 12515,91 | 14768.7738 | STJ P | Заказ | 5 недель |  |  | 12.05.2015 |  |  |  | Шкафная продукция | Главные распределительные щиты | Z | Z | 4011617663362 | 0.570 | KG | 0.004 | M3
RTW3004 | STJRTW3004 | Перегородка вертикальная 300мм | 1 | ST | 3003,01 | 3543.5518 | STJ P | Заказ | 5 недель |  |  | 12.05.2015 |  |  |  | Шкафная продукция | Главные распределительные щиты | Z | Z | 4011617464099 | 0.360 | KG | 0.001 | M3
RTW3541021 |  | Комплект перегородок по форме 2B, д/SlimLine, шир. 2 пан., 3500А | 1 | ST | 19218,64 | 22677.9952 | STJ P | Заказ | 5 недель |  |  | 12.05.2015 |  |  |  | Шкафная продукция | Аксессуары для шкафов | Z | Z | 4011617470267 | 25.000 | KG | 0.020 | M3
RTW355202 | STJRTW355202 | Комплект перегородок по форме 2B | 1 | ST | 0,00 | 0 | STJ P | Заказ | 5 недель | Продажи прекращены |  | 12.05.2015 | 12.01.2010 |  |  | Шкафная продукция | Главные распределительные щиты | Z | Z | 4011617666981 | 18.375 | KG | 68.400 | CDM
RTW355302 |  | Комплект перегородок по форме 2B | 1 | ST | 11707,23 | 13814.5314 | STJ P | Заказ | 5 недель |  |  | 12.05.2015 |  |  |  | Шкафная продукция | Аксессуары для шкафов | Z | Z | 4011617666998 | 16.000 | KG | 0.216 | M3
RTW356302 |  | Комплект перегородок по форме 2B | 1 | ST | 11139,59 | 13144.7162 | STJ P | Заказ | 5 недель |  |  | 12.05.2015 |  |  |  | Шкафная продукция | Аксессуары для шкафов | Z | Z | 4011617467960 | 11.670 | KG | 0.000
RTW4001 | STJRTW4001 | Перегородка вертикальная 400мм | 1 | ST | 2454,04 | 2895.7672 | STJ P | Заказ | 5 недель |  |  | 12.05.2015 |  |  |  | Шкафная продукция | Главные распределительные щиты | Z | Z | 4011617664550 | 0.380 | KG | 0.003 | M3
RTW4002 | STJRTW4002 | Комплект разделительный для E4 выкат | 1 | ST | 18229,56 | 21510.8808 | STJ P | Заказ | 5 недель |  |  | 12.05.2015 |  |  |  | Шкафная продукция | Главные распределительные щиты | Z | Z | 4011617468929 | 17.640 | KG | 0.035 | M3
RTW4003 | STJRTW4003 | Комплект разделительный для E4 выкат | 1 | ST | 17080,29 | 20154.7422 | STJ P | Заказ | 5 недель |  |  | 12.05.2015 |  |  |  | Шкафная продукция | Главные распределительные щиты | Z | Z | 4011617468936 | 11.760 | KG | 0.029 | M3
RTW4004 | STJRTW4004 | Комплект разделительный 400мм | 1 | ST | 3454,00 | 4075.72 | STJ P | Заказ | 5 недель |  |  | 12.05.2015 |  |  |  | Шкафная продукция | Главные распределительные щиты | Z | Z | 4011617664598 | 0.470 | KG | 0.002 | M3
RTW4005 | STJRTW4005 | Комплект разделительный для E3 выкат | 1 | ST | 12903,14 | 15225.7052 | STJ P | Заказ | 5 недель |  |  | 12.05.2015 |  |  |  | Шкафная продукция | Главные распределительные щиты | Z | Z | 4011617468912 | 9.290 | KG | 0.023 | M3
RTW4041021 |  | Комплект перегородок по форме 2B, д/SlimLine, шир. 3 пан., 4000А | 1 | ST | 19590,32 | 23116.5776 | STJ P | Заказ | 5 недель |  |  | 12.05.2015 |  |  |  | Шкафная продукция | Аксессуары для шкафов | Z | Z | 4011617470274 | 17.000 | KG | 0.047 | M3
RTW405202 |  | Комплект перегородок по форме 2B для панели распределения шир. 4 пан., 4000А | 1 | ST | 22439,37 | 26478.4566 | STJ P | Заказ | 5 недель |  |  | 12.05.2015 |  |  |  | Шкафная продукция | Аксессуары для шкафов | Z | Z | 4011617470304 | 16.000 | KG | 0.047 | M3
RTW405302 |  | Комплект перегородок по форме 2B для панели распределения шир. 2,5, 4000А | 1 | ST | 11161,37 | 13170.4166 | STJ P | Заказ | 5 недель |  |  | 12.05.2015 |  |  |  | Шкафная продукция | Аксессуары для шкафов | Z | Z | 4011617470311 | 4.000 | KG | 0.011 | M3
RTW6001 | STJRTW6001 | Перегородка вертикальная 600мм | 1 | ST | 3026,34 | 3571.0812 | STJ P | Заказ | 5 недель |  |  | 12.05.2015 |  |  |  | Шкафная продукция | Главные распределительные щиты | Z | Z | 4011617664567 | 0.580 | KG | 0.003 | M3
RTW6004 | STJRTW6004 | Перегородка вертикальная 600мм | 1 | ST | 3898,78 | 4600.5604 | STJ P | Заказ | 5 недель |  |  | 12.05.2015 |  |  |  | Шкафная продукция | Главные распределительные щиты | Z | Z | 4011617664604 | 0.690 | KG | 0.003 | M3
RTW8001 | STJRTW8001 | Перегородка вертикальная 800мм | 1 | ST | 2752,63 | 3248.1034 | STJ P | Заказ | 5 недель |  |  | 12.05.2015 |  |  |  | Шкафная продукция | Главные распределительные щиты | Z | Z | 4011617664574 | 0.760 | KG | 0.003 | M3
RTW8004 | STJRTW8004 | Перегородка вертикальная 800мм | 1 | ST | 3612,63 | 4262.9034 | STJ P | Заказ | 5 недель |  |  | 12.05.2015 |  |  |  | Шкафная продукция | Главные распределительные щиты | Z | Z | 4011617664611 | 0.790 | KG | 0.003 | M3
RTW831 | STJRTW831 | Стенка разделительная для шкафа #/8R3 | 1 | ST | 1912,84 | 2257.1512 | STJ P | Заказ | 5 недель |  |  | 12.05.2015 |  |  |  | Шкафная продукция | Аксессуары для шкафов | Z | Z | 4011617462316 | 3.160 | KG | 0.411 | CDM
RTW841 | STJRTW841 | Стенка разделительная для шкафа #/8R4 | 1 | ST | 2082,36 | 2457.1848 | STJ P | D | 4 недели |  |  | 12.05.2015 |  |  |  | Шкафная продукция | Аксессуары для шкафов | Z | Z | 4011617462323 | 4.590 | KG | 0.001 | M3
RTW861 | STJRTW861 | Стенка разделительная для шкафа #/8R6 | 1 | ST | 2984,35 | 3521.533 | STJ P | Заказ | 6 недель |  |  | 12.05.2015 |  |  |  | Шкафная продукция | Аксессуары для шкафов | Z | Z | 4011617462330 | 4.590 | KG | 0.001 | M3
RTW864 |  | Стенка разделительная В8/Г6 | 1 | ST | 7536,29 | 8892.8222 | STJ P | Заказ | 5 недель |  |  | 12.05.2015 |  |  |  | Шкафная продукция | Аксессуары для шкафов | Z | Z | 4011617470144 | 13.000 | KG | 0.042 | M3
RTW881 | STJRTW881 | Стенка разделительная для шкафа #/8R8 | 1 | ST | 4186,48 | 4940.0464 | STJ P | Заказ | 5 недель |  |  | 12.05.2015 |  |  |  | Шкафная продукция | Аксессуары для шкафов | Z | Z | 4011617462347 | 10.580 | KG | 0.001 | M3
RTW887 |  | Стенка разделительная для шкафа #/8R8 | 1 | ST | 8180,13 | 9652.5534 | STJ P | Заказ | 5 недель |  |  | 12.05.2015 |  |  |  | Шкафная продукция | Главные распределительные щиты | Z | Z | 4011617470151 | 16.000 | KG | 0.058 | M3
RTW9001 | STJRTW9001 | Перегородка вертикальная 900мм | 1 | ST | 2852,16 | 3365.5488 | STJ P | Заказ | 5 недель |  |  | 12.05.2015 |  |  |  | Шкафная продукция | Главные распределительные щиты | Z | Z | 4011617664581 | 0.850 | KG | 0.004 | M3
RTW9004 | STJRTW9004 | Перегородка вертикальная 900мм | 1 | ST | 3908,11 | 4611.5698 | STJ P | Заказ | 5 недель |  |  | 12.05.2015 |  |  |  | Шкафная продукция | Главные распределительные щиты | Z | Z | 4011617664628 | 0.980 | KG | 0.004 | M3
RZ100 | STJRZ100 | Профиль для установки Е2 выкатного исп. | 1 | ST | 1660,91 | 1959.8738 | STJ P | Заказ | 6 недель |  |  | 12.05.2015 |  |  |  | Шкафная продукция | Главные распределительные щиты | Z | Z | 4011617462842 | 1.410 | KG | 1.986 | CDM
RZ101 | STJRZ101 | Профиль для установки Е3 выкатного исп. | 1 | ST | 1956,39 | 2308.5402 | STJ P | Заказ | 6 недель |  |  | 12.05.2015 |  |  |  | Шкафная продукция | Главные распределительные щиты | Z | Z | 4011617462859 | 1.980 | KG | 3.001 | CDM
RZ102 | STJRZ102 | Держатель поперечных профилей | 1 | ST | 580,07 | 684.4826 | STJ P | E | 6 недель |  |  | 12.05.2015 |  |  |  | Шкафная продукция | Главные распределительные щиты | Z | Z | 4011617462866 | 0.109 | KG | 0.221 | CDM
RZ104 | STJRZ104 | Профиль для установки Е4 выкатного исп. | 1 | ST | 2905,03 | 3427.9354 | STJ P | Заказ | 6 недель |  |  | 12.05.2015 |  |  |  | Шкафная продукция | Главные распределительные щиты | Z | Z | 4011617463948 | 2.810 | KG | 4.283 | CDM
RZ105 |  | Скоба монтажная для ZX522 | 1 | ST | 863,11 | 1018.4698 | STJ P | Заказ | 5 недель |  |  | 12.05.2015 |  |  |  | Шкафная продукция | Аксессуары для шкафов | Z | Z | 4011617462897 | 1.830 | KG | 0.003 | M3
RZ106 | STJRZ106 | Консоль установочная для SlimLine шир 2 | 1 | ST | 8757,09 | 10333.3662 | STJ P | Заказ | 5 недель |  |  | 12.05.2015 |  |  |  | Шкафная продукция | Аксессуары для шкафов | Z | Z | 4011617463962 | 4.350 | KG | 0.019 | M3
RZ1061 |  | Консоль установочная для SlimLine шир 2 | 1 | ST | 10685,49 | 12608.8782 | STJ P | Заказ | 5 недель |  |  | 12.05.2015 |  |  |  | Шкафная продукция | Аксессуары для шкафов | Z | Z | 4011617469254 | 4.810 | KG | 0.023 | M3
RZ107 | STJRZ107 | Консоль установочная для SlimLine шир 3 | 1 | ST | 10959,19 | 12931.8442 | STJ P | Заказ | 5 недель |  |  | 12.05.2015 |  |  |  | Шкафная продукция | Главные распределительные щиты | Z | Z | 4011617463979 | 5.160 | KG | 0.050 | M3
RZ1071 |  | Консоль установочная для SlimLine шир 3 | 1 | ST | 11666,79 | 13766.8122 | STJ P | Заказ | 5 недель |  |  | 12.05.2015 |  |  |  | Шкафная продукция | Аксессуары для шкафов | Z | Z | 4011617469261 | 5.340 | KG | 0.023 | M3
RZ10P2 |  | Уплотнитель резиновый 2шт. | 1 | PAK | 454,11 | 535.8498 | STJ P | Заказ | 5 недель |  |  | 12.05.2015 |  |  |  | Шкафная продукция | Аксессуары для шкафов | Z | Z | 4011617459941 | 0.044 | KG | 0.001 | M3
RZ110P10 | STJRZ110P10 | Скоба монтажная для ZX559 | 1 | PAK | 3987,42 | 4705.1556 | STJ P | Заказ | 5 недель |  |  | 12.05.2015 |  |  |  | Шкафная продукция | Главные распределительные щиты | Z | Z | 4011617464006 | 0.690 | KG | 462.000 | CCM
RZ111 | STJRZ111 | Скоба монтажная для изолятора ZX561 | 1 | ST | 1707,56 | 2014.9208 | STJ P | Заказ | 5 недель |  |  | 12.05.2015 |  |  |  | Шкафная продукция | Главные распределительные щиты | Z | Z | 4011617464112 | 1.250 | KG | 108.750 | CCM
RZ112 | STJRZ112 | Держатель изолятора ZX561 горизонтальный | 1 | ST | 514,76 | 607.4168 | STJ P | Заказ | 6 недель |  |  | 12.05.2015 |  |  |  | Шкафная продукция | Главные распределительные щиты | Z | Z | 4011617464129 | 0.280 | KG | 0.001 | M3
RZ113 | STJRZ113 | Держатель профилей RZULH8 | 1 | ST | 1007,74 | 1189.1332 | STJ P | Заказ | 5 недель |  |  | 12.05.2015 |  |  |  | Шкафная продукция | Главные распределительные щиты | Z | Z | 4011617464136 | 0.390 | KG | 0.001 | M3
RZ114 | STJRZ114 | Профиль монтажный | 1 | ST | 2429,16 | 2866.4088 | STJ P | Заказ | 5 недель |  |  | 12.05.2015 |  |  |  | Шкафная продукция | Главные распределительные щиты | Z | Z | 4011617464143 | 3.050 | KG | 288.000 | CCM
RZ119 | STJRZ119 | Держатель PE шины, горизонтальный | 1 | ST | 866,22 | 1022.1396 | STJ P | Заказ | 5 недель |  |  | 12.05.2015 |  |  |  | Шкафная продукция | Главные распределительные щиты | Z | Z | 4011617464518 | 0.520 | KG | 0.002 | M3
RZ11P4 | STJRZ11P4 | Петли для подъема шкафа (упак = 4 шт.) | 1 | PAK | 1550,49 | 1829.5782 | STJ P | B | 3 недели |  |  | 12.05.2015 |  |  |  | Шкафная продукция | Аксессуары для шкафов | Z | Z | 4011617459958 | 0.734 | KG | 0.002 | M3
RZ120 | STJRZ120 | Скоба монтажная для изолятора ZX561 | 1 | ST | 1262,79 | 1490.0922 | STJ P | Заказ | 5 недель |  |  | 12.05.2015 |  |  |  | Шкафная продукция | Главные распределительные щиты | Z | Z | 4011617464525 | 1.200 | KG | 0.001 | M3
RZ121 | STJRZ121 | Профиль №10 для Triline глубиной 625мм | 1 | ST | 699,82 | 825.7876 | STJ P | Заказ | 6 недель |  |  | 12.05.2015 |  |  |  | Шкафная продукция | Главные распределительные щиты | Z | Z | 4011617462989 | 0.420 | KG | 0.214 | CDM
RZ122P2 | STJRZ122P2 | Скоба для кабельного профиля (упак 2 шт) | 1 | PAK | 295,48 | 348.6664 | STJ P | Заказ | 6 недель |  |  | 12.05.2015 |  |  |  | Шкафная продукция | Главные распределительные щиты | Z | Z | 4011617462972 | 0.102 | KG | 0.001 | M3
RZ123 | STJRZ123 | Рейка монтажная для кабельных зажимов | 1 | ST | 901,99 | 1064.3482 | STJ P | Заказ | 5 недель |  |  | 12.05.2015 |  |  |  | Шкафная продукция | Главные распределительные щиты | Z | Z | 4011617464235 | 0.520 | KG | 0.001 | M3
RZ124 | STJRZ124 | Скоба монтажная для ZX563 | 1 | ST | 575,41 | 678.9838 | STJ P | D | 5 недель |  |  | 12.05.2015 |  |  |  | Шкафная продукция | Главные распределительные щиты | Z | Z | 4011617464532 | 0.240 | KG | 0.001 | M3
RZ125 | STJRZ125 | Профиль по высоте для угловой секции OH8 | 1 | ST | 7909,53 | 9333.2454 | STJ P | Заказ | 5 недель |  |  | 12.05.2015 |  |  |  | Шкафная продукция | Главные распределительные щиты | Z | Z | 4011617464549 | 3.000 | KG | 0.001 | M3
RZ126 | STJRZ126 | Держатель изолятора | 1 | ST | 1122,82 | 1324.9276 | STJ P | Заказ | 5 недель |  |  | 12.05.2015 |  |  |  | Шкафная продукция | Главные распределительные щиты | Z | Z | 4011617462903 | 1.040 | KG | 0.001 | M3
RZ127 | STJRZ127 | Держатель для ZT29 | 1 | ST | 1482,07 | 1748.8426 | STJ P | Заказ | 5 недель |  |  | 12.05.2015 |  |  |  | Шкафная продукция | Главные распределительные щиты | Z | Z | 4011617462910 | 2.080 | KG | 0.002 | M3
RZ128 | STJRZ128 | Плата монтажная для выключателя S7 | 1 | ST | 2088,58 | 2464.5244 | STJ P | Заказ | 5 недель |  |  | 12.05.2015 |  |  |  | Шкафная продукция | Главные распределительные щиты | Z | Z | 4011617462927 | 2.920 | KG | 0.010 | M3
RZ129 | STJRZ129 | Скоба монтажная | 1 | ST | 171,07 | 201.8626 | STJ P | Заказ | 5 недель |  |  | 12.05.2015 |  |  |  | Шкафная продукция | Главные распределительные щиты | Z | Z | 4011617462996 | 0.080 | KG | 0.070 | CDM
RZ12P20 | STJRZ12P20. | Винт М6х10 (Torx 30) (упак 20 шт) | 1 | PAK | 335,91 | 396.3738 | STJ P | B | 3 недели |  |  | 12.05.2015 |  |  |  | Шкафная продукция | Аксессуары для шкафов | Z | Z | 4011617460008 | 0.103 | KG | 0.001 | M3
RZ12P500 | STJRZ12P500 | Винт М6х10 (Torx 30) (упак 500 шт) | 1 | PAK | 5158,46 | 6086.9828 | STJ P | B | 3 недели |  |  | 12.05.2015 |  |  |  | Шкафная продукция | Аксессуары для шкафов | Z | Z | 4011617460015 | 0.068 | KG | 0.002 | M3
RZ130 | STJRZ130 | Держатель изолятора | 1 | ST | 4751,01 | 5606.1918 | STJ P | Заказ | 5 недель |  |  | 12.05.2015 |  |  |  | Шкафная продукция | Главные распределительные щиты | Z | Z | 4011617464556 | 2.500 | KG | 0.004 | M3
RZ131 | STJRZ131 | Держатель изолятора, 3 панели шириной | 1 | ST | 5377,73 | 6345.7214 | STJ P | Заказ | 5 недель |  |  | 12.05.2015 |  |  |  | Шкафная продукция | Главные распределительные щиты | Z | Z | 4011617464563 | 1.580 | KG | 0.007 | M3
RZ132 | STJRZ132 | Держатель изолятора, 4 панели шириной | 1 | ST | 6265,73 | 7393.5614 | STJ P | Заказ | 5 недель |  |  | 12.05.2015 |  |  |  | Шкафная продукция | Главные распределительные щиты | Z | Z | 4011617464570 | 2.390 | KG | 0.010 | M3
RZ133P6 | STJRZ133P6 | Колпачки торцевые на шину (упак = 6 шт.) | 1 | PAK | 1576,93 | 1860.7774 | STJ P | Заказ | 5 недель |  |  | 12.05.2015 |  |  |  | Шкафная продукция | Главные распределительные щиты | Z | Z | 4011617464648 | 1.890 | KG | 0.001 | M3
RZ134 | STJRZ134 | Профиль вертикальн. для секционных ячеек | 1 | ST | 2721,53 | 3211.4054 | STJ P | Заказ | 5 недель |  |  | 12.05.2015 |  |  |  | Шкафная продукция | Главные распределительные щиты | Z | Z | 4011617663539 | 2.850 | KG | 0.002 | M3
RZ135 | STJRZ135 | Профиль вертикальн. для секционных ячеек | 1 | ST | 2482,03 | 2928.7954 | STJ P | Заказ | 5 недель |  |  | 12.05.2015 |  |  |  | Шкафная продукция | Главные распределительные щиты | Z | Z | 4011617663546 | 2.560 | KG | 0.003 | M3
RZ136 | STJRZ136 | Траверса монтажная для изолятора | 1 | ST | 1388,76 | 1638.7368 | STJ P | Заказ | 5 недель |  |  | 12.05.2015 |  |  |  | Шкафная продукция | Главные распределительные щиты | Z | Z | 4011617663553 | 0.980 | KG | 0.002 | M3
RZ137 | STJRZ137 | Скоба монтажная N+PE | 1 | ST | 1979,72 | 2336.0696 | STJ P | Заказ | 5 недель |  |  | 12.05.2015 |  |  |  | Шкафная продукция | Главные распределительные щиты | Z | Z | 4011617661979 | 1.300 | KG | 915.320 | CCM
RZ138 | STJRZ138 | Скоба монтажная N+PE | 1 | ST | 3919,00 | 4624.42 | STJ P | Заказ | 5 недель |  |  | 12.05.2015 |  |  |  | Шкафная продукция | Главные распределительные щиты | Z | Z | 4011617661986 | 2.000 | KG | 0.001 | M3
RZ139 |  | Монтажная скоба для N+PE | 1 | ST | 401,23 | 473.4514 | STJ P | Заказ | 5 недель |  |  | 12.05.2015 |  |  |  | Шкафная продукция | Главные распределительные щиты | Z | Z |  | 0.240 | KG | 163.350 | CCM
RZ13P20 | STJRZ13P20. | Винт М6х12 (Torx 30) (упак 20 шт) | 1 | PAK | 368,57 | 434.9126 | STJ P | D | 6 недель |  |  | 12.05.2015 |  |  |  | Шкафная продукция | Аксессуары для шкафов | Z | Z | 4011617460022 | 0.211 | KG | 0.001 | M3
RZ140 | STJRZ140 | Скоба монтажная | 1 | ST | 6858,24 | 8092.7232 | STJ P | Заказ | 5 недель |  |  | 12.05.2015 |  |  |  | Шкафная продукция | Главные распределительные щиты | Z | Z | 4011617463351 | 0.710 | KG | 0.441 | CDM
RZ141 |  | Скоба монтажная | 1 | ST | 346,80 | 409.224 | STJ P | Заказ | 5 недель |  |  | 12.05.2015 |  |  |  | Шкафная продукция | Аксессуары для шкафов | Z | Z | 4011617469063 | 0.380 | KG | 0.001 | M3
RZ142 |  | Скоба монтажная | 1 | ST | 849,12 | 1001.9616 | STJ P | Заказ | 5 недель |  |  | 12.05.2015 |  |  |  | Шкафная продукция | Аксессуары для шкафов | Z | Z | 4011617469070 | 0.340 | KG | 0.405 | CDM
RZ147 | STJRZ147 | Комплект для установки разделит.стенки | 1 | ST | 5365,29 | 6331.0422 | STJ P | E | 4 недели |  |  | 12.05.2015 |  |  |  | Шкафная продукция | Аксессуары для шкафов | Z | Z | 4011617462309 | 1.980 | KG | 0.003 | M3
RZ148 | STJRZ148 | Комплект для соединения шкафов в ряд | 1 | ST | 1800,87 | 2125.0266 | STJ P | Заказ | 6 недель |  |  | 12.05.2015 |  |  |  | Шкафная продукция | Главные распределительные щиты | Z | Z | 4011617463009 | 0.860 | KG | 0.005 | M3
RZ149 |  | Комплект соединения шкафов | 1 | ST | 2723,08 | 3213.2344 | STJ P | Заказ | 5 недель |  |  | 12.05.2015 |  |  |  | Шкафная продукция | Аксессуары для шкафов | Z | Z | 4011617218326 | 1.212 | KG | 3.540 | CDM
RZ14P20 | STJRZ14P20. | Винт М6х14 (Torx 30) (упак 20 шт) | 1 | PAK | 429,22 | 506.4796 | STJ P | D | 6 недель |  |  | 12.05.2015 |  |  |  | Шкафная продукция | Аксессуары для шкафов | Z | Z | 4011617460039 | 0.105 | KG | 0.001 | M3
RZ151 | STJRZ151 | Перегородка вертикальная для шкафов TriLine, В8/Г4, металл. | 1 | ST | 2387,17 | 2816.8606 | STJ P | Заказ | 5 недель |  |  | 12.05.2015 |  |  |  | Шкафная продукция | Аксессуары для шкафов | Z | Z | 4011617465614 | 3.540 | KG | 111.150 | CCM
RZ152 | STJRZ152 | Перегородка вертикальная для шкафов TriLine, В8/Г6, металл. | 1 | ST | 3945,43 | 4655.6074 | STJ P | Заказ | 5 недель |  |  | 12.05.2015 |  |  |  | Шкафная продукция | Аксессуары для шкафов | Z | Z | 4011617465621 | 7.161 | KG | 8.031 | CDM
RZ155 |  | Перегородка вертикальная для шкафов TriLine, В10/Г4, металл. | 1 | ST | 3180,30 | 3752.754 | STJ P | Заказ | 5 недель |  |  | 12.05.2015 |  |  |  | Шкафная продукция | Аксессуары для шкафов | Z | Z | 4011617465652 | 4.358 | KG | 131.625 | CCM
RZ156 |  | Перегородка вертикальная для шкафов TriLine, В10/Г6, металл. | 1 | ST | 4452,42 | 5253.8556 | STJ P | Заказ | 5 недель |  |  | 12.05.2015 |  |  |  | Шкафная продукция | Аксессуары для шкафов | Z | Z | 4011617465669 | 4.000 | KG | 0.000
RZ157 | STJRZ157 | Плата монтажная для для T6 фикс. | 1 | ST | 3477,33 | 4103.2494 | STJ P | Заказ | 5 недель |  |  | 12.05.2015 |  |  |  | Шкафная продукция | Главные распределительные щиты | Z | Z | 4011617469506 | 5.230 | KG | 0.008 | M3
RZ158 | STJRZ158 | Плата монтажная для для T7/X1 фикс. | 1 | ST | 3959,43 | 4672.1274 | STJ P | Заказ | 5 недель |  |  | 12.05.2015 |  |  |  | Шкафная продукция | Главные распределительные щиты | Z | Z | 4011617469513 | 4.550 | KG | 0.008 | M3
RZ159 | STJRZ159 | Плата монтажная для для T7/X1 выкат. | 1 | ST | 3959,43 | 4672.1274 | STJ P | Заказ | 5 недель |  |  | 12.05.2015 |  |  |  | Шкафная продукция | Главные распределительные щиты | Z | Z | 4011617469520 | 4.330 | KG | 0.008 | M3
RZ15P20 | STJRZ15P20. | Винт М6х16 (Torx 30) (упак 20 шт) | 1 | PAK | 377,90 | 445.922 | STJ P | C | 6 недель |  |  | 12.05.2015 |  |  |  | Шкафная продукция | Аксессуары для шкафов | Z | Z | 4011617460046 | 0.124 | KG | 0.001 | M3
RZ160 | STJRZ160 | Держатель изолятора | 1 | ST | 1629,81 | 1923.1758 | STJ P | Заказ | 5 недель |  |  | 12.05.2015 |  |  |  | Шкафная продукция | Главные распределительные щиты | Z | Z | 4011617469735 | 0.720 | KG | 0.385 | CDM
RZ161 | STJRZ161 | Перегородка горизонтальная для шкафов TrilIne-R Ш1/Г4, металл. | 1 | ST | 2480,48 | 2926.9664 | STJ P | Заказ | 5 недель |  |  | 12.05.2015 |  |  |  | Шкафная продукция | Аксессуары для шкафов | Z | Z | 4011617465713 | 0.670 | KG | 0.001 | M3
RZ162 | STJRZ162 | Перегородка горизонтальная для шкафов TrilIne-R Ш2/Г4, металл. | 1 | ST | 1245,68 | 1469.9024 | STJ P | Заказ | 5 недель |  |  | 12.05.2015 |  |  |  | Шкафная продукция | Аксессуары для шкафов | Z | Z | 4011617465720 | 1.370 | KG | 0.334 | CDM
RZ163 | STJRZ163 | Перегородка горизонтальная для шкафов TrilIne-R Ш3/Г4, металл. | 1 | ST | 4684,13 | 5527.2734 | STJ P | Заказ | 5 недель |  |  | 12.05.2015 |  |  |  | Шкафная продукция | Аксессуары для шкафов | Z | Z | 4011617465737 | 2.020 | KG | 0.010 | M3
RZ164 | STJRZ164 | Перегородка горизонтальная для шкафов TrilIne-R Ш1/Г6, металл. | 1 | ST | 2539,57 | 2996.6926 | STJ P | Заказ | 5 недель |  |  | 12.05.2015 |  |  |  | Шкафная продукция | Аксессуары для шкафов | Z | Z | 4011617465744 | 1.050 | KG | 0.002 | M3
RZ165 | STJRZ165 | Перегородка горизонтальная для шкафов TrilIne-R Ш2/Г6, металл. | 1 | ST | 4534,84 | 5351.1112 | STJ P | Заказ | 5 недель |  |  | 12.05.2015 |  |  |  | Шкафная продукция | Аксессуары для шкафов | Z | Z | 4011617465751 | 2.130 | KG | 581.630 | CCM
RZ166 | STJRZ166 | Перегородка горизонтальная для шкафов TrilIne-R Ш3/Г6, металл. | 1 | ST | 4824,10 | 5692.438 | STJ P | Заказ | 5 недель |  |  | 12.05.2015 |  |  |  | Шкафная продукция | Аксессуары для шкафов | Z | Z | 4011617465768 | 3.170 | KG | 0.010 | M3
RZ170P8 | STJRZ170P8 | Петли для фиксации боковых стенок шкафа | 1 | PAK | 4819,43 | 5686.9274 | STJ P | Заказ | 5 недель |  |  | 12.05.2015 |  |  |  | Шкафная продукция | Главные распределительные щиты | Z | Z | 4011617462132 | 1.570 | KG | 0.001 | M3
RZ171LR | STJRZ171LR | Кронштейн опорный для 19" оборудов-я | 1 | ST | 2628,22 | 3101.2996 | STJ P | Заказ | 5 недель |  |  | 12.05.2015 |  |  |  | Шкафная продукция | Главные распределительные щиты | Z | Z | 4011617464693 | 1.350 | KG | 0.001 | M3
RZ189 |  | Комплект соединения шин 1000А | 1 | ST | 7317,02 | 8634.0836 | STJ P | Заказ | 5 недель |  |  | 12.05.2015 |  |  |  | Шкафная продукция | Аксессуары для шкафов | Z | Z | 4011617218395 | 3.340 | KG | 0.003 | M3
RZ190 |  | Комплект соединения шин 1250А | 1 | ST | 12379,05 | 14607.279 | STJ P | Заказ | 5 недель |  |  | 12.05.2015 |  |  |  | Шкафная продукция | Аксессуары для шкафов | Z | Z | 4011617466383 | 4.900 | KG | 2.750 | CDM
RZ191 |  | Комплект соединения шин 1250А | 1 | ST | 14095,95 | 16633.221 | STJ P | Заказ | 5 недель |  |  | 12.05.2015 |  |  |  | Шкафная продукция | Аксессуары для шкафов | Z | Z | 4011617466390 | 5.050 | KG | 2.750 | CDM
RZ192 |  | Комплект соединения шин 1600А | 1 | ST | 13295,04 | 15688.1472 | STJ P | Заказ | 5 недель |  |  | 12.05.2015 |  |  |  | Шкафная продукция | Аксессуары для шкафов | Z | Z | 4011617466406 | 6.160 | KG | 4.130 | CDM
RZ193 |  | Комплект соединения шин 1600А | 1 | ST | 15155,01 | 17882.9118 | STJ P | Заказ | 5 недель |  |  | 12.05.2015 |  |  |  | Шкафная продукция | Аксессуары для шкафов | Z | Z | 4011617466413 | 6.940 | KG | 3.900 | CDM
RZ194 |  | Комплект соединения шин 2000А | 1 | ST | 18046,05 | 21294.339 | STJ P | Заказ | 5 недель |  |  | 12.05.2015 |  |  |  | Шкафная продукция | Аксессуары для шкафов | Z | Z | 4011617466420 | 9.250 | KG | 2.610 | CDM
RZ195 |  | Комплект соединения шин 2000А | 1 | ST | 19371,04 | 22857.8272 | STJ P | Заказ | 5 недель |  |  | 12.05.2015 |  |  |  | Шкафная продукция | Аксессуары для шкафов | Z | Z | 4011617466437 | 10.220 | KG | 2.750 | CDM
RZ196 |  | Соединитель шинный ,3200A , 9 шт. | 1 | ST | 20464,32 | 24147.8976 | STJ P | Заказ | 6 недель |  |  | 12.05.2015 |  |  |  | Шкафная продукция | Главные распределительные щиты | R |  | 4011617223269 | 11.390 | KG | 2.750 | CDM
RZ1P4 | STJRZ1P4 | Держатель рамы WR и монт.платы WM | 1 | PAK | 2530,24 | 2985.6832 | STJ P | A | 1 неделя |  |  | 12.05.2015 |  |  |  | Шкафная продукция | Аксессуары для шкафов | Z | Z | 4011617459507 | 1.020 | KG | 0.001 | M3
RZ200 | STJRZ200 | Набор угловых элементов TriLine-R | 1 | PAK | 13506,54 | 15937.7172 | STJ P | D | 1 неделя |  |  | 12.05.2015 |  |  |  | Шкафная продукция | Аксессуары для шкафов | Z | Z | 4011617467823 | 5.371 | KG | 9.072 | CDM
RZ201 | STJRZ201 | Набор петель для станд. дверей TriLine-R | 1 | PAK | 2920,59 | 3446.2962 | STJ P | D | 1 неделя |  |  | 12.05.2015 |  |  |  | Шкафная продукция | Аксессуары для шкафов | Z | Z | 4011617467830 | 3.198 | KG | 3.150 | CDM
RZ202 | STJRZ202 | Набор петель для мод. дверей TriLine-R | 1 | PAK | 3197,40 | 3772.932 | STJ P | Заказ | 5 недель |  |  | 12.05.2015 |  |  |  | Шкафная продукция | Аксессуары для шкафов | Z | Z | 4011617467847 | 2.489 | KG | 0.003 | M3
RZ203 |  | Комплект дверных петель, 24 шт. | 1 | ST | 6327,94 | 7466.9692 | STJ P | Заказ | 6 недель |  |  | 12.05.2015 |  |  |  | Шкафная продукция | Главные распределительные щиты | R |  | 4011617222095 | 4.340 | KG | 6.820 | CDM
RZ204 |  | Угловые детали угловой секции | 1 | ST | 29907,23 | 35290.5314 | STJ P | Заказ | 6 недель |  |  | 12.05.2015 |  |  |  | Шкафная продукция | Главные распределительные щиты | R |  | 4011617222101 | 11.390 | KG | 30.810 | CDM
RZ210 |  | Уголок монтажный | 1 | ST | 233,27 | 275.2586 | STJ P | Заказ | 5 недель |  |  | 12.05.2015 |  |  |  | Шкафная продукция | Аксессуары для шкафов | Z | Z | 4011617218333 | 0.082 | KG | 0.120 | CDM
RZ211 |  | Уголок монтажный | 1 | ST | 233,27 | 275.2586 | STJ P | D | 5 недель |  |  | 12.05.2015 |  |  |  | Шкафная продукция | Аксессуары для шкафов | Z | Z | 4011617218340 | 0.074 | KG | 0.113 | CDM
RZ212 |  | Траверса под SASIL для шкафа OH8 | 1 | ST | 2836,61 | 3347.1998 | STJ P | Заказ | 6 недель |  |  | 12.05.2015 |  |  |  | Шкафная продукция | Главные распределительные щиты | R |  | 4011617218357 | 1.670 | KG | 1.760 | CDM
RZ213 |  | Траверса вертикальная для яч. подкл. кабелем | 1 | ST | 1869,30 | 2205.774 | STJ P | Заказ | 5 недель |  |  | 12.05.2015 |  |  |  | Шкафная продукция | Аксессуары для шкафов | Z | Z | 4011617218364 | 2.950 | KG | 0.002 | M3
RZ214 |  | Траверса вертикальная для XR | 1 | ST | 178,84 | 211.0312 | STJ P | Заказ | 5 недель |  |  | 12.05.2015 |  |  |  | Шкафная продукция | Аксессуары для шкафов | Z | Z | 4011617218388 | 0.065 | KG | 0.063 | CDM
RZ22 |  | Рейка несущая, шир. 2 пан. | 1 | ST | 542,75 | 640.445 | STJ P | Заказ | 5 недель |  |  | 12.05.2015 |  |  |  | Шкафная продукция | Аксессуары для шкафов | Z | Z | 4011617459675 | 0.461 | KG | 0.001 | M3
RZ221 |  | Монтажная скоба для N+PE, верт. 1PW | 1 | ST | 1304,78 | 1539.6404 | STJ P | Заказ | 6 недель |  |  | 12.05.2015 |  |  |  | Шкафная продукция | Главные распределительные щиты | R |  | 4011617228745 | 0.660 | KG | 0.730 | CDM
RZ222 |  | Монтажная скоба для N+PE, верт. 2PW | 1 | ST | 1508,50 | 1780.03 | STJ P | Заказ | 6 недель |  |  | 12.05.2015 |  |  |  | Шкафная продукция | Главные распределительные щиты | R |  | 4011617228752 | 1.410 | KG | 1.220 | CDM
RZ223 |  | Монтажная скоба для N+PE, верт. 3PW | 1 | ST | 2152,34 | 2539.7612 | STJ P | Заказ | 6 недель |  |  | 12.05.2015 |  |  |  | Шкафная продукция | Главные распределительные щиты | R |  | 4011617228769 | 2.140 | KG | 1.850 | CDM
RZ23 |  | Рейка несущая, шир. 3 пан. | 1 | ST | 671,83 | 792.7594 | STJ P | Заказ | 5 недель |  |  | 12.05.2015 |  |  |  | Шкафная продукция | Аксессуары для шкафов | Z | Z | 4011617459682 | 0.667 | KG | 0.001 | M3
RZ24 |  | Рейка несущая, шир. 4 пан. | 1 | ST | 735,59 | 867.9962 | STJ P | Заказ | 5 недель |  |  | 12.05.2015 |  |  |  | Шкафная продукция | Аксессуары для шкафов | Z | Z | 4011617459699 | 0.870 | KG | 0.001 | M3
RZ2P6 |  | Скоба монтажная для секционных ячеек (6 шт) | 1 | PAK | 814,90 | 961.582 | STJ P | Заказ | 5 недель |  |  | 12.05.2015 |  |  |  | Шкафная продукция | Аксессуары для шкафов | Z | Z | 4011617460053 | 0.520 | KG | 0.001 | M3
RZ31P2 | STJRZ31P2 | Скоба для центральной планки (2 шт) | 1 | PAK | 1766,66 | 2084.6588 | STJ P | Заказ | 5 недель |  |  | 12.05.2015 |  |  |  | Шкафная продукция | Аксессуары для шкафов | Z | Z | 4011617459873 | 0.731 | KG | 0.001 | M3
RZ32P2 | STJRZ32P2 | Скоба для крепления шкафа к стене (2 шт) | 1 | PAK | 572,30 | 675.314 | STJ P | E | 4 недели |  |  | 12.05.2015 |  |  |  | Шкафная продукция | Аксессуары для шкафов | Z | Z | 4011617459965 | 0.183 | KG | 0.001 | M3
RZ33 | STJRZ33 | Набор для соединения шкафов | 1 | PAK | 4601,71 | 5430.0178 | STJ P | D | 1 неделя |  |  | 12.05.2015 |  |  |  | Шкафная продукция | Аксессуары для шкафов | Z | Z | 4011617459972 | 0.796 | KG | 0.008 | M3
RZ34P4 | STJRZ34P4 | Штифты для петель | 1 | PAK | 377,90 | 445.922 | STJ P | D | 6 недель |  |  | 12.05.2015 |  |  |  | Шкафная продукция | Аксессуары для шкафов | Z | Z | 4011617460091 | 0.329 | KG | 0.001 | M3
RZ35P2 | STJRZ35P2 | Скоба для кабельного профиля (упак 2 шт) | 1 | PAK | 1009,30 | 1190.974 | STJ P | C | 4 недели |  |  | 12.05.2015 |  |  |  | Шкафная продукция | Аксессуары для шкафов | Z | Z | 4011617460107 | 0.194 | KG | 0.001 | M3
RZ36 | STJRZ36 | Комплект заземления | 1 | ST | 908,21 | 1071.6878 | STJ P | B | 3 недели |  |  | 12.05.2015 |  |  |  | Шкафная продукция | Аксессуары для шкафов | Z | Z | 4011617460138 | 0.049 | KG | 0.110 | CDM
RZ36A |  | Комплект заземления | 1 | ST | 0,00 | 0 | STJ P | Заказ | 4 недели | Снятие с заменой | RZ36 | 12.05.2015 | 06.12.2011 |  |  | Шкафная продукция | Аксессуары для шкафов | Z | Z | 4011617216162 | 0.047 | KG | 3.090 | CDM
RZ37P20 | STJRZ37P20 | Гайка вставная (упак 20 шт) | 1 | PAK | 662,50 | 781.75 | STJ P | D | 4 недели |  |  | 12.05.2015 |  |  |  | Шкафная продукция | Аксессуары для шкафов | Z | Z | 4011617460145 | 0.421 | KG | 0.001 | M3
RZ39P2 | STJRZ39P2 | Держатель поперечных профилей(уп 2 шт) | 1 | PAK | 1124,38 | 1326.7684 | STJ P | C | 3 недели |  |  | 12.05.2015 |  |  |  | Шкафная продукция | Аксессуары для шкафов | Z | Z | 4011617460176 | 0.441 | KG | 0.002 | M3
RZ39P20 | STJRZ39P20 | Держатель поперечных профилей (уп 20 шт) | 1 | PAK | 10722,81 | 12652.9158 | STJ P | C | 4 недели |  |  | 12.05.2015 |  |  |  | Шкафная продукция | Аксессуары для шкафов | Z | Z | 4011617460183 | 4.415 | KG | 8.103 | CDM
RZ3P4 | STJRZ3P4 | Крепление цоколя к полу (уп. 4 шт) | 1 | PAK | 469,66 | 554.1988 | STJ P | E | 4 недели |  |  | 12.05.2015 |  |  |  | Шкафная продукция | Аксессуары для шкафов | Z | Z | 4011617460060 | 0.234 | KG | 0.001 | M3
RZ40P2 | STJRZ40P2 | Держатель поперечных профилей (уп 2 шт) | 1 | PAK | 846,01 | 998.2918 | STJ P | C | 6 недель |  |  | 12.05.2015 |  |  |  | Шкафная продукция | Аксессуары для шкафов | Z | Z | 4011617460190 | 0.263 | KG | 0.001 | M3
RZ40P20 | STJRZ40P20 | Держатель поперечных профилей (уп 20 шт) | 1 | PAK | 8019,95 | 9463.541 | STJ P | D | 6 недель |  |  | 12.05.2015 |  |  |  | Шкафная продукция | Аксессуары для шкафов | Z | Z | 4011617460206 | 2.639 | KG | 2.739 | CDM
RZ41P2 | STJRZ41P2 | Держатель поперечных профилей (уп 2 шт) | 1 | PAK | 643,84 | 759.7312 | STJ P | Заказ | 5 недель |  |  | 12.05.2015 |  |  |  | Шкафная продукция | Аксессуары для шкафов | Z | Z | 4011617460657 | 0.124 | KG | 0.001 | M3
RZ41P20 | STJRZ41P20 | Держатель поперечных профилей (уп 20 шт) | 1 | PAK | 5639,00 | 6654.02 | STJ P | D | 4 недели |  |  | 12.05.2015 |  |  |  | Шкафная продукция | Аксессуары для шкафов | Z | Z | 4011617460664 | 1.287 | KG | 0.002 | M3
RZ42 | STJRZ42 | Держатель изолятора ZX640, ZX639 | 1 | ST | 959,53 | 1132.2454 | STJ P | Заказ | 5 недель |  |  | 12.05.2015 |  |  |  | Шкафная продукция | Аксессуары для шкафов | Z | Z | 4011617460671 | 0.978 | KG | 0.001 | M3
RZ43 | STJRZ43 | Держатель изолятора ZX522 | 1 | ST | 1175,70 | 1387.326 | STJ P | Заказ | 5 недель |  |  | 12.05.2015 |  |  |  | Шкафная продукция | Аксессуары для шкафов | Z | Z | 4011617460695 | 0.978 | KG | 0.001 | M3
RZ44P4 | STJRZ44P4 | Держатель для установки аппаратов | 1 | PAK | 2335,85 | 2756.303 | STJ P | E | 6 недель |  |  | 12.05.2015 |  |  |  | Шкафная продукция | Аксессуары для шкафов | Z | Z | 4011617460718 | 0.848 | KG | 0.001 | M3
RZ46 | STJRZ46 | Держатель для шин PE/PEN | 1 | ST | 861,56 | 1016.6408 | STJ P | Заказ | 5 недель |  |  | 12.05.2015 |  |  |  | Шкафная продукция | Аксессуары для шкафов | Z | Z | 4011617460756 | 0.388 | KG | 0.001 | M3
RZ48 | STJRZ48 | Крепление монтажн. платы в глубине шкафа | 1 | ST | 1175,70 | 1387.326 | STJ P | Заказ | 6 недель |  |  | 12.05.2015 |  |  |  | Шкафная продукция | Главные распределительные щиты | R | R | 4011617461005 | 5.200 | KG | 0.093 | CDM
RZ49 |  | Комплект соединения | 1 | ST | 1951,72 | 2303.0296 | STJ P | Заказ | 5 недель |  |  | 12.05.2015 |  |  |  | Шкафная продукция | Аксессуары для шкафов | Z | Z | 4011617461012 | 0.620 | KG | 0.003 | M3
RZ4P4 | STJRZ4P4 | Ножки для выравнивания цоколя по высоте | 1 | PAK | 4688,80 | 5532.784 | STJ P | E | 6 недель |  |  | 12.05.2015 |  |  |  | Шкафная продукция | Аксессуары для шкафов | Z | Z | 4011617460077 | 0.372 | KG | 0.001 | M3
RZ54P2 | STJRZ54P2 | Петли 180° для модульных дверей (2 шт) | 1 | PAK | 6699,62 | 7905.5516 | STJ P | Заказ | 5 недель |  |  | 12.05.2015 |  |  |  | Шкафная продукция | Аксессуары для шкафов | Z | Z | 4011617461654 | 0.720 | KG | 0.001 | M3
RZ5P4 | STJRZ5P4 | Комплект соединения двух цоколей | 1 | PAK | 1550,49 | 1829.5782 | STJ P | Заказ | 5 недель |  |  | 12.05.2015 |  |  |  | Шкафная продукция | Аксессуары для шкафов | Z | Z | 4011617460084 | 0.453 | KG | 0.001 | M3
RZ60 | STJRZ60 | Соединитель шинный 80х10мм,9 шт. | 1 | ST | 17890,53 | 21110.8254 | STJ P | Заказ | 6 недель |  |  | 12.05.2015 |  |  |  | Шкафная продукция | Главные распределительные щиты | R |  | 4011617462200 | 11.800 | KG | 5.040 | CDM
RZ65 | STJRZ65 | Фланец из пористой резины | 1 | ST | 1452,52 | 1713.9736 | STJ P | C | 6 недель |  |  | 12.05.2015 |  |  |  | Шкафная продукция | Аксессуары для шкафов | Z | Z | 4011617462255 | 0.720 | KG | 0.002 | M3
RZ66 | STJRZ66 | Фланец из пористой резины | 1 | ST | 2217,65 | 2616.827 | STJ P | C | 6 недель |  |  | 12.05.2015 |  |  |  | Шкафная продукция | Аксессуары для шкафов | Z | Z | 4011617462262 | 0.980 | KG | 0.003 | M3
RZ67P2 | STJRZ67P2 | Фланец с губчатой резиной шириной 4 | 1 | PAK | 2971,91 | 3506.8538 | STJ P | Заказ | 5 недель |  |  | 12.05.2015 |  |  |  | Шкафная продукция | Главные распределительные щиты | Z | Z | 4011617462279 | 1.209 | KG | 0.002 | M3
RZ68 | STJRZ68 | Сальник д/подвод-а кабеля и проводов | 1 | ST | 6337,27 | 7477.9786 | STJ P | Заказ | 5 недель |  |  | 12.05.2015 |  |  |  | Шкафная продукция | Главные распределительные щиты | Z | Z | 4011617469469 | 0.580 | KG | 0.001 | M3
RZ6P2 | STJRZ6P2 | Держатель поперечных профилей | 1 | PAK | 454,11 | 535.8498 | STJ P | C | 3 недели |  |  | 12.05.2015 |  |  |  | Шкафная продукция | Аксессуары для шкафов | Z | Z | 4011617459903 | 0.190 | KG | 0.001 | M3
RZ6P20 | STJRZ6P20 | Держатель поперечных профилей (уп 20 шт) | 1 | PAK | 3645,29 | 4301.4422 | STJ P | C | 3 недели |  |  | 12.05.2015 |  |  |  | Шкафная продукция | Аксессуары для шкафов | Z | Z | 4011617460114 | 1.856 | KG | 0.003 | M3
RZ7P2 | STJRZ7P2 | Держатель поперечных профилей (уп 2 шт) | 1 | PAK | 548,97 | 647.7846 | STJ P | B | 3 недели |  |  | 12.05.2015 |  |  |  | Шкафная продукция | Аксессуары для шкафов | Z | Z | 4011617459910 | 0.103 | KG | 0.114 | CDM
RZ7P20 | STJRZ7P20 | Держатель поперечных профилей (уп 20 шт) | 1 | PAK | 4659,25 | 5497.915 | STJ P | B | 3 недели |  |  | 12.05.2015 |  |  |  | Шкафная продукция | Аксессуары для шкафов | Z | Z | 4011617460121 | 1.065 | KG | 0.002 | M3
RZ80 | STJRZ80 | Держатель изолятора ZX561 вертикальный | 1 | ST | 776,02 | 915.7036 | STJ P | Заказ | 6 недель |  |  | 12.05.2015 |  |  |  | Шкафная продукция | Главные распределительные щиты | Z | Z | 4011617462569 | 0.330 | KG | 0.413 | CDM
RZ81 | STJRZ81 | Скоба монтажная для ZX561 | 1 | ST | 852,23 | 1005.6314 | STJ P | Заказ | 5 недель |  |  | 12.05.2015 |  |  |  | Шкафная продукция | Главные распределительные щиты | Z | Z | 4011617462576 | 0.760 | KG | 0.001 | M3
RZ82 | STJRZ82 | Скоба монтажная для ZX561 | 1 | ST | 363,91 | 429.4138 | STJ P | Заказ | 5 недель |  |  | 12.05.2015 |  |  |  | Шкафная продукция | Главные распределительные щиты | Z | Z | 4011617462583 | 0.190 | KG | 0.163 | CDM
RZ83 | STJRZ83 | Скоба монтажная для изолятора ZX561 | 1 | ST | 559,86 | 660.6348 | STJ P | Заказ | 5 недель |  |  | 12.05.2015 |  |  |  | Шкафная продукция | Главные распределительные щиты | Z | Z | 4011617462590 | 0.280 | KG | 0.109 | CDM
RZ84 |  | Скоба монтажная для гориз. N/PE | 1 | ST | 631,39 | 745.0402 | STJ P | Заказ | 5 недель |  |  | 12.05.2015 |  |  |  | Шкафная продукция | Аксессуары для шкафов | Z | Z | 4011617218302 | 0.301 | KG | 0.160 | CDM
RZ85 | STJRZ85 | Скоба монтажная для RZ89 | 1 | ST | 657,83 | 776.2394 | STJ P | Заказ | 5 недель |  |  | 12.05.2015 |  |  |  | Шкафная продукция | Главные распределительные щиты | Z | Z | 4011617462699 | 0.150 | KG | 0.225 | CDM
RZ86 | STJRZ86 | Траверса монт. для изолятора, 2 панели | 1 | ST | 1059,06 | 1249.6908 | STJ P | Заказ | 5 недель |  |  | 12.05.2015 |  |  |  | Шкафная продукция | Главные распределительные щиты | Z | Z | 4011617462705 | 0.710 | KG | 0.365 | CDM
RZ87 |  | Скоба монтажная для ZX522 | 1 | ST | 897,33 | 1058.8494 | STJ P | Заказ | 5 недель |  |  | 12.05.2015 |  |  |  | Шкафная продукция | Аксессуары для шкафов | Z | Z | 4011617462712 | 0.900 | KG | 0.001 | M3
RZ88 |  | Скоба монтажная для верт. N/PE | 1 | ST | 999,97 | 1179.9646 | STJ P | Заказ | 5 недель |  |  | 12.05.2015 |  |  |  | Шкафная продукция | Аксессуары для шкафов | Z | Z | 4011617218319 | 1.213 | KG | 0.001 | M3
RZ89 | STJRZ89 | Элемент профильный для SlimLine | 1 | ST | 3522,43 | 4156.4674 | STJ P | Заказ | 5 недель |  |  | 12.05.2015 |  |  |  | Шкафная продукция | Главные распределительные щиты | Z | Z | 4011617462736 | 3.120 | KG | 0.003 | M3
RZ8P4 | STJRZ8P4 | Петля 135° | 1 | PAK | 1132,15 | 1335.937 | STJ P | Заказ | 5 недель |  |  | 12.05.2015 |  |  |  | Шкафная продукция | Аксессуары для шкафов | Z | Z | 4011617459927 | 0.706 | KG | 0.001 | M3
RZ90 | STJRZ90 | Элемент профильный для SlimLine | 1 | ST | 3015,45 | 3558.231 | STJ P | Заказ | 5 недель |  |  | 12.05.2015 |  |  |  | Шкафная продукция | Главные распределительные щиты | Z | Z | 4011617462743 | 3.160 | KG | 0.002 | M3
RZ91 | STJRZ91 | Держатель поперечных профилей | 1 | ST | 915,99 | 1080.8682 | STJ P | D | 4 недели |  |  | 12.05.2015 |  |  |  | Шкафная продукция | Главные распределительные щиты | Z | Z | 4011617462750 | 0.300 | KG | 0.001 | M3
RZ92 | STJRZ92 | Профиль монтажный | 1 | ST | 2125,90 | 2508.562 | STJ P | Заказ | 5 недель |  |  | 12.05.2015 |  |  |  | Шкафная продукция | Главные распределительные щиты | Z | Z | 4011617462767 | 2.230 | KG | 0.002 | M3
RZ93 | STJRZ93 | Скоба монтажная для угловой секции | 1 | ST | 976,64 | 1152.4352 | STJ P | Заказ | 5 недель |  |  | 12.05.2015 |  |  |  | Шкафная продукция | Главные распределительные щиты | Z | Z | 4011617462774 | 0.350 | KG | 676.000 | CCM
RZ94 |  | Монтажная скоба для DBB для SASIL | 1 | ST | 379,46 | 447.7628 | STJ P | Заказ | 6 недель |  |  | 12.05.2015 |  |  |  | Шкафная продукция | Главные распределительные щиты | R |  | 4011617218371 | 0.000 | KG | 0.060 | CDM
RZ94P10 |  | Скоба монтажная для ZX559, 10шт. | 1 | PAK | 2366,95 | 2793.001 | STJ P | Заказ | 5 недель |  |  | 12.05.2015 |  |  |  | Шкафная продукция | Аксессуары для шкафов | Z | Z | 4011617462781 | 0.466 | KG | 0.252 | CDM
RZ95P2 | STJRZ95P2 | Скоба монтажная | 1 | PAK | 875,55 | 1033.149 | STJ P | Заказ | 5 недель |  |  | 12.05.2015 |  |  |  | Шкафная продукция | Главные распределительные щиты | Z | Z | 4011617462798 | 0.170 | KG | 392.000 | CCM
RZ96 | STJRZ96 | Траверса монт. для изолятора, 3 панели | 1 | ST | 1328,10 | 1567.158 | STJ P | Заказ | 5 недель |  |  | 12.05.2015 |  |  |  | Шкафная продукция | Главные распределительные щиты | Z | Z | 4011617462804 | 1.120 | KG | 0.001 | M3
RZ97 | STJRZ97 | Траверса монт. для изолятора, 4 панели | 1 | ST | 1928,40 | 2275.512 | STJ P | Заказ | 5 недель |  |  | 12.05.2015 |  |  |  | Шкафная продукция | Главные распределительные щиты | Z | Z | 4011617463870 | 1.560 | KG | 0.001 | M3
RZ98 | STJRZ98 | Профиль для установки Е2 фиксированного | 1 | ST | 1127,49 | 1330.4382 | STJ P | Заказ | 5 недель |  |  | 12.05.2015 |  |  |  | Шкафная продукция | Главные распределительные щиты | Z | Z | 4011617462828 | 1.450 | KG | 0.002 | M3
RZ99 | STJRZ99 | Профиль для установки Е3 фиксированного | 1 | ST | 1321,88 | 1559.8184 | STJ P | Заказ | 5 недель |  |  | 12.05.2015 |  |  |  | Шкафная продукция | Главные распределительные щиты | Z | Z | 4011617462835 | 2.200 | KG | 0.003 | M3
RZ9P4 | STJRZ9P4 | Петля 180° | 1 | PAK | 14092,84 | 16629.5512 | STJ P | Заказ | 5 недель |  |  | 12.05.2015 |  |  |  | Шкафная продукция | Аксессуары для шкафов | Z | Z | 4011617459934 | 0.860 | KG | 0.002 | M3
RZA100 | STJRZA100 | Фильтр выходной 105 х 105 мм | 1 | ST | 1863,08 | 2198.4344 | STJ P | C | 3 недели |  |  | 12.05.2015 |  |  |  | Шкафная продукция | Главные распределительные щиты | Z | Z | 4011617464709 | 0.060 | KG | 0.242 | CDM
RZA200 | STJRZA200 | Фильтр выходной 130 x 130 мм | 1 | ST | 2289,19 | 2701.2442 | STJ P | C | 4 недели |  |  | 12.05.2015 |  |  |  | Шкафная продукция | Главные распределительные щиты | Z | Z | 4011617464716 | 0.140 | KG | 0.001 | M3
RZA300 | STJRZA300 | Фильтр выходной 204 x 204 мм | 1 | ST | 2573,79 | 3037.0722 | STJ P | C | 4 недели |  |  | 12.05.2015 |  |  |  | Шкафная продукция | Главные распределительные щиты | Z | Z | 4011617464723 | 0.330 | KG | 0.002 | M3
RZA400 | STJRZA400 | Фильтр выходной 250 x 250 мм | 1 | ST | 2978,13 | 3514.1934 | STJ P | C | 3 недели |  |  | 12.05.2015 |  |  |  | Шкафная продукция | Главные распределительные щиты | Z | Z | 4011617464730 | 0.520 | KG | 0.003 | M3
RZB1 | STJRZB1 | Лампа для шкафа 14W | 1 | ST | 10281,15 | 12131.757 | STJ P | Заказ | 6 недель |  |  | 12.05.2015 |  |  |  | Шкафная продукция | Главные распределительные щиты | Z | Z | 4011617464839 | 2.480 | KG | 0.008 | M3
RZB110 | STJRZB110 | Профиль №10 для ширины 1 | 1 | ST | 1066,84 | 1258.8712 | STJ P | Заказ | 5 недель |  |  | 12.05.2015 |  |  |  | Шкафная продукция | Аксессуары для шкафов | Z | Z | 4011617460398 | 0.330 | KG | 154.980 | CCM
RZB2 | STJRZB2 | Лампа для шкафа 18W | 1 | ST | 10760,13 | 12696.9534 | STJ P | E | 4 недели |  |  | 12.05.2015 |  |  |  | Шкафная продукция | Главные распределительные щиты | Z | Z | 4011617464846 | 3.240 | KG | 0.011 | M3
RZB210 | STJRZB210 | Профиль №10 для ширины 2 | 1 | ST | 1021,74 | 1205.6532 | STJ P | Заказ | 5 недель |  |  | 12.05.2015 |  |  |  | Шкафная продукция | Аксессуары для шкафов | Z | Z | 4011617460404 | 0.597 | KG | 0.001 | M3
RZB231 | STJRZB231 | Профильный элемент для изолятора ZX156 | 1 | ST | 727,81 | 858.8158 | STJ P | Заказ | 5 недель |  |  | 12.05.2015 |  |  |  | Шкафная продукция | Главные распределительные щиты | Z | Z | 4011617464334 | 0.415 | KG | 0.444 | CDM
RZB310 | STJRZB310 | Профиль №10 для ширины 3 | 1 | ST | 1217,69 | 1436.8742 | STJ P | Заказ | 5 недель |  |  | 12.05.2015 |  |  |  | Шкафная продукция | Аксессуары для шкафов | Z | Z | 4011617460411 | 0.900 | KG | 0.001 | M3
RZB410 | STJRZB410 | Профиль №10 для ширины 4 | 1 | ST | 2589,34 | 3055.4212 | STJ P | Заказ | 5 недель |  |  | 12.05.2015 |  |  |  | Шкафная продукция | Аксессуары для шкафов | Z | Z | 4011617460428 | 1.210 | KG | 625.590 | CCM
RZB7 | STJRZB7 | Кабель к лампе для шкафа, 3м | 1 | ST | 937,76 | 1106.5568 | STJ P | Заказ | 6 недель |  |  | 12.05.2015 |  |  |  | Шкафная продукция | Главные распределительные щиты | Z | Z | 4011617464853 | 0.330 | KG | 0.002 | M3
RZB8 | STJRZB8 | Кабель соединительный 0.6м с разъемом | 1 | ST | 973,53 | 1148.7654 | STJ P | Заказ | 5 недель |  |  | 12.05.2015 |  |  |  | Шкафная продукция | Главные распределительные щиты | Z | Z | 4011617464860 | 0.110 | KG | 0.001 | M3
RZB9 | STJRZB9 | Выключатель для двери | 1 | ST | 3601,74 | 4250.0532 | STJ P | D | 6 недель |  |  | 12.05.2015 |  |  |  | Шкафная продукция | Главные распределительные щиты | Z | Z | 4011617464877 | 0.240 | KG | 0.002 | M3
RZBA1110 | STJRZBA1110 | Профиль №10 для ширины 1,5 | 1 | ST | 2198,99 | 2594.8082 | STJ P | Заказ | 5 недель |  |  | 12.05.2015 |  |  |  | Шкафная продукция | Главные распределительные щиты | Z | Z | 4011617469476 | 0.158 | KG | 311.500 | CCM
RZBA1510 |  | Профиль №10 шир. 1,5 | 1 | ST | 555,19 | 655.1242 | STJ P | Заказ | 5 недель |  |  | 12.05.2015 |  |  |  | Шкафная продукция | Аксессуары для шкафов | Z | Z | 4011617470007 | 0.516 | KG | 5.040 | CDM
RZBA210 | STJRZBA210 | Профиль №10 для ширины 2 | 1 | ST | 1034,18 | 1220.3324 | STJ P | Заказ | 5 недель |  |  | 12.05.2015 |  |  |  | Шкафная продукция | Аксессуары для шкафов | Z | Z | 4011617460503 | 0.778 | KG | 0.001 | M3
RZBA2510 |  | Профиль №10 шир. 2,5 | 1 | ST | 830,45 | 979.931 | STJ P | Заказ | 5 недель |  |  | 12.05.2015 |  |  |  | Шкафная продукция | Аксессуары для шкафов | Z | Z | 4011617470014 | 0.807 | KG | 5.040 | CDM
RZBA310 | STJRZBA310 | Профиль №10 для Triline шириной 3 | 1 | ST | 1259,68 | 1486.4224 | STJ P | Заказ | 5 недель |  |  | 12.05.2015 |  |  |  | Шкафная продукция | Аксессуары для шкафов | Z | Z | 4011617460510 | 0.990 | KG | 0.001 | M3
RZBA3510 |  | Профиль №10 шир. 3,5 | 1 | ST | 1091,72 | 1288.2296 | STJ P | Заказ | 5 недель |  |  | 12.05.2015 |  |  |  | Шкафная продукция | Аксессуары для шкафов | Z | Z | 4011617470021 | 1.097 | KG | 5.040 | CDM
RZBA410 | STJRZBA410 | Профиль №10 для ширины 4 | 1 | ST | 1589,37 | 1875.4566 | STJ P | Заказ | 5 недель |  |  | 12.05.2015 |  |  |  | Шкафная продукция | Аксессуары для шкафов | Z | Z | 4011617460527 | 1.292 | KG | 0.001 | M3
RZF1 | STJRZF1 | Фланец алюминиевый, глухой | 1 | ST | 1273,67 | 1502.9306 | STJ P | Заказ | 5 недель |  |  | 12.05.2015 |  |  |  | Шкафная продукция | Главные распределительные щиты | Z | Z | 4011617668329 | 0.350 | KG | 0.175 | CDM
RZF10 |  | Сальник кабельный для кабеля 14-68 мм | 1 | ST | 1269,01 | 1497.4318 | STJ P | Заказ | 5 недель |  |  | 12.05.2015 |  |  |  | Шкафная продукция | Аксессуары для шкафов | Z | Z | 4011617466130 | 0.120 | KG | 0.001 | M3
RZF100 | STJRZF100 | Вентилятор с решеткой 105х105 мм | 1 | ST | 5435,28 | 6413.6304 | STJ P | C | 3 недели |  |  | 12.05.2015 |  |  |  | Шкафная продукция | Главные распределительные щиты | Z | Z | 4011617464747 | 0.530 | KG | 0.001 | M3
RZF12 |  | Фланец с сальниками | 1 | ST | 6439,91 | 7599.0938 | STJ P | Заказ | 5 недель |  |  | 12.05.2015 |  |  |  | Шкафная продукция | Аксессуары для шкафов | Z | Z | 4011617466154 | 1.062 | KG | 0.009 | M3
RZF13 |  | Фланец с сальниками | 1 | ST | 9760,17 | 11517.0006 | STJ P | Заказ | 5 недель |  |  | 12.05.2015 |  |  |  | Шкафная продукция | Аксессуары для шкафов | Z | Z | 4011617466161 | 1.540 | KG | 0.016 | M3
RZF18 |  | Сальник кабельный для кабеля 10-34мм | 1 | ST | 3835,02 | 4525.3236 | STJ P | Заказ | 5 недель |  |  | 12.05.2015 |  |  |  | Шкафная продукция | Аксессуары для шкафов | Z | Z | 4011617469001 | 0.720 | KG | 0.140 | CDM
RZF19 |  | Сальник кабельный для кабеля 18-54мм | 1 | ST | 6116,43 | 7217.3874 | STJ P | Заказ | 5 недель |  |  | 12.05.2015 |  |  |  | Шкафная продукция | Аксессуары для шкафов | Z | Z | 4011617469018 | 0.170 | KG | 0.002 | M3
RZF2 | STJRZF2 | Фланец алюминиевый, 8 сальников | 1 | ST | 22171,88 | 26162.8184 | STJ P | Заказ | 5 недель |  |  | 12.05.2015 |  |  |  | Шкафная продукция | Главные распределительные щиты | Z | Z | 4011617668336 | 0.920 | KG | 0.002 | M3
RZF20 | STJRZF20 | Фланец алюминиевый | 1 | ST | 2688,87 | 3172.8666 | STJ P | Заказ | 5 недель |  |  | 12.05.2015 |  |  |  | Шкафная продукция | Главные распределительные щиты | Z | Z | 4011617469483 | 0.390 | KG | 0.125 | CDM
RZF200 | STJRZF200 | Вентилятор с решеткой 130x130 mm | 1 | ST | 7861,32 | 9276.3576 | STJ P | C | 4 недели |  |  | 12.05.2015 |  |  |  | Шкафная продукция | Главные распределительные щиты | Z | Z | 4011617464754 | 0.830 | KG | 0.002 | M3
RZF21 | STJRZF21 | Фланец алюминиевый | 1 | ST | 4892,53 | 5773.1854 | STJ P | Заказ | 5 недель |  |  | 12.05.2015 |  |  |  | Шкафная продукция | Главные распределительные щиты | Z | Z | 4011617469490 | 0.670 | KG | 0.003 | M3
RZF3 | STJRZF3 | Фланец алюминиевый, 3 сальника | 1 | ST | 16630,85 | 19624.403 | STJ P | Заказ | 5 недель |  |  | 12.05.2015 |  |  |  | Шкафная продукция | Главные распределительные щиты | Z | Z | 4011617668343 | 0.800 | KG | 0.004 | M3
RZF300 | STJRZF300 | Вентилятор с решеткой 204x204 mm | 1 | ST | 9374,49 | 11061.8982 | STJ P | C | 4 недели |  |  | 12.05.2015 |  |  |  | Шкафная продукция | Главные распределительные щиты | Z | Z | 4011617464761 | 1.100 | KG | 0.005 | M3
RZF4 | STJRZF4 | Фланец алюминиевый, глухой | 1 | ST | 2917,48 | 3442.6264 | STJ P | Заказ | 5 недель |  |  | 12.05.2015 |  |  |  | Шкафная продукция | Главные распределительные щиты | Z | Z | 4011617464051 | 0.980 | KG | 0.002 | M3
RZF400 | STJRZF400 | Вентилятор с решеткой 250x250 mm | 1 | ST | 11080,50 | 13074.99 | STJ P | C | 4 недели |  |  | 12.05.2015 |  |  |  | Шкафная продукция | Главные распределительные щиты | Z | Z | 4011617464778 | 2.000 | KG | 0.010 | M3
RZF5 | STJRZF5 | Фланец алюминиевый, глухой | 1 | ST | 4925,18 | 5811.7124 | STJ P | Заказ | 5 недель |  |  | 12.05.2015 |  |  |  | Шкафная продукция | Главные распределительные щиты | Z | Z | 4011617464068 | 0.800 | KG | 0.012 | M3
RZF6 |  | Фланец с сальниками | 1 | ST | 4314,01 | 5090.5318 | STJ P | Заказ | 5 недель |  |  | 12.05.2015 |  |  |  | Шкафная продукция | Аксессуары для шкафов | Z | Z | 4011617466093 | 0.560 | KG | 0.004 | M3
RZF9 |  | Сальник кабельный для кабеля 14-54 мм | 1 | ST | 883,33 | 1042.3294 | STJ P | Заказ | 5 недель |  |  | 12.05.2015 |  |  |  | Шкафная продукция | Аксессуары для шкафов | Z | Z | 4011617466123 | 0.090 | KG | 0.001 | M3
RZH100 | STJRZH100 | Обогреватель для шкафа 100W | 1 | ST | 9027,69 | 10652.6742 | STJ P | D | 4 недели |  |  | 12.05.2015 |  |  |  | Шкафная продукция | Главные распределительные щиты | Z | Z | 4011617464822 | 1.380 | KG | 0.001 | M3
RZH30 | STJRZH30 | Обогреватель для шкафа 30W | 1 | ST | 4502,18 | 5312.5724 | STJ P | D | 4 недели |  |  | 12.05.2015 |  |  |  | Шкафная продукция | Главные распределительные щиты | Z | Z | 4011617464808 | 0.190 | KG | 0.319 | CDM
RZH75 | STJRZH75 | Обогреватель для шкафа 75W | 1 | ST | 7332,57 | 8652.4326 | STJ P | D | 4 недели |  |  | 12.05.2015 |  |  |  | Шкафная продукция | Главные распределительные щиты | Z | Z | 4011617464815 | 1.060 | KG | 0.002 | M3
RZSR310 | STJRZSR310 | Рама поворотная 19" для шкафа 3/10R# | 1 | ST | 32056,46 | 37826.6228 | STJ P | Заказ | 5 недель |  |  | 12.05.2015 |  |  |  | Шкафная продукция | Главные распределительные щиты | Z | Z | 4011617464020 | 25.480 | KG | 0.136 | M3
RZSR38 | STJRZSR38 | Поворотная 19" рама для шкафа 3/8R# | 1 | ST | 31563,48 | 37244.9064 | STJ P | Заказ | 5 недель |  |  | 12.05.2015 |  |  |  | Шкафная продукция | Главные распределительные щиты | Z | Z | 4011617464013 | 22.880 | KG | 0.120 | M3
RZT3P2 | STJRZT3P2 | Элемент поперечный D3 для 2-х WR рам | 1 | PAK | 3046,55 | 3594.929 | STJ P | Заказ | 5 недель |  |  | 12.05.2015 |  |  |  | Шкафная продукция | Аксессуары для шкафов | Z | Z | 4011617459521 | 1.367 | KG | 0.002 | M3
RZT4P2 | STJRZT4P2 | Элемент поперечный D4 для 2-х WR рам | 1 | PAK | 3377,80 | 3985.804 | STJ P | E | 4 недели |  |  | 12.05.2015 |  |  |  | Шкафная продукция | Аксессуары для шкафов | Z | Z | 4011617459538 | 1.622 | KG | 0.002 | M3
RZT610 |  | Профиль №10, для шкафа Г=625мм | 1 | ST | 785,35 | 926.713 | STJ P | Заказ | 5 недель |  |  | 12.05.2015 |  |  |  | Шкафная продукция | Аксессуары для шкафов | Z | Z | 4011617460374 | 0.597 | KG | 0.001 | M3
RZT6P2 | STJRZT6P2 | Элемент поперечный D6 для 2-х WR рам | 1 | PAK | 3960,99 | 4673.9682 | STJ P | C | 6 недель |  |  | 12.05.2015 |  |  |  | Шкафная продукция | Аксессуары для шкафов | Z | Z | 4011617459545 | 2.132 | KG | 0.006 | M3
RZT8P2 | STJRZT8P2 | Элемент поперечный D8 для 2-х WR рам | 1 | PAK | 4903,41 | 5786.0238 | STJ P | E | 4 недели |  |  | 12.05.2015 |  |  |  | Шкафная продукция | Аксессуары для шкафов | Z | Z | 4011617459552 | 2.652 | KG | 3.920 | CDM
RZTA310 | STJRZTA310 | Профиль №10 для глубины 325 мм | 1 | ST | 825,79 | 974.4322 | STJ P | Заказ | 5 недель |  |  | 12.05.2015 |  |  |  | Шкафная продукция | Аксессуары для шкафов | Z | Z | 4011617460459 | 0.324 | KG | 0.001 | M3
RZTO60 | STJRZTO60 | Термостат 0 - 60° с н.з. контактом | 1 | ST | 2374,73 | 2802.1814 | STJ P | C | 4 недели |  |  | 12.05.2015 |  |  |  | Шкафная продукция | Главные распределительные щиты | Z | Z | 4011617464792 | 0.130 | KG | 0.002 | M3
RZTS60 | STJRZTS60 | Термостат 0 - 60° с н.о. контактом | 1 | ST | 2382,50 | 2811.35 | STJ P | B | 3 недели |  |  | 12.05.2015 |  |  |  | Шкафная продукция | Главные распределительные щиты | Z | Z | 4011617464785 | 0.080 | KG | 0.002 | M3
RZUB1 | STJRZUB1 | Профиль 65х30 для шкафов шириной 1 | 1 | ST | 534,97 | 631.2646 | STJ P | Заказ | 6 недель |  |  | 12.05.2015 |  |  |  | Шкафная продукция | Аксессуары для шкафов | Z | Z | 4011617459804 | 0.385 | KG | 0.001 | M3
RZUB2 | STJRZUB2 | Профиль 65х30 для шкафов шириной 2 | 1 | ST | 861,56 | 1016.6408 | STJ P | D | 3 недели |  |  | 12.05.2015 |  |  |  | Шкафная продукция | Аксессуары для шкафов | Z | Z | 4011617459811 | 0.770 | KG | 0.001 | M3
RZUB3 | STJRZUB3 | Профиль 65х30 для шкафов шириной 3 | 1 | ST | 1172,59 | 1383.6562 | STJ P | C | 3 недели |  |  | 12.05.2015 |  |  |  | Шкафная продукция | Аксессуары для шкафов | Z | Z | 4011617459828 | 1.144 | KG | 0.001 | M3
RZUB4 | STJRZUB4 | Профиль 65х30 для шкафов шириной 4 | 1 | ST | 1552,05 | 1831.419 | STJ P | Заказ | 6 недель |  |  | 12.05.2015 |  |  |  | Шкафная продукция | Аксессуары для шкафов | Z | Z | 4011617459835 | 1.518 | KG | 0.002 | M3
RZUB5 | STJRZUB5 | Профиль 65х30 для шкафов шириной 5 | 1 | ST | 1816,42 | 2143.3756 | STJ P | Заказ | 5 недель |  |  | 12.05.2015 |  |  |  | Шкафная продукция | Аксессуары для шкафов | Z | Z | 4011617459842 | 1.902 | KG | 0.002 | M3
RZUH10 | STJRZUH10 | Профиль 65х30 для шкафов высотой 10 | 1 | ST | 3096,32 | 3653.6576 | STJ P | D | 4 недели |  |  | 12.05.2015 |  |  |  | Шкафная продукция | Аксессуары для шкафов | Z | Z | 4011617459866 | 3.099 | KG | 0.004 | M3
RZUH8 | STJRZUH8 | Профиль 65х30 для шкафов высотой 8 | 1 | ST | 2914,37 | 3438.9566 | STJ P | D | 6 недель |  |  | 12.05.2015 |  |  |  | Шкафная продукция | Аксессуары для шкафов | Z | Z | 4011617459859 | 2.673 | KG | 0.003 | M3
RZUL1 | STJRZUL1 | Профиль 50х25, длина 344 мм | 1 | ST | 729,37 | 860.6566 | STJ P | Заказ | 6 недель |  |  | 12.05.2015 |  |  |  | Шкафная продукция | Главные распределительные щиты | Z | Z | 4011617462934 | 0.550 | KG | 0.431 | CDM
RZUL2 | STJRZUL2 | Профиль 50х25, длина 294 мм | 1 | ST | 964,20 | 1137.756 | STJ P | Заказ | 5 недель |  |  | 12.05.2015 |  |  |  | Шкафная продукция | Главные распределительные щиты | Z | Z | 4011617464303 | 0.490 | KG | 0.368 | CDM
RZUL3 | STJRZUL3 | Профиль 50х25, длина 262.5 мм | 1 | ST | 1250,35 | 1475.413 | STJ P | Заказ | 5 недель |  |  | 12.05.2015 |  |  |  | Шкафная продукция | Главные распределительные щиты | Z | Z | 4011617464310 | 0.520 | KG | 232.380 | CCM
RZUL4 | STJRZUL4 | Профиль 50х25, длина 167.5 мм | 1 | ST | 654,72 | 772.5696 | STJ P | Заказ | 5 недель |  |  | 12.05.2015 |  |  |  | Шкафная продукция | Главные распределительные щиты | Z | Z | 4011617464631 | 0.290 | KG | 0.232 | CDM
RZUL5 |  | Профиль 50х25 | 1 | ST | 457,22 | 539.5196 | STJ P | Заказ | 5 недель |  |  | 12.05.2015 |  |  |  | Шкафная продукция | Аксессуары для шкафов | Z | Z | 4011617464211 | 0.806 | KG | 0.001 | M3
RZULB1 | STJRZULB1 | Профиль 50х25 для шкафов шириной 1 | 1 | ST | 696,71 | 822.1178 | STJ P | Заказ | 5 недель |  |  | 12.05.2015 |  |  |  | Шкафная продукция | Аксессуары для шкафов | Z | Z | 4011617460589 | 0.374 | KG | 0.001 | M3
RZULB15 |  | Профиль 50х25 шир. 1,5 | 1 | ST | 548,97 | 647.7846 | STJ P | Заказ | 5 недель |  |  | 12.05.2015 |  |  |  | Шкафная продукция | Аксессуары для шкафов | Z | Z | 4011617464174 | 0.575 | KG | 0.469 | CDM
RZULB2 | STJRZULB2 | Профиль 50х25 для шкафов шириной 2 | 1 | ST | 1007,74 | 1189.1332 | STJ P | B | 3 недели |  |  | 12.05.2015 |  |  |  | Шкафная продукция | Аксессуары для шкафов | Z | Z | 4011617460596 | 0.811 | KG | 0.001 | M3
RZULB25 |  | Профиль 50х25 шир. 2,5 | 1 | ST | 786,91 | 928.5538 | STJ P | Заказ | 5 недель |  |  | 12.05.2015 |  |  |  | Шкафная продукция | Аксессуары для шкафов | Z | Z | 4011617464181 | 0.996 | KG | 0.001 | M3
RZULB3 | STJRZULB3 | Профиль 50х25 для шкафов шириной 3 | 1 | ST | 1426,08 | 1682.7744 | STJ P | C | 3 недели |  |  | 12.05.2015 |  |  |  | Шкафная продукция | Аксессуары для шкафов | Z | Z | 4011617460602 | 1.248 | KG | 0.001 | M3
RZULB35 |  | Профиль 50х25 шир. 3,5 | 1 | ST | 1255,01 | 1480.9118 | STJ P | Заказ | 5 недель |  |  | 12.05.2015 |  |  |  | Шкафная продукция | Аксессуары для шкафов | Z | Z | 4011617464198 | 1.414 | KG | 0.001 | M3
RZULB4 | STJRZULB4 | Профиль 50х25 для шкафов шириной 4 | 1 | ST | 1654,69 | 1952.5342 | STJ P | D | 4 недели |  |  | 12.05.2015 |  |  |  | Шкафная продукция | Аксессуары для шкафов | Z | Z | 4011617460619 | 1.674 | KG | 0.001 | M3
RZULB5 | STJRZULB5 | Профиль 50х25 для шкафов шириной 5 | 1 | ST | 1965,72 | 2319.5496 | STJ P | Заказ | 5 недель |  |  | 12.05.2015 |  |  |  | Шкафная продукция | Аксессуары для шкафов | Z | Z | 4011617460626 | 2.020 | KG | 0.002 | M3
RZULH10 | STJRZULH10 | Профиль 50х25 для шкафов высотой 10 | 1 | ST | 3418,24 | 4033.5232 | STJ P | D | 4 недели |  |  | 12.05.2015 |  |  |  | Шкафная продукция | Аксессуары для шкафов | Z | Z | 4011617460640 | 3.505 | KG | 0.003 | M3
RZULH8 | STJRZULH8 | Профиль 50х25 для шкафов высотой 8 | 1 | ST | 3141,42 | 3706.8756 | STJ P | C | 6 недель |  |  | 12.05.2015 |  |  |  | Шкафная продукция | Аксессуары для шкафов | Z | Z | 4011617460633 | 2.964 | KG | 0.002 | M3
RZULH81 | STJRZULH81 | Профиль 50х25 для шк. с секционир. выс 8 | 1 | ST | 4432,20 | 5229.996 | STJ P | Заказ | 5 недель |  |  | 12.05.2015 |  |  |  | Шкафная продукция | Главные распределительные щиты | Z | Z | 4011617663522 | 3.050 | KG | 0.002 | M3
RZULT3 | STJRZULT3 | Профиль 50х25 для шкафов глуб. 318 мм | 1 | ST | 650,06 | 767.0708 | STJ P | Заказ | 5 недель |  |  | 12.05.2015 |  |  |  | Шкафная продукция | Аксессуары для шкафов | Z | Z | 4011617460541 | 0.285 | KG | 0.001 | M3
RZULT4 | STJRZULT4 | Профиль 50х25 для шкафов глуб. 418 мм | 1 | ST | 765,14 | 902.8652 | STJ P | D | 6 недель |  |  | 12.05.2015 |  |  |  | Шкафная продукция | Аксессуары для шкафов | Z | Z | 4011617460558 | 0.463 | KG | 0.001 | M3
RZULT6 | STJRZULT6 | Профиль 50х25 для шкафов глуб. 618 мм | 1 | ST | 1007,74 | 1189.1332 | STJ P | B | 3 недели |  |  | 12.05.2015 |  |  |  | Шкафная продукция | Аксессуары для шкафов | Z | Z | 4011617460565 | 0.809 | KG | 0.001 | M3
RZULT8 | STJRZULT8 | Профиль 50х25 для шкафов глуб. 818 мм | 1 | ST | 1315,66 | 1552.4788 | STJ P | D | 3 недели |  |  | 12.05.2015 |  |  |  | Шкафная продукция | Аксессуары для шкафов | Z | Z | 4011617460572 | 1.155 | KG | 0.001 | M3
RZUT3 | STJRZUT3 | Профиль 65х30 для шкафов глуб. 318 мм | 1 | ST | 468,10 | 552.358 | STJ P | Заказ | 5 недель |  |  | 12.05.2015 |  |  |  | Шкафная продукция | Аксессуары для шкафов | Z | Z | 4011617459767 | 0.312 | KG | 0.001 | M3
RZUT4 | STJRZUT4 | Профиль 65х30 для шкафов глуб. 418 мм | 1 | ST | 645,39 | 761.5602 | STJ P | D | 6 недель |  |  | 12.05.2015 |  |  |  | Шкафная продукция | Аксессуары для шкафов | Z | Z | 4011617459774 | 0.458 | KG | 0.001 | M3
RZUT6 | STJRZUT6 | Профиль 65х30 для шкафов глуб. 618 мм | 1 | ST | 861,56 | 1016.6408 | STJ P | C | 3 недели |  |  | 12.05.2015 |  |  |  | Шкафная продукция | Аксессуары для шкафов | Z | Z | 4011617459781 | 0.770 | KG | 0.001 | M3
RZUT8 | STJRZUT8 | Профиль 65х30 для шкафов глуб. 818 мм | 1 | ST | 1161,70 | 1370.806 | STJ P | D | 6 недель |  |  | 12.05.2015 |  |  |  | Шкафная продукция | Аксессуары для шкафов | Z | Z | 4011617459798 | 1.082 | KG | 0.001 | M3
RZVR10P2 | STJRZVR10P2 | Профиль вертикальный 19" OH10 | 1 | PAK | 8180,13 | 9652.5534 | STJ P | Заказ | 5 недель |  |  | 12.05.2015 |  |  |  | Шкафная продукция | Главные распределительные щиты | Z | Z | 4011617464044 | 6.667 | KG | 12.723 | CDM
RZVR8P2 | STJRZVR8P2 | Профиль вертикальный 19" OH8 | 1 | PAK | 8156,80 | 9625.024 | STJ P | Заказ | 5 недель |  |  | 12.05.2015 |  |  |  | Шкафная продукция | Главные распределительные щиты | Z | Z | 4011617464037 | 4.504 | KG | 9.774 | CDM
SK1700182 |  | Кольцо уплотнительное для гайки. резина | 1 | ST | 20,02 | 23.6236 | COS | Заказ | 5 недель |  |  | 12.05.2015 |  |  |  | Пуско-регулирующее оборудование | Программное обеспечение для панелей управления | Аппараты управл. и свет. сигнализации | Аппараты управл. и свет. сигнализации | 7320500317990 | 0.010 | KG | 0.870 | CCM
SK1704536 | COSSK1704536 | Прокладка для фланцев FL13 | 1 | ST | 49,29 | 58.1622 | COS | Заказ | 3 недели |  |  | 12.05.2015 |  |  |  | Пуско-регулирующее оборудование | Программное обеспечение для панелей управления | Аппараты управл. и свет. сигнализации | K2SSV | 7320500362235 | 0.006 | KG | 0.020 | CDM
SK1707685 |  | Сальник кабельный резьба М22.5 наружная. диаметр уплотнения (8.5-11.5)мм. металл | 1 | ST | 157,10 | 185.378 | COS | Заказ | 7 недель |  |  | 12.05.2015 |  |  |  | Пуско-регулирующее оборудование | Программное обеспечение для панелей управления | Аппараты управл. и свет. сигнализации | Аппараты управл. и свет. сигнализации | 7320500471654 | 0.030 | KG | 14.450 | CCM
SK1707686 |  | Сальник кабельный резьба М22.5 наружная. диаметр уплотнения (10.5-13.5)мм. металл | 1 | ST | 157,10 | 185.378 | COS | Заказ | 3 недели |  |  | 12.05.2015 |  |  |  | Пуско-регулирующее оборудование | Программное обеспечение для панелей управления | Аппараты управл. и свет. сигнализации | Аппараты управл. и свет. сигнализации | 7320500471661 | 0.030 | KG | 14.450 | CCM
SK1707687 |  | Сальник кабельный резьба М22.5 наружная. диаметр уплотнения (12.5-15.0)мм. металл | 1 | ST | 157,10 | 185.378 | COS | Заказ | 3 недели |  |  | 12.05.2015 |  |  |  | Пуско-регулирующее оборудование | Программное обеспечение для панелей управления | Аппараты управл. и свет. сигнализации | Аппараты управл. и свет. сигнализации | 7320500471678 | 0.030 | KG | 14.450 | CCM
SK172105-AA | COSSK172105-AA | Фланец FLR13 S для металличесих постов управления KEM 4/6 | 1 | ST | 366,57 | 432.5526 | COS | Заказ | 7 недель |  |  | 12.05.2015 |  |  |  | Пуско-регулирующее оборудование | Программное обеспечение для панелей управления | Аппараты управл. и свет. сигнализации | KSS | 7320500176504 | 0.132 | KG | 0.020 | CDM
SK172105-AD | COSSK172105-AD | Фланец FL13 для постов KEM | 1 | ST | 251,05 | 296.239 | COS | Заказ | 7 недель |  |  | 12.05.2015 |  |  |  | Пуско-регулирующее оборудование | Программное обеспечение для панелей управления | Аппараты управл. и свет. сигнализации | KPMK | 7320500176511 | 0.132 | KG | 0.020 | CDM
SK172105-AE | COSSK172105-AE | Фланец FL13 для постов KEM | 1 | ST | 1013,45 | 1195.871 | COS | Заказ | 7 недель |  |  | 12.05.2015 |  |  |  | Пуско-регулирующее оборудование | Программное обеспечение для панелей управления | Аппараты управл. и свет. сигнализации | KM | 7320500176528 | 0.120 | KG | 0.020 | CDM
SK172105-AF | COSSK172105-AF | Фланец FL13 для постов KEM | 1 | ST | 1889,83 | 2229.9994 | COS | Заказ | 7 недель |  |  | 12.05.2015 |  |  |  | Пуско-регулирующее оборудование | Программное обеспечение для панелей управления | Аппараты управл. и свет. сигнализации | KM | 7320500176535 | 0.120 | KG | 0.020 | CDM
SK1750152 |  | Гайка шестигранная М22.5 металл | 1 | ST | 46,21 | 54.5278 | COS | Заказ | 9 недель |  |  | 12.05.2015 |  |  |  | Пуско-регулирующее оборудование | Программное обеспечение для панелей управления | Аппараты управл. и свет. сигнализации | Аппараты управл. и свет. сигнализации | 7320500471692 | 0.110 | G | 2.020 | CCM
SK175919-3 | COSSK175919-3 | Заглушка пластик. для постов KEM | 1 | ST | 26,18 | 30.8924 | COS | Заказ | 3 недели |  |  | 12.05.2015 |  |  |  | Пуско-регулирующее оборудование | Программное обеспечение для панелей управления | Аппараты управл. и свет. сигнализации | KM | 7320500176542 | 0.002 | KG | 0.006 | CDM
SK615512-1 |  | Кольцо защитное для плоских и выступающих кнопок | 1 | ST | 66,23 | 78.1514 | COS | Заказ | 7 недель |  |  | 12.05.2015 |  |  |  | Пуско-регулирующее оборудование | Программное обеспечение для панелей управления | Светосигнальная аппаратура |  |  | 0.004 | KG | 8.000 | CCM
SK615516-1 | COSSK615516-1 | Кольцо | 1 | ST | 10,78 | 12.7204 | COS | C | 4 недели |  |  | 12.05.2015 |  |  |  | Пуско-регулирующее оборудование | Программное обеспечение для панелей управления | Аппараты управл. и свет. сигнализации | KM | 7320500002667 | 0.002 | KG | 0.003 | CDM
SK615540-1 | COSSK615540-1 | Шильдик алюмин без надписи 1-2 строки | 10 | ST | 40,05 | 47.259 | COS | Заказ | 7 недель |  |  | 12.05.2015 |  |  |  | Пуско-регулирующее оборудование | Программное обеспечение для панелей управления | Аппараты управл. и свет. сигнализации | CL | 7320500017548 | 0.002 | KG | 0.001 | CDM
SK615546-13 | COSSK615546-13 | Шильдик круглый алюминиевый желтый EMERGENCY STOP для кнопо к Грибок | 10 | ST | 371,19 | 438.0042 | COS | Заказ | 7 недель |  |  | 12.05.2015 |  |  |  | Пуско-регулирующее оборудование | Программное обеспечение для панелей управления | Аппараты управл. и свет. сигнализации | KPK | 7320500182291 | 0.056 | KG | 0.001 | CDM
SK615546-2 | COSSK615546-2 | Шильдик круглый алюминиевый желтый Emergency Stop для кнопо к Грибок | 1 | ST | 137,08 | 161.7544 | COS | Заказ | 5 недель |  |  | 12.05.2015 |  |  |  | Пуско-регулирующее оборудование | Программное обеспечение для панелей управления | Аппараты управл. и свет. сигнализации | CL | 7320500057490 | 0.011 | KG | 0.001 | CDM
SK615546-8 |  | Шильдик без текста SK615546-8 для кнопок аварийной остановки | 10 | ST | 127,84 | 150.8512 | COS | Заказ | 8 недель |  |  | 12.05.2015 |  |  |  | Пуско-регулирующее оборудование | Программное обеспечение для панелей управления | Аппараты управл. и свет. сигнализации | K2SSV | 7320500042984 | 10.000 | G | 14.700 | CDM
SK615550-29 |  | Шильдик с надписью In | 1 | ST | 232,57 | 274.4326 | COS | Заказ | 7 недель |  |  | 12.05.2015 |  |  |  | Пуско-регулирующее оборудование | Программное обеспечение для панелей управления | Аппараты управл. и свет. сигнализации | KM | 7320500020869 | 0.002 | KG | 3.463 | CDM
SK615550-44 | COSSK615550-44 | Шильдик с надписью Start | 1 | ST | 232,57 | 274.4326 | COS | Заказ | 7 недель |  |  | 12.05.2015 |  |  |  | Пуско-регулирующее оборудование | Программное обеспечение для панелей управления | Аппараты управл. и свет. сигнализации | KM | 7320500043448 | 0.002 | KG | 3.463 | CDM
SK615550-61 |  | Шильдик с надписью О | 1 | ST | 232,57 | 274.4326 | COS | Заказ | 7 недель |  |  | 12.05.2015 |  |  |  | Пуско-регулирующее оборудование | Программное обеспечение для панелей управления | Аппараты управл. и свет. сигнализации | KM | 7320500042052 | 0.002 | KG | 3.463 | CDM
SK615550-62 |  | Шильдик с надписью I | 1 | ST | 232,57 | 274.4326 | COS | Заказ | 7 недель |  |  | 12.05.2015 |  |  |  | Пуско-регулирующее оборудование | Программное обеспечение для панелей управления | Аппараты управл. и свет. сигнализации | KM | 7320500030066 | 0.002 | KG | 3.463 | CDM
SK615550-63 |  | Шильдик с надписью II | 1 | ST | 232,57 | 274.4326 | COS | Заказ | 7 недель |  |  | 12.05.2015 |  |  |  | Пуско-регулирующее оборудование | Программное обеспечение для панелей управления | Аппараты управл. и свет. сигнализации | KM | 7320500017586 | 0.002 | KG | 3.463 | CDM
SK615550-71 |  | Шильдик с надписью Hand Auto | 1 | ST | 232,57 | 274.4326 | COS | Заказ | 7 недель |  |  | 12.05.2015 |  |  |  | Пуско-регулирующее оборудование | Программное обеспечение для панелей управления | Аппараты управл. и свет. сигнализации | KM | 7320500023068 | 0.002 | KG | 3.463 | CDM
SK615550-75 | COSSK615550-75 | Шильдик | 10 | ST | 226,41 | 267.1638 | COS | Заказ | 4 недели |  |  | 12.05.2015 |  |  |  | Пуско-регулирующее оборудование | Программное обеспечение для панелей управления | Аппараты управл. и свет. сигнализации | KM | 7320500032602 | 0.002 | KG | 0.001 | CDM
SK615550-76 |  | Шильдик с надписью I II | 10 | ST | 226,41 | 267.1638 | COS | Заказ | 4 недели |  |  | 12.05.2015 |  |  |  | Пуско-регулирующее оборудование | Программное обеспечение для панелей управления | Аппараты управл. и свет. сигнализации | KPK | 7320500020289 | 0.026 | KG | 0.003 | CDM
SK615550-80 | COSSK615550-80 | Шильдик алюмин для перекл Hand O Auto | 10 | ST | 232,57 | 274.4326 | COS | Заказ | 4 недели |  |  | 12.05.2015 |  |  |  | Пуско-регулирующее оборудование | Программное обеспечение для панелей управления | Аппараты управл. и свет. сигнализации | KPK | 7320500015759 | 0.002 | KG | 0.001 | CDM
SK615550-81 | COSSK615550-81 | Шильдик с надписью I 0 II | 10 | ST | 226,41 | 267.1638 | COS | Заказ | 4 недели |  |  | 12.05.2015 |  |  |  | Пуско-регулирующее оборудование | Программное обеспечение для панелей управления | Аппараты управл. и свет. сигнализации | K5SSV | 7320500003374 | 0.002 | KG | 0.001 | CDM
SK615552-13 |  | Шильдик с надписью Close | 1 | ST | 232,57 | 274.4326 | COS | Заказ | 7 недель |  |  | 12.05.2015 |  |  |  | Пуско-регулирующее оборудование | Программное обеспечение для панелей управления | Аппараты управл. и свет. сигнализации | KM | 7320500021279 | 0.002 | KG | 3.463 | CDM
SK615552-14 |  | Шильдик с надписью Down | 1 | ST | 232,57 | 274.4326 | COS | Заказ | 7 недель |  |  | 12.05.2015 |  |  |  | Пуско-регулирующее оборудование | Программное обеспечение для панелей управления | Аппараты управл. и свет. сигнализации | KM | 7320500008836 | 0.002 | KG | 3.463 | CDM
SK615552-15 |  | Шильдик с надписью Emergency stop | 1 | ST | 232,57 | 274.4326 | COS | Заказ | 7 недель |  |  | 12.05.2015 |  |  |  | Пуско-регулирующее оборудование | Программное обеспечение для панелей управления | Аппараты управл. и свет. сигнализации | KM | 7320500054536 | 0.002 | KG | 3.463 | CDM
SK615552-16 |  | Шильдик SK615552-16 с надписью Fast | 1 | ST | 226,41 | 267.1638 | COS | Заказ | 4 недели |  |  | 12.05.2015 |  |  |  | Пуско-регулирующее оборудование | Программное обеспечение для панелей управления | Аппараты управл. и свет. сигнализации | K2SSV | 7320500042694 | 2.200 | G | 2.310 | CCM
SK615552-17 |  | Шильдик с надписью Forward | 1 | ST | 232,57 | 274.4326 | COS | Заказ | 7 недель |  |  | 12.05.2015 |  |  |  | Пуско-регулирующее оборудование | Программное обеспечение для панелей управления | Аппараты управл. и свет. сигнализации | KM | 7320500030851 | 0.002 | KG | 3.463 | CDM
SK615552-18 |  | Шильдик с надписью Inching | 1 | ST | 232,57 | 274.4326 | COS | Заказ | 7 недель |  |  | 12.05.2015 |  |  |  | Пуско-регулирующее оборудование | Программное обеспечение для панелей управления | Аппараты управл. и свет. сигнализации | KM | 7320500018361 | 0.002 | KG | 3.463 | CDM
SK615552-20 |  | Шильдик с надписью Lower | 1 | ST | 232,57 | 274.4326 | COS | Заказ | 7 недель |  |  | 12.05.2015 |  |  |  | Пуско-регулирующее оборудование | Программное обеспечение для панелей управления | Аппараты управл. и свет. сигнализации | KM | 7320500038819 | 0.002 | KG | 3.463 | CDM
SK615552-21 |  | Шильдик с надписью Off | 1 | ST | 232,57 | 274.4326 | COS | Заказ | 7 недель |  |  | 12.05.2015 |  |  |  | Пуско-регулирующее оборудование | Программное обеспечение для панелей управления | Аппараты управл. и свет. сигнализации | KM | 7320500026625 | 0.002 | KG | 3.463 | CDM
SK615552-22 |  | Шильдик с надписью On | 1 | ST | 232,57 | 274.4326 | COS | Заказ | 7 недель |  |  | 12.05.2015 |  |  |  | Пуско-регулирующее оборудование | Программное обеспечение для панелей управления | Аппараты управл. и свет. сигнализации | KM | 7320500014011 | 0.002 | KG | 3.463 | CDM
SK615552-23 |  | Шильдик с надписью Open | 1 | ST | 232,57 | 274.4326 | COS | Заказ | 7 недель |  |  | 12.05.2015 |  |  |  | Пуско-регулирующее оборудование | Программное обеспечение для панелей управления | Аппараты управл. и свет. сигнализации | KM | 7320500001790 | 0.002 | KG | 3.463 | CDM
SK615552-24 |  | Шильдик с надписью Out | 1 | ST | 232,57 | 274.4326 | COS | Заказ | 7 недель |  |  | 12.05.2015 |  |  |  | Пуско-регулирующее оборудование | Программное обеспечение для панелей управления | Аппараты управл. и свет. сигнализации | KM | 7320500047880 | 0.002 | KG | 3.463 | CDM
SK615552-25 |  | Шильдик с надписью Raise | 1 | ST | 232,57 | 274.4326 | COS | Заказ | 7 недель |  |  | 12.05.2015 |  |  |  | Пуско-регулирующее оборудование | Программное обеспечение для панелей управления | Аппараты управл. и свет. сигнализации | KM | 7320500036242 | 0.002 | KG | 3.463 | CDM
SK615552-27 | COSSK615552-27 | Шильдик с надписью Reset | 10 | ST | 226,41 | 267.1638 | COS | Заказ | 4 недели |  |  | 12.05.2015 |  |  |  | Пуско-регулирующее оборудование | Программное обеспечение для панелей управления | Аппараты управл. и свет. сигнализации | K2SSV | 7320500011225 | 0.002 | KG | 0.001 | CDM
SK615552-28 |  | Шильдик с надписью Reverse | 1 | ST | 232,57 | 274.4326 | COS | Заказ | 7 недель |  |  | 12.05.2015 |  |  |  | Пуско-регулирующее оборудование | Программное обеспечение для панелей управления | Аппараты управл. и свет. сигнализации | KM | 7320500056837 | 0.002 | KG | 3.463 | CDM
SK615552-29 |  | Шильдик с надписью Run | 1 | ST | 232,57 | 274.4326 | COS | Заказ | 7 недель |  |  | 12.05.2015 |  |  |  | Пуско-регулирующее оборудование | Программное обеспечение для панелей управления | Аппараты управл. и свет. сигнализации | KM | 7320500045190 | 0.002 | KG | 3.463 | CDM
SK615552-30 |  | Шильдик SK615552-30 с надписью Slow | 10 | ST | 226,41 | 267.1638 | COS | Заказ | 4 недели |  |  | 12.05.2015 |  |  |  | Пуско-регулирующее оборудование | Программное обеспечение для панелей управления | Аппараты управл. и свет. сигнализации | K2SSV | 7320500019627 | 2.200 | G | 2.310 | CCM
SK615552-31 |  | Шильдик с надписью Stop | 1 | ST | 232,57 | 274.4326 | COS | Заказ | 7 недель |  |  | 12.05.2015 |  |  |  | Пуско-регулирующее оборудование | Программное обеспечение для панелей управления | Аппараты управл. и свет. сигнализации | KM | 7320500007013 | 0.002 | KG | 3.463 | CDM
SK615552-32 |  | Шильдик с надписью Up | 1 | ST | 232,57 | 274.4326 | COS | Заказ | 7 недель |  |  | 12.05.2015 |  |  |  | Пуско-регулирующее оборудование | Программное обеспечение для панелей управления | Аппараты управл. и свет. сигнализации | KM | 7320500052754 | 0.002 | KG | 3.463 | CDM
SK615552-39 |  | Шильдик с надписью Left | 1 | ST | 232,57 | 274.4326 | COS | Заказ | 7 недель |  |  | 12.05.2015 |  |  |  | Пуско-регулирующее оборудование | Программное обеспечение для панелей управления | Аппараты управл. и свет. сигнализации | KM | 7320500026335 | 0.002 | KG | 3.463 | CDM
SK615552-40 |  | Шильдик с надписью Right | 1 | ST | 232,57 | 274.4326 | COS | Заказ | 7 недель |  |  | 12.05.2015 |  |  |  | Пуско-регулирующее оборудование | Программное обеспечение для панелей управления | Аппараты управл. и свет. сигнализации | KM |  | 0.002 | KG | 3.463 | CDM
SK615552-53 | COSSK615552-53 | Шильдик серебряный *OFF-ON* (2-х позиционные переключатели) | 10 | ST | 226,41 | 267.1638 | COS | Заказ | 4 недели |  |  | 12.05.2015 |  |  |  | Пуско-регулирующее оборудование | Программное обеспечение для панелей управления | Аппараты управл. и свет. сигнализации | KM | 7320500002636 | 0.002 | KG | 0.001 | CDM
SK615552-55 |  | Шильдик с надписью Stop Start | 1 | ST | 232,57 | 274.4326 | COS | Заказ | 7 недель |  |  | 12.05.2015 |  |  |  | Пуско-регулирующее оборудование | Программное обеспечение для панелей управления | Аппараты управл. и свет. сигнализации | KM | 7320500037072 | 0.002 | KG | 3.463 | CDM
SK615552-60 |  | Шильдик с надписью Slow Off Fast | 1 | ST | 232,57 | 274.4326 | COS | Заказ | 7 недель |  |  | 12.05.2015 |  |  |  | Пуско-регулирующее оборудование | Программное обеспечение для панелей управления | Аппараты управл. и свет. сигнализации | KM | 7320500020708 | 0.002 | KG | 3.463 | CDM
SK615562-12 |  | Шильдик с надписью <-- | 1 | ST | 232,57 | 274.4326 | COS | Заказ | 7 недель |  |  | 12.05.2015 |  |  |  | Пуско-регулирующее оборудование | Программное обеспечение для панелей управления | Аппараты управл. и свет. сигнализации | KM | 7320500038635 | 0.002 | KG | 3.463 | CDM
SK615562-18 |  | Шильдик с надписью --> | 1 | ST | 232,57 | 274.4326 | COS | Заказ | 7 недель |  |  | 12.05.2015 |  |  |  | Пуско-регулирующее оборудование | Программное обеспечение для панелей управления | Аппараты управл. и свет. сигнализации | KM | 7320500033036 | 0.002 | KG | 3.463 | CDM
SK615562-27 |  | Шильдик с надписью --> --> | 1 | ST | 232,57 | 274.4326 | COS | Заказ | 7 недель |  |  | 12.05.2015 |  |  |  | Пуско-регулирующее оборудование | Программное обеспечение для панелей управления | Аппараты управл. и свет. сигнализации | KM | 7320500003718 | 0.002 | KG | 3.463 | CDM
SK615562-82 | COSSK615562-82 | Шильдик с надписью <-- O --> | 1 | ST | 226,41 | 267.1638 | COS | Заказ | 7 недель |  |  | 12.05.2015 |  |  |  | Пуско-регулирующее оборудование | Программное обеспечение для панелей управления | Аппараты управл. и свет. сигнализации | KM | 7320500025246 | 0.002 | KG | 3.463 | CDM
SK615562-87 | COSSK615562-87 | Шильдик для потенциометра | 10 | ST | 232,57 | 274.4326 | COS | Заказ | 7 недель |  |  | 12.05.2015 |  |  |  | Пуско-регулирующее оборудование | Программное обеспечение для панелей управления | Аппараты управл. и свет. сигнализации | KM | 7320500240045 | 0.002 | KG | 0.001 | CDM
SK615562-88 | COSSK615562-88 | Шильдик для потенциометра (со шкалой) | 10 | ST | 232,57 | 274.4326 | COS | C | 4 недели |  |  | 12.05.2015 |  |  |  | Пуско-регулирующее оборудование | Программное обеспечение для панелей управления | Аппараты управл. и свет. сигнализации | K2SSV | 7320500240052 | 0.002 | KG | 0.001 | CDM
SK615998-1 |  | Шильдик SK615998-1 | 1 | ST | 0,00 | 0 | COS | Заказ | 7 недель | Продажи прекращены |  | 12.05.2015 | 18.06.2014 |  |  | Пуско-регулирующее оборудование | Программное обеспечение для панелей управления | Аппараты управл. и свет. сигнализации | M2SS | 7320500049860 | 2.000 | G | 1.300 | CCM
SK615998-2 |  | Шильдик SK615998-2 | 1 | ST | 620,70 | 732.426 | COS | Заказ | 7 недель | Продажа остатков |  | 12.05.2015 | 20.12.2012 |  |  | Пуско-регулирующее оборудование | Программное обеспечение для панелей управления | Аппараты управл. и свет. сигнализации | M2SS | 7320500039649 | 2.000 | G | 2.520 | CCM
SK615999-3 | COSSK615999-3 | Шильдик | 1 | ST | 0,00 | 0 | COS | Заказ | 6 недель | Продажи прекращены |  | 12.05.2015 | 20.12.2012 |  |  | Пуско-регулирующее оборудование | Программное обеспечение для панелей управления | Аппараты управл. и свет. сигнализации | CL | 7320500016312 | 0.002 | KG | 0.001 | CDM
SK615999-4 | COSSK615999-4 | Шильдик | 1 | ST | 0,00 | 0 | COS | Заказ | 6 недель | Продажи прекращены |  | 12.05.2015 | 20.12.2012 |  |  | Пуско-регулирующее оборудование | Программное обеспечение для панелей управления | Аппараты управл. и свет. сигнализации | KM | 7320500005460 | 0.002 | KG | 0.001 | CDM
SK616021-71 |  | Ключ Ronis 455 для переключателя | 10 | ST | 217,17 | 256.2606 | COS | Заказ | 3 недели |  |  | 12.05.2015 |  |  |  | Пуско-регулирующее оборудование | Программное обеспечение для панелей управления | Светосигнальная аппаратура |  | 7320500053065 | 0.008 | KG | 0.144 | CDM
SK616701-AA | COSSK616701-AA | Корпус кнопочного поста KEM1-0 металлический на 1 элемент | 1 | ST | 1065,82 | 1257.6676 | COS | C | 5 недель |  |  | 12.05.2015 |  |  |  | Пуско-регулирующее оборудование | Программное обеспечение для панелей управления | Аппараты управл. и свет. сигнализации | KEM | 7320500025635 | 0.480 | KG | 0.497 | CDM
SK616702-AA | COSSK616702-AA | Корпус кнопочного поста KEM2-0 на 2 элемента металлический | 1 | ST | 2529,01 | 2984.2318 | COS | E | 5 недель |  |  | 12.05.2015 |  |  |  | Пуско-регулирующее оборудование | Программное обеспечение для панелей управления | Аппараты управл. и свет. сигнализации | KEM | 7320500031230 | 0.840 | KG | 0.994 | CDM
SK616703-AA | COSSK616703-AA | Корпус кнопочного поста KEM3-0 на 3 элемента металлический | 1 | ST | 3346,86 | 3949.2948 | COS | C | 11 недель |  |  | 12.05.2015 |  |  |  | Пуско-регулирующее оборудование | Программное обеспечение для панелей управления | Аппараты управл. и свет. сигнализации | KEM | 7320500043172 | 0.960 | KG | 0.994 | CDM
SK616704-AA | COSSK616704-AA | Корпус кнопочного поста KEM4-0 на 4 элемента металлический | 1 | ST | 5051,86 | 5961.1948 | COS | Заказ | 8 недель |  |  | 12.05.2015 |  |  |  | Пуско-регулирующее оборудование | Программное обеспечение для панелей управления | Аппараты управл. и свет. сигнализации | KEM | 7320500174654 | 1.440 | KG | 1.965 | CDM
SK616706-AA | COSSK616706-AA | Корпус кнопочного поста KEM6-0 на 6 элементов металлический | 1 | ST | 6960,17 | 8213.0006 | COS | Заказ | 8 недель |  |  | 12.05.2015 |  |  |  | Пуско-регулирующее оборудование | Программное обеспечение для панелей управления | Аппараты управл. и свет. сигнализации | KEM | 7320500174647 | 1.680 | KG | 1.965 | CDM
SK824220-B | COSSK824220-B | Главные контакты KZ145 | 1 | ST | 11497,60 | 13567.168 | COS | Заказ | 4 недели |  |  | 12.05.2015 |  |  |  | Пуско-регулирующее оборудование | Контакторы | Контакторы |  | 7320500048481 | 0.384 | KG | 0.900 | CDM
SK824440-AB | COSSK824440-AB | Контактор EK110-40-11 24В AC | 1 | ST | 29904,54 | 35287.3572 | COS | Заказ | 5 недель |  |  | 12.05.2015 |  |  |  | Пуско-регулирующее оборудование | Контакторы | NORR800 | EH1200 | 7320500092248 | 5.160 | KG | 3.990 | CDM
SK824440-AC | COSSK824440-AC | Контактор EK110-40-11 42В AC | 1 | ST | 29904,54 | 35287.3572 | COS | Заказ | 5 недель |  |  | 12.05.2015 |  |  |  | Пуско-регулирующее оборудование | Контакторы | NORR800 | EH1200 | 7320500093351 | 5.160 | KG | 3.990 | CDM
SK824440-AD | COSSK824440-AD | Контактор EK110-40-11 48В AC | 1 | ST | 29904,54 | 35287.3572 | COS | Заказ | 5 недель |  |  | 12.05.2015 |  |  |  | Пуско-регулирующее оборудование | Контакторы | NORR800 | EH1200 | 7320500093368 | 5.160 | KG | 3.990 | CDM
SK824440-AF | COSSK824440-AF | Контактор EK110-40-11 110В AC | 1 | ST | 29904,54 | 35287.3572 | COS | Заказ | 5 недель |  |  | 12.05.2015 |  |  |  | Пуско-регулирующее оборудование | Контакторы | NORR800 | EH1200 | 7320500093382 | 5.160 | KG | 3.990 | CDM
SK824440-AG | COSSK824440-AG | Контактор EK110-40-11 127В AC | 1 | ST | 29904,54 | 35287.3572 | COS | Заказ | 5 недель |  |  | 12.05.2015 |  |  |  | Пуско-регулирующее оборудование | Контакторы | NORR800 | EH1200 | 7320500093399 | 5.160 | KG | 3.990 | CDM
SK824440-AH | COSSK824440-AH | Контактор EK110-40-11 190В AC | 1 | ST | 29904,54 | 35287.3572 | COS | Заказ | 5 недель |  |  | 12.05.2015 |  |  |  | Пуско-регулирующее оборудование | Контакторы | NORR800 | EH1200 | 7320500093405 | 5.160 | KG | 3.990 | CDM
SK824440-AL | COSSK824440-AL | Контактор EK110-40-11 220-230В AC | 1 | ST | 30523,70 | 36017.966 | COS | Заказ | 5 недель |  |  | 12.05.2015 |  |  |  | Пуско-регулирующее оборудование | Контакторы | NORR800 | EH1200 | 7320500093429 | 5.160 | KG | 3.990 | CDM
SK824440-AM | COSSK824440-AM | Контактор EK110-40-11 230-240В AC | 1 | ST | 30523,70 | 36017.966 | COS | Заказ | 5 недель |  |  | 12.05.2015 |  |  |  | Пуско-регулирующее оборудование | Контакторы | NORR800 | EH1200 | 7320500093436 | 5.160 | KG | 3.990 | CDM
SK824440-AP | COSSK824440-AP | Контактор EK110-40-11 380-400В AC | 1 | ST | 29904,54 | 35287.3572 | COS | Заказ | 5 недель |  |  | 12.05.2015 |  |  |  | Пуско-регулирующее оборудование | Контакторы | NORR800 | EH1200 | 7320500093450 | 5.160 | KG | 3.990 | CDM
SK824440-AR | COSSK824440-AR | Контактор EK110-40-11 400-415В AC | 1 | ST | 29904,54 | 35287.3572 | COS | Заказ | 5 недель |  |  | 12.05.2015 |  |  |  | Пуско-регулирующее оборудование | Контакторы | NORR800 | EH1200 | 7320500093467 | 5.160 | KG | 3.990 | CDM
SK824440-AT | COSSK824440-AT | Контактор EK110-40-11 440В AC | 1 | ST | 29904,54 | 35287.3572 | COS | Заказ | 5 недель |  |  | 12.05.2015 |  |  |  | Пуско-регулирующее оборудование | Контакторы | NORR800 | EH1200 | 7320500093481 | 5.160 | KG | 3.990 | CDM
SK824440-AU | COSSK824440-AU | Контактор EK110-40-11 500В AC | 1 | ST | 29904,54 | 35287.3572 | COS | Заказ | 5 недель |  |  | 12.05.2015 |  |  |  | Пуско-регулирующее оборудование | Контакторы | NORR800 | EH1200 | 7320500093498 | 5.160 | KG | 3.990 | CDM
SK824440-AY | COSSK824440-AY | Контактор EK110-40-11 660В AC | 1 | ST | 29904,54 | 35287.3572 | COS | Заказ | 5 недель |  |  | 12.05.2015 |  |  |  | Пуско-регулирующее оборудование | Контакторы | NORR800 | EH1200 | 7320500093511 | 5.160 | KG | 3.990 | CDM
SK824440-DA | COSSK824440-DA | Контактор EK110-40-21 12В DC | 1 | ST | 31048,91 | 36637.7138 | COS | Заказ | 5 недель |  |  | 12.05.2015 |  |  |  | Пуско-регулирующее оборудование | Контакторы | NORR800 | EH1200 | 7320500023600 | 5.160 | KG | 3.990 | CDM
SK824440-DB | COSSK824440-DB | Контактор EK110-40-21 24В DC | 1 | ST | 31048,91 | 36637.7138 | COS | Заказ | 5 недель |  |  | 12.05.2015 |  |  |  | Пуско-регулирующее оборудование | Контакторы | NORR800 | EH1200 | 7320500093610 | 5.160 | KG | 3.990 | CDM
SK824440-DC | COSSK824440-DC | Контактор EK110-40-21 36В DC | 1 | ST | 31048,91 | 36637.7138 | COS | Заказ | 5 недель |  |  | 12.05.2015 |  |  |  | Пуско-регулирующее оборудование | Контакторы | NORR800 | EH1200 | 7320500093627 | 5.160 | KG | 3.990 | CDM
SK824440-DD | COSSK824440-DD | Контактор EK110-40-21 48В DC | 1 | ST | 31048,91 | 36637.7138 | COS | Заказ | 5 недель |  |  | 12.05.2015 |  |  |  | Пуско-регулирующее оборудование | Контакторы | NORR800 | EH1200 | 7320500093634 | 5.160 | KG | 3.990 | CDM
SK824440-DE | COSSK824440-DE | Контактор EK110-40-21 110В DC | 1 | ST | 31048,91 | 36637.7138 | COS | Заказ | 5 недель |  |  | 12.05.2015 |  |  |  | Пуско-регулирующее оборудование | Контакторы | NORR800 | EH1200 | 7320500093641 | 5.160 | KG | 3.990 | CDM
SK824440-DF | COSSK824440-DF | Контактор EK110-40-21 220В DC | 1 | ST | 31048,91 | 36637.7138 | COS | Заказ | 5 недель |  |  | 12.05.2015 |  |  |  | Пуско-регулирующее оборудование | Контакторы | NORR800 | EH1200 | 7320500093658 | 5.160 | KG | 3.990 | CDM
SK824440-DG | COSSK824440-DG | Контактор EK110-40-21 75В DC | 1 | ST | 31048,91 | 36637.7138 | COS | Заказ | 5 недель |  |  | 12.05.2015 |  |  |  | Пуско-регулирующее оборудование | Контакторы | NORR800 | EH1200 | 7320500093665 | 5.160 | KG | 3.990 | CDM
SK824440-DT | COSSK824440-DT | Контактор EK110-40-21 60В DC | 1 | ST | 31048,91 | 36637.7138 | COS | Заказ | 5 недель |  |  | 12.05.2015 |  |  |  | Пуско-регулирующее оборудование | Контакторы | NORR800 | EH1200 | 7320500093672 | 5.160 | KG | 3.990 | CDM
SK824440-DU | COSSK824440-DU | Контактор EK110-40-21 125В DC | 1 | ST | 31048,91 | 36637.7138 | COS | Заказ | 5 недель |  |  | 12.05.2015 |  |  |  | Пуско-регулирующее оборудование | Контакторы | NORR800 | EH1200 | 7320500093689 | 5.160 | KG | 3.990 | CDM
SK824440-EF | COSSK824440-EF | Контактор EK110-40-21 110-120В AC | 1 | ST | 30694,66 | 36219.6988 | COS | Заказ | 5 недель |  |  | 12.05.2015 |  |  |  | Пуско-регулирующее оборудование | Контакторы | NORR800 | EH1200 | 7320500093542 | 5.160 | KG | 3.990 | CDM
SK824440-EG | COSSK824440-EG | Контактор EK110-40-21 115-127В AC | 1 | ST | 30694,66 | 36219.6988 | COS | Заказ | 5 недель |  |  | 12.05.2015 |  |  |  | Пуско-регулирующее оборудование | Контакторы | NORR800 | EH1200 | 7320500093559 | 5.160 | KG | 3.990 | CDM
SK824440-EL | COSSK824440-EL | Контактор EK110-40-21 220-230В AC | 1 | ST | 30694,66 | 36219.6988 | COS | Заказ | 5 недель |  |  | 12.05.2015 |  |  |  | Пуско-регулирующее оборудование | Контакторы | NORR800 | EH1200 | 7320500093566 | 5.160 | KG | 3.990 | CDM
SK824440-EM | COSSK824440-EM | Контактор EK110-40-21 230-240В AC | 1 | ST | 30694,66 | 36219.6988 | COS | Заказ | 5 недель |  |  | 12.05.2015 |  |  |  | Пуско-регулирующее оборудование | Контакторы | NORR800 | EH1200 | 7320500093573 | 5.160 | KG | 3.990 | CDM
SK824440-EP | COSSK824440-EP | Контактор EK110-40-21 380-400В AC | 1 | ST | 30694,66 | 36219.6988 | COS | Заказ | 5 недель |  |  | 12.05.2015 |  |  |  | Пуско-регулирующее оборудование | Контакторы | NORR800 | EH1200 | 7320500093580 | 5.160 | KG | 3.990 | CDM
SK824440-ER | COSSK824440-ER | Контактор EK110-40-21 400-415В AC | 1 | ST | 30694,66 | 36219.6988 | COS | Заказ | 5 недель |  |  | 12.05.2015 |  |  |  | Пуско-регулирующее оборудование | Контакторы | NORR800 | EH1200 | 7320500093597 | 5.160 | KG | 3.990 | CDM
SK824450-AB | COSSK824450-AB | Контактор EK110-40-22 24В AC | 1 | ST | 31041,21 | 36628.6278 | COS | Заказ | 5 недель |  |  | 12.05.2015 |  |  |  | Пуско-регулирующее оборудование | Контакторы | NORR800 | EH1200 | 7320500098103 | 5.220 | KG | 3.990 | CDM
SK824450-AC | COSSK824450-AC | Контактор EK110-40-22 42В AC | 1 | ST | 31041,21 | 36628.6278 | COS | Заказ | 5 недель |  |  | 12.05.2015 |  |  |  | Пуско-регулирующее оборудование | Контакторы | NORR800 | EH1200 | 7320500098110 | 5.220 | KG | 3.990 | CDM
SK824450-AD | COSSK824450-AD | Контактор EK110-40-22 48В AC | 1 | ST | 31041,21 | 36628.6278 | COS | Заказ | 5 недель |  |  | 12.05.2015 |  |  |  | Пуско-регулирующее оборудование | Контакторы | NORR800 | EH1200 | 7320500098127 | 5.220 | KG | 3.990 | CDM
SK824450-AF | COSSK824450-AF | Контактор EK110-40-22 110В AC | 1 | ST | 31041,21 | 36628.6278 | COS | Заказ | 5 недель |  |  | 12.05.2015 |  |  |  | Пуско-регулирующее оборудование | Контакторы | NORR800 | EH1200 | 7320500098141 | 5.220 | KG | 3.990 | CDM
SK824450-AG | COSSK824450-AG | Контактор EK110-40-22 127В AC | 1 | ST | 31041,21 | 36628.6278 | COS | Заказ | 5 недель |  |  | 12.05.2015 |  |  |  | Пуско-регулирующее оборудование | Контакторы | NORR800 | EH1200 | 7320500098158 | 5.220 | KG | 3.990 | CDM
SK824450-AH | COSSK824450-AH | Контактор EK110-40-22 190В AC | 1 | ST | 31041,21 | 36628.6278 | COS | Заказ | 5 недель |  |  | 12.05.2015 |  |  |  | Пуско-регулирующее оборудование | Контакторы | NORR800 | EH1200 | 7320500098165 | 5.220 | KG | 3.990 | CDM
SK824450-AL | COSSK824450-AL | Контактор EK110-40-22 220-230В AC | 1 | ST | 31683,47 | 37386.4946 | COS | Заказ | 5 недель |  |  | 12.05.2015 |  |  |  | Пуско-регулирующее оборудование | Контакторы | NORR800 | EH1200 | 7320500098189 | 5.220 | KG | 3.990 | CDM
SK824450-AM | COSSK824450-AM | Контактор EK110-40-22 230-240В AC | 1 | ST | 31683,47 | 37386.4946 | COS | Заказ | 5 недель |  |  | 12.05.2015 |  |  |  | Пуско-регулирующее оборудование | Контакторы | NORR800 | EH1200 | 7320500098196 | 5.220 | KG | 3.990 | CDM
SK824450-AP | COSSK824450-AP | Контактор EK110-40-22 380-400В AC | 1 | ST | 31683,47 | 37386.4946 | COS | Заказ | 5 недель |  |  | 12.05.2015 |  |  |  | Пуско-регулирующее оборудование | Контакторы | NORR800 | EH1200 | 7320500098219 | 5.220 | KG | 3.990 | CDM
SK824450-AR | COSSK824450-AR | Контактор EK110-40-22 400-415В AC | 1 | ST | 31041,21 | 36628.6278 | COS | Заказ | 5 недель |  |  | 12.05.2015 |  |  |  | Пуско-регулирующее оборудование | Контакторы | NORR800 | EH1200 | 7320500098226 | 5.220 | KG | 3.990 | CDM
SK824450-AT | COSSK824450-AT | Контактор EK110-40-22 440В AC | 1 | ST | 31041,21 | 36628.6278 | COS | Заказ | 5 недель |  |  | 12.05.2015 |  |  |  | Пуско-регулирующее оборудование | Контакторы | NORR800 | EH1200 | 7320500098240 | 5.220 | KG | 3.990 | CDM
SK824450-AU | COSSK824450-AU | Контактор EK110-40-22 500В AC | 1 | ST | 31041,21 | 36628.6278 | COS | Заказ | 5 недель |  |  | 12.05.2015 |  |  |  | Пуско-регулирующее оборудование | Контакторы | NORR800 | EH1200 | 7320500098257 | 5.220 | KG | 3.990 | CDM
SK824451-AB | COSSK824451-AB | Контактор EK150-40-22 24В AC | 1 | ST | 37844,28 | 44656.2504 | COS | Заказ | 5 недель |  |  | 12.05.2015 |  |  |  | Пуско-регулирующее оборудование | Контакторы | NORR800 | EK150 | 7320500098301 | 5.280 | KG | 4.399 | CDM
SK824451-AC | COSSK824451-AC | Контактор EK150-40-22 42В AC | 1 | ST | 37844,28 | 44656.2504 | COS | Заказ | 5 недель |  |  | 12.05.2015 |  |  |  | Пуско-регулирующее оборудование | Контакторы | NORR800 | EK150 | 7320500098318 | 5.280 | KG | 4.399 | CDM
SK824451-AD | COSSK824451-AD | Контактор EK150-40-22 48В AC | 1 | ST | 37844,28 | 44656.2504 | COS | Заказ | 5 недель |  |  | 12.05.2015 |  |  |  | Пуско-регулирующее оборудование | Контакторы | NORR800 | EK150 | 7320500098325 | 5.280 | KG | 4.399 | CDM
SK824451-AG | COSSK824451-AG | Контактор EK150-40-22 127В AC | 1 | ST | 37844,28 | 44656.2504 | COS | Заказ | 5 недель |  |  | 12.05.2015 |  |  |  | Пуско-регулирующее оборудование | Контакторы | NORR800 | EK150 | 7320500098370 | 5.280 | KG | 4.399 | CDM
SK824451-AH | COSSK824451-AH | Контактор EK150-40-22 190В AC | 1 | ST | 37844,28 | 44656.2504 | COS | Заказ | 5 недель |  |  | 12.05.2015 |  |  |  | Пуско-регулирующее оборудование | Контакторы | NORR800 | EK150 | 7320500098387 | 5.280 | KG | 4.399 | CDM
SK824451-AL | COSSK824451-AL | Контактор EK150-40-22 220-230В AC | 1 | ST | 38628,24 | 45581.3232 | COS | Заказ | 5 недель |  |  | 12.05.2015 |  |  |  | Пуско-регулирующее оборудование | Контакторы | NORR800 | EK150 | 7320500098400 | 5.280 | KG | 4.399 | CDM
SK824451-AM | COSSK824451-AM | Контактор EK150-40-22 230-240В AC | 1 | ST | 37844,28 | 44656.2504 | COS | Заказ | 5 недель |  |  | 12.05.2015 |  |  |  | Пуско-регулирующее оборудование | Контакторы | NORR800 | EK150 | 7320500098417 | 5.280 | KG | 4.399 | CDM
SK824451-AP | COSSK824451-AP | Контактор EK150-40-22 380-400В AC | 1 | ST | 38628,24 | 45581.3232 | COS | Заказ | 5 недель |  |  | 12.05.2015 |  |  |  | Пуско-регулирующее оборудование | Контакторы | NORR800 | EK150 | 7320500098431 | 5.280 | KG | 4.399 | CDM
SK824451-AR | COSSK824451-AR | Контактор EK150-40-22 400-415В AC | 1 | ST | 37844,28 | 44656.2504 | COS | Заказ | 5 недель |  |  | 12.05.2015 |  |  |  | Пуско-регулирующее оборудование | Контакторы | NORR800 | EK150 | 7320500098448 | 5.280 | KG | 4.399 | CDM
SK824451-AT | COSSK824451-AT | Контактор EK150-40-22 440В AC | 1 | ST | 37844,28 | 44656.2504 | COS | Заказ | 5 недель |  |  | 12.05.2015 |  |  |  | Пуско-регулирующее оборудование | Контакторы | NORR800 | EK150 | 7320500098462 | 5.280 | KG | 4.399 | CDM
SK824451-AU | COSSK824451-AU | Контактор EK150-40-22 500В AC | 1 | ST | 37844,28 | 44656.2504 | COS | Заказ | 5 недель |  |  | 12.05.2015 |  |  |  | Пуско-регулирующее оборудование | Контакторы | NORR800 | EK150 | 7320500098479 | 5.280 | KG | 4.399 | CDM
SK824451-AY | COSSK824451-AY | Контактор EK150-40-22 660В AC | 1 | ST | 37844,28 | 44656.2504 | COS | Заказ | 5 недель |  |  | 12.05.2015 |  |  |  | Пуско-регулирующее оборудование | Контакторы | NORR800 | EK150 | 7320500098493 | 5.280 | KG | 4.399 | CDM
SK825440-AB | COSSK825440-AB | Контактор EK175-40-11 24В AC | 1 | ST | 43375,14 | 51182.6652 | COS | Заказ | 5 недель |  |  | 12.05.2015 |  |  |  | Пуско-регулирующее оборудование | Контакторы | NORR800 | EK150 | 7320500094341 | 7.920 | KG | 6.845 | CDM
SK825440-AC | COSSK825440-AC | Контактор EK175-40-11 42В AC | 1 | ST | 43375,14 | 51182.6652 | COS | Заказ | 5 недель |  |  | 12.05.2015 |  |  |  | Пуско-регулирующее оборудование | Контакторы | NORR800 | EK150 | 7320500094358 | 7.920 | KG | 6.845 | CDM
SK825440-AD | COSSK825440-AD | Контактор EK175-40-11 48В AC | 1 | ST | 43375,14 | 51182.6652 | COS | Заказ | 5 недель |  |  | 12.05.2015 |  |  |  | Пуско-регулирующее оборудование | Контакторы | NORR800 | EK150 | 7320500094365 | 7.920 | KG | 6.845 | CDM
SK825440-AF | COSSK825440-AF | Контактор EK175-40-11 110В AC | 1 | ST | 43375,14 | 51182.6652 | COS | Заказ | 5 недель |  |  | 12.05.2015 |  |  |  | Пуско-регулирующее оборудование | Контакторы | NORR800 | EK150 | 7320500094389 | 7.920 | KG | 6.845 | CDM
SK825440-AG | COSSK825440-AG | Контактор EK175-40-11 127В AC | 1 | ST | 43375,14 | 51182.6652 | COS | Заказ | 5 недель |  |  | 12.05.2015 |  |  |  | Пуско-регулирующее оборудование | Контакторы | NORR800 | EK150 | 7320500094396 | 7.920 | KG | 6.845 | CDM
SK825440-AH | COSSK825440-AH | Контактор EK175-40-11 190В AC | 1 | ST | 44273,08 | 52242.2344 | COS | Заказ | 5 недель |  |  | 12.05.2015 |  |  |  | Пуско-регулирующее оборудование | Контакторы | NORR800 | EK150 | 7320500094402 | 7.920 | KG | 6.845 | CDM
SK825440-AL | COSSK825440-AL | Контактор EK175-40-11 220-230В AC | 1 | ST | 44273,08 | 52242.2344 | COS | Заказ | 5 недель |  |  | 12.05.2015 |  |  |  | Пуско-регулирующее оборудование | Контакторы | NORR800 | EK150 | 7320500094426 | 7.920 | KG | 6.845 | CDM
SK825440-AM | COSSK825440-AM | Контактор EK175-40-11 230-240В AC | 1 | ST | 43375,14 | 51182.6652 | COS | Заказ | 5 недель |  |  | 12.05.2015 |  |  |  | Пуско-регулирующее оборудование | Контакторы | NORR800 | EK150 | 7320500094433 | 7.920 | KG | 6.845 | CDM
SK825440-AP | COSSK825440-AP | Контактор EK175-40-11 380-400В AC | 1 | ST | 43375,14 | 51182.6652 | COS | Заказ | 5 недель |  |  | 12.05.2015 |  |  |  | Пуско-регулирующее оборудование | Контакторы | NORR800 | EK150 | 7320500094457 | 7.920 | KG | 6.845 | CDM
SK825440-AR | COSSK825440-AR | Контактор EK175-40-11 400-415В AC | 1 | ST | 43375,14 | 51182.6652 | COS | Заказ | 5 недель |  |  | 12.05.2015 |  |  |  | Пуско-регулирующее оборудование | Контакторы | NORR800 | EK150 | 7320500094464 | 7.920 | KG | 6.845 | CDM
SK825440-AT | COSSK825440-AT | Контактор EK175-40-11 440В AC | 1 | ST | 43375,14 | 51182.6652 | COS | Заказ | 5 недель |  |  | 12.05.2015 |  |  |  | Пуско-регулирующее оборудование | Контакторы | NORR800 | EK150 | 7320500094488 | 7.920 | KG | 6.845 | CDM
SK825440-AU | COSSK825440-AU | Контактор EK175-40-11 500В AC | 1 | ST | 43375,14 | 51182.6652 | COS | Заказ | 5 недель |  |  | 12.05.2015 |  |  |  | Пуско-регулирующее оборудование | Контакторы | NORR800 | EK150 | 7320500094495 | 7.920 | KG | 6.845 | CDM
SK825440-AY | COSSK825440-AY | Контактор EK175-40-11 660В AC | 1 | ST | 43375,14 | 51182.6652 | COS | Заказ | 5 недель |  |  | 12.05.2015 |  |  |  | Пуско-регулирующее оборудование | Контакторы | NORR800 | EK150 | 7320500094518 | 7.920 | KG | 6.845 | CDM
SK825440-AZ | COSSK825440-AZ | Контактор EK175-40-11 208В AC | 1 | ST | 43375,14 | 51182.6652 | COS | Заказ | 5 недель |  |  | 12.05.2015 |  |  |  | Пуско-регулирующее оборудование | Контакторы | NORR800 | EK150 | 7320500094525 | 7.920 | KG | 6.845 | CDM
SK825440-DA | COSSK825440-DA | Контактор EK175-40-21 12В DC | 1 | ST | 49575,99 | 58499.6682 | COS | Заказ | 5 недель |  |  | 12.05.2015 |  |  |  | Пуско-регулирующее оборудование | Контакторы | NORR800 | EK150 | 7320500094600 | 7.920 | KG | 6.845 | CDM
SK825440-DB | COSSK825440-DB | Контактор EK175-40-21 24В DC | 1 | ST | 49575,99 | 58499.6682 | COS | Заказ | 5 недель |  |  | 12.05.2015 |  |  |  | Пуско-регулирующее оборудование | Контакторы | NORR800 | EK150 | 7320500094617 | 7.920 | KG | 6.845 | CDM
SK825440-DC | COSSK825440-DC | Контактор EK175-40-21 36В DC | 1 | ST | 49575,99 | 58499.6682 | COS | Заказ | 5 недель |  |  | 12.05.2015 |  |  |  | Пуско-регулирующее оборудование | Контакторы | NORR800 | EK150 | 7320500094624 | 7.920 | KG | 6.845 | CDM
SK825440-DD | COSSK825440-DD | Контактор EK175-40-21 48В DC | 1 | ST | 49575,99 | 58499.6682 | COS | Заказ | 5 недель |  |  | 12.05.2015 |  |  |  | Пуско-регулирующее оборудование | Контакторы | NORR800 | EK150 | 7320500094631 | 7.920 | KG | 6.845 | CDM
SK825440-DE | COSSK825440-DE | Контактор EK175-40-21 110В DC | 1 | ST | 49575,99 | 58499.6682 | COS | Заказ | 5 недель |  |  | 12.05.2015 |  |  |  | Пуско-регулирующее оборудование | Контакторы | NORR800 | EK150 | 7320500094648 | 7.920 | KG | 6.845 | CDM
SK825440-DF | COSSK825440-DF | Контактор EK175-40-21 220В DC | 1 | ST | 49575,99 | 58499.6682 | COS | Заказ | 5 недель |  |  | 12.05.2015 |  |  |  | Пуско-регулирующее оборудование | Контакторы | NORR800 | EK150 | 7320500094655 | 7.920 | KG | 6.845 | CDM
SK825440-DG | COSSK825440-DG | Контактор EK175-40-21 75В DC | 1 | ST | 49575,99 | 58499.6682 | COS | Заказ | 5 недель |  |  | 12.05.2015 |  |  |  | Пуско-регулирующее оборудование | Контакторы | NORR800 | EK150 | 7320500094662 | 7.920 | KG | 6.845 | CDM
SK825440-DT | COSSK825440-DT | Контактор EK175-40-21 60В DC | 1 | ST | 49575,99 | 58499.6682 | COS | Заказ | 5 недель |  |  | 12.05.2015 |  |  |  | Пуско-регулирующее оборудование | Контакторы | NORR800 | EK150 | 7320500094679 | 7.920 | KG | 6.845 | CDM
SK825440-DU | COSSK825440-DU | Контактор EK175-40-21 125В DC | 1 | ST | 49575,99 | 58499.6682 | COS | Заказ | 5 недель |  |  | 12.05.2015 |  |  |  | Пуско-регулирующее оборудование | Контакторы | NORR800 | EK150 | 7320500094686 | 7.920 | KG | 6.845 | CDM
SK825440-EF | COSSK825440-EF | Контактор EK175-40-21 110-120В | 1 | ST | 45134,05 | 53258.179 | COS | Заказ | 5 недель |  |  | 12.05.2015 |  |  |  | Пуско-регулирующее оборудование | Контакторы | NORR800 | EK150 | 7320500094549 | 7.920 | KG | 6.845 | CDM
SK825440-EG | COSSK825440-EG | Контактор EK175-40-21 115-127В | 1 | ST | 45134,05 | 53258.179 | COS | Заказ | 5 недель |  |  | 12.05.2015 |  |  |  | Пуско-регулирующее оборудование | Контакторы | NORR800 | EK150 | 7320500094556 | 7.920 | KG | 6.845 | CDM
SK825440-EL | COSSK825440-EL | Контактор EK175-40-21 220-230В | 1 | ST | 45134,05 | 53258.179 | COS | Заказ | 5 недель |  |  | 12.05.2015 |  |  |  | Пуско-регулирующее оборудование | Контакторы | NORR800 | EK150 | 7320500094563 | 7.920 | KG | 6.845 | CDM
SK825440-EM | COSSK825440-EM | Контактор EK175-40-21 230-240В | 1 | ST | 45134,05 | 53258.179 | COS | Заказ | 5 недель |  |  | 12.05.2015 |  |  |  | Пуско-регулирующее оборудование | Контакторы | NORR800 | EK150 | 7320500094570 | 7.920 | KG | 6.845 | CDM
SK825440-EP | COSSK825440-EP | Контактор EK175-40-21 380-400В | 1 | ST | 45134,05 | 53258.179 | COS | Заказ | 5 недель |  |  | 12.05.2015 |  |  |  | Пуско-регулирующее оборудование | Контакторы | NORR800 | EK150 | 7320500094587 | 7.920 | KG | 6.845 | CDM
SK825440-ER | COSSK825440-ER | Контактор EK175-40-21 400-415В | 1 | ST | 45134,05 | 53258.179 | COS | Заказ | 5 недель |  |  | 12.05.2015 |  |  |  | Пуско-регулирующее оборудование | Контакторы | NORR800 | EK150 | 7320500094594 | 7.920 | KG | 6.845 | CDM
SK825441-AB | COSSK825441-AB | Контактор EK210-40-11 24В AC | 1 | ST | 69250,51 | 81715.6018 | COS | Заказ | 5 недель |  |  | 12.05.2015 |  |  |  | Пуско-регулирующее оборудование | Контакторы | NORR800 | EK210 | 7320500094709 | 7.920 | KG | 6.845 | CDM
SK825441-AC | COSSK825441-AC | Контактор EK210-40-11 42В AC | 1 | ST | 69250,51 | 81715.6018 | COS | Заказ | 5 недель |  |  | 12.05.2015 |  |  |  | Пуско-регулирующее оборудование | Контакторы | NORR800 | EK210 | 7320500094716 | 7.920 | KG | 6.845 | CDM
SK825441-AD | COSSK825441-AD | Контактор EK210-40-11 48В AC | 1 | ST | 69250,51 | 81715.6018 | COS | Заказ | 5 недель |  |  | 12.05.2015 |  |  |  | Пуско-регулирующее оборудование | Контакторы | NORR800 | EK210 | 7320500094723 | 7.920 | KG | 6.845 | CDM
SK825441-AF | COSSK825441-AF | Контактор EK210-40-11 110В AC | 1 | ST | 69250,51 | 81715.6018 | COS | Заказ | 5 недель |  |  | 12.05.2015 |  |  |  | Пуско-регулирующее оборудование | Контакторы | NORR800 | EK210 | 7320500094747 | 7.920 | KG | 6.845 | CDM
SK825441-AG | COSSK825441-AG | Контактор EK210-40-11 127В AC | 1 | ST | 69250,51 | 81715.6018 | COS | Заказ | 5 недель |  |  | 12.05.2015 |  |  |  | Пуско-регулирующее оборудование | Контакторы | NORR800 | EK210 | 7320500094754 | 7.920 | KG | 6.845 | CDM
SK825441-AH | COSSK825441-AH | Контактор EK210-40-11 190В AC | 1 | ST | 69250,51 | 81715.6018 | COS | Заказ | 5 недель |  |  | 12.05.2015 |  |  |  | Пуско-регулирующее оборудование | Контакторы | NORR800 | EK210 | 7320500094761 | 7.920 | KG | 6.845 | CDM
SK825441-AL | COSSK825441-AL | Контактор EK210-40-11 220-230В АС | 1 | ST | 69250,51 | 81715.6018 | COS | Заказ | 5 недель |  |  | 12.05.2015 |  |  |  | Пуско-регулирующее оборудование | Контакторы | NORR800 | EK210 | 7320500094785 | 7.920 | KG | 6.845 | CDM
SK825441-AM | COSSK825441-AM | Контактор EK210-40-11 230-240В AC | 1 | ST | 70684,44 | 83407.6392 | COS | Заказ | 5 недель |  |  | 12.05.2015 |  |  |  | Пуско-регулирующее оборудование | Контакторы | NORR800 | EK210 | 7320500094792 | 7.920 | KG | 6.845 | CDM
SK825441-AP | COSSK825441-AP | Контактор EK210-40-11 380-400В AC | 1 | ST | 69250,51 | 81715.6018 | COS | Заказ | 5 недель |  |  | 12.05.2015 |  |  |  | Пуско-регулирующее оборудование | Контакторы | NORR800 | EK210 | 7320500094815 | 7.920 | KG | 6.845 | CDM
SK825441-AR | COSSK825441-AR | Контактор EK210-40-11 400-415В AC | 1 | ST | 69250,51 | 81715.6018 | COS | Заказ | 5 недель |  |  | 12.05.2015 |  |  |  | Пуско-регулирующее оборудование | Контакторы | NORR800 | EK210 | 7320500094822 | 7.920 | KG | 6.845 | CDM
SK825441-AT | COSSK825441-AT | Контактор EK210-40-11 440В AC | 1 | ST | 69250,51 | 81715.6018 | COS | Заказ | 5 недель |  |  | 12.05.2015 |  |  |  | Пуско-регулирующее оборудование | Контакторы | NORR800 | EK210 | 7320500094846 | 7.920 | KG | 6.845 | CDM
SK825441-AU | COSSK825441-AU | Контактор EK210-40-11 500В AC | 1 | ST | 69250,51 | 81715.6018 | COS | Заказ | 5 недель |  |  | 12.05.2015 |  |  |  | Пуско-регулирующее оборудование | Контакторы | NORR800 | EK210 | 7320500094853 | 7.920 | KG | 6.845 | CDM
SK825441-AY | COSSK825441-AY | Контактор EK210-40-11 660В AC | 1 | ST | 69250,51 | 81715.6018 | COS | Заказ | 5 недель |  |  | 12.05.2015 |  |  |  | Пуско-регулирующее оборудование | Контакторы | NORR800 | EK210 | 7320500094877 | 7.920 | KG | 6.845 | CDM
SK825441-DA | COSSK825441-DA | Контактор EK210-40-21 12В DC | 1 | ST | 74912,29 | 88396.5022 | COS | Заказ | 5 недель |  |  | 12.05.2015 |  |  |  | Пуско-регулирующее оборудование | Контакторы | NORR800 | EK210 | 7320500094969 | 7.920 | KG | 6.845 | CDM
SK825441-DB | COSSK825441-DB | Контактор EK210-40-21 24В DC | 1 | ST | 74912,29 | 88396.5022 | COS | Заказ | 5 недель |  |  | 12.05.2015 |  |  |  | Пуско-регулирующее оборудование | Контакторы | NORR800 | EK210 | 7320500094976 | 7.920 | KG | 6.845 | CDM
SK825441-DC | COSSK825441-DC | Контактор EK210-40-21 36В DC | 1 | ST | 74912,29 | 88396.5022 | COS | Заказ | 5 недель |  |  | 12.05.2015 |  |  |  | Пуско-регулирующее оборудование | Контакторы | NORR800 | EK210 | 7320500094983 | 7.920 | KG | 6.845 | CDM
SK825441-DD | COSSK825441-DD | Контактор EK210-40-21 48В DC | 1 | ST | 74912,29 | 88396.5022 | COS | Заказ | 5 недель |  |  | 12.05.2015 |  |  |  | Пуско-регулирующее оборудование | Контакторы | NORR800 | EK210 | 7320500094990 | 7.920 | KG | 6.845 | CDM
SK825441-DE | COSSK825441-DE | Контактор EK210-40-21 110В DC | 1 | ST | 74912,29 | 88396.5022 | COS | Заказ | 5 недель |  |  | 12.05.2015 |  |  |  | Пуско-регулирующее оборудование | Контакторы | NORR800 | EK210 | 7320500095003 | 7.920 | KG | 6.845 | CDM
SK825441-DF | COSSK825441-DF | Контактор EK210-40-21 220В DC | 1 | ST | 74912,29 | 88396.5022 | COS | Заказ | 5 недель |  |  | 12.05.2015 |  |  |  | Пуско-регулирующее оборудование | Контакторы | NORR800 | EK210 | 7320500095010 | 7.920 | KG | 6.845 | CDM
SK825441-DG | COSSK825441-DG | Контактор EK210-40-21 75В DC | 1 | ST | 74912,29 | 88396.5022 | COS | Заказ | 5 недель |  |  | 12.05.2015 |  |  |  | Пуско-регулирующее оборудование | Контакторы | NORR800 | EK210 | 7320500095027 | 7.920 | KG | 6.845 | CDM
SK825441-DT | COSSK825441-DT | Контактор EK210-40-21 60В DC | 1 | ST | 74912,29 | 88396.5022 | COS | Заказ | 5 недель |  |  | 12.05.2015 |  |  |  | Пуско-регулирующее оборудование | Контакторы | NORR800 | EK210 | 7320500095034 | 7.920 | KG | 6.845 | CDM
SK825441-DU | COSSK825441-DU | Контактор EK210-40-21 125В DC | 1 | ST | 74912,29 | 88396.5022 | COS | Заказ | 5 недель |  |  | 12.05.2015 |  |  |  | Пуско-регулирующее оборудование | Контакторы | NORR800 | EK210 | 7320500095041 | 7.920 | KG | 6.845 | CDM
SK825441-EL | COSSK825441-EL | Контактор EK210-40-21 220-230В | 1 | ST | 63086,63 | 74442.2234 | COS | Заказ | 5 недель |  |  | 12.05.2015 |  |  |  | Пуско-регулирующее оборудование | Контакторы | NORR800 | EK210 | 7320500094921 | 7.920 | KG | 6.845 | CDM
SK825448-AB | COSSK825448-AB | Контактор EK175-40-22 24В AC | 1 | ST | 44508,73 | 52520.3014 | COS | Заказ | 5 недель |  |  | 12.05.2015 |  |  |  | Пуско-регулирующее оборудование | Контакторы | NORR800 | EK150 | 7320500098523 | 7.980 | KG | 6.845 | CDM
SK825448-AC | COSSK825448-AC | Контактор EK175-40-22 42В AC | 1 | ST | 44508,73 | 52520.3014 | COS | Заказ | 5 недель |  |  | 12.05.2015 |  |  |  | Пуско-регулирующее оборудование | Контакторы | NORR800 | EK150 | 7320500098530 | 7.980 | KG | 6.845 | CDM
SK825448-AD | COSSK825448-AD | Контактор EK175-40-22 48В AC | 1 | ST | 44508,73 | 52520.3014 | COS | Заказ | 5 недель |  |  | 12.05.2015 |  |  |  | Пуско-регулирующее оборудование | Контакторы | NORR800 | EK150 | 7320500098547 | 7.980 | KG | 6.845 | CDM
SK825448-AF | COSSK825448-AF | Контактор EK175-40-22 110В AC | 1 | ST | 44508,73 | 52520.3014 | COS | Заказ | 5 недель |  |  | 12.05.2015 |  |  |  | Пуско-регулирующее оборудование | Контакторы | NORR800 | EK150 | 7320500098561 | 7.980 | KG | 6.845 | CDM
SK825448-AG | COSSK825448-AG | Контактор EK175-40-22 127В AC | 1 | ST | 44508,73 | 52520.3014 | COS | Заказ | 5 недель |  |  | 12.05.2015 |  |  |  | Пуско-регулирующее оборудование | Контакторы | NORR800 | EK150 | 7320500098578 | 7.980 | KG | 6.845 | CDM
SK825448-AH | COSSK825448-AH | Контактор EK175-40-22 190В AC | 1 | ST | 44508,73 | 52520.3014 | COS | Заказ | 5 недель |  |  | 12.05.2015 |  |  |  | Пуско-регулирующее оборудование | Контакторы | NORR800 | EK150 | 7320500098585 | 7.980 | KG | 6.845 | CDM
SK825448-AL | COSSK825448-AL | Контактор EK175-40-22 220-230В AC | 1 | ST | 45429,77 | 53607.1286 | COS | Заказ | 5 недель |  |  | 12.05.2015 |  |  |  | Пуско-регулирующее оборудование | Контакторы | NORR800 | EK150 | 7320500098608 | 7.980 | KG | 6.845 | CDM
SK825448-AM | COSSK825448-AM | Контактор EK175-40-22 230-240В AC | 1 | ST | 44508,73 | 52520.3014 | COS | Заказ | 5 недель |  |  | 12.05.2015 |  |  |  | Пуско-регулирующее оборудование | Контакторы | NORR800 | EK150 | 7320500098615 | 7.980 | KG | 6.845 | CDM
SK825448-AP | COSSK825448-AP | Контактор EK175-40-22 380-400В AC | 1 | ST | 44508,73 | 52520.3014 | COS | Заказ | 5 недель |  |  | 12.05.2015 |  |  |  | Пуско-регулирующее оборудование | Контакторы | NORR800 | EK150 | 7320500098639 | 7.980 | KG | 6.845 | CDM
SK825448-AR | COSSK825448-AR | Контактор EK175-40-22 400-415В AC | 1 | ST | 44508,73 | 52520.3014 | COS | Заказ | 5 недель |  |  | 12.05.2015 |  |  |  | Пуско-регулирующее оборудование | Контакторы | NORR800 | EK150 | 7320500098646 | 7.980 | KG | 6.845 | CDM
SK825448-AT | COSSK825448-AT | Контактор EK175-40-22 440В AC | 1 | ST | 44508,73 | 52520.3014 | COS | Заказ | 5 недель |  |  | 12.05.2015 |  |  |  | Пуско-регулирующее оборудование | Контакторы | NORR800 | EK150 | 7320500098660 | 7.980 | KG | 6.845 | CDM
SK825448-AU | COSSK825448-AU | Контактор EK175-40-22 500В AC | 1 | ST | 44508,73 | 52520.3014 | COS | Заказ | 5 недель |  |  | 12.05.2015 |  |  |  | Пуско-регулирующее оборудование | Контакторы | NORR800 | EK150 | 7320500098677 | 7.980 | KG | 6.845 | CDM
SK825448-AY | COSSK825448-AY | Контактор EK175-40-22 660В AC | 1 | ST | 44508,73 | 52520.3014 | COS | Заказ | 5 недель |  |  | 12.05.2015 |  |  |  | Пуско-регулирующее оборудование | Контакторы | NORR800 | EK150 | 7320500098691 | 7.980 | KG | 6.845 | CDM
SK825451-AB | COSSK825451-AB | Контактор EK210-40-22 24В AC | 1 | ST | 70390,26 | 83060.5068 | COS | Заказ | 5 недель |  |  | 12.05.2015 |  |  |  | Пуско-регулирующее оборудование | Контакторы | NORR800 | EK210 | 7320500098721 | 7.980 | KG | 6.845 | CDM
SK825451-AC | COSSK825451-AC | Контактор EK210-40-22 42В AC | 1 | ST | 70390,26 | 83060.5068 | COS | Заказ | 5 недель |  |  | 12.05.2015 |  |  |  | Пуско-регулирующее оборудование | Контакторы | NORR800 | EK210 | 7320500098738 | 7.980 | KG | 6.845 | CDM
SK825451-AD | COSSK825451-AD | Контактор EK210-40-22 48В AC | 1 | ST | 70390,26 | 83060.5068 | COS | Заказ | 5 недель |  |  | 12.05.2015 |  |  |  | Пуско-регулирующее оборудование | Контакторы | NORR800 | EK210 | 7320500098745 | 7.980 | KG | 6.845 | CDM
SK825451-AF | COSSK825451-AF | Контактор EK210-40-22 110В AC | 1 | ST | 70390,26 | 83060.5068 | COS | Заказ | 5 недель |  |  | 12.05.2015 |  |  |  | Пуско-регулирующее оборудование | Контакторы | NORR800 | EK210 | 7320500098769 | 7.980 | KG | 6.845 | CDM
SK825451-AG | COSSK825451-AG | Контактор EK210-40-22 127В AC | 1 | ST | 70390,26 | 83060.5068 | COS | Заказ | 5 недель |  |  | 12.05.2015 |  |  |  | Пуско-регулирующее оборудование | Контакторы | NORR800 | EK210 | 7320500098776 | 7.980 | KG | 6.845 | CDM
SK825451-AH | COSSK825451-AH | Контактор EK210-40-22 190В AC | 1 | ST | 70390,26 | 83060.5068 | COS | Заказ | 5 недель |  |  | 12.05.2015 |  |  |  | Пуско-регулирующее оборудование | Контакторы | NORR800 | EK210 | 7320500098783 | 7.980 | KG | 6.845 | CDM
SK825451-AL | COSSK825451-AL | Контактор EK210-40-22 220-230В AC | 1 | ST | 71847,29 | 84779.8022 | COS | Заказ | 5 недель |  |  | 12.05.2015 |  |  |  | Пуско-регулирующее оборудование | Контакторы | NORR800 | EK210 | 7320500071649 | 7.980 | KG | 6.845 | CDM
SK825451-AM | COSSK825451-AM | Контактор EK210-40-22 230-240В AC | 1 | ST | 70390,26 | 83060.5068 | COS | Заказ | 5 недель |  |  | 12.05.2015 |  |  |  | Пуско-регулирующее оборудование | Контакторы | NORR800 | EK210 | 7320500098813 | 7.980 | KG | 6.845 | CDM
SK825451-AP | COSSK825451-AP | Контактор EK210-40-22 380-400В AC | 1 | ST | 71847,29 | 84779.8022 | COS | Заказ | 5 недель |  |  | 12.05.2015 |  |  |  | Пуско-регулирующее оборудование | Контакторы | NORR800 | EK210 | 7320500098837 | 7.980 | KG | 6.845 | CDM
SK825451-AR | COSSK825451-AR | Контактор EK210-40-22 400-415В AC | 1 | ST | 70390,26 | 83060.5068 | COS | Заказ | 5 недель |  |  | 12.05.2015 |  |  |  | Пуско-регулирующее оборудование | Контакторы | NORR800 | EK210 | 7320500098844 | 7.980 | KG | 6.845 | CDM
SK825451-AT | COSSK825451-AT | Контактор EK210-40-22 440В AC | 1 | ST | 70390,26 | 83060.5068 | COS | Заказ | 5 недель |  |  | 12.05.2015 |  |  |  | Пуско-регулирующее оборудование | Контакторы | NORR800 | EK210 | 7320500098868 | 7.980 | KG | 6.845 | CDM
SK825451-AU | COSSK825451-AU | Контактор EK210-40-22 500В AC | 1 | ST | 70390,26 | 83060.5068 | COS | Заказ | 5 недель |  |  | 12.05.2015 |  |  |  | Пуско-регулирующее оборудование | Контакторы | NORR800 | EK210 | 7320500098875 | 7.980 | KG | 6.845 | CDM
SK825451-AY | COSSK825451-AY | Контактор EK210-40-22 660В AC | 1 | ST | 70390,26 | 83060.5068 | COS | Заказ | 5 недель |  |  | 12.05.2015 |  |  |  | Пуско-регулирующее оборудование | Контакторы | NORR800 | EK210 | 7320500098899 | 7.980 | KG | 6.845 | CDM
SK827040-AD | COSSK827040-AD | Контактор EK370-40-11 48В AC | 1 | ST | 95056,58 | 112166.7644 | COS | Заказ | 5 недель |  |  | 12.05.2015 |  |  |  | Пуско-регулирующее оборудование | Контакторы | NORR800 | EK370 | 7320500049297 | 21.000 | KG | 16.597 | CDM
SK827040-AF | COSSK827040-AF | Контактор EK370-40-11 110В AC | 1 | ST | 95056,58 | 112166.7644 | COS | Заказ | 5 недель |  |  | 12.05.2015 |  |  |  | Пуско-регулирующее оборудование | Контакторы | NORR800 | EK370 | 7320500025369 | 21.000 | KG | 16.597 | CDM
SK827040-AG | COSSK827040-AG | Контактор EK370-40-11 127В AC | 1 | ST | 95056,58 | 112166.7644 | COS | Заказ | 5 недель |  |  | 12.05.2015 |  |  |  | Пуско-регулирующее оборудование | Контакторы | NORR800 | EK370 | 7320500012772 | 21.000 | KG | 16.597 | CDM
SK827040-AH | COSSK827040-AH | Контактор EK370-40-11 190В AC | 1 | ST | 95056,58 | 112166.7644 | COS | Заказ | 5 недель |  |  | 12.05.2015 |  |  |  | Пуско-регулирующее оборудование | Контакторы | NORR800 | EK370 | 7320500000526 | 21.000 | KG | 16.597 | CDM
SK827040-AL | COSSK827040-AL | Контактор EK370-40-11 220-230В AC | 1 | ST | 97024,96 | 114489.4528 | COS | Заказ | 5 недель |  |  | 12.05.2015 |  |  |  | Пуско-регулирующее оборудование | Контакторы | NORR800 | EK370 | 7320500041239 | 21.000 | KG | 16.597 | CDM
SK827040-AM | COSSK827040-AM | Контактор EK370-40-11 230-240В AC | 1 | ST | 95056,58 | 112166.7644 | COS | Заказ | 5 недель |  |  | 12.05.2015 |  |  |  | Пуско-регулирующее оборудование | Контакторы | NORR800 | EK370 | 7320500028971 | 21.000 | KG | 16.597 | CDM
SK827040-AP | COSSK827040-AP | Контактор EK370-40-11 380В AC | 1 | ST | 95056,58 | 112166.7644 | COS | Заказ | 5 недель |  |  | 12.05.2015 |  |  |  | Пуско-регулирующее оборудование | Контакторы | NORR800 | EK370 | 7320500050156 | 21.000 | KG | 16.597 | CDM
SK827040-AR | COSSK827040-AR | Контактор EK370-40-11 400-415В AC | 1 | ST | 95056,58 | 112166.7644 | COS | Заказ | 5 недель |  |  | 12.05.2015 |  |  |  | Пуско-регулирующее оборудование | Контакторы | NORR800 | EK370 | 7320500026380 | 21.000 | KG | 16.597 | CDM
SK827040-AT | COSSK827040-AT | Контактор EK370-40-11 440В AC | 1 | ST | 95056,58 | 112166.7644 | COS | Заказ | 5 недель |  |  | 12.05.2015 |  |  |  | Пуско-регулирующее оборудование | Контакторы | NORR800 | EK370 | 7320500020739 | 21.000 | KG | 16.597 | CDM
SK827040-AU | COSSK827040-AU | Контактор EK370-40-11 500В AC | 1 | ST | 95056,58 | 112166.7644 | COS | Заказ | 5 недель |  |  | 12.05.2015 |  |  |  | Пуско-регулирующее оборудование | Контакторы | NORR800 | EK370 | 7320500008140 | 21.000 | KG | 16.597 | CDM
SK827040-AV | COSSK827040-AV | Контактор EK370-40-11 600В 60Гц | 1 | ST | 95056,58 | 112166.7644 | COS | Заказ | 5 недель |  |  | 12.05.2015 |  |  |  | Пуско-регулирующее оборудование | Контакторы | NORR800 | EK370 | 7320500053874 | 21.000 | KG | 16.597 | CDM
SK827040-DB | COSSK827040-DB | Контактор EK370-40-21 24В DC | 1 | ST | 102711,38 | 121199.4284 | COS | Заказ | 5 недель |  |  | 12.05.2015 |  |  |  | Пуско-регулирующее оборудование | Контакторы | NORR800 | EK370 | 7320500047101 | 21.000 | KG | 16.597 | CDM
SK827040-DC | COSSK827040-DC | Контактор EK370-40-21 36В DC | 1 | ST | 102711,38 | 121199.4284 | COS | Заказ | 5 недель |  |  | 12.05.2015 |  |  |  | Пуско-регулирующее оборудование | Контакторы | NORR800 | EK370 | 7320500035450 | 21.000 | KG | 16.597 | CDM
SK827040-DD | COSSK827040-DD | Контактор EK370-40-21 48В DC | 1 | ST | 102711,38 | 121199.4284 | COS | Заказ | 5 недель |  |  | 12.05.2015 |  |  |  | Пуско-регулирующее оборудование | Контакторы | NORR800 | EK370 | 7320500023006 | 21.000 | KG | 16.597 | CDM
SK827040-DE | COSSK827040-DE | Контактор EK370-40-21 110В DC | 1 | ST | 102711,38 | 121199.4284 | COS | Заказ | 5 недель |  |  | 12.05.2015 |  |  |  | Пуско-регулирующее оборудование | Контакторы | NORR800 | EK370 | 7320500010365 | 21.000 | KG | 16.597 | CDM
SK827040-DF | COSSK827040-DF | Контактор EK370-40-21 220В DC | 1 | ST | 102711,38 | 121199.4284 | COS | Заказ | 5 недель |  |  | 12.05.2015 |  |  |  | Пуско-регулирующее оборудование | Контакторы | NORR800 | EK370 | 7320500056165 | 21.000 | KG | 16.597 | CDM
SK827040-DT | COSSK827040-DT | Контактор EK370-40-21 60В DC | 1 | ST | 102711,38 | 121199.4284 | COS | Заказ | 5 недель |  |  | 12.05.2015 |  |  |  | Пуско-регулирующее оборудование | Контакторы | NORR800 | EK370 | 7320500051672 | 21.000 | KG | 16.597 | CDM
SK827040-DU | COSSK827040-DU | Контактор EK370-40-21 125В DC | 1 | ST | 102711,38 | 121199.4284 | COS | Заказ | 5 недель |  |  | 12.05.2015 |  |  |  | Пуско-регулирующее оборудование | Контакторы | NORR800 | EK370 | 7320500040010 | 21.000 | KG | 16.597 | CDM
SK827040-EF | COSSK827040-EF | Контактор EK370-40-11 110В AC | 1 | ST | 95948,36 | 113219.0648 | COS | Заказ | 5 недель |  |  | 12.05.2015 |  |  |  | Пуско-регулирующее оборудование | Контакторы | NORR800 | EK370 | 7320500037829 | 20.640 | KG | 16.597 | CDM
SK827040-EG | COSSK827040-EG | Контактор EK370-40-11 110-115В AC | 1 | ST | 95948,36 | 113219.0648 | COS | Заказ | 5 недель |  |  | 12.05.2015 |  |  |  | Пуско-регулирующее оборудование | Контакторы | NORR800 | EK370 | 7320500025567 | 20.640 | KG | 16.597 | CDM
SK827040-EL | COSSK827040-EL | Контактор EK370-40-11 220В AC | 1 | ST | 95948,36 | 113219.0648 | COS | Заказ | 5 недель |  |  | 12.05.2015 |  |  |  | Пуско-регулирующее оборудование | Контакторы | NORR800 | EK370 | 7320500053072 | 20.640 | KG | 16.597 | CDM
SK827040-EM | COSSK827040-EM | Контактор EK370-40-11 220-230В AC | 1 | ST | 97935,22 | 115563.5596 | COS | Заказ | 5 недель |  |  | 12.05.2015 |  |  |  | Пуско-регулирующее оборудование | Контакторы | NORR800 | EK370 | 7320500041413 | 20.640 | KG | 16.597 | CDM
SK827040-EP | COSSK827040-EP | Контактор EK370-40-11 380В AC | 1 | ST | 95948,36 | 113219.0648 | COS | Заказ | 5 недель |  |  | 12.05.2015 |  |  |  | Пуско-регулирующее оборудование | Контакторы | NORR800 | EK370 | 7320500004234 | 20.640 | KG | 16.597 | CDM
SK827040-ER | COSSK827040-ER | Контактор EK370-40-11 380-400В AC | 1 | ST | 95948,36 | 113219.0648 | COS | Заказ | 5 недель |  |  | 12.05.2015 |  |  |  | Пуско-регулирующее оборудование | Контакторы | NORR800 | EK370 | 7320500038796 | 20.640 | KG | 16.597 | CDM
SK827041-AD | COSSK827041-AD | Контактор EK550-40-11 48В AC | 1 | ST | 140595,70 | 165902.926 | COS | Заказ | 5 недель |  |  | 12.05.2015 |  |  |  | Пуско-регулирующее оборудование | Контакторы | NORR800 | EK550 | 7320500003121 | 21.000 | KG | 16.597 | CDM
SK827041-AF | COSSK827041-AF | Контактор EK550-40-11 110В AC | 1 | ST | 140595,70 | 165902.926 | COS | Заказ | 5 недель |  |  | 12.05.2015 |  |  |  | Пуско-регулирующее оборудование | Контакторы | NORR800 | EK550 | 7320500040386 | 21.000 | KG | 16.597 | CDM
SK827041-AG | COSSK827041-AG | Контактор EK550-40-11 127В AC | 1 | ST | 140595,70 | 165902.926 | COS | Заказ | 5 недель |  |  | 12.05.2015 |  |  |  | Пуско-регулирующее оборудование | Контакторы | NORR800 | EK550 | 7320500029930 | 21.000 | KG | 16.597 | CDM
SK827041-AH | COSSK827041-AH | Контактор EK550-40-11 190В AC | 1 | ST | 140595,70 | 165902.926 | COS | Заказ | 5 недель |  |  | 12.05.2015 |  |  |  | Пуско-регулирующее оборудование | Контакторы | NORR800 | EK550 | 7320500018880 | 21.000 | KG | 16.597 | CDM
SK827041-AL | COSSK827041-AL | Контактор EK550-40-11 220-230В AC | 1 | ST | 143506,68 | 169337.8824 | COS | Заказ | 5 недель |  |  | 12.05.2015 |  |  |  | Пуско-регулирующее оборудование | Контакторы | NORR800 | EK550 | 7320500017937 | 21.000 | KG | 16.597 | CDM
SK827041-AM | COSSK827041-AM | Контактор EK550-40-11 230-240В AC | 1 | ST | 140595,70 | 165902.926 | COS | Заказ | 5 недель |  |  | 12.05.2015 |  |  |  | Пуско-регулирующее оборудование | Контакторы | NORR800 | EK550 | 7320500006955 | 21.000 | KG | 16.597 | CDM
SK827041-AP | COSSK827041-AP | Контактор EK550-40-11 380В AC | 1 | ST | 140595,70 | 165902.926 | COS | Заказ | 5 недель |  |  | 12.05.2015 |  |  |  | Пуско-регулирующее оборудование | Контакторы | NORR800 | EK550 | 7320500033876 | 21.000 | KG | 16.597 | CDM
SK827041-AR | COSSK827041-AR | Контактор EK550-40-11 400-415В AC | 1 | ST | 140595,70 | 165902.926 | COS | Заказ | 5 недель |  |  | 12.05.2015 |  |  |  | Пуско-регулирующее оборудование | Контакторы | NORR800 | EK550 | 7320500012062 | 21.000 | KG | 16.597 | CDM
SK827041-AT | COSSK827041-AT | Контактор EK550-40-11 440В AC | 1 | ST | 140595,70 | 165902.926 | COS | Заказ | 5 недель |  |  | 12.05.2015 |  |  |  | Пуско-регулирующее оборудование | Контакторы | NORR800 | EK550 | 7320500021941 | 21.000 | KG | 16.597 | CDM
SK827041-AU | COSSK827041-AU | Контактор EK550-40-11 500В AC | 1 | ST | 140595,70 | 165902.926 | COS | Заказ | 5 недель |  |  | 12.05.2015 |  |  |  | Пуско-регулирующее оборудование | Контакторы | NORR800 | EK550 | 7320500010969 | 21.000 | KG | 16.597 | CDM
SK827041-DB | COSSK827041-DB | Контактор EK550-40-21 24В DC | 1 | ST | 149471,88 | 176376.8184 | COS | Заказ | 5 недель |  |  | 12.05.2015 |  |  |  | Пуско-регулирующее оборудование | Контакторы | NORR800 | EK550 | 7320500024133 | 21.000 | KG | 16.597 | CDM
SK827041-DC | COSSK827041-DC | Контактор EK550-40-21 36В DC | 1 | ST | 149471,88 | 176376.8184 | COS | Заказ | 5 недель |  |  | 12.05.2015 |  |  |  | Пуско-регулирующее оборудование | Контакторы | NORR800 | EK550 | 7320500012918 | 21.000 | KG | 16.597 | CDM
SK827041-DD | COSSK827041-DD | Контактор EK550-40-21 48В DC | 1 | ST | 149471,88 | 176376.8184 | COS | Заказ | 5 недель |  |  | 12.05.2015 |  |  |  | Пуско-регулирующее оборудование | Контакторы | NORR800 | EK550 | 7320500002223 | 21.000 | KG | 16.597 | CDM
SK827041-DE | COSSK827041-DE | Контактор EK550-40-21 110В DC | 1 | ST | 149471,88 | 176376.8184 | COS | Заказ | 5 недель |  |  | 12.05.2015 |  |  |  | Пуско-регулирующее оборудование | Контакторы | NORR800 | EK550 | 7320500049679 | 21.000 | KG | 16.597 | CDM
SK827041-DF | COSSK827041-DF | Контактор EK550-40-21 220В DC | 1 | ST | 149471,88 | 176376.8184 | COS | Заказ | 5 недель |  |  | 12.05.2015 |  |  |  | Пуско-регулирующее оборудование | Контакторы | NORR800 | EK550 | 7320500039557 | 21.000 | KG | 16.597 | CDM
SK827041-DT | COSSK827041-DT | Контактор EK550-40-21 60В DC | 1 | ST | 149471,88 | 176376.8184 | COS | Заказ | 5 недель |  |  | 12.05.2015 |  |  |  | Пуско-регулирующее оборудование | Контакторы | NORR800 | EK550 | 7320500020982 | 21.000 | KG | 16.597 | CDM
SK827041-DU | COSSK827041-DU | Контактор EK550-40-21 125В DC | 1 | ST | 149471,88 | 176376.8184 | COS | Заказ | 5 недель |  |  | 12.05.2015 |  |  |  | Пуско-регулирующее оборудование | Контакторы | NORR800 | EK550 | 7320500009857 | 21.000 | KG | 16.597 | CDM
SK827041-EF | COSSK827041-EF | Контактор EK550-40-11 110В AC | 1 | ST | 141416,63 | 166871.6234 | COS | Заказ | 5 недель |  |  | 12.05.2015 |  |  |  | Пуско-регулирующее оборудование | Контакторы | NORR800 | EK550 | 7320500000069 | 20.640 | KG | 16.597 | CDM
SK827041-EG | COSSK827041-EG | Контактор EK550-40-11 110-115В AC | 1 | ST | 141416,63 | 166871.6234 | COS | Заказ | 5 недель |  |  | 12.05.2015 |  |  |  | Пуско-регулирующее оборудование | Контакторы | NORR800 | EK550 | 7320500047705 | 20.640 | KG | 16.597 | CDM
SK827041-EL | COSSK827041-EL | Контактор EK550-40-11 220В AC | 1 | ST | 141416,63 | 166871.6234 | COS | Заказ | 5 недель |  |  | 12.05.2015 |  |  |  | Пуско-регулирующее оборудование | Контакторы | NORR800 | EK550 | 7320500036556 | 20.640 | KG | 16.597 | CDM
SK827041-EM | COSSK827041-EM | Контактор EK550-40-11 220-230В AC | 1 | ST | 141416,63 | 166871.6234 | COS | Заказ | 5 недель |  |  | 12.05.2015 |  |  |  | Пуско-регулирующее оборудование | Контакторы | NORR800 | EK550 | 7320500025598 | 20.640 | KG | 16.597 | CDM
SK827041-EP | COSSK827041-EP | Контактор EK550-40-11 380В AC | 1 | ST | 141416,63 | 166871.6234 | COS | Заказ | 5 недель |  |  | 12.05.2015 |  |  |  | Пуско-регулирующее оборудование | Контакторы | NORR800 | EK550 | 7320500051238 | 20.640 | KG | 16.597 | CDM
SK827041-ER | COSSK827041-ER | Контактор EK550-40-11 380-400В AC | 1 | ST | 141416,63 | 166871.6234 | COS | Заказ | 5 недель |  |  | 12.05.2015 |  |  |  | Пуско-регулирующее оборудование | Контакторы | NORR800 | EK550 | 7320500030592 | 20.640 | KG | 16.597 | CDM
SK827042-AF | COSSK827042-AF | Контактор EK370-40-22 110В AC | 1 | ST | 96190,17 | 113504.4006 | COS | Заказ | 5 недель |  |  | 12.05.2015 |  |  |  | Пуско-регулирующее оборудование | Контакторы | NORR800 | EK370 | 7320500028117 | 21.000 | KG | 16.597 | CDM
SK827042-AH | COSSK827042-AH | Контактор EK370-40-22 190В AC | 1 | ST | 96190,17 | 113504.4006 | COS | Заказ | 5 недель |  |  | 12.05.2015 |  |  |  | Пуско-регулирующее оборудование | Контакторы | NORR800 | EK370 | 7320500006245 | 21.000 | KG | 16.597 | CDM
SK827042-AL | COSSK827042-AL | Контактор EK370-40-22 220-230В AC | 1 | ST | 98181,65 | 115854.347 | COS | Заказ | 5 недель |  |  | 12.05.2015 |  |  |  | Пуско-регулирующее оборудование | Контакторы | NORR800 | EK370 | 7320500005286 | 21.000 | KG | 16.597 | CDM
SK827042-AM | COSSK827042-AM | Контактор EK370-40-22 230-240В AC | 1 | ST | 96190,17 | 113504.4006 | COS | Заказ | 5 недель |  |  | 12.05.2015 |  |  |  | Пуско-регулирующее оборудование | Контакторы | NORR800 | EK370 | 7320500052709 | 21.000 | KG | 16.597 | CDM
SK827042-AP | COSSK827042-AP | Контактор EK370-40-22 380В AC | 1 | ST | 96190,17 | 113504.4006 | COS | Заказ | 5 недель |  |  | 12.05.2015 |  |  |  | Пуско-регулирующее оборудование | Контакторы | NORR800 | EK370 | 7320500021415 | 21.000 | KG | 16.597 | CDM
SK827042-AR | COSSK827042-AR | Контактор EK370-40-22 400-415В AC | 1 | ST | 96190,17 | 113504.4006 | COS | Заказ | 5 недель |  |  | 12.05.2015 |  |  |  | Пуско-регулирующее оборудование | Контакторы | NORR800 | EK370 | 7320500194324 | 14.880 | KG | 16.597 | CDM
SK827042-AU | COSSK827042-AU | Контактор EK370-40-22 500В AC | 1 | ST | 96190,17 | 113504.4006 | COS | Заказ | 5 недель |  |  | 12.05.2015 |  |  |  | Пуско-регулирующее оборудование | Контакторы | NORR800 | EK370 | 7320500056639 | 21.000 | KG | 16.597 | CDM
SK827043-AF | COSSK827043-AF | Контактор EK550-40-22 110В AC | 1 | ST | 141735,45 | 167247.831 | COS | Заказ | 5 недель |  |  | 12.05.2015 |  |  |  | Пуско-регулирующее оборудование | Контакторы | NORR800 | EK550 | 7320500015650 | 21.000 | KG | 16.597 | CDM
SK827043-AH | COSSK827043-AH | Контактор EK550-40-22 190В AC | 1 | ST | 141735,45 | 167247.831 | COS | Заказ | 5 недель |  |  | 12.05.2015 |  |  |  | Пуско-регулирующее оборудование | Контакторы | NORR800 | EK550 | 7320500052143 | 21.000 | KG | 16.597 | CDM
SK827043-AL | COSSK827043-AL | Контактор EK550-40-22 220-230В AC | 1 | ST | 144669,53 | 170710.0454 | COS | Заказ | 5 недель |  |  | 12.05.2015 |  |  |  | Пуско-регулирующее оборудование | Контакторы | NORR800 | EK550 | 7320500051337 | 21.000 | KG | 16.597 | CDM
SK827043-AM | COSSK827043-AM | Контактор EK550-40-22 220-230В AC | 1 | ST | 141735,45 | 167247.831 | COS | Заказ | 5 недель |  |  | 12.05.2015 |  |  |  | Пуско-регулирующее оборудование | Контакторы | NORR800 | EK550 | 7320500041048 | 21.000 | KG | 16.597 | CDM
SK827043-AP | COSSK827043-AP | Контактор EK550-40-22 380В AC | 1 | ST | 141735,45 | 167247.831 | COS | Заказ | 5 недель |  |  | 12.05.2015 |  |  |  | Пуско-регулирующее оборудование | Контакторы | NORR800 | EK550 | 7320500008928 | 21.000 | KG | 16.597 | CDM
SK827043-AU | COSSK827043-AU | Контактор EK550-40-22 500В AC | 1 | ST | 141735,45 | 167247.831 | COS | Заказ | 5 недель |  |  | 12.05.2015 |  |  |  | Пуско-регулирующее оборудование | Контакторы | NORR800 | EK550 | 7320500044957 | 21.000 | KG | 16.597 | CDM
SK827044-AD | COSSK827044-AD | Контактор EK1000-40-11 48В AC | 1 | ST | 166968,56 | 197022.9008 | COS | Заказ | 5 недель |  |  | 12.05.2015 |  |  |  | Пуско-регулирующее оборудование | Контакторы | NORR800 | EK550 | 7320500256411 | 21.000 | KG | 18.245 | CDM
SK827044-AF | COSSK827044-AF | Контактор EK1000-40-11 110В AC | 1 | ST | 166968,56 | 197022.9008 | COS | Заказ | 5 недель |  |  | 12.05.2015 |  |  |  | Пуско-регулирующее оборудование | Контакторы | NORR800 | EK550 | 7320500200667 | 20.640 | KG | 18.245 | CDM
SK827044-AG | COSSK827044-AG | Контактор EK1000-40-11 127В AC | 1 | ST | 166968,56 | 197022.9008 | COS | Заказ | 5 недель |  |  | 12.05.2015 |  |  |  | Пуско-регулирующее оборудование | Контакторы | NORR800 | EH1200 | 7320500194355 | 21.000 | KG | 18.245 | CDM
SK827044-AL | COSSK827044-AL | Контактор EK1000-40-11 220-230В AC | 1 | ST | 166968,56 | 197022.9008 | COS | Заказ | 5 недель |  |  | 12.05.2015 |  |  |  | Пуско-регулирующее оборудование | Контакторы | NORR800 | EH1200 | 7320500194249 | 21.000 | KG | 18.245 | CDM
SK827044-AM | COSSK827044-AM | Контактор EK1000-40-11 230-240В AC | 1 | ST | 170424,77 | 201101.2286 | COS | Заказ | 5 недель |  |  | 12.05.2015 |  |  |  | Пуско-регулирующее оборудование | Контакторы | NORR800 | EH1200 | 7320500194256 | 21.000 | KG | 18.245 | CDM
SK827044-AP | COSSK827044-AP | Контактор EK1000-40-11 380-400В AC | 1 | ST | 166968,56 | 197022.9008 | COS | Заказ | 5 недель |  |  | 12.05.2015 |  |  |  | Пуско-регулирующее оборудование | Контакторы | NORR800 | EH1200 | 7320500194348 | 21.000 | KG | 18.245 | CDM
SK827044-AT | COSSK827044-AT | Контактор EK1000-40-11 440В AC | 1 | ST | 166968,56 | 197022.9008 | COS | Заказ | 5 недель |  |  | 12.05.2015 |  |  |  | Пуско-регулирующее оборудование | Контакторы | NORR800 | EH1200 | 7320500194362 | 21.000 | KG | 18.245 | CDM
SK827044-AV | COSSK827044-AV | Контактор EK1000-40-11 600В AC | 1 | ST | 166968,56 | 197022.9008 | COS | Заказ | 5 недель |  |  | 12.05.2015 |  |  |  | Пуско-регулирующее оборудование | Контакторы | NORR800 | EH1200 | 7320500256237 | 21.000 | KG | 18.245 | CDM
SK827044-DB |  | Контактор EK1000-40-11 24В DC | 1 | ST | 175200,94 | 206737.1092 | COS | Заказ | 5 недель |  |  | 12.05.2015 |  |  |  | Пуско-регулирующее оборудование | Контакторы | NORR800 | EH1200 | 7320500358030 | 19.250 | KG | 20.570 | CDM
SK827045-AG | COSSK827045-AG | Контактор EK1000-40-22 127В AC | 1 | ST | 168134,49 | 198398.6982 | COS | Заказ | 5 недель |  |  | 12.05.2015 |  |  |  | Пуско-регулирующее оборудование | Контакторы | NORR800 | EH1200 | 7320500194430 | 21.000 | KG | 18.245 | CDM
SK827045-AL | COSSK827045-AL | Контактор EK1000-40-22 220-230В AC | 1 | ST | 168134,49 | 198398.6982 | COS | Заказ | 5 недель |  |  | 12.05.2015 |  |  |  | Пуско-регулирующее оборудование | Контакторы | NORR800 | EH1200 | 7320500194447 | 21.000 | KG | 18.245 | CDM
SK827045-AM | COSSK827045-AM | Контактор EK1000-40-22 230-240В AC | 1 | ST | 171613,81 | 202504.2958 | COS | Заказ | 5 недель |  |  | 12.05.2015 |  |  |  | Пуско-регулирующее оборудование | Контакторы | NORR800 | EH1200 | 7320500194454 | 21.000 | KG | 18.245 | CDM
SK827045-AP | COSSK827045-AP | Контактор EK1000-40-22 380-400В AC | 1 | ST | 168134,49 | 198398.6982 | COS | Заказ | 5 недель |  |  | 12.05.2015 |  |  |  | Пуско-регулирующее оборудование | Контакторы | NORR800 | EH1200 | 7320500194461 | 21.000 | KG | 18.245 | CDM
SK827045-AT | COSSK827045-AT | Контактор EK1000-40-22 440В AC | 1 | ST | 168134,49 | 198398.6982 | COS | Заказ | 5 недель |  |  | 12.05.2015 |  |  |  | Пуско-регулирующее оборудование | Контакторы | NORR800 | EH1200 | 7320500194485 | 21.000 | KG | 18.245 | CDM
SK828100-AP |  | Катушка KH800 380-400(440)В 50(60) Гц для контактора EK370…EK1000 | 1 | ST | 11395,95 | 13447.221 | COS | Заказ | 6 недель |  |  | 12.05.2015 |  |  |  | Пуско-регулирующее оборудование | Контакторы | NORR800 | NORR800 |  | 0.950 | KG | 0.950 | CDM
SK829071-A | COSSK829071-A | Реверсивная механическая горизонтальная сблокировка VH145 длякон такторов EK | 1 | ST | 2244,07 | 2648.0026 | COS | Заказ | 15 недель |  |  | 12.05.2015 |  |  |  | Пуско-регулирующее оборудование | Контакторы | NORR800 | NORR800 | 7320500006870 | 0.156 | KG | 0.192 | CDM
SRN10625K |  | SR2 Корпус шкафа с монт.платой 1000х600х250мм ВхШхГ | 1 | ST | 16419,43 | 19374.9274 | TUR | C | 3 недели |  |  | 12.05.2015 |  |  |  | Шкафная продукция | Шкафы - автоматизация и управление | SR | SR | 8015646753519 | 39.795 | KG | 174.199 | CDM
SRN10625VK |  | SR2 Корпус шкафа (дверь со стеклом) 1000х600х250мм ВхШхГ | 1 | ST | 21794,46 | 25717.4628 | TUR | Заказ | 6 недель |  |  | 12.05.2015 |  |  |  | Шкафная продукция | Шкафы - автоматизация и управление | SR | SR | 8015646753779 | 28.980 | KG | 173.910 | CDM
SRN10630K |  | SR2 Корпус шкафа с монт.платой 1000х600х300мм ВхШхГ | 1 | ST | 14499,33 | 17109.2094 | TUR | C | 3 недели |  |  | 12.05.2015 |  |  |  | Шкафная продукция | Шкафы - автоматизация и управление | SR | SR | 8015646753533 | 41.475 | KG | 210.375 | CDM
SRN10630VK |  | SR2 Корпус шкафа (дверь со стеклом) 1000х600х300мм ВхШхГ | 1 | ST | 23692,98 | 27957.7164 | TUR | Заказ | 6 недель |  |  | 12.05.2015 |  |  |  | Шкафная продукция | Шкафы - автоматизация и управление | SR | SR | 8015646753793 | 30.975 | KG | 207.545 | CDM
SRN10830K |  | SR2 Корпус шкафа с монт.платой 1000х800х300мм ВхШхГ | 1 | ST | 18411,95 | 21726.101 | TUR | B | 3 недели |  |  | 12.05.2015 |  |  |  | Шкафная продукция | Шкафы - автоматизация и управление | SR | SR | 8015646753557 | 53.025 | KG | 287.164 | CDM
SRN10830VK |  | SR2 Корпус шкафа (дверь со стеклом) 1000х800х300мм ВхШхГ | 1 | ST | 26351,21 | 31094.4278 | TUR | Заказ | 6 недель |  |  | 12.05.2015 |  |  |  | Шкафная продукция | Шкафы - автоматизация и управление | SR | SR | 8015646753816 | 39.060 | KG | 270.600 | CDM
SRN10830VX |  | Корпус шк.нерж(дверь-стекло)1000х800х300 | 1 | ST | 90981,38 | 107358.0284 | TUR P | Заказ | 8 недель |  |  | 12.05.2015 |  |  |  | Шкафная продукция | Шкафы - автоматизация и управление | SR | SR | 8015646775047 | 37.200 | KG | 270.600 | CDM
SRN10830X |  | Корпус шк.нерж. с монт.плат.1000х800х300 | 1 | ST | 83154,27 | 98122.0386 | TUR P | Заказ | 8 недель |  |  | 12.05.2015 |  |  |  | Шкафная продукция | Шкафы - автоматизация и управление | SR | SR | 8015646774880 | 50.500 | KG | 287.164 | CDM
SRN12630K |  | SR2 Корпус шкафа с монт.платой 1200х600х300мм ВхШхГ | 1 | ST | 17031,21 | 20096.8278 | TUR | C | 3 недели |  |  | 12.05.2015 |  |  |  | Шкафная продукция | Шкафы - автоматизация и управление | SR | SR | 8015646753571 | 48.090 | KG | 249.612 | CDM
SRN12630VK |  | SR2 Корпус шкафа (дверь со стеклом) 1200х600х300мм ВхШхГ | 1 | ST | 26838,17 | 31669.0406 | TUR | Заказ | 6 недель |  |  | 12.05.2015 |  |  |  | Шкафная продукция | Шкафы - автоматизация и управление | SR | SR | 8015646753830 | 35.910 | KG | 244.823 | CDM
SRN12630X |  | Корпус шк.нерж. с монт.плат.1200х600х300 | 1 | ST | 78966,23 | 93180.1514 | TUR P | Заказ | 8 недель |  |  | 12.05.2015 |  |  |  | Шкафная продукция | Шкафы - автоматизация и управление | SR | SR | 8015646774903 | 45.800 | KG | 249.612 | CDM
SRN12830K |  | SR2 Корпус шкафа с монт.платой 1200х800х300мм ВхШхГ | 1 | ST | 20743,49 | 24477.3182 | TUR | B | 3 недели |  |  | 12.05.2015 |  |  |  | Шкафная продукция | Шкафы - автоматизация и управление | SR | SR | 8015646753595 | 59.640 | KG | 327.795 | CDM
SRN12830VK |  | SR2 Корпус шкафа (дверь со стеклом) 1200х800х300мм ВхШхГ | 1 | ST | 28966,30 | 34180.234 | TUR | Заказ | 6 недель |  |  | 12.05.2015 |  |  |  | Шкафная продукция | Шкафы - автоматизация и управление | SR | SR | 8015646753854 | 44.310 | KG | 338.406 | CDM
SRN12830X |  | Корпус шк.нерж. с монт.плат.1200х800х300 | 1 | ST | 92740,26 | 109433.5068 | TUR P | Заказ | 8 недель |  |  | 12.05.2015 |  |  |  | Шкафная продукция | Шкафы - автоматизация и управление | SR | SR | 8015646774927 | 56.800 | KG | 327.795 | CDM
SRN3215K |  | SR2 Корпус шкафа с монт.платой 300х200х150мм ВхШхГ | 1 | ST | 3696,87 | 4362.3066 | TUR | B | 3 недели |  |  | 12.05.2015 |  |  |  | Шкафная продукция | Шкафы - автоматизация и управление | SR | SR | 8015646753151 | 5.040 | KG | 11.696 | CDM
SRN3215X |  | Корпус шк.нерж. с монт.плат.300х200х150 | 1 | ST | 19507,90 | 23019.322 | TUR P | Заказ | 8 недель |  |  | 12.05.2015 |  |  |  | Шкафная продукция | Шкафы - автоматизация и управление | SR | SR | 8015646774064 | 4.800 | KG | 11.696 | CDM
SRN3315K |  | SR2 Корпус шкафа с монт.платой 300х300х150мм ВхШхГ | 1 | ST | 4413,44 | 5207.8592 | TUR | C | 3 недели |  |  | 12.05.2015 |  |  |  | Шкафная продукция | Шкафы - автоматизация и управление | SR | SR | 8015646753175 | 6.090 | KG | 16.864 | CDM
SRN3415K |  | SR2 Корпус шкафа с монт.платой 300х400х150мм ВхШхГ | 1 | ST | 5319,55 | 6277.069 | TUR | C | 3 недели |  |  | 12.05.2015 |  |  |  | Шкафная продукция | Шкафы - автоматизация и управление | SR | SR | 8015646753199 | 7.875 | KG | 24.329 | CDM
SRN3415X |  | Корпус шк.нерж. с монт.плат.300х400х150 | 1 | ST | 23795,46 | 28078.6428 | TUR P | Заказ | 8 недель |  |  | 12.05.2015 |  |  |  | Шкафная продукция | Шкафы - автоматизация и управление | SR | SR | 8015646774088 | 7.500 | KG | 24.329 | CDM
SRN4315K |  | SR2 Корпус шкафа с монт.платой 400х300х150мм ВхШхГ | 1 | ST | 4918,89 | 5804.2902 | TUR | B | 3 недели |  |  | 12.05.2015 |  |  |  | Шкафная продукция | Шкафы - автоматизация и управление | SR | SR | 8015646753212 | 7.875 | KG | 22.759 | CDM
SRN4315X |  | Корпус шк.нерж. с монт.плат.400х300х150 | 1 | ST | 23823,46 | 28111.6828 | TUR P | Заказ | 8 недель |  |  | 12.05.2015 |  |  |  | Шкафная продукция | Шкафы - автоматизация и управление | SR | SR | 8015646774101 | 7.500 | KG | 23.428 | CDM
SRN4320K |  | SR2 Корпус шкафа с монт.платой 400х300х200мм ВхШхГ | 1 | ST | 5287,19 | 6238.8842 | TUR | B | 3 недели |  |  | 12.05.2015 |  |  |  | Шкафная продукция | Шкафы - автоматизация и управление | SR | SR | 8015646753236 | 8.610 | KG | 28.644 | CDM
SRN4320X |  | Корпус шк.нерж. с монт.плат.400х300х200 | 1 | ST | 26499,88 | 31269.8584 | TUR P | Заказ | 8 недель |  |  | 12.05.2015 |  |  |  | Шкафная продукция | Шкафы - автоматизация и управление | SR | SR | 8015646774620 | 8.200 | KG | 28.644 | CDM
SRN4420K |  | SR2 Корпус шкафа с монт.платой 400х400х200мм ВхШхГ | 1 | ST | 5878,94 | 6937.1492 | TUR | B | 3 недели |  |  | 12.05.2015 |  |  |  | Шкафная продукция | Шкафы - автоматизация и управление | SR | SR | 8015646753250 | 10.395 | KG | 39.971 | CDM
SRN4420X |  | Корпус шк.нерж. с монт.плат.400х400х200 | 1 | ST | 28006,83 | 33048.0594 | TUR P | Заказ | 8 недель |  |  | 12.05.2015 |  |  |  | Шкафная продукция | Шкафы - автоматизация и управление | SR | SR | 8015646774644 | 9.900 | KG | 39.971 | CDM
SRN4620K |  | SR2 Корпус шкафа с монт.платой 400х600х200мм ВхШхГ | 1 | ST | 7399,91 | 8731.8938 | TUR | C | 6 недель |  |  | 12.05.2015 |  |  |  | Шкафная продукция | Шкафы - автоматизация и управление | SR | SR | 8015646753274 | 14.700 | KG | 58.590 | CDM
SRN4620X |  | Корпус шк.нерж. с монт.плат.400х600х200 | 1 | ST | 39365,70 | 46451.526 | TUR P | Заказ | 8 недель |  |  | 12.05.2015 |  |  |  | Шкафная продукция | Шкафы - автоматизация и управление | SR | SR | 8015646774668 | 14.000 | KG | 58.590 | CDM
SRN5320K |  | SR2 Корпус шкафа с монт.платой 500х300х200мм ВхШхГ | 1 | ST | 5948,29 | 7018.9822 | TUR | C | 3 недели |  |  | 12.05.2015 |  |  |  | Шкафная продукция | Шкафы - автоматизация и управление | SR | SR | 8015646753298 | 9.975 | KG | 36.608 | CDM
SRN5420K |  | SR2 Корпус шк.с монт.плат.500х400х200мм | 1 | ST | 5524,51 | 6518.9218 | TUR | B | 1 неделя |  |  | 12.05.2015 |  |  |  | Шкафная продукция | Шкафы - автоматизация и управление | SR | SR | 8015646753311 | 12.550 | KG | 50.232 | CDM
SRN5420VK |  | SR2 Корпус шк.(дв.со стеклом)500х400х200 | 1 | ST | 8953,25 | 10564.835 | TUR | Заказ | 6 недель |  |  | 12.05.2015 |  |  |  | Шкафная продукция | Шкафы - автоматизация и управление | SR | SR | 8015646753618 | 10.200 | KG | 47.362 | CDM
SRN5420VX |  | Корпус шк.нерж(дв.со стеклом)500х400х200 | 1 | ST | 33684,71 | 39747.9578 | TUR P | Заказ | 8 недель |  |  | 12.05.2015 |  |  |  | Шкафная продукция | Шкафы - автоматизация и управление | SR | SR | 8015646774965 | 9.600 | KG | 47.362 | CDM
SRN5420X |  | Корпус шк.нерж. с монт.плат.500х400х200 | 1 | ST | 31569,70 | 37252.246 | TUR P | Заказ | 8 недель |  |  | 12.05.2015 |  |  |  | Шкафная продукция | Шкафы - автоматизация и управление | SR | SR | 8015646774682 | 11.600 | KG | 50.232 | CDM
SRN5425K |  | SR2 Корпус шкафа с монт.платой 500х400х250мм ВхШхГ | 1 | ST | 7100,96 | 8379.1328 | TUR | C | 3 недели |  |  | 12.05.2015 |  |  |  | Шкафная продукция | Шкафы - автоматизация и управление | SR | SR | 8015646753335 | 13.335 | KG | 60.060 | CDM
SRN5425VK |  | SR2 Корпус шкафа (дверь со стеклом) 500х400х250мм ВхШхГ | 1 | ST | 9417,09 | 11112.1662 | TUR | Заказ | 6 недель |  |  | 12.05.2015 |  |  |  | Шкафная продукция | Шкафы - автоматизация и управление | SR | SR | 8015646753632 | 11.025 | KG | 61.005 | CDM
SRN5520X |  | Корпус шк.нерж. с монт.плат.500х500х200 | 1 | ST | 35446,70 | 41827.106 | TUR P | Заказ | 8 недель |  |  | 12.05.2015 |  |  |  | Шкафная продукция | Шкафы - автоматизация и управление | SR | SR | 8015646774705 | 12.650 | KG | 62.192 | CDM
SRN6420K |  | SR2 Корпус шкафа с монт.платой 600х400х200мм ВхШхГ | 1 | ST | 6751,15 | 7966.357 | TUR | A | 1 неделя |  |  | 12.05.2015 |  |  |  | Шкафная продукция | Шкафы - автоматизация и управление | SR | SR | 8015646753359 | 14.700 | KG | 60.434 | CDM
SRN6420VK |  | SR2 Корпус шкафа (дверь со стеклом) 600х400х200мм ВхШхГ | 1 | ST | 10751,60 | 12686.888 | TUR | Заказ | 6 недель |  |  | 12.05.2015 |  |  |  | Шкафная продукция | Шкафы - автоматизация и управление | SR | SR | 8015646753656 | 12.075 | KG | 56.606 | CDM
SRN6420VX |  | Корпус шк.нерж(дв.со стеклом)600х400х200 | 1 | ST | 42186,76 | 49780.3768 | TUR P | Заказ | 8 недель |  |  | 12.05.2015 |  |  |  | Шкафная продукция | Шкафы - автоматизация и управление | SR | SR | 8015646774989 | 11.500 | KG | 56.606 | CDM
SRN6420X |  | Корпус шк.нерж. с монт.плат.600х400х200 | 1 | ST | 33992,63 | 40111.3034 | TUR P | Заказ | 8 недель |  |  | 12.05.2015 |  |  |  | Шкафная продукция | Шкафы - автоматизация и управление | SR | SR | 8015646774729 | 14.000 | KG | 60.434 | CDM
SRN6425K |  | SR2 Корпус шкафа с монт.платой 600х400х250мм ВхШхГ | 1 | ST | 6905,25 | 8148.195 | TUR | B | 3 недели |  |  | 12.05.2015 |  |  |  | Шкафная продукция | Шкафы - автоматизация и управление | SR | SR | 8015646753373 | 15.330 | KG | 71.376 | CDM
SRN6425VK |  | SR2 Корпус шкафа (дверь со стеклом) 600х400х250мм ВхШхГ | 1 | ST | 11400,37 | 13452.4366 | TUR | Заказ | 6 недель |  |  | 12.05.2015 |  |  |  | Шкафная продукция | Шкафы - автоматизация и управление | SR | SR | 8015646753670 | 13.125 | KG | 71.899 | CDM
SRN6620X |  | Корпус шк.нерж. с монт.плат.600х600х200 | 1 | ST | 45499,24 | 53689.1032 | TUR P | Заказ | 8 недель |  |  | 12.05.2015 |  |  |  | Шкафная продукция | Шкафы - автоматизация и управление | SR | SR | 8015646774743 | 18.500 | KG | 89.565 | CDM
SRN6625K |  | SR2 Корпус шкафа с монт.платой 600х600х250мм ВхШхГ | 1 | ST | 8591,11 | 10137.5098 | TUR | B | 3 недели |  |  | 12.05.2015 |  |  |  | Шкафная продукция | Шкафы - автоматизация и управление | SR | SR | 8015646753397 | 25.725 | KG | 104.858 | CDM
SRN6630X |  | Корпус шк.нерж. с монт.плат.600х600х300 | 1 | ST | 64080,26 | 75614.7068 | TUR P | Заказ | 8 недель |  |  | 12.05.2015 |  |  |  | Шкафная продукция | Шкафы - автоматизация и управление | SR | SR | 8015646774767 | 19.400 | KG | 128.005 | CDM
SRN7520K |  | SR2 Корпус шкафа с монт.платой 700х500х200мм ВхШхГ | 1 | ST | 9734,54 | 11486.7572 | TUR | B | 3 недели |  |  | 12.05.2015 |  |  |  | Шкафная продукция | Шкафы - автоматизация и управление | SR | SR | 8015646753410 | 24.150 | KG | 82.940 | CDM
SRN7520VK |  | SR2 Корпус шкафа (дверь со стеклом) 700х500х200мм ВхШхГ | 1 | ST | 13269,61 | 15658.1398 | TUR | Заказ | 6 недель |  |  | 12.05.2015 |  |  |  | Шкафная продукция | Шкафы - автоматизация и управление | SR | SR | 8015646753694 | 17.325 | KG | 83.430 | CDM
SRN7525K |  | SR2 Корпус шкафа с монт.платой 700х500х250мм ВхШхГ | 1 | ST | 8592,65 | 10139.327 | TUR | B | 3 недели |  |  | 12.05.2015 |  |  |  | Шкафная продукция | Шкафы - автоматизация и управление | SR | SR | 8015646753434 | 25.200 | KG | 102.803 | CDM
SRN7525VK |  | SR2 Корпус шкафа (дверь со стеклом) 700х500х250мм ВхШхГ | 1 | ST | 14345,23 | 16927.3714 | TUR | Заказ | 6 недель |  |  | 12.05.2015 |  |  |  | Шкафная продукция | Шкафы - автоматизация и управление | SR | SR | 8015646753717 | 20.475 | KG | 103.675 | CDM
SRN7525VX |  | Корпус шк.нерж(дв.со стеклом)700х500х250 | 1 | ST | 51744,75 | 61058.805 | TUR P | Заказ | 8 недель |  |  | 12.05.2015 |  |  |  | Шкафная продукция | Шкафы - автоматизация и управление | SR | SR | 8015646775009 | 19.500 | KG | 103.675 | CDM
SRN7525X |  | Корпус шк.нерж. с монт.плат.700х500х250 | 1 | ST | 48552,02 | 57291.3836 | TUR P | Заказ | 8 недель |  |  | 12.05.2015 |  |  |  | Шкафная продукция | Шкафы - автоматизация и управление | SR | SR | 8015646774804 | 24.000 | KG | 102.803 | CDM
SRN8620X |  | Корпус шк.нерж. с монт.плат.800х600х200 | 1 | ST | 54931,27 | 64818.8986 | TUR P | Заказ | 8 недель |  |  | 12.05.2015 |  |  |  | Шкафная продукция | Шкафы - автоматизация и управление | SR | SR | 8015646774828 | 19.400 | KG | 118.457 | CDM
SRN8625K |  | SR2 Корпус шкафа с монт.платой 800х600х250мм ВхШхГ | 1 | ST | 11354,14 | 13397.8852 | TUR | B | 1 неделя |  |  | 12.05.2015 |  |  |  | Шкафная продукция | Шкафы - автоматизация и управление | SR | SR | 8015646753458 | 33.075 | KG | 137.268 | CDM
SRN8625VK |  | SR2 Корпус шкафа (дверь со стеклом) 800х600х250мм ВхШхГ | 1 | ST | 17077,44 | 20151.3792 | TUR | Заказ | 6 недель |  |  | 12.05.2015 |  |  |  | Шкафная продукция | Шкафы - автоматизация и управление | SR | SR | 8015646753731 | 24.675 | KG | 140.374 | CDM
SRN8625VX |  | Корпус шк.нерж(дв.со стеклом)800х600х250 | 1 | ST | 58892,26 | 69492.8668 | TUR P | Заказ | 8 недель |  |  | 12.05.2015 |  |  |  | Шкафная продукция | Шкафы - автоматизация и управление | SR | SR | 8015646775023 | 23.500 | KG | 140.374 | CDM
SRN8630K |  | SR2 Корпус шкафа с монт.платой 800х600х300мм ВхШхГ | 1 | ST | 11967,46 | 14121.6028 | TUR | B | 3 недели |  |  | 12.05.2015 |  |  |  | Шкафная продукция | Шкафы - автоматизация и управление | SR | SR | 8015646753472 | 33.810 | KG | 162.688 | CDM
SRN8630VK |  | SR2 Корпус шкафа (дверь со стеклом) 800х600х300мм ВхШхГ | 1 | ST | 19293,40 | 22766.212 | TUR | Заказ | 6 недель |  |  | 12.05.2015 |  |  |  | Шкафная продукция | Шкафы - автоматизация и управление | SR | SR | 8015646753755 | 26.250 | KG | 164.897 | CDM
SRN8630X |  | Корпус шк.нерж. с монт.плат.800х600х300 | 1 | ST | 60005,75 | 70806.785 | TUR P | Заказ | 8 недель |  |  | 12.05.2015 |  |  |  | Шкафная продукция | Шкафы - автоматизация и управление | SR | SR | 8015646774842 | 22.400 | KG | 169.297 | CDM
SRN8830K |  | SR2 Корпус шкафа с монт.платой 800х800х300мм ВхШхГ | 1 | ST | 14499,33 | 17109.2094 | TUR | C | 3 недели |  |  | 12.05.2015 |  |  |  | Шкафная продукция | Шкафы - автоматизация и управление | SR | SR | 8015646753496 | 43.575 | KG | 223.245 | CDM
SRN8830X |  | Корпус шк.нерж. с монт.плат.800х800х300 | 1 | ST | 68402,05 | 80714.419 | TUR P | Заказ | 8 недель |  |  | 12.05.2015 |  |  |  | Шкафная продукция | Шкафы - автоматизация и управление | SR | SR | 8015646774866 | 41.500 | KG | 223.245 | CDM
T1000 | T1000 | Адаптер для установки механизмов серии Stylo/(Re)stylo | 1 | ST | 313,00 | 369.34 | NIE | Заказ | 6 недель |  |  | 12.05.2015 |  |  |  | Электроустановочные изделия | Блоки централизации | Централизация | Централизация | 8427238055091 | 0.036 | KG | 2.976 | CDM
T1018.2 BL | T1018.2 BL | Суппорт для 2-х информационных разъёмов типа Keystone и AT&T | 1 | ST | 576,00 | 679.68 | NIE | Заказ | 6 недель |  |  | 12.05.2015 |  |  |  | Электроустановочные изделия | Блоки централизации | Централизация | Централизация | 8427238055077 | 0.056 | KG | 2.976 | CDM
T1018.4 BL | T1018.4 BL | Суппорт для 4-х информационных разъёмов типа Keystone и AT&T | 1 | ST | 644,00 | 759.92 | NIE | Заказ | 6 недель |  |  | 12.05.2015 |  |  |  | Электроустановочные изделия | Блоки централизации | Централизация | Централизация | 8427238055084 | 0.054 | KG | 2.976 | CDM
T1088 BL | T1088 BL | Блок из 2-х розеток SCHUKO, цвет альпийский белый | 1 | ST | 936,00 | 1104.48 | NIE | Заказ | 6 недель |  |  | 12.05.2015 |  |  |  | Электроустановочные изделия | Блоки централизации | Централизация | Централизация | 8427238055046 | 0.087 | KG | 2.430 | CDM
T1088 RJ | T1088 RJ | Блок из 2-х розеток SCHUKO для специальных сетей, цвет красный | 1 | ST | 936,00 | 1104.48 | NIE | Заказ | 6 недель |  |  | 12.05.2015 |  |  |  | Электроустановочные изделия | Блоки централизации | Централизация | Централизация | 8427238055053 | 0.087 | KG | 2.430 | CDM
T1092.1 | T1092.1 | Бокс поста централизации скрытого монтажа на 12 модулей (2 ряда) | 1 | ST | 2049,00 | 2417.82 | NIE | Заказ | 6 недель |  |  | 12.05.2015 |  |  |  | Электроустановочные изделия | Блоки централизации | Централизация | Централизация | 8427238055800 | 0.673 | KG | 3.630 | CDM
T1093 | T1093 | Бокс для рабочего места скрытого монтажа на 3 двойных адаптера (3 вертикальных ряда, 12 модулей) | 1 | ST | 1282,00 | 1512.76 | NIE | Заказ | 6 недель |  |  | 12.05.2015 |  |  |  | Электроустановочные изделия | Блоки централизации | Централизация | Централизация | 8427238055329 | 0.460 | KG | 3.006 | CDM
T1093.1 | T1093.1 | Бокс поста централизации скрытого монтажа на 18 модулей (3 ряда) | 1 | ST | 2516,00 | 2968.88 | NIE | Заказ | 6 недель |  |  | 12.05.2015 |  |  |  | Электроустановочные изделия | Блоки централизации | Централизация | Централизация | 8427238055817 | 0.908 | KG | 4.689 | CDM
T1094 | T1094 | Бокс для рабочего места скрытого монтажа на 4 двойных адаптера (4 вертикальных ряда, 16 модулей) | 1 | ST | 1458,00 | 1720.44 | NIE | Заказ | 6 недель |  |  | 12.05.2015 |  |  |  | Электроустановочные изделия | Блоки централизации | Централизация | Централизация | 8427238055336 | 0.523 | KG | 4.301 | CDM
T1094.1 | T1094.1 | Бокс поста централизации скрытого монтажа на 24 модуля (4 ряда) | 1 | ST | 3132,00 | 3695.76 | NIE | Заказ | 6 недель |  |  | 12.05.2015 |  |  |  | Электроустановочные изделия | Блоки централизации | Централизация | Централизация | 8427238055824 | 1.125 | KG | 6.022 | CDM
T1100 | T1100 | Блок розеток в сборе (розеточный пост) | 1 | ST | 6077,00 | 7170.86 | NIE | Заказ | 6 недель |  |  | 12.05.2015 |  |  |  | Электроустановочные изделия | Блоки централизации | Централизация | Централизация | 8427238055114 | 1.211 | KG | 4.301 | CDM
T1173 AZ | T1173 AZ | Панель лицевая для бокса рабочего места открытого/скрытого монтажа на 3 двойных адаптера с декоративной накладкой, цвет синий | 1 | ST | 1235,00 | 1457.3 | NIE | Заказ | 6 недель |  |  | 12.05.2015 |  |  |  | Электроустановочные изделия | Блоки централизации | Централизация | Централизация | 8427238054902 | 0.244 | KG | 1.387 | CDM
T1173 BL | T1173 BL | Панель лицевая для бокса рабочего места открытого/скрытого монтажа на 3 двойных адаптера с декоративной накладкой, цвет альпийский белый | 1 | ST | 716,00 | 844.88 | NIE | Заказ | 6 недель |  |  | 12.05.2015 |  |  |  | Электроустановочные изделия | Блоки централизации | Централизация | Централизация | 8427238054896 | 0.244 | KG | 1.387 | CDM
T1173 GR | T1173 GR | Панель лицевая для бокса рабочего места открытого/скрытого монтажа на 3 двойных адаптера с декоративной накладкой, цвет серый | 1 | ST | 716,00 | 844.88 | NIE | Заказ | 6 недель |  |  | 12.05.2015 |  |  |  | Электроустановочные изделия | Блоки централизации | Централизация | Централизация | 8427238054919 | 0.240 | KG | 1.387 | CDM
T1173 TT | T1173 TT | Панель лицевая для бокса рабочего места открытого/скрытого монтажа на 3 двойных адаптера с декоративной накладкой, цвет титан | 1 | ST | 2467,00 | 2911.06 | NIE | Заказ | 6 недель |  |  | 12.05.2015 |  |  |  | Электроустановочные изделия | Блоки централизации | Централизация | Централизация | 8427238054926 | 0.500 | KG | 1.387 | CDM
T1173.5 | T1173.5 | Крышка защитная для бокса на 3 двойных адаптера | 1 | ST | 1047,00 | 1235.46 | NIE | Заказ | 6 недель |  |  | 12.05.2015 |  |  |  | Электроустановочные изделия | Блоки централизации | Централизация | Централизация | 8427238055015 | 0.291 | KG | 3.006 | CDM
T1174 AZ | T1174 AZ | Панель лицевая для бокса рабочего места открытого/скрытого монтажа на 4 двойных адаптера с декоративной накладкой, цвет синий | 1 | ST | 1481,00 | 1747.58 | NIE | Заказ | 6 недель |  |  | 12.05.2015 |  |  |  | Электроустановочные изделия | Блоки централизации | Централизация | Централизация | 8427238054940 | 0.292 | KG | 1.748 | CDM
T1174 BL | T1174 BL | Панель лицевая для бокса рабочего места открытого/скрытого монтажа на 4 двойных адаптера с декоративной накладкой, цвет альпийский белый | 1 | ST | 839,00 | 990.02 | NIE | Заказ | 6 недель |  |  | 12.05.2015 |  |  |  | Электроустановочные изделия | Блоки централизации | Централизация | Централизация | 8427238054933 | 0.292 | KG | 1.748 | CDM
T1174 GR | T1174 GR | Панель лицевая для бокса рабочего места открытого/скрытого монтажа на 4 двойных адаптера с декоративной накладкой, цвет серый | 1 | ST | 839,00 | 990.02 | NIE | Заказ | 6 недель |  |  | 12.05.2015 |  |  |  | Электроустановочные изделия | Блоки централизации | Централизация | Централизация | 8427238054957 | 0.292 | KG | 1.748 | CDM
T1174 TT | T1174 TT | Панель лицевая для бокса рабочего места открытого/скрытого монтажа на 4 двойных адаптера с декоративной накладкой, цвет титан | 1 | ST | 2713,00 | 3201.34 | NIE | Заказ | 6 недель |  |  | 12.05.2015 |  |  |  | Электроустановочные изделия | Блоки централизации | Централизация | Централизация | 8427238054964 | 0.580 | KG | 1.748 | CDM
T1174.5 | T1174.5 | Крышка защитная для бокса на 4 двойных адаптера | 1 | ST | 1134,00 | 1338.12 | NIE | Заказ | 6 недель |  |  | 12.05.2015 |  |  |  | Электроустановочные изделия | Блоки централизации | Централизация | Централизация | 8427238055022 | 0.342 | KG | 4.301 | CDM
T1175 AZ | T1175 AZ | Панель лицевая для бокса рабочего места открытого/скрытого монтажа на 5 двойных адаптеров с декоративной накладкой, цвет синий | 1 | ST | 1604,00 | 1892.72 | NIE | Заказ | 6 недель |  |  | 12.05.2015 |  |  |  | Электроустановочные изделия | Блоки централизации | Централизация | Централизация | 8427238054988 | 0.336 | KG | 2.109 | CDM
T1175 BL | T1175 BL | Панель лицевая для бокса рабочего места открытого/скрытого монтажа на 5 двойных адаптеров с декоративной накладкой, цвет альпийский белый | 1 | ST | 962,00 | 1135.16 | NIE | Заказ | 6 недель |  |  | 12.05.2015 |  |  |  | Электроустановочные изделия | Блоки централизации | Централизация | Централизация | 8427238054971 | 0.340 | KG | 2.109 | CDM
T1175 GR | T1175 GR | Панель лицевая для бокса рабочего места открытого/скрытого монтажа на 5 двойных адаптеров с декоративной накладкой, цвет серый | 1 | ST | 962,00 | 1135.16 | NIE | Заказ | 6 недель |  |  | 12.05.2015 |  |  |  | Электроустановочные изделия | Блоки централизации | Централизация | Централизация | 8427238054995 | 0.340 | KG | 2.109 | CDM
T1175 TT | T1175 TT | Панель лицевая для бокса рабочего места открытого/скрытого монтажа на 5 двойных адаптеров с декоративной накладкой, цвет титан | 1 | ST | 2959,00 | 3491.62 | NIE | Заказ | 6 недель |  |  | 12.05.2015 |  |  |  | Электроустановочные изделия | Блоки централизации | Централизация | Централизация | 8427238055008 | 0.652 | KG | 2.109 | CDM
T1175.5 | T1175.5 | Крышка защитная для бокса на 5 двойных адаптеров | 1 | ST | 1235,00 | 1457.3 | NIE | Заказ | 6 недель |  |  | 12.05.2015 |  |  |  | Электроустановочные изделия | Блоки централизации | Централизация | Централизация | 8427238055039 | 0.394 | KG | 4.332 | CDM
T1193 | T1193 | Бокс для рабочего места открытого монтажа на 3 двойных адаптера (3 вертикальных ряда, 12 модулей) | 1 | ST | 1229,00 | 1450.22 | NIE | Заказ | 6 недель |  |  | 12.05.2015 |  |  |  | Электроустановочные изделия | Блоки централизации | Централизация | Централизация | 8427238054841 | 0.420 | KG | 3.237 | CDM
T1194 | T1194 | Бокс для рабочего места открытого монтажа на 4 двойных адаптера (4 вертикальных ряда, 16 модулей) | 1 | ST | 1430,00 | 1687.4 | NIE | Заказ | 6 недель |  |  | 12.05.2015 |  |  |  | Электроустановочные изделия | Блоки централизации | Централизация | Централизация | 8427238054858 | 0.496 | KG | 3.280 | CDM
T1195 | T1195 | Бокс для рабочего места открытого монтажа на 5 двойных адаптеров (5 вертикальных рядов, 20 модулей) | 1 | ST | 1661,00 | 1959.98 | NIE | Заказ | 6 недель |  |  | 12.05.2015 |  |  |  | Электроустановочные изделия | Блоки централизации | Централизация | Централизация | 8427238054865 | 0.563 | KG | 4.332 | CDM
T1272 | T1272 | Панель лицевая для бокса поста централизации открытого/скрытого монтажа на 12 модулей (2 ряда) | 1 | ST | 1577,00 | 1860.86 | NIE | Заказ | 6 недель |  |  | 12.05.2015 |  |  |  | Электроустановочные изделия | Блоки централизации | Централизация | Централизация | 8427238055831 | 0.268 | KG | 1.555 | CDM
T1273 | T1273 | Панель лицевая для бокса поста централизации открытого/скрытого монтажа на 18 модулей (3 ряда) | 1 | ST | 2053,00 | 2422.54 | NIE | Заказ | 6 недель |  |  | 12.05.2015 |  |  |  | Электроустановочные изделия | Блоки централизации | Централизация | Централизация | 8427238055848 | 0.341 | KG | 2.057 | CDM
T1274 | T1274 | Панель лицевая для бокса поста централизации открытого/скрытого монтажа на 24 модуля (4 ряда) | 1 | ST | 2401,00 | 2833.18 | NIE | Заказ | 6 недель |  |  | 12.05.2015 |  |  |  | Электроустановочные изделия | Блоки централизации | Централизация | Централизация | 8427238055855 | 0.415 | KG | 2.548 | CDM
T1292 | T1292 | Бокс поста централизации открытого монтажа на 12 модулей (2 ряда) | 1 | ST | 2272,00 | 2680.96 | NIE | Заказ | 6 недель |  |  | 12.05.2015 |  |  |  | Электроустановочные изделия | Блоки централизации | Централизация | Централизация | 8427238055770 | 0.682 | KG | 3.630 | CDM
T1293 | T1293 | Бокс поста централизации открытого монтажа на 18 модулей (3 ряда) | 1 | ST | 2713,00 | 3201.34 | NIE | Заказ | 6 недель |  |  | 12.05.2015 |  |  |  | Электроустановочные изделия | Блоки централизации | Централизация | Централизация | 8427238055787 | 0.920 | KG | 4.332 | CDM
T1294 | T1294 | Бокс поста централизации открытого монтажа на 24 модуля (4 ряда) | 1 | ST | 3096,00 | 3653.28 | NIE | Заказ | 6 недель |  |  | 12.05.2015 |  |  |  | Электроустановочные изделия | Блоки централизации | Централизация | Централизация | 8427238055794 | 1.112 | KG | 6.022 | CDM
TA1207 |  | Кронштейн для настенного монтажа (2шт) | 1 | ST | 480,54 | 567.0372 | TUR P | Заказ | 5 недель |  |  | 12.05.2015 |  |  |  | Шкафная продукция | Шкафы - автоматизация и управление | AM2 | AM2 | 8015646725509 | 0.357 | KG | 0.240 | CDM
TA1207X |  | Кронштейн настенного монтажа,нерж.ст.2шт. | 1 | ST | 3517,77 | 4150.9686 | TUR P | Заказ | 8 недель |  |  | 12.05.2015 |  |  |  | Шкафная продукция | Шкафы - автоматизация и управление | AM2 | AM2 | 8015646774033 | 0.344 | KG | 0.240 | CDM
TA5510 |  | Фиксатор для двери в открытом положении | 1 | ST | 1379,42 | 1627.7156 | TUR P | Заказ | 5 недель |  |  | 12.05.2015 |  |  |  | Шкафная продукция | Шкафы - автоматизация и управление | AM2 | AM2 | 8015646726797 | 0.273 | KG | 0.630 | CDM
TA7100 |  | Выключатель концевой для двери | 1 | ST | 3096,32 | 3653.6576 | TUR P | Заказ | 5 недель |  |  | 12.05.2015 |  |  |  | Шкафная продукция | Шкафы - автоматизация и управление | AM2 | AM2 | 8015646718150 | 0.200 | KG | 0.250 | CDM
TA9600 |  | Петли для транспортировки шкафа (2шт) | 1 | ST | 915,99 | 1080.8682 | TUR P | Заказ | 5 недель |  |  | 12.05.2015 |  |  |  | Шкафная продукция | Шкафы - автоматизация и управление | AM2 | AM2 | 8015646724847 | 0.515 | KG | 0.350 | CDM
TA9601 |  | Петли для транспортировки шкафа (4шт) | 1 | ST | 1192,81 | 1407.5158 | TUR P | Заказ | 5 недель |  |  | 12.05.2015 |  |  |  | Шкафная продукция | Шкафы - автоматизация и управление | AM2 | AM2 | 8015646724854 | 1.019 | KG | 0.790 | CDM
TC1006K |  | Дверь 1000х600мм ВхШ | 1 | ST | 6763,38 | 7980.7884 | TUR P | Заказ | 5 недель |  |  | 12.05.2015 |  |  |  | Шкафная продукция | Шкафы - автоматизация и управление | AM2 | AM2 | 8015646739186 | 8.810 | KG | 30.300 | CDM
TC1006KMT |  | Дверь задняя 1000х600 ВхШ | 1 | ST | 3550,42 | 4189.4956 | TUR P | Заказ | 6 недель |  |  | 12.05.2015 |  |  |  | Шкафная продукция | Шкафы - автоматизация и управление | AM2 | AM2 | 8015646738615 | 8.493 | KG | 30.000 | CDM
TC1008DK |  | Створка с ручкой для двойной двери 1000х400мм ВхШ | 1 | ST | 5214,44 | 6153.0392 | TUR P | Заказ | 5 недель |  |  | 12.05.2015 |  |  |  | Шкафная продукция | Шкафы - автоматизация и управление | AM2 | AM2 | 8015646739537 | 6.458 | KG | 20.200 | CDM
TC1008DKMT |  | Дверь задняя двойная 1000х800 ВхШ | 1 | ST | 6870,69 | 8107.4142 | TUR P | Заказ | 6 недель |  |  | 12.05.2015 |  |  |  | Шкафная продукция | Шкафы - автоматизация и управление | AM2 | AM2 | 8015646738646 | 12.172 | KG | 40.000 | CDM
TC1008K |  | Дверь 1000х800мм ВхШ | 1 | ST | 7483,42 | 8830.4356 | TUR P | Заказ | 5 недель |  |  | 12.05.2015 |  |  |  | Шкафная продукция | Шкафы - автоматизация и управление | AM2 | AM2 | 8015646739209 | 11.603 | KG | 40.400 | CDM
TC1008KMT |  | Дверь задняя 1000х800 ВхШ | 1 | ST | 3793,03 | 4475.7754 | TUR P | Заказ | 6 недель |  |  | 12.05.2015 |  |  |  | Шкафная продукция | Шкафы - автоматизация и управление | AM2 | AM2 | 8015646738622 | 11.322 | KG | 40.000 | CDM
TC1008SK |  | Створка с перекрытием для двойной двери 1000х400мм ВхШ | 1 | ST | 5178,67 | 6110.8306 | TUR P | Заказ | 5 недель |  |  | 12.05.2015 |  |  |  | Шкафная продукция | Шкафы - автоматизация и управление | AM2 | AM2 | 8015646739544 | 7.256 | KG | 11.363 | CDM
TC1010DK |  | Створка с ручкой для двойной двери 1000х500мм ВхШ | 1 | ST | 5760,30 | 6797.154 | TUR P | Заказ | 5 недель |  |  | 12.05.2015 |  |  |  | Шкафная продукция | Шкафы - автоматизация и управление | AM2 | AM2 | 8015646739551 | 8.043 | KG | 25.250 | CDM
TC1010DKMT |  | Дверь задняя двойная 1000х1000 ВхШ | 1 | ST | 7582,95 | 8947.881 | TUR P | Заказ | 6 недель |  |  | 12.05.2015 |  |  |  | Шкафная продукция | Шкафы - автоматизация и управление | AM2 | AM2 | 8015646738653 | 15.215 | KG | 50.000 | CDM
TC1010K |  | Дверь 1000х1000мм ВхШ | 1 | ST | 8055,72 | 9505.7496 | TUR P | Заказ | 5 недель |  |  | 12.05.2015 |  |  |  | Шкафная продукция | Шкафы - автоматизация и управление | AM2 | AM2 | 8015646739223 | 14.858 | KG | 50.500 | CDM
TC1010KMT |  | Дверь задняя 1000х1000 ВхШ | 1 | ST | 3976,54 | 4692.3172 | TUR P | Заказ | 6 недель |  |  | 12.05.2015 |  |  |  | Шкафная продукция | Шкафы - автоматизация и управление | AM2 | AM2 | 8015646738639 | 14.154 | KG | 50.000 | CDM
TC1010SK |  | Створка с перекрытием для двойной двери 1000х500мм ВхШ | 1 | ST | 5713,65 | 6742.107 | TUR P | Заказ | 5 недель |  |  | 12.05.2015 |  |  |  | Шкафная продукция | Шкафы - автоматизация и управление | AM2 | AM2 | 8015646739568 | 9.083 | KG | 13.888 | CDM
TC1012DK |  | Створка с ручкой для двойной двери 1000х600мм ВхШ | 1 | ST | 6612,53 | 7802.7854 | TUR P | Заказ | 5 недель |  |  | 12.05.2015 |  |  |  | Шкафная продукция | Шкафы - автоматизация и управление | AM2 | AM2 | 8015646739575 | 8.810 | KG | 30.300 | CDM
TC1012DKMT |  | Дверь задняя двойная 1000х1200 ВхШ | 1 | ST | 7051,08 | 8320.2744 | TUR P | Заказ | 6 недель |  |  | 12.05.2015 |  |  |  | Шкафная продукция | Шкафы - автоматизация и управление | AM2 | AM2 | 8015646738660 | 18.258 | KG | 60.000 | CDM
TC1012SK |  | Створка с перекрытием для двойной двери 1000х600мм ВхШ | 1 | ST | 6556,54 | 7736.7172 | TUR P | Заказ | 5 недель |  |  | 12.05.2015 |  |  |  | Шкафная продукция | Шкафы - автоматизация и управление | AM2 | AM2 | 8015646739582 | 9.545 | KG | 16.413 | CDM
TC1016DK |  | Створка с ручкой для двойной двери 1000х800мм ВхШ | 1 | ST | 7334,12 | 8654.2616 | TUR P | Заказ | 5 недель |  |  | 12.05.2015 |  |  |  | Шкафная продукция | Шкафы - автоматизация и управление | AM2 | AM2 | 8015646739599 | 11.603 | KG | 40.400 | CDM
TC1016DKMT |  | Дверь задняя двойная 1000х1600 ВхШ | 1 | ST | 8181,68 | 9654.3824 | TUR P | Заказ | 6 недель |  |  | 12.05.2015 |  |  |  | Шкафная продукция | Шкафы - автоматизация и управление | AM2 | AM2 | 8015646738677 | 24.344 | KG | 80.000 | CDM
TC1016SK |  | Створка с перекрытием для двойной двери 1000х800мм ВхШ | 1 | ST | 7256,36 | 8562.5048 | TUR P | Заказ | 5 недель |  |  | 12.05.2015 |  |  |  | Шкафная продукция | Шкафы - автоматизация и управление | AM2 | AM2 | 8015646739605 | 12.327 | KG | 21.463 | CDM
TC1206K |  | Дверь 1200х600мм ВхШ | 1 | ST | 7242,37 | 8545.9966 | TUR P | Заказ | 5 недель |  |  | 12.05.2015 |  |  |  | Шкафная продукция | Шкафы - автоматизация и управление | AM2 | AM2 | 8015646739230 | 10.521 | KG | 36.300 | CDM
TC1206KMT |  | Дверь задняя 1200х600 ВхШ | 1 | ST | 3768,15 | 4446.417 | TUR P | Заказ | 6 недель |  |  | 12.05.2015 |  |  |  | Шкафная продукция | Шкафы - автоматизация и управление | AM2 | AM2 | 8015646738684 | 10.192 | KG | 36.000 | CDM
TC1208DK |  | Створка с ручкой для двойной двери 1200х400мм ВхШ | 1 | ST | 5833,40 | 6883.412 | TUR P | Заказ | 5 недель |  |  | 12.05.2015 |  |  |  | Шкафная продукция | Шкафы - автоматизация и управление | AM2 | AM2 | 8015646739612 | 7.907 | KG | 24.200 | CDM
TC1208DKMT |  | Дверь задняя двойная 1200х800 ВхШ | 1 | ST | 7797,56 | 9201.1208 | TUR P | Заказ | 6 недель |  |  | 12.05.2015 |  |  |  | Шкафная продукция | Шкафы - автоматизация и управление | AM2 | AM2 | 8015646738714 | 14.606 | KG | 48.000 | CDM
TC1208K |  | Дверь 1200х800мм ВхШ | 1 | ST | 7893,98 | 9314.8964 | TUR P | Заказ | 5 недель |  |  | 12.05.2015 |  |  |  | Шкафная продукция | Шкафы - автоматизация и управление | AM2 | AM2 | 8015646739254 | 13.860 | KG | 48.400 | CDM
TC1208KMT |  | Дверь задняя 1200х800 ВхШ | 1 | ST | 3900,33 | 4602.3894 | TUR P | Заказ | 6 недель |  |  | 12.05.2015 |  |  |  | Шкафная продукция | Шкафы - автоматизация и управление | AM2 | AM2 | 8015646738691 | 13.584 | KG | 48.000 | CDM
TC1208SK |  | Створка с перекрытием для двойной двери 1200х400мм ВхШ | 1 | ST | 5789,85 | 6832.023 | TUR P | Заказ | 5 недель |  |  | 12.05.2015 |  |  |  | Шкафная продукция | Шкафы - автоматизация и управление | AM2 | AM2 | 8015646739629 | 8.663 | KG | 13.613 | CDM
TC1210DK |  | Створка с ручкой для двойной двери 1200х500мм ВхШ | 1 | ST | 6159,98 | 7268.7764 | TUR P | Заказ | 5 недель |  |  | 12.05.2015 |  |  |  | Шкафная продукция | Шкафы - автоматизация и управление | AM2 | AM2 | 8015646739636 | 9.860 | KG | 30.250 | CDM
TC1210DKMT |  | Дверь задняя двойная 1200х1000 ВхШ | 1 | ST | 8161,47 | 9630.5346 | TUR P | Заказ | 6 недель |  |  | 12.05.2015 |  |  |  | Шкафная продукция | Шкафы - автоматизация и управление | AM2 | AM2 | 8015646738721 | 18.258 | KG | 60.000 | CDM
TC1210K |  | Дверь 1200х1000мм ВхШ | 1 | ST | 8548,70 | 10087.466 | TUR P | Заказ | 5 недель |  |  | 12.05.2015 |  |  |  | Шкафная продукция | Шкафы - автоматизация и управление | AM2 | AM2 | 8015646739278 | 17.756 | KG | 60.500 | CDM
TC1210KMT |  | Дверь задняя 1200х1000 ВхШ | 1 | ST | 4253,36 | 5018.9648 | TUR P | Заказ | 6 недель |  |  | 12.05.2015 |  |  |  | Шкафная продукция | Шкафы - автоматизация и управление | AM2 | AM2 | 8015646738707 | 16.985 | KG | 60.000 | CDM
TC1210SK |  | Створка с перекрытием для двойной двери 1200х500мм ВхШ | 1 | ST | 6105,55 | 7204.549 | TUR P | Заказ | 5 недель |  |  | 12.05.2015 |  |  |  | Шкафная продукция | Шкафы - автоматизация и управление | AM2 | AM2 | 8015646739643 | 10.847 | KG | 16.638 | CDM
TC1212DK |  | Створка с ручкой для двойной двери 1200х600мм ВхШ | 1 | ST | 6939,11 | 8188.1498 | TUR P | Заказ | 5 недель |  |  | 12.05.2015 |  |  |  | Шкафная продукция | Шкафы - автоматизация и управление | AM2 | AM2 | 8015646739650 | 10.521 | KG | 36.300 | CDM
TC1212DKMT |  | Дверь задняя двойная 1200х1200 ВхШ | 1 | ST | 7021,54 | 8285.4172 | TUR P | Заказ | 6 недель |  |  | 12.05.2015 |  |  |  | Шкафная продукция | Шкафы - автоматизация и управление | AM2 | AM2 | 8015646738738 | 21.907 | KG | 72.000 | CDM
TC1212SK |  | Створка с перекрытием для двойной двери 1200х600мм ВхШ | 1 | ST | 6872,24 | 8109.2432 | TUR P | Заказ | 5 недель |  |  | 12.05.2015 |  |  |  | Шкафная продукция | Шкафы - автоматизация и управление | AM2 | AM2 | 8015646739667 | 11.750 | KG | 19.663 | CDM
TC1406K |  | Дверь 1400х600мм ВхШ | 1 | ST | 7718,25 | 9107.535 | TUR P | Заказ | 5 недель |  |  | 12.05.2015 |  |  |  | Шкафная продукция | Шкафы - автоматизация и управление | AM2 | AM2 | 8015646739292 | 12.233 | KG | 42.300 | CDM
TC1406KMT |  | Дверь задняя 1400х600 ВхШ | 1 | ST | 4105,62 | 4844.6316 | TUR P | Заказ | 6 недель |  |  | 12.05.2015 |  |  |  | Шкафная продукция | Шкафы - автоматизация и управление | AM2 | AM2 | 8015646738745 | 11.891 | KG | 42.000 | CDM
TC1408DK |  | Створка с ручкой для двойной двери 1400х400мм ВхШ | 1 | ST | 6528,55 | 7703.689 | TUR P | Заказ | 5 недель |  |  | 12.05.2015 |  |  |  | Шкафная продукция | Шкафы - автоматизация и управление | AM2 | AM2 | 8015646739674 | 8.957 | KG | 28.200 | CDM
TC1408DKMT |  | Дверь задняя двойная 1400х800 ВхШ | 1 | ST | 9052,57 | 10682.0326 | TUR P | Заказ | 6 недель |  |  | 12.05.2015 |  |  |  | Шкафная продукция | Шкафы - автоматизация и управление | AM2 | AM2 | 8015646738776 | 17.046 | KG | 56.000 | CDM
TC1408K |  | Дверь 1400х800мм ВхШ | 1 | ST | 8152,14 | 9619.5252 | TUR P | Заказ | 5 недель |  |  | 12.05.2015 |  |  |  | Шкафная продукция | Шкафы - автоматизация и управление | AM2 | AM2 | 8015646739315 | 16.118 | KG | 56.400 | CDM
TC1408KMT |  | Дверь задняя 1400х800 ВхШ | 1 | ST | 4016,97 | 4740.0246 | TUR P | Заказ | 6 недель |  |  | 12.05.2015 |  |  |  | Шкафная продукция | Шкафы - автоматизация и управление | AM2 | AM2 | 8015646738752 | 15.848 | KG | 56.000 | CDM
TC1408SK |  | Створка с перекрытием для двойной двери 1400х400мм ВхШ | 1 | ST | 6477,23 | 7643.1314 | TUR P | Заказ | 5 недель |  |  | 12.05.2015 |  |  |  | Шкафная продукция | Шкафы - автоматизация и управление | AM2 | AM2 | 8015646739681 | 10.070 | KG | 15.863 | CDM
TC1410DK |  | Створка с ручкой для двойной двери 1400х500мм ВхШ | 1 | ST | 6861,35 | 8096.393 | TUR P | Заказ | 5 недель |  |  | 12.05.2015 |  |  |  | Шкафная продукция | Шкафы - автоматизация и управление | AM2 | AM2 | 8015646739698 | 11.466 | KG | 35.250 | CDM
TC1410DKMT |  | Дверь задняя двойная 1400х1000 ВхШ | 1 | ST | 9270,29 | 10938.9422 | TUR P | Заказ | 6 недель |  |  | 12.05.2015 |  |  |  | Шкафная продукция | Шкафы - автоматизация и управление | AM2 | AM2 | 8015646738783 | 21.301 | KG | 70.000 | CDM
TC1410K |  | Дверь 1400х1000мм ВхШ | 1 | ST | 9041,69 | 10669.1942 | TUR P | Заказ | 5 недель |  |  | 12.05.2015 |  |  |  | Шкафная продукция | Шкафы - автоматизация и управление | AM2 | AM2 | 8015646739339 | 20.643 | KG | 70.500 | CDM
TC1410KMT |  | Дверь задняя 1400х1000 ВхШ | 1 | ST | 4455,53 | 5257.5254 | TUR P | Заказ | 6 недель |  |  | 12.05.2015 |  |  |  | Шкафная продукция | Шкафы - автоматизация и управление | AM2 | AM2 | 8015646738769 | 19.913 | KG | 70.000 | CDM
TC1410SK |  | Створка с перекрытием для двойной двери 1400х500мм ВхШ | 1 | ST | 6797,59 | 8021.1562 | TUR P | Заказ | 5 недель |  |  | 12.05.2015 |  |  |  | Шкафная продукция | Шкафы - автоматизация и управление | AM2 | AM2 | 8015646739704 | 12.621 | KG | 19.388 | CDM
TC1412DK |  | Створка с ручкой для двойной двери 1400х600мм ВхШ | 1 | ST | 7267,25 | 8575.355 | TUR P | Заказ | 5 недель |  |  | 12.05.2015 |  |  |  | Шкафная продукция | Шкафы - автоматизация и управление | AM2 | AM2 | 8015646739711 | 12.233 | KG | 42.300 | CDM
TC1412DKMT |  | Дверь задняя двойная 1400х1200 ВхШ | 1 | ST | 6603,20 | 7791.776 | TUR P | Заказ | 6 недель |  |  | 12.05.2015 |  |  |  | Шкафная продукция | Шкафы - автоматизация и управление | AM2 | AM2 | 8015646738790 | 25.558 | KG | 84.000 | CDM
TC1412SK |  | Створка с перекрытием для двойной двери 1400х600мм ВхШ | 1 | ST | 7186,38 | 8479.9284 | TUR P | Заказ | 5 недель |  |  | 12.05.2015 |  |  |  | Шкафная продукция | Шкафы - автоматизация и управление | AM2 | AM2 | 8015646739728 | 13.251 | KG | 22.913 | CDM
TC-15-13-214 |  | Комбинированный терморегулятор (с датчиком температуры воздуха) JUSSI | 1 | ST | 5575,03 | 6578.5354 | ABJ | D | 8 недель |  |  | 12.05.2015 |  |  |  | Электроустановочные изделия | Выключатели скрытой установки | Выключатели скрытой установки | Tango | 6438199003726 | 0.150 | KG | 0.380 | CDM
TC-15-13-81 |  | Комбинированный терморегулятор (с датчиком температуры воздуха) IMPRESSIVO, черный | 1 | ST | 5889,28 | 6949.3504 | ABJ | Заказ | 5 недель |  |  | 12.05.2015 |  |  |  | Электроустановочные изделия | Выключатели скрытой установки | Выключатели скрытой установки | Tango | 6438199003740 | 0.160 | KG | 0.380 | CDM
TC-15-13-83 |  | Комбинированный терморегулятор (с датчиком температуры воздуха) IMPRESSIVO, алюминий | 1 | ST | 6150,52 | 7257.6136 | ABJ | Заказ | 5 недель |  |  | 12.05.2015 |  |  |  | Электроустановочные изделия | Выключатели скрытой установки | Выключатели скрытой установки | Tango | 6438199003757 | 0.160 | KG | 0.380 | CDM
TC-15-13-84 |  | Комбинированный терморегулятор (с датчиком температуры воздуха) IMPRESSIVO, белый | 1 | ST | 6366,33 | 7512.2694 | ABJ | Заказ | 5 недель |  |  | 12.05.2015 |  |  |  | Электроустановочные изделия | Выключатели скрытой установки | Выключатели скрытой установки | Tango | 6438199003733 | 0.160 | KG | 0.380 | CDM
TC1606K |  | Дверь 1600х600мм ВхШ | 1 | ST | 8046,38 | 9494.7284 | TUR P | Заказ | 5 недель |  |  | 12.05.2015 |  |  |  | Шкафная продукция | Шкафы - автоматизация и управление | AM2 | AM2 | 8015646739353 | 13.955 | KG | 48.300 | CDM
TC1606KMT |  | Дверь задняя 1600х600 ВхШ | 1 | ST | 4065,18 | 4796.9124 | TUR P | Заказ | 6 недель |  |  | 12.05.2015 |  |  |  | Шкафная продукция | Шкафы - автоматизация и управление | AM2 | AM2 | 8015646738806 | 13.589 | KG | 48.000 | CDM
TC1606X |  | Дверь сплошная, нерж.ст.1600х600мм ВхШ | 1 | ST | 40969,07 | 48343.5026 | TUR P | Заказ | 8 недель |  |  | 12.05.2015 |  |  |  | Шкафная продукция | Шкафы - автоматизация и управление | AM2 | AM2 | 8015646774170 | 13.285 | KG | 48.300 | CDM
TC1608DK |  | Створка с ручкой для двойной двери 1600х400мм ВхШ | 1 | ST | 6923,56 | 8169.8008 | TUR P | Заказ | 5 недель |  |  | 12.05.2015 |  |  |  | Шкафная продукция | Шкафы - автоматизация и управление | AM2 | AM2 | 8015646739735 | 10.206 | KG | 32.200 | CDM
TC1608DKMT |  | Дверь задняя двойная 1600х800 ВхШ | 1 | ST | 9621,76 | 11353.6768 | TUR P | Заказ | 6 недель |  |  | 12.05.2015 |  |  |  | Шкафная продукция | Шкафы - автоматизация и управление | AM2 | AM2 | 8015646738837 | 19.475 | KG | 64.000 | CDM
TC1608K |  | Дверь 1600х800мм ВхШ | 1 | ST | 8565,81 | 10107.6558 | TUR P | Заказ | 5 недель |  |  | 12.05.2015 |  |  |  | Шкафная продукция | Шкафы - автоматизация и управление | AM2 | AM2 | 8015646739377 | 18.375 | KG | 64.400 | CDM
TC1608KMT |  | Дверь задняя 1600х800 ВхШ | 1 | ST | 4211,37 | 4969.4166 | TUR P | Заказ | 6 недель |  |  | 12.05.2015 |  |  |  | Шкафная продукция | Шкафы - автоматизация и управление | AM2 | AM2 | 8015646738813 | 18.112 | KG | 64.000 | CDM
TC1608SK |  | Створка с перекрытием для двойной двери 1600х400мм ВхШ | 1 | ST | 6866,02 | 8101.9036 | TUR P | Заказ | 5 недель |  |  | 12.05.2015 |  |  |  | Шкафная продукция | Шкафы - автоматизация и управление | AM2 | AM2 | 8015646739742 | 11.487 | KG | 18.113 | CDM
TC1608X |  | Дверь сплошная, нерж.ст.1600х800мм ВхШ | 1 | ST | 49957,88 | 58950.2984 | TUR P | Заказ | 8 недель |  |  | 12.05.2015 |  |  |  | Шкафная продукция | Шкафы - автоматизация и управление | AM2 | AM2 | 8015646774187 | 17.502 | KG | 64.400 | CDM
TC1610DK |  | Створка с ручкой для двойной двери 1600х500мм ВхШ | 1 | ST | 7257,92 | 8564.3456 | TUR P | Заказ | 5 недель |  |  | 12.05.2015 |  |  |  | Шкафная продукция | Шкафы - автоматизация и управление | AM2 | AM2 | 8015646739759 | 13.073 | KG | 40.250 | CDM
TC1610DKMT |  | Дверь задняя двойная 1600х1000 ВхШ | 1 | ST | 9772,61 | 11531.6798 | TUR P | Заказ | 6 недель |  |  | 12.05.2015 |  |  |  | Шкафная продукция | Шкафы - автоматизация и управление | AM2 | AM2 | 8015646738844 | 24.344 | KG | 80.000 | CDM
TC1610K |  | Дверь 1600х1000мм ВхШ | 1 | ST | 9534,67 | 11250.9106 | TUR P | Заказ | 5 недель |  |  | 12.05.2015 |  |  |  | Шкафная продукция | Шкафы - автоматизация и управление | AM2 | AM2 | 8015646739391 | 23.541 | KG | 80.500 | CDM
TC1610KMT |  | Дверь задняя 1600х1000 ВхШ | 1 | ST | 4660,81 | 5499.7558 | TUR P | Заказ | 6 недель |  |  | 12.05.2015 |  |  |  | Шкафная продукция | Шкафы - автоматизация и управление | AM2 | AM2 | 8015646738820 | 22.757 | KG | 80.000 | CDM
TC1610SK |  | Створка с перекрытием для двойной двери 1600х500мм ВхШ | 1 | ST | 7183,27 | 8476.2586 | TUR P | Заказ | 5 недель |  |  | 12.05.2015 |  |  |  | Шкафная продукция | Шкафы - автоматизация и управление | AM2 | AM2 | 8015646739766 | 14.375 | KG | 22.138 | CDM
TC1612DK |  | Створка с ручкой для двойной двери 1600х600мм ВхШ | 1 | ST | 7893,98 | 9314.8964 | TUR P | Заказ | 5 недель |  |  | 12.05.2015 |  |  |  | Шкафная продукция | Шкафы - автоматизация и управление | AM2 | AM2 | 8015646739773 | 13.955 | KG | 48.300 | CDM
TC1612DKMT |  | Дверь задняя двойная 1600х1200 ВхШ | 1 | ST | 7500,52 | 8850.6136 | TUR P | Заказ | 6 недель |  |  | 12.05.2015 |  |  |  | Шкафная продукция | Шкафы - автоматизация и управление | AM2 | AM2 | 8015646738851 | 29.208 | KG | 96.000 | CDM
TC1612SK |  | Створка с перекрытием для двойной двери 1600х600мм ВхШ | 1 | ST | 7802,22 | 9206.6196 | TUR P | Заказ | 5 недель |  |  | 12.05.2015 |  |  |  | Шкафная продукция | Шкафы - автоматизация и управление | AM2 | AM2 | 8015646739780 | 15.110 | KG | 26.163 | CDM
TC1806K |  | Дверь 1800х600мм ВхШ | 1 | ST | 8366,75 | 9872.765 | TUR P | Заказ | 5 недель |  |  | 12.05.2015 |  |  |  | Шкафная продукция | Шкафы - автоматизация и управление | AM2 | AM2 | 8015646739414 | 15.666 | KG | 54.300 | CDM
TC1806KMT |  | Дверь задняя 1800х600 ВхШ | 1 | ST | 4069,85 | 4802.423 | TUR P | Заказ | 6 недель |  |  | 12.05.2015 |  |  |  | Шкафная продукция | Шкафы - автоматизация и управление | AM2 | AM2 | 8015646738868 | 15.288 | KG | 54.000 | CDM
TC1806X |  | Дверь сплошная, нерж.ст.1800х600мм ВхШ | 1 | ST | 44825,86 | 52894.5148 | TUR P | Заказ | 8 недель |  |  | 12.05.2015 |  |  |  | Шкафная продукция | Шкафы - автоматизация и управление | AM2 | AM2 | 8015646774194 | 14.917 | KG | 54.300 | CDM
TC1808DK |  | Створка с ручкой для двойной двери 1800х400мм ВхШ | 1 | ST | 7940,63 | 9369.9434 | TUR P | Заказ | 5 недель |  |  | 12.05.2015 |  |  |  | Шкафная продукция | Шкафы - автоматизация и управление | AM2 | AM2 | 8015646739797 | 11.466 | KG | 36.200 | CDM
TC1808DKMT |  | Дверь задняя двойная 1800х800 ВхШ | 1 | ST | 11304,44 | 13339.2392 | TUR P | Заказ | 6 недель |  |  | 12.05.2015 |  |  |  | Шкафная продукция | Шкафы - автоматизация и управление | AM2 | AM2 | 8015646738899 | 21.909 | KG | 72.000 | CDM
TC1808K |  | Дверь 1800х800мм ВхШ | 1 | ST | 9335,61 | 11016.0198 | TUR P | Заказ | 5 недель |  |  | 12.05.2015 |  |  |  | Шкафная продукция | Шкафы - автоматизация и управление | AM2 | AM2 | 8015646739438 | 20.633 | KG | 72.400 | CDM
TC1808KMT |  | Дверь задняя 1800х800 ВхШ | 1 | ST | 4628,15 | 5461.217 | TUR P | Заказ | 6 недель |  |  | 12.05.2015 |  |  |  | Шкафная продукция | Шкафы - автоматизация и управление | AM2 | AM2 | 8015646738875 | 20.376 | KG | 72.000 | CDM
TC1808SK |  | Створка с перекрытием для двойной двери 1800х400мм ВхШ | 1 | ST | 7875,32 | 9292.8776 | TUR P | Заказ | 5 недель |  |  | 12.05.2015 |  |  |  | Шкафная продукция | Шкафы - автоматизация и управление | AM2 | AM2 | 8015646739803 | 12.894 | KG | 20.363 | CDM
TC1808X |  | Дверь сплошная, нерж.ст.1800х800мм ВхШ | 1 | ST | 54906,39 | 64789.5402 | TUR P | Заказ | 8 недель |  |  | 12.05.2015 |  |  |  | Шкафная продукция | Шкафы - автоматизация и управление | AM2 | AM2 | 8015646774224 | 19.652 | KG | 72.400 | CDM
TC1810DK |  | Створка с ручкой для двойной двери 1800х500мм ВхШ | 1 | ST | 8239,22 | 9722.2796 | TUR P | Заказ | 5 недель |  |  | 12.05.2015 |  |  |  | Шкафная продукция | Шкафы - автоматизация и управление | AM2 | AM2 | 8015646739810 | 14.679 | KG | 45.250 | CDM
TC1810DKMT |  | Дверь задняя двойная 1800х1000 ВхШ | 1 | ST | 11486,39 | 13553.9402 | TUR P | Заказ | 6 недель |  |  | 12.05.2015 |  |  |  | Шкафная продукция | Шкафы - автоматизация и управление | AM2 | AM2 | 8015646738905 | 27.387 | KG | 90.000 | CDM
TC1810K |  | Дверь 1800х1000мм ВхШ | 1 | ST | 10819,23 | 12766.6914 | TUR P | Заказ | 5 недель |  |  | 12.05.2015 |  |  |  | Шкафная продукция | Шкафы - автоматизация и управление | AM2 | AM2 | 8015646739452 | 26.429 | KG | 90.500 | CDM
TC1810KMT |  | Дверь задняя 1800х1000 ВхШ | 1 | ST | 5696,54 | 6721.9172 | TUR P | Заказ | 6 недель |  |  | 12.05.2015 |  |  |  | Шкафная продукция | Шкафы - автоматизация и управление | AM2 | AM2 | 8015646738882 | 25.602 | KG | 90.000 | CDM
TC1810SK |  | Створка с перекрытием для двойной двери 1800х500мм ВхШ | 1 | ST | 8155,25 | 9623.195 | TUR P | Заказ | 5 недель |  |  | 12.05.2015 |  |  |  | Шкафная продукция | Шкафы - автоматизация и управление | AM2 | AM2 | 8015646739827 | 15.939 | KG | 24.888 | CDM
TC1810X |  | Дверь сплошная, нерж.ст.1800х1000мм ВхШ | 1 | ST | 64988,47 | 76686.3946 | TUR P | Заказ | 8 недель |  |  | 12.05.2015 |  |  |  | Шкафная продукция | Шкафы - автоматизация и управление | AM2 | AM2 | 8015646774248 | 25.169 | KG | 90.500 | CDM
TC1812DK |  | Створка с ручкой для двойной двери 1800х600мм ВхШ | 1 | ST | 8360,53 | 9865.4254 | TUR P | Заказ | 5 недель |  |  | 12.05.2015 |  |  |  | Шкафная продукция | Шкафы - автоматизация и управление | AM2 | AM2 | 8015646739834 | 15.666 | KG | 54.300 | CDM
TC1812DKMT |  | Дверь задняя двойная 1800х1200 ВхШ | 1 | ST | 8122,59 | 9584.6562 | TUR P | Заказ | 6 недель |  |  | 12.05.2015 |  |  |  | Шкафная продукция | Шкафы - автоматизация и управление | AM2 | AM2 | 8015646738912 | 32.859 | KG | 108.000 | CDM
TC1812DX |  | Створка двери с ручкой,нерж.ст. 1800х600 | 1 | ST | 46416,78 | 54771.8004 | TUR P | Заказ | 8 недель |  |  | 12.05.2015 |  |  |  | Шкафная продукция | Шкафы - автоматизация и управление | AM2 | AM2 | 8015646774262 | 14.917 | KG | 54.300 | CDM
TC1812SK |  | Створка с перекрытием для двойной двери 1800х600мм ВхШ | 1 | ST | 8259,44 | 9746.1392 | TUR P | Заказ | 5 недель |  |  | 12.05.2015 |  |  |  | Шкафная продукция | Шкафы - автоматизация и управление | AM2 | AM2 | 8015646739841 | 16.832 | KG | 29.413 | CDM
TC1812SX |  | Створка двери с перекрытием,нерж1800х600 | 1 | ST | 46315,70 | 54652.526 | TUR P | Заказ | 8 недель |  |  | 12.05.2015 |  |  |  | Шкафная продукция | Шкафы - автоматизация и управление | AM2 | AM2 | 8015646774279 | 16.025 | KG | 29.413 | CDM
TC2006K |  | Дверь 2000х600мм ВхШ | 1 | ST | 9904,80 | 11687.664 | TUR P | Заказ | 5 недель |  |  | 12.05.2015 |  |  |  | Шкафная продукция | Шкафы - автоматизация и управление | AM2 | AM2 | 8015646739476 | 17.378 | KG | 60.300 | CDM
TC2006KMT |  | Дверь задняя 2000х600 ВхШ | 1 | ST | 4335,78 | 5116.2204 | TUR P | Заказ | 6 недель |  |  | 12.05.2015 |  |  |  | Шкафная продукция | Шкафы - автоматизация и управление | AM2 | AM2 | 8015646738929 | 16.988 | KG | 60.000 | CDM
TC2006X |  | Дверь сплошная, нерж.ст.2000х600мм ВхШ | 1 | ST | 48690,42 | 57454.6956 | TUR P | Заказ | 8 недель |  |  | 12.05.2015 |  |  |  | Шкафная продукция | Шкафы - автоматизация и управление | AM2 | AM2 | 8015646774286 | 16.549 | KG | 60.300 | CDM
TC2008K |  | Дверь 2000х800мм ВхШ | 1 | ST | 10292,03 | 12144.5954 | TUR P | Заказ | 5 недель |  |  | 12.05.2015 |  |  |  | Шкафная продукция | Шкафы - автоматизация и управление | AM2 | AM2 | 8015646739490 | 22.890 | KG | 80.400 | CDM
TC2008KMT |  | Дверь задняя 2000х800 ВхШ | 1 | ST | 4328,00 | 5107.04 | TUR P | Заказ | 6 недель |  |  | 12.05.2015 |  |  |  | Шкафная продукция | Шкафы - автоматизация и управление | AM2 | AM2 | 8015646738936 | 22.646 | KG | 80.000 | CDM
TC2008X |  | Дверь сплошная, нерж.ст.2000х800мм ВхШ | 1 | ST | 59854,90 | 70628.782 | TUR P | Заказ | 8 недель |  |  | 12.05.2015 |  |  |  | Шкафная продукция | Шкафы - автоматизация и управление | AM2 | AM2 | 8015646774309 | 21.802 | KG | 80.400 | CDM
TC2010DK |  | Створка с ручкой для двойной двери 2000х500мм ВхШ | 1 | ST | 9301,40 | 10975.652 | TUR P | Заказ | 5 недель |  |  | 12.05.2015 |  |  |  | Шкафная продукция | Шкафы - автоматизация и управление | AM2 | AM2 | 8015646739858 | 15.719 | KG | 50.250 | CDM
TC2010DKMT |  | Дверь задняя двойная 2000х1000 ВхШ | 1 | ST | 12083,57 | 14258.6126 | TUR P | Заказ | 6 недель |  |  | 12.05.2015 |  |  |  | Шкафная продукция | Шкафы - автоматизация и управление | AM2 | AM2 | 8015646738950 | 30.437 | KG | 100.000 | CDM
TC2010K |  | Дверь 2000х1000мм ВхШ | 1 | ST | 12268,64 | 14476.9952 | TUR P | Заказ | 5 недель |  |  | 12.05.2015 |  |  |  | Шкафная продукция | Шкафы - автоматизация и управление | AM2 | AM2 | 8015646739513 | 29.075 | KG | 100.500 | CDM
TC2010KMT |  | Дверь задняя 2000х1000 ВхШ | 1 | ST | 5625,00 | 6637.5 | TUR P | Заказ | 6 недель |  |  | 12.05.2015 |  |  |  | Шкафная продукция | Шкафы - автоматизация и управление | AM2 | AM2 | 8015646738943 | 28.445 | KG | 100.000 | CDM
TC2010SK |  | Створка с перекрытием для двойной двери 2000х500мм ВхШ | 1 | ST | 9208,09 | 10865.5462 | TUR P | Заказ | 5 недель |  |  | 12.05.2015 |  |  |  | Шкафная продукция | Шкафы - автоматизация и управление | AM2 | AM2 | 8015646739865 | 17.052 | KG | 27.638 | CDM
TC2010X |  | Дверь сплошная, нерж.ст.2000х1000мм ВхШ | 1 | ST | 71024,04 | 83808.3672 | TUR P | Заказ | 8 недель |  |  | 12.05.2015 |  |  |  | Шкафная продукция | Шкафы - автоматизация и управление | AM2 | AM2 | 8015646774323 | 27.686 | KG | 100.500 | CDM
TC2012DK |  | Створка с ручкой для двойной двери 2000х600мм ВхШ | 1 | ST | 9774,16 | 11533.5088 | TUR P | Заказ | 5 недель |  |  | 12.05.2015 |  |  |  | Шкафная продукция | Шкафы - автоматизация и управление | AM2 | AM2 | 8015646739872 | 17.378 | KG | 60.300 | CDM
TC2012DKMT |  | Дверь задняя двойная 2000х1200 ВхШ | 1 | ST | 10830,12 | 12779.5416 | TUR P | Заказ | 6 недель |  |  | 12.05.2015 |  |  |  | Шкафная продукция | Шкафы - автоматизация и управление | AM2 | AM2 | 8015646738967 | 36.512 | KG | 120.000 | CDM
TC2012DX |  | Створка двери с ручкой,нерж.ст. 2000х600 | 1 | ST | 50279,80 | 59330.164 | TUR P | Заказ | 8 недель |  |  | 12.05.2015 |  |  |  | Шкафная продукция | Шкафы - автоматизация и управление | AM2 | AM2 | 8015646774347 | 16.549 | KG | 60.300 | CDM
TC2012SK |  | Створка с перекрытием для двойной двери 2000х600мм ВхШ | 1 | ST | 9662,19 | 11401.3842 | TUR P | Заказ | 5 недель |  |  | 12.05.2015 |  |  |  | Шкафная продукция | Шкафы - автоматизация и управление | AM2 | AM2 | 8015646739889 | 18.722 | KG | 32.663 | CDM
TC2012SX |  | Створка двери с перекрытием,нерж2000х600 | 1 | ST | 50166,27 | 59196.1986 | TUR P | Заказ | 8 недель |  |  | 12.05.2015 |  |  |  | Шкафная продукция | Шкафы - автоматизация и управление | AM2 | AM2 | 8015646774354 | 17.825 | KG | 32.663 | CDM
TE1010K |  | Стенка шкафа задняя 1000х1000мм ВхШ | 1 | ST | 4331,11 | 5110.7098 | TUR P | Заказ | 5 недель |  |  | 12.05.2015 |  |  |  | Шкафная продукция | Шкафы - автоматизация и управление | AM2 | AM2 | 8015646739919 | 14.595 | KG | 25.250 | CDM
TE1012K |  | Стенка шкафа задняя 1000х1200мм ВхШ | 1 | ST | 6581,43 | 7766.0874 | TUR P | Заказ | 5 недель |  |  | 12.05.2015 |  |  |  | Шкафная продукция | Шкафы - автоматизация и управление | AM2 | AM2 | 8015646739926 | 17.409 | KG | 30.300 | CDM
TE1016K |  | Стенка шкафа задняя 1000х1600мм ВхШ | 1 | ST | 6956,22 | 8208.3396 | TUR P | Заказ | 5 недель |  |  | 12.05.2015 |  |  |  | Шкафная продукция | Шкафы - автоматизация и управление | AM2 | AM2 | 8015646739933 | 23.037 | KG | 40.400 | CDM
TE1031 |  | Перегородка горизонтальная 1000x300мм ШхГ | 1 | ST | 4365,33 | 5151.0894 | TUR P | Заказ | 5 недель |  |  | 12.05.2015 |  |  |  | Шкафная продукция | Шкафы - автоматизация и управление | AM2 | AM2 | 8015646718792 | 3.801 | KG | 9.360 | CDM
TE1041 |  | Перегородка горизонтальная 1000x400мм ШхГ | 1 | ST | 4741,68 | 5595.1824 | TUR P | Заказ | 5 недель |  |  | 12.05.2015 |  |  |  | Шкафная продукция | Шкафы - автоматизация и управление | AM2 | AM2 | 8015646718808 | 5.271 | KG | 12.960 | CDM
TE1051 |  | Перегородка горизонтальная 1000x500мм ШхГ | 1 | ST | 5150,68 | 6077.8024 | TUR P | Заказ | 5 недель |  |  | 12.05.2015 |  |  |  | Шкафная продукция | Шкафы - автоматизация и управление | AM2 | AM2 | 8015646718815 | 6.731 | KG | 16.560 | CDM
TE1060K |  | Стенка шкафа задняя 1000х600мм ВхШ | 1 | ST | 3376,25 | 3983.975 | TUR P | Заказ | 5 недель |  |  | 12.05.2015 |  |  |  | Шкафная продукция | Шкафы - автоматизация и управление | AM2 | AM2 | 8015646739896 | 8.978 | KG | 15.150 | CDM
TE1080K |  | Стенка шкафа задняя 1000х800мм ВхШ | 1 | ST | 3917,44 | 4622.5792 | TUR P | Заказ | 5 недель |  |  | 12.05.2015 |  |  |  | Шкафная продукция | Шкафы - автоматизация и управление | AM2 | AM2 | 8015646739902 | 11.781 | KG | 20.200 | CDM
TE1210K |  | Стенка шкафа задняя 1200х1000мм ВхШ | 1 | ST | 4575,27 | 5398.8186 | TUR P | Заказ | 5 недель |  |  | 12.05.2015 |  |  |  | Шкафная продукция | Шкафы - автоматизация и управление | AM2 | AM2 | 8015646739964 | 17.420 | KG | 30.250 | CDM
TE1212K |  | Стенка шкафа задняя 1200х1200мм ВхШ | 1 | ST | 7296,80 | 8610.224 | TUR P | Заказ | 5 недель |  |  | 12.05.2015 |  |  |  | Шкафная продукция | Шкафы - автоматизация и управление | AM2 | AM2 | 8015646739971 | 20.780 | KG | 36.300 | CDM
TE1260K |  | Стенка шкафа задняя 1200х600мм ВхШ | 1 | ST | 3696,61 | 4361.9998 | TUR P | Заказ | 5 недель |  |  | 12.05.2015 |  |  |  | Шкафная продукция | Шкафы - автоматизация и управление | AM2 | AM2 | 8015646739940 | 10.710 | KG | 18.150 | CDM
TE1280K |  | Стенка шкафа задняя 1200х800мм ВхШ | 1 | ST | 4248,69 | 5013.4542 | TUR P | Заказ | 5 недель |  |  | 12.05.2015 |  |  |  | Шкафная продукция | Шкафы - автоматизация и управление | AM2 | AM2 | 8015646739957 | 14.060 | KG | 24.200 | CDM
TE1410K |  | Стенка шкафа задняя 1400х1000мм ВхШ | 1 | ST | 4898,75 | 5780.525 | TUR P | Заказ | 5 недель |  |  | 12.05.2015 |  |  |  | Шкафная продукция | Шкафы - автоматизация и управление | AM2 | AM2 | 8015646740007 | 20.244 | KG | 35.250 | CDM
TE1412K |  | Стенка шкафа задняя 1400х1200мм ВхШ | 1 | ST | 8307,65 | 9803.027 | TUR P | Заказ | 5 недель |  |  | 12.05.2015 |  |  |  | Шкафная продукция | Шкафы - автоматизация и управление | AM2 | AM2 | 8015646740014 | 24.140 | KG | 42.300 | CDM
TE1460K |  | Стенка шкафа задняя 1400х600мм ВхШ | 1 | ST | 3858,35 | 4552.853 | TUR P | Заказ | 5 недель |  |  | 12.05.2015 |  |  |  | Шкафная продукция | Шкафы - автоматизация и управление | AM2 | AM2 | 8015646739988 | 12.443 | KG | 21.150 | CDM
TE1480K |  | Стенка шкафа задняя 1400х800мм ВхШ | 1 | ST | 4416,65 | 5211.647 | TUR P | Заказ | 5 недель |  |  | 12.05.2015 |  |  |  | Шкафная продукция | Шкафы - автоматизация и управление | AM2 | AM2 | 8015646739995 | 16.349 | KG | 28.200 | CDM
TE1610K |  | Стенка шкафа задняя 1600х1000мм ВхШ | 1 | ST | 5219,11 | 6158.5498 | TUR P | Заказ | 5 недель |  |  | 12.05.2015 |  |  |  | Шкафная продукция | Шкафы - автоматизация и управление | AM2 | AM2 | 8015646740113 | 23.069 | KG | 40.250 | CDM
TE1612K |  | Стенка шкафа задняя 1600х1200мм ВхШ | 1 | ST | 8797,53 | 10381.0854 | TUR P | Заказ | 5 недель |  |  | 12.05.2015 |  |  |  | Шкафная продукция | Шкафы - автоматизация и управление | AM2 | AM2 | 8015646740120 | 27.510 | KG | 48.300 | CDM
TE1660K |  | Стенка шкафа задняя 1600х600мм ВхШ | 1 | ST | 4248,69 | 5013.4542 | TUR P | Заказ | 5 недель |  |  | 12.05.2015 |  |  |  | Шкафная продукция | Шкафы - автоматизация и управление | AM2 | AM2 | 8015646740021 | 14.175 | KG | 24.150 | CDM
TE1660X |  | Стенка шкафа задняя,нерж.ст.1600х600 ВхШ | 1 | ST | 31880,73 | 37619.2614 | TUR P | Заказ | 8 недель |  |  | 12.05.2015 |  |  |  | Шкафная продукция | Шкафы - автоматизация и управление | AM2 | AM2 | 8015646774361 | 13.503 | KG | 24.150 | CDM
TE1680K |  | Стенка шкафа задняя 1600х800мм ВхШ | 1 | ST | 4660,81 | 5499.7558 | TUR P | Заказ | 5 недель |  |  | 12.05.2015 |  |  |  | Шкафная продукция | Шкафы - автоматизация и управление | AM2 | AM2 | 8015646740038 | 18.627 | KG | 32.200 | CDM
TE1680X |  | Стенка шкафа задняя,нерж.ст.1600х800 ВхШ | 1 | ST | 40841,55 | 48193.029 | TUR P | Заказ | 8 недель |  |  | 12.05.2015 |  |  |  | Шкафная продукция | Шкафы - автоматизация и управление | AM2 | AM2 | 8015646774378 | 17.736 | KG | 32.200 | CDM
TE1810K |  | Стенка шкафа задняя 1800х1000мм ВхШ | 1 | ST | 5502,15 | 6492.537 | TUR P | Заказ | 5 недель |  |  | 12.05.2015 |  |  |  | Шкафная продукция | Шкафы - автоматизация и управление | AM2 | AM2 | 8015646740151 | 25.893 | KG | 45.250 | CDM
TE1810X |  | Стенка шкафа задняя,нерж.ст.1800х1000 мм | 1 | ST | 55495,79 | 65485.0322 | TUR P | Заказ | 8 недель |  |  | 12.05.2015 |  |  |  | Шкафная продукция | Шкафы - автоматизация и управление | AM2 | AM2 | 8015646774408 | 24.658 | KG | 45.250 | CDM
TE1812K |  | Стенка шкафа задняя 1800х1200мм ВхШ | 1 | ST | 9148,99 | 10795.8082 | TUR P | Заказ | 5 недель |  |  | 12.05.2015 |  |  |  | Шкафная продукция | Шкафы - автоматизация и управление | AM2 | AM2 | 8015646740168 | 30.881 | KG | 54.300 | CDM
TE1812X |  | Стенка шкафа задняя,нерж.ст.1800х1200 мм | 1 | ST | 65535,89 | 77332.3502 | TUR P | Заказ | 8 недель |  |  | 12.05.2015 |  |  |  | Шкафная продукция | Шкафы - автоматизация и управление | AM2 | AM2 | 8015646774415 | 29.409 | KG | 54.300 | CDM
TE1860K |  | Стенка шкафа задняя 1800х600мм ВхШ | 1 | ST | 4595,49 | 5422.6782 | TUR P | Заказ | 5 недель |  |  | 12.05.2015 |  |  |  | Шкафная продукция | Шкафы - автоматизация и управление | AM2 | AM2 | 8015646740137 | 15.918 | KG | 27.150 | CDM
TE1860X |  | Стенка шкафа задняя,нерж.ст.1800х600 ВхШ | 1 | ST | 35404,71 | 41777.5578 | TUR P | Заказ | 8 недель |  |  | 12.05.2015 |  |  |  | Шкафная продукция | Шкафы - автоматизация и управление | AM2 | AM2 | 8015646774385 | 15.156 | KG | 27.150 | CDM
TE1880K |  | Стенка шкафа задняя 1800х800мм ВхШ | 1 | ST | 5043,38 | 5951.1884 | TUR P | Заказ | 5 недель |  |  | 12.05.2015 |  |  |  | Шкафная продукция | Шкафы - автоматизация и управление | AM2 | AM2 | 8015646740144 | 20.906 | KG | 36.200 | CDM
TE1880X |  | Стенка шкафа задняя,нерж.ст.1800х800 ВхШ | 1 | ST | 44698,34 | 52744.0412 | TUR P | Заказ | 8 недель |  |  | 12.05.2015 |  |  |  | Шкафная продукция | Шкафы - автоматизация и управление | AM2 | AM2 | 8015646774392 | 19.907 | KG | 36.200 | CDM
TE2010K |  | Стенка шкафа задняя 2000х1000мм ВхШ | 1 | ST | 7054,19 | 8323.9442 | TUR P | Заказ | 5 недель |  |  | 12.05.2015 |  |  |  | Шкафная продукция | Шкафы - автоматизация и управление | AM2 | AM2 | 8015646740199 | 28.718 | KG | 50.250 | CDM
TE2010X |  | Стенка шкафа задняя,нерж.ст.2000х1000 мм | 1 | ST | 61184,56 | 72197.7808 | TUR P | Заказ | 8 недель |  |  | 12.05.2015 |  |  |  | Шкафная продукция | Шкафы - автоматизация и управление | AM2 | AM2 | 8015646774446 | 27.347 | KG | 50.250 | CDM
TE2012K |  | Стенка шкафа задняя 2000х1200мм ВхШ | 1 | ST | 9299,84 | 10973.8112 | TUR P | Заказ | 5 недель |  |  | 12.05.2015 |  |  |  | Шкафная продукция | Шкафы - автоматизация и управление | AM2 | AM2 | 8015646740205 | 34.251 | KG | 60.300 | CDM
TE2012X |  | Стенка шкафа задняя,нерж.ст.2000х1200 мм | 1 | ST | 72311,71 | 85327.8178 | TUR P | Заказ | 8 недель |  |  | 12.05.2015 |  |  |  | Шкафная продукция | Шкафы - автоматизация и управление | AM2 | AM2 | 8015646774453 | 32.616 | KG | 60.300 | CDM
TE2060K |  | Стенка шкафа задняя 2000х600мм ВхШ | 1 | ST | 5883,16 | 6942.1288 | TUR P | Заказ | 5 недель |  |  | 12.05.2015 |  |  |  | Шкафная продукция | Шкафы - автоматизация и управление | AM2 | AM2 | 8015646740175 | 17.651 | KG | 30.150 | CDM
TE2060X |  | Стенка шкафа задняя,нерж.ст.2000х600 ВхШ | 1 | ST | 38930,26 | 45937.7068 | TUR P | Заказ | 8 недель |  |  | 12.05.2015 |  |  |  | Шкафная продукция | Шкафы - автоматизация и управление | AM2 | AM2 | 8015646774422 | 16.808 | KG | 30.150 | CDM
TE2080K |  | Стенка шкафа задняя 2000х800мм ВхШ | 1 | ST | 6320,16 | 7457.7888 | TUR P | Заказ | 5 недель |  |  | 12.05.2015 |  |  |  | Шкафная продукция | Шкафы - автоматизация и управление | AM2 | AM2 | 8015646740182 | 23.184 | KG | 40.200 | CDM
TE2080X |  | Стенка шкафа задняя,нерж.ст.2000х800 ВхШ | 1 | ST | 50055,85 | 59065.903 | TUR P | Заказ | 8 недель |  |  | 12.05.2015 |  |  |  | Шкафная продукция | Шкафы - автоматизация и управление | AM2 | AM2 | 8015646774439 | 22.077 | KG | 40.200 | CDM
TE6031 |  | Перегородка горизонтальная 600x300мм ШхГ | 1 | ST | 3861,46 | 4556.5228 | TUR P | Заказ | 5 недель |  |  | 12.05.2015 |  |  |  | Шкафная продукция | Шкафы - автоматизация и управление | AM2 | AM2 | 8015646718730 | 2.111 | KG | 5.200 | CDM
TE6041 |  | Перегородка горизонтальная 600x400мм ШхГ | 1 | ST | 4034,08 | 4760.2144 | TUR P | Заказ | 5 недель |  |  | 12.05.2015 |  |  |  | Шкафная продукция | Шкафы - автоматизация и управление | AM2 | AM2 | 8015646718747 | 2.930 | KG | 7.200 | CDM
TE6051 |  | Перегородка горизонтальная 600x500мм ШхГ | 1 | ST | 4211,37 | 4969.4166 | TUR P | Заказ | 5 недель |  |  | 12.05.2015 |  |  |  | Шкафная продукция | Шкафы - автоматизация и управление | AM2 | AM2 | 8015646718754 | 3.738 | KG | 9.200 | CDM
TE8031 |  | Перегородка горизонтальная 800x300мм ШхГ | 1 | ST | 4172,49 | 4923.5382 | TUR P | Заказ | 5 недель |  |  | 12.05.2015 |  |  |  | Шкафная продукция | Шкафы - автоматизация и управление | AM2 | AM2 | 8015646718761 | 2.961 | KG | 7.280 | CDM
TE8041 |  | Перегородка горизонтальная 800x400мм ШхГ | 1 | ST | 4556,61 | 5376.7998 | TUR P | Заказ | 5 недель |  |  | 12.05.2015 |  |  |  | Шкафная продукция | Шкафы - автоматизация и управление | AM2 | AM2 | 8015646718778 | 4.095 | KG | 10.080 | CDM
TE8051 |  | Перегородка горизонтальная 800x500мм ШхГ | 1 | ST | 4607,93 | 5437.3574 | TUR P | Заказ | 5 недель |  |  | 12.05.2015 |  |  |  | Шкафная продукция | Шкафы - автоматизация и управление | AM2 | AM2 | 8015646718785 | 5.240 | KG | 12.880 | CDM
TF1010K |  | Дверь внутренняя 1000х1000мм ВхШ | 1 | ST | 9245,41 | 10909.5838 | TUR P | Заказ | 5 недель |  |  | 12.05.2015 |  |  |  | Шкафная продукция | Шкафы - автоматизация и управление | AM2 | AM2 | 8015646738271 | 14.784 | KG | 24.165 | CDM
TF1060K |  | Дверь внутренняя 1000х600мм ВхШ | 1 | ST | 6497,45 | 7666.991 | TUR P | Заказ | 5 недель |  |  | 12.05.2015 |  |  |  | Шкафная продукция | Шкафы - автоматизация и управление | AM2 | AM2 | 8015646738257 | 9.755 | KG | 13.365 | CDM
TF1080K |  | Дверь внутренняя 1000х800мм ВхШ | 1 | ST | 7957,74 | 9390.1332 | TUR P | Заказ | 5 недель |  |  | 12.05.2015 |  |  |  | Шкафная продукция | Шкафы - автоматизация и управление | AM2 | AM2 | 8015646738264 | 12.264 | KG | 18.765 | CDM
TF1210K |  | Дверь внутренняя 1200х1000мм ВхШ | 1 | ST | 10515,97 | 12408.8446 | TUR P | Заказ | 5 недель |  |  | 12.05.2015 |  |  |  | Шкафная продукция | Шкафы - автоматизация и управление | AM2 | AM2 | 8015646738301 | 17.945 | KG | 29.535 | CDM
TF1260K |  | Дверь внутренняя 1200х600мм ВхШ | 1 | ST | 7387,00 | 8716.66 | TUR P | Заказ | 5 недель |  |  | 12.05.2015 |  |  |  | Шкафная продукция | Шкафы - автоматизация и управление | AM2 | AM2 | 8015646738288 | 11.823 | KG | 16.335 | CDM
TF1280K |  | Дверь внутренняя 1200х800мм ВхШ | 1 | ST | 9049,46 | 10678.3628 | TUR P | Заказ | 5 недель |  |  | 12.05.2015 |  |  |  | Шкафная продукция | Шкафы - автоматизация и управление | AM2 | AM2 | 8015646738295 | 14.889 | KG | 22.935 | CDM
TF1410K |  | Дверь внутренняя 1400х1000мм ВхШ | 1 | ST | 11956,05 | 14108.139 | TUR P | Заказ | 5 недель |  |  | 12.05.2015 |  |  |  | Шкафная продукция | Шкафы - автоматизация и управление | AM2 | AM2 | 8015646738332 | 21.105 | KG | 34.905 | CDM
TF1460K |  | Дверь внутренняя 1400х600мм ВхШ | 1 | ST | 8397,85 | 9909.463 | TUR P | Заказ | 5 недель |  |  | 12.05.2015 |  |  |  | Шкафная продукция | Шкафы - автоматизация и управление | AM2 | AM2 | 8015646738318 | 13.902 | KG | 19.305 | CDM
TF1480K |  | Дверь внутренняя 1400х800мм ВхШ | 1 | ST | 10284,26 | 12135.4268 | TUR P | Заказ | 5 недель |  |  | 12.05.2015 |  |  |  | Шкафная продукция | Шкафы - автоматизация и управление | AM2 | AM2 | 8015646738325 | 17.504 | KG | 27.105 | CDM
TF15-13-214 |  | Терморегулятор для теплого пола 15A JUSSI | 1 | ST | 4980,62 | 5877.1316 | ABJ | D | 8 недель |  |  | 12.05.2015 |  |  |  | Электроустановочные изделия | Выключатели скрытой установки | Выключатели скрытой установки | Tango | 6438199003771 | 0.150 | KG | 0.380 | CDM
TF15-13-81 |  | Терморегулятор для теплого пола 15A IMPRESSIVO, антрацит | 1 | ST | 5327,05 | 6285.919 | ABJ | Заказ | 5 недель |  |  | 12.05.2015 |  |  |  | Электроустановочные изделия | Выключатели скрытой установки | Выключатели скрытой установки | Tango | 6438199003795 | 0.160 | KG | 0.380 | CDM
TF15-13-83 |  | Терморегулятор для теплого пола 15A IMPRESSIVO, алюминий | 1 | ST | 5497,42 | 6486.9556 | ABJ | Заказ | 5 недель |  |  | 12.05.2015 |  |  |  | Электроустановочные изделия | Выключатели скрытой установки | Выключатели скрытой установки | Tango | 6438199003801 | 0.160 | KG | 0.380 | CDM
TF15-13-84 |  | Терморегулятор для теплого пола 15A IMPRESSIVO, белый | 1 | ST | 5154,78 | 6082.6404 | ABJ | Заказ | 5 недель |  |  | 12.05.2015 |  |  |  | Электроустановочные изделия | Выключатели скрытой установки | Выключатели скрытой установки | Tango | 6438199003788 | 0.160 | KG | 0.380 | CDM
TF1610K |  | Дверь внутренняя 1600х1000мм ВхШ | 1 | ST | 13584,30 | 16029.474 | TUR P | Заказ | 5 недель |  |  | 12.05.2015 |  |  |  | Шкафная продукция | Шкафы - автоматизация и управление | AM2 | AM2 | 8015646738363 | 24.266 | KG | 40.275 | CDM
TF16-11-214 | TF16-11-214 | Терморегулятор тепл.пола,Jussi,белый,16А | 1 | ST | 0,00 | 0 | ABJ | Заказ | 4 недели | Снятие с заменой | TF15-13-214 | 12.05.2015 | 18.07.2014 |  |  | Электроустановочные изделия | Выключатели скрытой установки | Выключатели скрытой установки | Tango | 6438199001067 | 195.000 | G | 0.635 | CDM
TF16-11-81 | TF16-11-81 | Терморегулятор тепл.пола,Impr.антрац.16А | 1 | ST | 0,00 | 0 | ABJ | Заказ | 3 недели | Снятие с заменой | TF15-13-81 | 12.05.2015 | 18.07.2014 |  |  | Электроустановочные изделия | Выключатели скрытой установки | Выключатели скрытой установки | Tango | 6438199001074 | 195.000 | G | 0.635 | CDM
TF16-11-83 | TF16-11-83 | Терморегулятор тепл.пола,Impr.алюмин.16А | 1 | ST | 0,00 | 0 | ABJ | Заказ | 3 недели | Снятие с заменой | TF15-13-83 | 12.05.2015 | 18.07.2014 |  |  | Электроустановочные изделия | Выключатели скрытой установки | Выключатели скрытой установки | Tango | 6438199001081 | 195.000 | G | 0.635 | CDM
TF16-11-84 | TF16-11-84 | Терморегулятор тепл.пола,Impr.белый,16А | 1 | ST | 0,00 | 0 | ABJ | Заказ | 3 недели | Снятие с заменой | TF15-13-84 | 12.05.2015 | 18.07.2014 |  |  | Электроустановочные изделия | Выключатели скрытой установки | Выключатели скрытой установки | Tango | 6438199001098 | 195.000 | G | 0.635 | CDM
TF1660K |  | Дверь внутренняя 1600х600мм ВхШ | 1 | ST | 9544,00 | 11261.92 | TUR P | Заказ | 5 недель |  |  | 12.05.2015 |  |  |  | Шкафная продукция | Шкафы - автоматизация и управление | AM2 | AM2 | 8015646738349 | 15.971 | KG | 22.275 | CDM
TF1660X |  | Дверь внутренняя,нерж.ст.1600х600мм,AMX | 1 | ST | 35165,22 | 41494.9596 | TUR P | Заказ | 8 недель |  |  | 12.05.2015 |  |  |  | Шкафная продукция | Шкафы - автоматизация и управление | AM2 | AM2 | 8015646774040 | 15.210 | KG | 22.275 | CDM
TF1680K |  | Дверь внутренняя 1600х800мм ВхШ | 1 | ST | 11691,67 | 13796.1706 | TUR P | Заказ | 5 недель |  |  | 12.05.2015 |  |  |  | Шкафная продукция | Шкафы - автоматизация и управление | AM2 | AM2 | 8015646738356 | 20.118 | KG | 31.275 | CDM
TF1680X |  | Дверь внутренняя,нерж.ст.1600х800мм,AMX | 1 | ST | 44956,49 | 53048.6582 | TUR P | Заказ | 8 недель |  |  | 12.05.2015 |  |  |  | Шкафная продукция | Шкафы - автоматизация и управление | AM2 | AM2 | 8015646773722 | 19.160 | KG | 31.275 | CDM
TF1810K |  | Дверь внутренняя 1800х1000мм ВхШ | 1 | ST | 15436,49 | 18215.0582 | TUR P | Заказ | 5 недель |  |  | 12.05.2015 |  |  |  | Шкафная продукция | Шкафы - автоматизация и управление | AM2 | AM2 | 8015646738394 | 27.510 | KG | 45.645 | CDM
TF1810X |  | Дверь внутренняя,нерж.ст.1800х1000мм,AMX | 1 | ST | 60201,70 | 71038.006 | TUR P | Заказ | 8 недель |  |  | 12.05.2015 |  |  |  | Шкафная продукция | Шкафы - автоматизация и управление | AM2 | AM2 | 8015646773753 | 26.198 | KG | 45.645 | CDM
TF1860K |  | Дверь внутренняя 1800х600мм ВхШ | 1 | ST | 10845,67 | 12797.8906 | TUR P | Заказ | 5 недель |  |  | 12.05.2015 |  |  |  | Шкафная продукция | Шкафы - автоматизация и управление | AM2 | AM2 | 8015646738370 | 18.123 | KG | 25.245 | CDM
TF1860X |  | Дверь внутренняя,нерж.ст.1800х600мм,AMX | 1 | ST | 38891,38 | 45891.8284 | TUR P | Заказ | 8 недель |  |  | 12.05.2015 |  |  |  | Шкафная продукция | Шкафы - автоматизация и управление | AM2 | AM2 | 8015646773739 | 17.261 | KG | 25.245 | CDM
TF1880K |  | Дверь внутренняя 1800х800мм ВхШ | 1 | ST | 13284,15 | 15675.297 | TUR P | Заказ | 5 недель |  |  | 12.05.2015 |  |  |  | Шкафная продукция | Шкафы - автоматизация и управление | AM2 | AM2 | 8015646738387 | 22.817 | KG | 35.445 | CDM
TF1880X |  | Дверь внутренняя,нерж.ст.1800х800мм,AMX | 1 | ST | 49545,76 | 58463.9968 | TUR P | Заказ | 8 недель |  |  | 12.05.2015 |  |  |  | Шкафная продукция | Шкафы - автоматизация и управление | AM2 | AM2 | 8015646773746 | 21.729 | KG | 35.445 | CDM
TF2010K |  | Дверь внутренняя 2000х1000мм ВхШ | 1 | ST | 17473,75 | 20619.025 | TUR P | Заказ | 5 недель |  |  | 12.05.2015 |  |  |  | Шкафная продукция | Шкафы - автоматизация и управление | AM2 | AM2 | 8015646738424 | 30.671 | KG | 51.015 | CDM
TF2010X |  | Дверь внутренняя,нерж.ст.2000х1000мм,AMX | 1 | ST | 66011,77 | 77893.8886 | TUR P | Заказ | 8 недель |  |  | 12.05.2015 |  |  |  | Шкафная продукция | Шкафы - автоматизация и управление | AM2 | AM2 | 8015646773784 | 29.208 | KG | 51.015 | CDM
TF2060K |  | Дверь внутренняя 2000х600мм ВхШ | 1 | ST | 12200,21 | 14396.2478 | TUR P | Заказ | 5 недель |  |  | 12.05.2015 |  |  |  | Шкафная продукция | Шкафы - автоматизация и управление | AM2 | AM2 | 8015646738400 | 20.202 | KG | 28.215 | CDM
TF2060X |  | Дверь внутренняя,нерж.ст.2000х600мм,AMX | 1 | ST | 42256,74 | 49862.9532 | TUR P | Заказ | 8 недель |  |  | 12.05.2015 |  |  |  | Шкафная продукция | Шкафы - автоматизация и управление | AM2 | AM2 | 8015646773760 | 19.235 | KG | 28.215 | CDM
TF2080K |  | Дверь внутренняя 2000х800мм ВхШ | 1 | ST | 15218,77 | 17958.1486 | TUR P | Заказ | 5 недель |  |  | 12.05.2015 |  |  |  | Шкафная продукция | Шкафы - автоматизация и управление | AM2 | AM2 | 8015646738417 | 25.431 | KG | 39.615 | CDM
TF2080X |  | Дверь внутренняя,нерж.ст.2000х800мм,AMX | 1 | ST | 54135,03 | 63879.3354 | TUR P | Заказ | 8 недель |  |  | 12.05.2015 |  |  |  | Шкафная продукция | Шкафы - автоматизация и управление | AM2 | AM2 | 8015646773777 | 24.222 | KG | 39.615 | CDM
TK1000 |  | Стойки для фиксации панелей 19 дюймов H=1000мм (2шт) | 1 | ST | 1911,29 | 2255.3222 | TUR P | Заказ | 5 недель |  |  | 12.05.2015 |  |  |  | Шкафная продукция | Шкафы - автоматизация и управление | AM2 | AM2 | 8015646718662 | 2.499 | KG | 0.788 | CDM
TK1200 |  | Стойки для фиксации панелей 19 дюймов H=1200мм (2шт) | 1 | ST | 2024,82 | 2389.2876 | TUR P | Заказ | 5 недель |  |  | 12.05.2015 |  |  |  | Шкафная продукция | Шкафы - автоматизация и управление | AM2 | AM2 | 8015646718655 | 2.783 | KG | 0.963 | CDM
TK1400 |  | Стойки для фиксации панелей 19 дюймов H=1400мм (2шт) | 1 | ST | 2149,23 | 2536.0914 | TUR P | Заказ | 5 недель |  |  | 12.05.2015 |  |  |  | Шкафная продукция | Шкафы - автоматизация и управление | AM2 | AM2 | 8015646718648 | 3.077 | KG | 1.138 | CDM
TK1600 |  | Стойки для фиксации панелей 19 дюймов H=1600мм (2шт) | 1 | ST | 2363,84 | 2789.3312 | TUR P | Заказ | 5 недель |  |  | 12.05.2015 |  |  |  | Шкафная продукция | Шкафы - автоматизация и управление | AM2 | AM2 | 8015646718631 | 3.371 | KG | 1.313 | CDM
TK1800 |  | Стойки для фиксации панелей 19 дюймов H=1800мм (2шт) | 1 | ST | 2408,94 | 2842.5492 | TUR P | Заказ | 5 недель |  |  | 12.05.2015 |  |  |  | Шкафная продукция | Шкафы - автоматизация и управление | AM2 | AM2 | 8015646718624 | 3.654 | KG | 1.488 | CDM
TK2000 |  | Стойки для фиксации панелей 19 дюймов H=2000мм (2шт) | 1 | ST | 2654,65 | 3132.487 | TUR P | Заказ | 5 недель |  |  | 12.05.2015 |  |  |  | Шкафная продукция | Шкафы - автоматизация и управление | AM2 | AM2 | 8015646718617 | 3.948 | KG | 1.663 | CDM
TL1157 |  | Стикер АBB-AM2 длина 1000мм (10шт) | 1 | ST | 5208,22 | 6145.6996 | TUR P | Заказ | 5 недель |  |  | 12.05.2015 |  |  |  | Шкафная продукция | Шкафы - автоматизация и управление | AM2 | AM2 | 8015646718143 | 0.252 | KG | 0.613 | CDM
TM2003FV5K |  | АМ2 Корпус шкафа (двойная дверь) 1000x1000х300мм ВхШхГ | 1 | ST | 37183,81 | 43876.8958 | TUR P | Заказ | 5 недель |  |  | 12.05.2015 |  |  |  | Шкафная продукция | Шкафы - автоматизация и управление | AM2 | AM2 | 8015646737151 | 54.233 | KG | 330.000 | CDM
TM2004FV5K |  | АМ2 Корпус шкафа (двойная дверь) 1000х1000х400мм ВхШхГ | 1 | ST | 38468,37 | 45392.6766 | TUR P | Заказ | 5 недель |  |  | 12.05.2015 |  |  |  | Шкафная продукция | Шкафы - автоматизация и управление | AM2 | AM2 | 8015646737175 | 59.577 | KG | 440.000 | CDM
TM2004K |  | АМ2 Корпус шкафа 1000х1000х400мм ВхШхГ | 1 | ST | 35756,18 | 42192.2924 | TUR P | Заказ | 5 недель |  |  | 12.05.2015 |  |  |  | Шкафная продукция | Шкафы - автоматизация и управление | AM2 | AM2 | 8015646736802 | 59.577 | KG | 440.000 | CDM
TM2024K |  | АМ2 Корпус шкафа (двойная дверь) 1000х1200х400мм ВхШхГ | 1 | ST | 43511,75 | 51343.865 | TUR P | Заказ | 5 недель |  |  | 12.05.2015 |  |  |  | Шкафная продукция | Шкафы - автоматизация и управление | AM2 | AM2 | 8015646737182 | 67.190 | KG | 528.000 | CDM
TM2063K |  | АМ2 Корпус шкафа 1000х600х300мм ВхШхГ | 1 | ST | 25555,90 | 30155.962 | TUR P | Заказ | 5 недель |  |  | 12.05.2015 |  |  |  | Шкафная продукция | Шкафы - автоматизация и управление | AM2 | AM2 | 8015646736765 | 39.428 | KG | 198.000 | CDM
TM2064K |  | АМ2 Корпус шкафа 1000х600х400мм ВхШхГ | 1 | ST | 27128,17 | 32011.2406 | TUR P | Заказ | 5 недель |  |  | 12.05.2015 |  |  |  | Шкафная продукция | Шкафы - автоматизация и управление | AM2 | AM2 | 8015646736789 | 43.859 | KG | 264.000 | CDM
TM2064VK |  | АМ2 Корпус шкафа (прозр.дверь) 1000х600х400мм ВхШхГ | 1 | ST | 33969,30 | 40083.774 | TUR P | Заказ | 5 недель |  |  | 12.05.2015 |  |  |  | Шкафная продукция | Шкафы - автоматизация и управление | AM2 | AM2 | 8015646738011 | 44.657 | KG | 264.000 | CDM
TM2074K |  | АМ2 Корпус шкафа (двойная дверь) 1000х1600х400мм ВхШхГ | 1 | ST | 49508,44 | 58419.9592 | TUR P | Заказ | 5 недель |  |  | 12.05.2015 |  |  |  | Шкафная продукция | Шкафы - автоматизация и управление | AM2 | AM2 | 8015646737199 | 82.499 | KG | 704.000 | CDM
TM2083FV4K |  | АМ2 Корпус шкафа (двойная дверь) 1000х800х300мм ВхШхГ | 1 | ST | 31639,68 | 37334.8224 | TUR P | Заказ | 5 недель |  |  | 12.05.2015 |  |  |  | Шкафная продукция | Шкафы - автоматизация и управление | AM2 | AM2 | 8015646737144 | 46.620 | KG | 264.000 | CDM
TM2083K |  | АМ2 Корпус шкафа 1000х800х300мм ВхШхГ | 1 | ST | 30184,05 | 35617.179 | TUR P | Заказ | 5 недель |  |  | 12.05.2015 |  |  |  | Шкафная продукция | Шкафы - автоматизация и управление | AM2 | AM2 | 8015646736772 | 46.620 | KG | 264.000 | CDM
TM2084FV4K |  | АМ2 Корпус шкафа (двойная дверь) 1000х800х400мм ВхШхГ | 1 | ST | 34036,18 | 40162.6924 | TUR P | Заказ | 5 недель |  |  | 12.05.2015 |  |  |  | Шкафная продукция | Шкафы - автоматизация и управление | AM2 | AM2 | 8015646737168 | 51.513 | KG | 352.000 | CDM
TM2084K |  | АМ2 Корпус шкафа 1000х800х400мм ВхШхГ | 1 | ST | 32482,57 | 38329.4326 | TUR P | Заказ | 5 недель |  |  | 12.05.2015 |  |  |  | Шкафная продукция | Шкафы - автоматизация и управление | AM2 | AM2 | 8015646736796 | 51.513 | KG | 352.000 | CDM
TM2084VK |  | АМ2 Корпус шкафа (прозр.дверь) 1000х800х400мм ВхШхГ | 1 | ST | 40634,71 | 47948.9578 | TUR P | Заказ | 5 недель |  |  | 12.05.2015 |  |  |  | Шкафная продукция | Шкафы - автоматизация и управление | AM2 | AM2 | 8015646738028 | 52.563 | KG | 352.000 | CDM
TM2204FV5K |  | АМ2 Корпус шкафа (двойная дверь) 1200х1000х400мм ВхШхГ | 1 | ST | 42875,69 | 50593.3142 | TUR P | Заказ | 5 недель |  |  | 12.05.2015 |  |  |  | Шкафная продукция | Шкафы - автоматизация и управление | AM2 | AM2 | 8015646737229 | 67.536 | KG | 520.000 | CDM
TM2204K |  | АМ2 Корпус шкафа 1200х1000х400мм ВхШхГ | 1 | ST | 40931,74 | 48299.4532 | TUR P | Заказ | 5 недель |  |  | 12.05.2015 |  |  |  | Шкафная продукция | Шкафы - автоматизация и управление | AM2 | AM2 | 8015646736840 | 67.536 | KG | 520.000 | CDM
TM2204VK |  | АМ2 Корпус шкафа (прозр.дверь) 1200х1000х400мм ВхШхГ | 1 | ST | 50038,75 | 59045.725 | TUR P | Заказ | 5 недель |  |  | 12.05.2015 |  |  |  | Шкафная продукция | Шкафы - автоматизация и управление | AM2 | AM2 | 8015646738059 | 69.153 | KG | 520.000 | CDM
TM2223K |  | АМ2 Корпус шкафа (двойная дверь) 1200х1200х300мм ВхШхГ | 1 | ST | 45564,56 | 53766.1808 | TUR P | Заказ | 5 недель |  |  | 12.05.2015 |  |  |  | Шкафная продукция | Шкафы - автоматизация и управление | AM2 | AM2 | 8015646737212 | 69.836 | KG | 468.000 | CDM
TM2224K |  | АМ2 Корпус шкафа (двойная дверь) 1200х1200х400мм ВхШхГ | 1 | ST | 49811,69 | 58777.7942 | TUR P | Заказ | 5 недель |  |  | 12.05.2015 |  |  |  | Шкафная продукция | Шкафы - автоматизация и управление | AM2 | AM2 | 8015646737236 | 76.136 | KG | 624.000 | CDM
TM2263K |  | АМ2 Корпус шкафа 1200х600х300мм ВхШхГ | 1 | ST | 28768,86 | 33947.2548 | TUR P | Заказ | 5 недель |  |  | 12.05.2015 |  |  |  | Шкафная продукция | Шкафы - автоматизация и управление | AM2 | AM2 | 8015646736819 | 44.825 | KG | 234.000 | CDM
TM2264K |  | АМ2 Корпус шкафа 1200х600х400мм ВхШхГ | 1 | ST | 30551,07 | 36050.2626 | TUR P | Заказ | 5 недель |  |  | 12.05.2015 |  |  |  | Шкафная продукция | Шкафы - автоматизация и управление | AM2 | AM2 | 8015646736826 | 49.749 | KG | 312.000 | CDM
TM2264VK |  | АМ2 Корпус шкафа (прозр.дверь) 1200х600х400мм ВхШхГ | 1 | ST | 38236,66 | 45119.2588 | TUR P | Заказ | 5 недель |  |  | 12.05.2015 |  |  |  | Шкафная продукция | Шкафы - автоматизация и управление | AM2 | AM2 | 8015646738035 | 50.715 | KG | 312.000 | CDM
TM2283FV4K |  | АМ2 Корпус шкафа (двойная дверь) 1200х800х300мм ВхШхГ | 1 | ST | 36311,37 | 42847.4166 | TUR P | Заказ | 5 недель |  |  | 12.05.2015 |  |  |  | Шкафная продукция | Шкафы - автоматизация и управление | AM2 | AM2 | 8015646737205 | 53.015 | KG | 312.000 | CDM
TM2284K |  | АМ2 Корпус шкафа 1200х800х400мм ВхШхГ | 1 | ST | 35847,93 | 42300.5574 | TUR P | Заказ | 5 недель |  |  | 12.05.2015 |  |  |  | Шкафная продукция | Шкафы - автоматизация и управление | AM2 | AM2 | 8015646736833 | 58.391 | KG | 416.000 | CDM
TM2284VK |  | АМ2 Корпус шкафа (прозр.дверь) 1200х800х400мм ВхШхГ | 1 | ST | 44816,53 | 52883.5054 | TUR P | Заказ | 5 недель |  |  | 12.05.2015 |  |  |  | Шкафная продукция | Шкафы - автоматизация и управление | AM2 | AM2 | 8015646738042 | 59.651 | KG | 416.000 | CDM
TM2403K |  | АМ2 Корпус шкафа 1400х1000х300мм ВхШхГ | 1 | ST | 43144,73 | 50910.7814 | TUR P | Заказ | 5 недель |  |  | 12.05.2015 |  |  |  | Шкафная продукция | Шкафы - автоматизация и управление | AM2 | AM2 | 8015646736871 | 69.153 | KG | 450.000 | CDM
TM2404FV5K |  | АМ2 Корпус шкафа (двойная дверь) 1400х1000х400мм ВхШхГ | 1 | ST | 48110,35 | 56770.213 | TUR P | Заказ | 5 недель |  |  | 12.05.2015 |  |  |  | Шкафная продукция | Шкафы - автоматизация и управление | AM2 | AM2 | 8015646737830 | 75.495 | KG | 600.000 | CDM
TM2404K |  | АМ2 Корпус шкафа 1400х1000х400мм ВхШхГ | 1 | ST | 45939,35 | 54208.433 | TUR P | Заказ | 5 недель |  |  | 12.05.2015 |  |  |  | Шкафная продукция | Шкафы - автоматизация и управление | AM2 | AM2 | 8015646736901 | 75.495 | KG | 600.000 | CDM
TM2404VK |  | АМ2 Корпус шкафа (прозр.дверь) 1400х1000х400мм ВхШхГ | 1 | ST | 56404,01 | 66556.7318 | TUR P | Заказ | 5 недель |  |  | 12.05.2015 |  |  |  | Шкафная продукция | Шкафы - автоматизация и управление | AM2 | AM2 | 8015646738097 | 77.364 | KG | 600.000 | CDM
TM2405FV5K |  | АМ2 Корпус шкафа (двойная дверь) 1400х1000х500мм ВхШхГ | 1 | ST | 54590,69 | 64417.0142 | TUR P | Заказ | 5 недель |  |  | 12.05.2015 |  |  |  | Шкафная продукция | Шкафы - автоматизация и управление | AM2 | AM2 | 8015646737861 | 81.827 | KG | 750.000 | CDM
TM2405K |  | АМ2 Корпус шкафа 1400х1000х500мм ВхШхГ | 1 | ST | 50779,00 | 59919.22 | TUR P | Заказ | 5 недель |  |  | 12.05.2015 |  |  |  | Шкафная продукция | Шкафы - автоматизация и управление | AM2 | AM2 | 8015646736932 | 81.827 | KG | 750.000 | CDM
TM2424K |  | АМ2 Корпус шкафа (двойная дверь) 1400х1200х400мм ВхШхГ | 1 | ST | 54427,40 | 64224.332 | TUR P | Заказ | 5 недель |  |  | 12.05.2015 |  |  |  | Шкафная продукция | Шкафы - автоматизация и управление | AM2 | AM2 | 8015646737847 | 85.071 | KG | 720.000 | CDM
TM2425K |  | АМ2 Корпус шкафа (двойная дверь) 1400х1200х500мм ВхШхГ | 1 | ST | 61780,18 | 72900.6124 | TUR P | Заказ | 5 недель |  |  | 12.05.2015 |  |  |  | Шкафная продукция | Шкафы - автоматизация и управление | AM2 | AM2 | 8015646737878 | 91.865 | KG | 900.000 | CDM
TM2463K |  | АМ2 Корпус шкафа 1400х600х300мм ВхШхГ | 1 | ST | 32353,50 | 38177.13 | TUR P | Заказ | 5 недель |  |  | 12.05.2015 |  |  |  | Шкафная продукция | Шкафы - автоматизация и управление | AM2 | AM2 | 8015646736857 | 51.282 | KG | 270.000 | CDM
TM2464K |  | АМ2 Корпус шкафа 1400х600х400мм ВхШхГ | 1 | ST | 34368,98 | 40555.3964 | TUR P | Заказ | 5 недель |  |  | 12.05.2015 |  |  |  | Шкафная продукция | Шкафы - автоматизация и управление | AM2 | AM2 | 8015646736888 | 55.650 | KG | 360.000 | CDM
TM2464VK |  | АМ2 Корпус шкафа (прозр.дверь) 1400х600х400мм ВхШхГ | 1 | ST | 43007,88 | 50749.2984 | TUR P | Заказ | 5 недель |  |  | 12.05.2015 |  |  |  | Шкафная продукция | Шкафы - автоматизация и управление | AM2 | AM2 | 8015646738073 | 56.763 | KG | 360.000 | CDM
TM2465K |  | АМ2 Корпус шкафа 1400х600х500мм ВхШхГ | 1 | ST | 38160,45 | 45029.331 | TUR P | Заказ | 5 недель |  |  | 12.05.2015 |  |  |  | Шкафная продукция | Шкафы - автоматизация и управление | AM2 | AM2 | 8015646736918 | 61.068 | KG | 450.000 | CDM
TM2483FV4K |  | АМ2 Корпус шкафа (двойная дверь) 1400х800х300мм ВхШхГ | 1 | ST | 39597,42 | 46724.9556 | TUR P | Заказ | 5 недель |  |  | 12.05.2015 |  |  |  | Шкафная продукция | Шкафы - автоматизация и управление | AM2 | AM2 | 8015646737816 | 59.399 | KG | 360.000 | CDM
TM2483K |  | АМ2 Корпус шкафа 1400х800х300мм ВхШхГ | 1 | ST | 37782,55 | 44583.409 | TUR P | Заказ | 5 недель |  |  | 12.05.2015 |  |  |  | Шкафная продукция | Шкафы - автоматизация и управление | AM2 | AM2 | 8015646736864 | 59.399 | KG | 360.000 | CDM
TM2483VK |  | АМ2 Корпус шкафа (прозр.дверь) 1400х800х300мм ВхШхГ | 1 | ST | 47318,78 | 55836.1604 | TUR P | Заказ | 5 недель |  |  | 12.05.2015 |  |  |  | Шкафная продукция | Шкафы - автоматизация и управление | AM2 | AM2 | 8015646738066 | 60.869 | KG | 360.000 | CDM
TM2484FV4K |  | АМ2 Корпус шкафа (двойная дверь) 1400х800х400мм ВхШхГ | 1 | ST | 42098,11 | 49675.7698 | TUR P | Заказ | 5 недель |  |  | 12.05.2015 |  |  |  | Шкафная продукция | Шкафы - автоматизация и управление | AM2 | AM2 | 8015646737823 | 65.279 | KG | 480.000 | CDM
TM2484K |  | АМ2 Корпус шкафа 1400х800х400мм ВхШхГ | 1 | ST | 40186,82 | 47420.4476 | TUR P | Заказ | 5 недель |  |  | 12.05.2015 |  |  |  | Шкафная продукция | Шкафы - автоматизация и управление | AM2 | AM2 | 8015646736895 | 65.279 | KG | 480.000 | CDM
TM2484VK |  | АМ2 Корпус шкафа (прозр.дверь) 1400х800х400мм ВхШхГ | 1 | ST | 50223,81 | 59264.0958 | TUR P | Заказ | 5 недель |  |  | 12.05.2015 |  |  |  | Шкафная продукция | Шкафы - автоматизация и управление | AM2 | AM2 | 8015646738080 | 66.749 | KG | 480.000 | CDM
TM2485FV4K |  | АМ2 Корпус шкафа (двойная дверь) 1400х800х500мм ВхШхГ | 1 | ST | 45460,36 | 53643.2248 | TUR P | Заказ | 5 недель |  |  | 12.05.2015 |  |  |  | Шкафная продукция | Шкафы - автоматизация и управление | AM2 | AM2 | 8015646737854 | 71.159 | KG | 600.000 | CDM
TM2485K |  | АМ2 Корпус шкафа 1400х800х500мм ВхШхГ | 1 | ST | 43412,22 | 51226.4196 | TUR P | Заказ | 5 недель |  |  | 12.05.2015 |  |  |  | Шкафная продукция | Шкафы - автоматизация и управление | AM2 | AM2 | 8015646736925 | 71.159 | KG | 600.000 | CDM
TM2604FV5K |  | АМ2 Корпус шкафа (двойная дверь) 1600х1000х400мм ВхШхГ | 1 | ST | 51068,26 | 60260.5468 | TUR P | Заказ | 5 недель |  |  | 12.05.2015 |  |  |  | Шкафная продукция | Шкафы - автоматизация и управление | AM2 | AM2 | 8015646737892 | 83.444 | KG | 680.000 | CDM
TM2604K |  | АМ2 Корпус шкафа 1600х1000х400мм ВхШхГ | 1 | ST | 47489,84 | 56038.0112 | TUR P | Заказ | 5 недель |  |  | 12.05.2015 |  |  |  | Шкафная продукция | Шкафы - автоматизация и управление | AM2 | AM2 | 8015646736987 | 83.444 | KG | 680.000 | CDM
TM2604VK |  | АМ2 Корпус шкафа (прозр.дверь) 1600х1000х400мм ВхШхГ | 1 | ST | 59371,25 | 70058.075 | TUR P | Заказ | 5 недель |  |  | 12.05.2015 |  |  |  | Шкафная продукция | Шкафы - автоматизация и управление | AM2 | AM2 | 8015646738127 | 85.586 | KG | 680.000 | CDM
TM2605FV5K |  | АМ2 Корпус шкафа (двойная дверь) 1600х1000х500мм ВхШхГ | 1 | ST | 56643,50 | 66839.33 | TUR P | Заказ | 5 недель |  |  | 12.05.2015 |  |  |  | Шкафная продукция | Шкафы - автоматизация и управление | AM2 | AM2 | 8015646737922 | 90.279 | KG | 850.000 | CDM
TM2605K |  | АМ2 Корпус шкафа 1600х1000х500мм ВхШхГ | 1 | ST | 52705,84 | 62192.8912 | TUR P | Заказ | 5 недель |  |  | 12.05.2015 |  |  |  | Шкафная продукция | Шкафы - автоматизация и управление | AM2 | AM2 | 8015646737014 | 90.279 | KG | 850.000 | CDM
TM2624K |  | АМ2 Корпус шкафа (двойная дверь) 1600х1200х400мм ВхШхГ | 1 | ST | 57788,10 | 68189.958 | TUR P | Заказ | 5 недель |  |  | 12.05.2015 |  |  |  | Шкафная продукция | Шкафы - автоматизация и управление | AM2 | AM2 | 8015646737908 | 94.007 | KG | 816.000 | CDM
TM2625K |  | АМ2 Корпус шкафа (двойная дверь) 1600х1200х500мм ВхШхГ | 1 | ST | 63028,98 | 74374.1964 | TUR P | Заказ | 5 недель |  |  | 12.05.2015 |  |  |  | Шкафная продукция | Шкафы - автоматизация и управление | AM2 | AM2 | 8015646737939 | 101.294 | KG | 1020.000 | CDM
TM2663K |  | АМ2 Корпус шкафа 1600х600х300мм ВхШхГ | 1 | ST | 36373,58 | 42920.8244 | TUR P | Заказ | 5 недель |  |  | 12.05.2015 |  |  |  | Шкафная продукция | Шкафы - автоматизация и управление | AM2 | AM2 | 8015646736949 | 55.629 | KG | 306.000 | CDM
TM2664K |  | АМ2 Корпус шкафа 1600х600х400мм ВхШхГ | 1 | ST | 38637,89 | 45592.7102 | TUR P | Заказ | 5 недель |  |  | 12.05.2015 |  |  |  | Шкафная продукция | Шкафы - автоматизация и управление | AM2 | AM2 | 8015646736963 | 61.541 | KG | 408.000 | CDM
TM2664VK |  | АМ2 Корпус шкафа (прозр.дверь) 1600х600х400мм ВхШхГ | 1 | ST | 48346,73 | 57049.1414 | TUR P | Заказ | 5 недель |  |  | 12.05.2015 |  |  |  | Шкафная продукция | Шкафы - автоматизация и управление | AM2 | AM2 | 8015646738103 | 62.811 | KG | 408.000 | CDM
TM2664X | 0 | Шкаф AMX нерж.ст. с непр.дв 1600x600x400 | 1 | ST | 163560,57 | 193001.4726 | TUR P | Заказ | 8 недель |  |  | 12.05.2015 |  |  |  | Шкафная продукция | Шкафы - автоматизация и управление | AM2 | AM2 | 8015646773296 | 69.000 | KG | 408.000 | CDM
TM2665K |  | АМ2 Корпус шкафа 1600х600х500мм ВхШхГ | 1 | ST | 42056,12 | 49626.2216 | TUR P | Заказ | 5 недель |  |  | 12.05.2015 |  |  |  | Шкафная продукция | Шкафы - автоматизация и управление | AM2 | AM2 | 8015646736994 | 67.463 | KG | 510.000 | CDM
TM2683K |  | АМ2 Корпус шкафа 1600х800х300мм ВхШхГ | 1 | ST | 40880,42 | 48238.8956 | TUR P | Заказ | 5 недель |  |  | 12.05.2015 |  |  |  | Шкафная продукция | Шкафы - автоматизация и управление | AM2 | AM2 | 8015646736956 | 65.793 | KG | 408.000 | CDM
TM2684FV4K |  | АМ2 Корпус шкафа (двойная дверь) 1600х800х400мм ВхШхГ | 1 | ST | 45566,11 | 53768.0098 | TUR P | Заказ | 5 недель |  |  | 12.05.2015 |  |  |  | Шкафная продукция | Шкафы - автоматизация и управление | AM2 | AM2 | 8015646737885 | 72.167 | KG | 544.000 | CDM
TM2684K |  | АМ2 Корпус шкафа 1600х800х400мм ВхШхГ | 1 | ST | 43502,42 | 51332.8556 | TUR P | Заказ | 5 недель |  |  | 12.05.2015 |  |  |  | Шкафная продукция | Шкафы - автоматизация и управление | AM2 | AM2 | 8015646736970 | 72.167 | KG | 544.000 | CDM
TM2684VK |  | АМ2 Корпус шкафа (прозр.дверь) 1600х800х400мм ВхШхГ | 1 | ST | 53158,39 | 62726.9002 | TUR P | Заказ | 5 недель |  |  | 12.05.2015 |  |  |  | Шкафная продукция | Шкафы - автоматизация и управление | AM2 | AM2 | 8015646738110 | 73.836 | KG | 544.000 | CDM
TM2684X |  | Шкаф AMX нерж.ст. с непр.дв 1600x800x400 | 1 | ST | 179441,84 | 211741.3712 | TUR P | Заказ | 8 недель |  |  | 12.05.2015 |  |  |  | Шкафная продукция | Шкафы - автоматизация и управление | AM2 | AM2 | 8015646773302 | 79.000 | KG | 544.000 | CDM
TM2685FV4K |  | АМ2 Корпус шкафа (двойная дверь) 1600х800х500мм ВхШхГ | 1 | ST | 48578,45 | 57322.571 | TUR P | Заказ | 5 недель |  |  | 12.05.2015 |  |  |  | Шкафная продукция | Шкафы - автоматизация и управление | AM2 | AM2 | 8015646737915 | 78.540 | KG | 680.000 | CDM
TM2685K |  | АМ2 Корпус шкафа 1600х800х500мм ВхШхГ | 1 | ST | 46393,46 | 54744.2828 | TUR P | Заказ | 5 недель |  |  | 12.05.2015 |  |  |  | Шкафная продукция | Шкафы - автоматизация и управление | AM2 | AM2 | 8015646737007 | 74.340 | KG | 680.000 | CDM
TM2804FV5K |  | АМ2 Корпус шкафа (двойная дверь) 1800х1000х400мм ВхШхГ | 1 | ST | 63095,85 | 74453.103 | TUR P | Заказ | 5 недель |  |  | 12.05.2015 |  |  |  | Шкафная продукция | Шкафы - автоматизация и управление | AM2 | AM2 | 8015646737953 | 91.403 | KG | 760.000 | CDM
TM2804K |  | АМ2 Корпус шкафа 1800х1000х400мм ВхШхГ | 1 | ST | 50393,32 | 59464.1176 | TUR P | Заказ | 5 недель |  |  | 12.05.2015 |  |  |  | Шкафная продукция | Шкафы - автоматизация и управление | AM2 | AM2 | 8015646737045 | 91.403 | KG | 760.000 | CDM
TM2804VK |  | АМ2 Корпус шкафа (прозр.дверь) 1800х1000х400мм ВхШхГ | 1 | ST | 61850,17 | 72983.2006 | TUR P | Заказ | 5 недель |  |  | 12.05.2015 |  |  |  | Шкафная продукция | Шкафы - автоматизация и управление | AM2 | AM2 | 8015646738158 | 93.807 | KG | 760.000 | CDM
TM2804X |  | Шкаф AMX нерж.ст.с непр.дв 1800x1000x400 | 1 | ST | 233370,04 | 275376.6472 | TUR P | Заказ | 8 недель |  |  | 12.05.2015 |  |  |  | Шкафная продукция | Шкафы - автоматизация и управление | AM2 | AM2 | 8015646773852 | 95.000 | KG | 760.000 | CDM
TM2805K |  | АМ2 Корпус шкафа 1800х1000х500мм ВхШхГ | 1 | ST | 56136,52 | 66241.0936 | TUR P | Заказ | 5 недель |  |  | 12.05.2015 |  |  |  | Шкафная продукция | Шкафы - автоматизация и управление | AM2 | AM2 | 8015646737076 | 98.721 | KG | 950.000 | CDM
TM2805VK |  | АМ2 Корпус шкафа (прозр.дверь) 1800х1000х500мм ВхШхГ | 1 | ST | 64201,57 | 75757.8526 | TUR P | Заказ | 5 недель |  |  | 12.05.2015 |  |  |  | Шкафная продукция | Шкафы - автоматизация и управление | AM2 | AM2 | 8015646738189 | 101.126 | KG | 950.000 | CDM
TM2805VX | 0 | Шкаф AMX нерж.ст.,стекл.дв. 1800x1000x500 | 1 | ST | 267580,39 | 315744.8602 | TUR P | Заказ | 8 недель |  |  | 12.05.2015 |  |  |  | Шкафная продукция | Шкафы - автоматизация и управление | AM2 | AM2 | 8015646773999 | 96.311 | KG | 950.000 | CDM
TM2824K |  | АМ2 Корпус шкафа (двойная дверь) 1800х1200х400мм ВхШхГ | 1 | ST | 64503,27 | 76113.8586 | TUR P | Заказ | 5 недель |  |  | 12.05.2015 |  |  |  | Шкафная продукция | Шкафы - автоматизация и управление | AM2 | AM2 | 8015646737960 | 102.942 | KG | 912.000 | CDM
TM2824X |  | Шкаф AMX нерж.ст.с непр.дв 1800x1200x400 | 1 | ST | 257642,94 | 304018.6692 | TUR P | Заказ | 8 недель |  |  | 12.05.2015 |  |  |  | Шкафная продукция | Шкафы - автоматизация и управление | AM2 | AM2 | 8015646773869 | 98.038 | KG | 912.000 | CDM
TM2825K |  | АМ2 Корпус шкафа (двойная дверь) 1800х1200х500мм ВхШхГ | 1 | ST | 68305,63 | 80600.6434 | TUR P | Заказ | 5 недель |  |  | 12.05.2015 |  |  |  | Шкафная продукция | Шкафы - автоматизация и управление | AM2 | AM2 | 8015646737977 | 110.723 | KG | 1140.000 | CDM
TM2825X |  | Шкаф AMX нерж.ст.с непр.дв 1800x1200x500 | 1 | ST | 277101,07 | 326979.2626 | TUR P | Заказ | 8 недель |  |  | 12.05.2015 |  |  |  | Шкафная продукция | Шкафы - автоматизация и управление | AM2 | AM2 | 8015646773876 | 105.449 | KG | 1140.000 | CDM
TM2864K |  | АМ2 Корпус шкафа 1800х600х400мм ВхШхГ | 1 | ST | 46102,64 | 54401.1152 | TUR P | Заказ | 5 недель |  |  | 12.05.2015 |  |  |  | Шкафная продукция | Шкафы - автоматизация и управление | AM2 | AM2 | 8015646737021 | 67.442 | KG | 456.000 | CDM
TM2864VK |  | АМ2 Корпус шкафа (прозр.дверь) 1800х600х400мм ВхШхГ | 1 | ST | 53173,94 | 62745.2492 | TUR P | Заказ | 5 недель |  |  | 12.05.2015 |  |  |  | Шкафная продукция | Шкафы - автоматизация и управление | AM2 | AM2 | 8015646738134 | 68.859 | KG | 456.000 | CDM
TM2864VX |  | Шкаф AMX нерж.ст.,стекл.дв. 1800x600x400 | 1 | ST | 208087,84 | 245543.6512 | TUR P | Заказ | 8 недель |  |  | 12.05.2015 |  |  |  | Шкафная продукция | Шкафы - автоматизация и управление | AM2 | AM2 | 8015646773951 | 65.583 | KG | 456.000 | CDM
TM2864X |  | Шкаф AMX нерж.ст. с непр.дв 1800x600x400 | 1 | ST | 186171,01 | 219681.7918 | TUR P | Заказ | 8 недель |  |  | 12.05.2015 |  |  |  | Шкафная продукция | Шкафы - автоматизация и управление | AM2 | AM2 | 8015646773814 | 64.227 | KG | 456.000 | CDM
TM2865K |  | АМ2 Корпус шкафа 1800х600х500мм ВхШхГ | 1 | ST | 47085,50 | 55560.89 | TUR P | Заказ | 5 недель |  |  | 12.05.2015 |  |  |  | Шкафная продукция | Шкафы - автоматизация и управление | AM2 | AM2 | 8015646737052 | 73.847 | KG | 570.000 | CDM
TM2865VK |  | АМ2 Корпус шкафа (прозр.дверь) 1800х600х500мм ВхШхГ | 1 | ST | 56601,51 | 66789.7818 | TUR P | Заказ | 5 недель |  |  | 12.05.2015 |  |  |  | Шкафная продукция | Шкафы - автоматизация и управление | AM2 | AM2 | 8015646738165 | 75.275 | KG | 570.000 | CDM
TM2865VX |  | Шкаф AMX нерж.ст.,стекл.дв. 1800x600x500 | 1 | ST | 233234,74 | 275216.9932 | TUR P | Заказ | 8 недель |  |  | 12.05.2015 |  |  |  | Шкафная продукция | Шкафы - автоматизация и управление | AM2 | AM2 | 8015646773975 | 71.687 | KG | 570.000 | CDM
TM2865X |  | Шкаф AMX нерж.ст. с непр.дв 1800x600x500 | 1 | ST | 203243,53 | 239827.3654 | TUR P | Заказ | 8 недель |  |  | 12.05.2015 |  |  |  | Шкафная продукция | Шкафы - автоматизация и управление | AM2 | AM2 | 8015646773821 | 70.331 | KG | 570.000 | CDM
TM2884FV4K |  | АМ2 Корпус шкафа (двойная дверь) 1800х800х400мм ВхШхГ | 1 | ST | 54551,81 | 64371.1358 | TUR P | Заказ | 5 недель |  |  | 12.05.2015 |  |  |  | Шкафная продукция | Шкафы - автоматизация и управление | AM2 | AM2 | 8015646737946 | 79.044 | KG | 608.000 | CDM
TM2884K |  | АМ2 Корпус шкафа 1800х800х400мм ВхШхГ | 1 | ST | 49052,78 | 57882.2804 | TUR P | Заказ | 5 недель |  |  | 12.05.2015 |  |  |  | Шкафная продукция | Шкафы - автоматизация и управление | AM2 | AM2 | 8015646737038 | 79.044 | KG | 608.000 | CDM
TM2884VK |  | АМ2 Корпус шкафа (прозр.дверь) 1800х800х400мм ВхШхГ | 1 | ST | 59077,32 | 69711.2376 | TUR P | Заказ | 5 недель |  |  | 12.05.2015 |  |  |  | Шкафная продукция | Шкафы - автоматизация и управление | AM2 | AM2 | 8015646738141 | 80.924 | KG | 608.000 | CDM
TM2884VX |  | Шкаф AMX нерж.ст.,стекл.дв. 1800x800x400 | 1 | ST | 233303,17 | 275297.7406 | TUR P | Заказ | 8 недель |  |  | 12.05.2015 |  |  |  | Шкафная продукция | Шкафы - автоматизация и управление | AM2 | AM2 | 8015646773968 | 77.068 | KG | 608.000 | CDM
TM2884X |  | Шкаф AMX нерж.ст. с непр.дв 1800x800x400 | 1 | ST | 210894,90 | 248855.982 | TUR P | Заказ | 8 недель |  |  | 12.05.2015 |  |  |  | Шкафная продукция | Шкафы - автоматизация и управление | AM2 | AM2 | 8015646773838 | 86.000 | KG | 608.000 | CDM
TM2885K |  | АМ2 Корпус шкафа 1800х800х500мм ВхШхГ | 1 | ST | 50100,95 | 59119.121 | TUR P | Заказ | 5 недель |  |  | 12.05.2015 |  |  |  | Шкафная продукция | Шкафы - автоматизация и управление | AM2 | AM2 | 8015646737069 | 85.911 | KG | 760.000 | CDM
TM2885VK |  | АМ2 Корпус шкафа (прозр.дверь) 1800х800х500мм ВхШхГ | 1 | ST | 61209,44 | 72227.1392 | TUR P | Заказ | 5 недель |  |  | 12.05.2015 |  |  |  | Шкафная продукция | Шкафы - автоматизация и управление | AM2 | AM2 | 8015646738172 | 87.791 | KG | 760.000 | CDM
TM2885VX |  | Шкаф AMX нерж.ст.,стекл.дв. 1800x800x500 | 1 | ST | 253856,13 | 299550.2334 | TUR P | Заказ | 8 недель |  |  | 12.05.2015 |  |  |  | Шкафная продукция | Шкафы - автоматизация и управление | AM2 | AM2 | 8015646773982 | 83.609 | KG | 760.000 | CDM
TM2885X | 0 | Шкаф AMX нерж.ст. с непр.дв 1800x800x500 | 1 | ST | 230060,66 | 271471.5788 | TUR P | Заказ | 8 недель |  |  | 12.05.2015 |  |  |  | Шкафная продукция | Шкафы - автоматизация и управление | AM2 | AM2 | 8015646773845 | 83.000 | KG | 760.000 | CDM
TM2904FV5K |  | АМ2 Корпус шкафа (двойная дверь) 2000х1000х400мм ВхШхГ | 1 | ST | 64176,68 | 75728.4824 | TUR P | Заказ | 5 недель |  |  | 12.05.2015 |  |  |  | Шкафная продукция | Шкафы - автоматизация и управление | AM2 | AM2 | 8015646737984 | 99.351 | KG | 840.000 | CDM
TM2904K |  | АМ2 Корпус шкафа 2000х1000х400мм ВхШхГ | 1 | ST | 53441,43 | 63060.8874 | TUR P | Заказ | 5 недель |  |  | 12.05.2015 |  |  |  | Шкафная продукция | Шкафы - автоматизация и управление | AM2 | AM2 | 8015646737106 | 99.351 | KG | 840.000 | CDM
TM2904VK |  | АМ2 Корпус шкафа (прозр.дверь) 2000х1000х400мм ВхШхГ | 1 | ST | 67580,92 | 79745.4856 | TUR P | Заказ | 5 недель |  |  | 12.05.2015 |  |  |  | Шкафная продукция | Шкафы - автоматизация и управление | AM2 | AM2 | 8015646738219 | 102.018 | KG | 840.000 | CDM
TM2904X |  | Шкаф AMXнерж.ст.с непр.дв 2000x1000x400 | 1 | ST | 240483,33 | 283770.3294 | TUR P | Заказ | 8 недель |  |  | 12.05.2015 |  |  |  | Шкафная продукция | Шкафы - автоматизация и управление | AM2 | AM2 | 8015646773920 | 100.000 | KG | 840.000 | CDM
TM2905K |  | АМ2 Корпус шкафа 2000х1000х500мм ВхШхГ | 1 | ST | 58209,54 | 68687.2572 | TUR P | Заказ | 5 недель |  |  | 12.05.2015 |  |  |  | Шкафная продукция | Шкафы - автоматизация и управление | AM2 | AM2 | 8015646737137 | 107.174 | KG | 1050.000 | CDM
TM2905VK |  | АМ2 Корпус шкафа (прозр.дверь) 2000х1000х500мм ВхШхГ | 1 | ST | 70893,41 | 83654.2238 | TUR P | Заказ | 5 недель |  |  | 12.05.2015 |  |  |  | Шкафная продукция | Шкафы - автоматизация и управление | AM2 | AM2 | 8015646738240 | 109.841 | KG | 1050.000 | CDM
TM2905VX |  | Шкаф AMX нерж.ст.,стекл.дв. 2000x1000x500 | 1 | ST | 266944,33 | 314994.3094 | TUR P | Заказ | 8 недель |  |  | 12.05.2015 |  |  |  | Шкафная продукция | Шкафы - автоматизация и управление | AM2 | AM2 | 8015646774026 | 104.609 | KG | 1050.000 | CDM
TM2924K |  | АМ2 Корпус шкафа (двойная дверь) 2000х1200х400мм ВхШхГ | 1 | ST | 66234,16 | 78156.3088 | TUR P | Заказ | 5 недель |  |  | 12.05.2015 |  |  |  | Шкафная продукция | Шкафы - автоматизация и управление | AM2 | AM2 | 8015646737991 | 111.878 | KG | 1008.000 | CDM
TM2924X |  | Шкаф AMX нерж.ст.с непр.дв 2000x1200x400 | 1 | ST | 269507,23 | 318018.5314 | TUR P | Заказ | 8 недель |  |  | 12.05.2015 |  |  |  | Шкафная продукция | Шкафы - автоматизация и управление | AM2 | AM2 | 8015646773937 | 106.549 | KG | 1008.000 | CDM
TM2925K |  | АМ2 Корпус шкафа (двойная дверь) 2000х1200х500мм ВхШхГ | 1 | ST | 71297,75 | 84131.345 | TUR P | Заказ | 5 недель |  |  | 12.05.2015 |  |  |  | Шкафная продукция | Шкафы - автоматизация и управление | AM2 | AM2 | 8015646738004 | 120.152 | KG | 1260.000 | CDM
TM2925X |  | Шкаф AMX нерж.ст.с непр.дв 2000x1200x500 | 1 | ST | 289705,62 | 341852.6316 | TUR P | Заказ | 8 недель |  |  | 12.05.2015 |  |  |  | Шкафная продукция | Шкафы - автоматизация и управление | AM2 | AM2 | 8015646773944 | 114.431 | KG | 1260.000 | CDM
TM2964K |  | АМ2 Корпус шкафа 2000х600х400мм ВхШхГ | 1 | ST | 48754,19 | 57529.9442 | TUR P | Заказ | 5 недель |  |  | 12.05.2015 |  |  |  | Шкафная продукция | Шкафы - автоматизация и управление | AM2 | AM2 | 8015646737083 | 73.332 | KG | 504.000 | CDM
TM2964VK |  | АМ2 Корпус шкафа (прозр.дверь) 2000х600х400мм ВхШхГ | 1 | ST | 58542,35 | 69079.973 | TUR P | Заказ | 5 недель |  |  | 12.05.2015 |  |  |  | Шкафная продукция | Шкафы - автоматизация и управление | AM2 | AM2 | 8015646738196 | 74.918 | KG | 504.000 | CDM
TM2964X |  | Шкаф AMX нерж.ст. с непр.дв 2000x600x400 | 1 | ST | 194169,18 | 229119.6324 | TUR P | Заказ | 8 недель |  |  | 12.05.2015 |  |  |  | Шкафная продукция | Шкафы - автоматизация и управление | AM2 | AM2 | 8015646773883 | 69.841 | KG | 504.000 | CDM
TM2965K |  | АМ2 Корпус шкафа 2000х600х500мм ВхШхГ | 1 | ST | 50970,29 | 60144.9422 | TUR P | Заказ | 5 недель |  |  | 12.05.2015 |  |  |  | Шкафная продукция | Шкафы - автоматизация и управление | AM2 | AM2 | 8015646737113 | 80.241 | KG | 630.000 | CDM
TM2965VK |  | АМ2 Корпус шкафа (прозр.дверь) 2000х600х500мм ВхШхГ | 1 | ST | 60576,49 | 71480.2582 | TUR P | Заказ | 5 недель |  |  | 12.05.2015 |  |  |  | Шкафная продукция | Шкафы - автоматизация и управление | AM2 | AM2 | 8015646738226 | 81.816 | KG | 630.000 | CDM
TM2965VX |  | Шкаф AMX нерж.ст.,стекл.дв. 2000x600x500 | 1 | ST | 251199,92 | 296415.9056 | TUR P | Заказ | 8 недель |  |  | 12.05.2015 |  |  |  | Шкафная продукция | Шкафы - автоматизация и управление | AM2 | AM2 | 8015646774002 | 77.921 | KG | 630.000 | CDM
TM2965X |  | Шкаф AMX нерж.ст. с непр.дв 2000x600x500 | 1 | ST | 212009,95 | 250171.741 | TUR P | Заказ | 8 недель |  |  | 12.05.2015 |  |  |  | Шкафная продукция | Шкафы - автоматизация и управление | AM2 | AM2 | 8015646773890 | 76.417 | KG | 630.000 | CDM
TM2984K |  | АМ2 Корпус шкафа 2000х800х400мм ВхШхГ | 1 | ST | 50887,86 | 60047.6748 | TUR P | Заказ | 5 недель |  |  | 12.05.2015 |  |  |  | Шкафная продукция | Шкафы - автоматизация и управление | AM2 | AM2 | 8015646737090 | 85.932 | KG | 672.000 | CDM
TM2984VK |  | АМ2 Корпус шкафа (прозр.дверь) 2000х800х400мм ВхШхГ | 1 | ST | 62559,32 | 73819.9976 | TUR P | Заказ | 5 недель |  |  | 12.05.2015 |  |  |  | Шкафная продукция | Шкафы - автоматизация и управление | AM2 | AM2 | 8015646738202 | 88.011 | KG | 672.000 | CDM
TM2984X |  | Шкаф AMX нерж.ст. с непр.дв 2000x800x400 | 1 | ST | 220155,86 | 259783.9148 | TUR P | Заказ | 8 недель |  |  | 12.05.2015 |  |  |  | Шкафная продукция | Шкафы - автоматизация и управление | AM2 | AM2 | 8015646773906 | 81.838 | KG | 672.000 | CDM
TM2985K |  | АМ2 Корпус шкафа 2000х800х500мм ВхШхГ | 1 | ST | 52894,02 | 62414.9436 | TUR P | Заказ | 5 недель |  |  | 12.05.2015 |  |  |  | Шкафная продукция | Шкафы - автоматизация и управление | AM2 | AM2 | 8015646737120 | 93.293 | KG | 840.000 | CDM
TM2985VK |  | АМ2 Корпус шкафа (прозр.дверь) 2000х800х500мм ВхШхГ | 1 | ST | 64301,10 | 75875.298 | TUR P | Заказ | 5 недель |  |  | 12.05.2015 |  |  |  | Шкафная продукция | Шкафы - автоматизация и управление | AM2 | AM2 | 8015646738233 | 95.372 | KG | 840.000 | CDM
TM2985VX |  | Шкаф AMX нерж.ст.,стекл.дв. 2000x800x500 | 1 | ST | 263656,73 | 311114.9414 | TUR P | Заказ | 8 недель |  |  | 12.05.2015 |  |  |  | Шкафная продукция | Шкафы - автоматизация и управление | AM2 | AM2 | 8015646774019 | 90.831 | KG | 840.000 | CDM
TM2985X |  | Шкаф AMX нерж.ст. с непр.дв 2000x800x500 | 1 | ST | 239539,35 | 282656.433 | TUR P | Заказ | 8 недель |  |  | 12.05.2015 |  |  |  | Шкафная продукция | Шкафы - автоматизация и управление | AM2 | AM2 | 8015646773913 | 92.000 | KG | 840.000 | CDM
TP1030K |  | Крыша антидождевая для шкафов АМ2 1000x300мм ШхГ | 1 | ST | 6001,35 | 7081.593 | TUR P | Заказ | 5 недель |  |  | 12.05.2015 |  |  |  | Шкафная продукция | Шкафы - автоматизация и управление | AM2 | AM2 | 8015646739049 | 7.991 | KG | 31.200 | CDM
TP1040K |  | Крыша антидождевая для шкафов АМ2 1000x400мм ШхГ | 1 | ST | 6710,50 | 7918.39 | TUR P | Заказ | 5 недель |  |  | 12.05.2015 |  |  |  | Шкафная продукция | Шкафы - автоматизация и управление | AM2 | AM2 | 8015646739056 | 9.461 | KG | 39.200 | CDM
TP1040X |  | Крыша антидождевая нерж.ст.1000х400,AMX | 1 | ST | 18834,51 | 22224.7218 | TUR P | Заказ | 8 недель |  |  | 12.05.2015 |  |  |  | Шкафная продукция | Шкафы - автоматизация и управление | AM2 | AM2 | 8015646773791 | 9.005 | KG | 39.200 | CDM
TP1050K |  | Крыша антидождевая для шкафов АМ2 1000x500мм ШхГ | 1 | ST | 7163,06 | 8452.4108 | TUR P | Заказ | 5 недель |  |  | 12.05.2015 |  |  |  | Шкафная продукция | Шкафы - автоматизация и управление | AM2 | AM2 | 8015646739063 | 11.151 | KG | 47.200 | CDM
TP1050X | 0 | Крыша антидождевая нерж.ст.1000х500, ISX | 1 | ST | 19818,93 | 23386.3374 | TUR P | Заказ | 8 недель |  |  | 12.05.2015 |  |  |  | Шкафная продукция | Шкафы - автоматизация и управление | IS2 | IS2 | 8015646777256 | 10.617 | KG | 47.200 | CDM
TP1060X |  | Крыша антидождевая нерж.ст.1000х600, ISX | 1 | ST | 22411,37 | 26445.4166 | TUR P | Заказ | 8 недель |  |  | 12.05.2015 |  |  |  | Шкафная продукция | Шкафы - автоматизация и управление | IS2 | IS2 | 8015646777263 | 12.751 | KG | 55.200 | CDM
TP1230K |  | Крыша антидождевая для шкафов АМ2 1200x300мм ШхГ | 1 | ST | 6393,25 | 7544.035 | TUR P | Заказ | 5 недель |  |  | 12.05.2015 |  |  |  | Шкафная продукция | Шкафы - автоматизация и управление | AM2 | AM2 | 8015646739070 | 9.251 | KG | 37.440 | CDM
TP1240K |  | Крыша антидождевая для шкафов АМ2 1200x400мм ШхГ | 1 | ST | 6912,67 | 8156.9506 | TUR P | Заказ | 5 недель |  |  | 12.05.2015 |  |  |  | Шкафная продукция | Шкафы - автоматизация и управление | AM2 | AM2 | 8015646739087 | 10.941 | KG | 47.040 | CDM
TP1240X |  | Крыша антидождевая нерж.ст.1200х400,AMX | 1 | ST | 22114,34 | 26094.9212 | TUR P | Заказ | 8 недель |  |  | 12.05.2015 |  |  |  | Шкафная продукция | Шкафы - автоматизация и управление | AM2 | AM2 | 8015646773807 | 10.418 | KG | 47.040 | CDM
TP1250K |  | Крыша антидождевая для шкафов АМ2 1200x500мм ШхГ | 1 | ST | 7464,76 | 8808.4168 | TUR P | Заказ | 5 недель |  |  | 12.05.2015 |  |  |  | Шкафная продукция | Шкафы - автоматизация и управление | AM2 | AM2 | 8015646739094 | 12.873 | KG | 56.640 | CDM
TP1250X |  | Крыша антидождевая нерж.ст.1200х500, ISX | 1 | ST | 23282,26 | 27473.0668 | TUR P | Заказ | 8 недель |  |  | 12.05.2015 |  |  |  | Шкафная продукция | Шкафы - автоматизация и управление | IS2 | IS2 | 8015646777270 | 12.260 | KG | 56.640 | CDM
TP1260X |  | Крыша антидождевая нерж.ст.1200х600, ISX | 1 | ST | 24184,25 | 28537.415 | TUR P | Заказ | 8 недель |  |  | 12.05.2015 |  |  |  | Шкафная продукция | Шкафы - автоматизация и управление | IS2 | IS2 | 8015646777287 | 14.712 | KG | 66.240 | CDM
TP6030K |  | Крыша антидождевая для шкафов АМ2 600x300мм ШхГ | 1 | ST | 5065,15 | 5976.877 | TUR P | Заказ | 5 недель |  |  | 12.05.2015 |  |  |  | Шкафная продукция | Шкафы - автоматизация и управление | AM2 | AM2 | 8015646738981 | 5.450 | KG | 18.720 | CDM
TP6040K |  | Крыша антидождевая для шкафов АМ2 600x400мм ШхГ | 1 | ST | 5492,82 | 6481.5276 | TUR P | Заказ | 5 недель |  |  | 12.05.2015 |  |  |  | Шкафная продукция | Шкафы - автоматизация и управление | AM2 | AM2 | 8015646738998 | 6.489 | KG | 23.520 | CDM
TP6040X | 0 | Крыша антидождевая нерж.ст.600х400мм,ISX | 1 | ST | 12587,44 | 14853.1792 | TUR P | Заказ | 8 недель |  |  | 12.05.2015 |  |  |  | Шкафная продукция | Шкафы - автоматизация и управление | IS2 | IS2 | 8015646777201 | 6.179 | KG | 23.520 | CDM
TP6050K |  | Крыша антидождевая для шкафов АМ2 600x500мм ШхГ | 1 | ST | 5953,14 | 7024.7052 | TUR P | Заказ | 5 недель |  |  | 12.05.2015 |  |  |  | Шкафная продукция | Шкафы - автоматизация и управление | AM2 | AM2 | 8015646739001 | 7.676 | KG | 28.320 | CDM
TP6050X |  | Крыша антидождевая нерж.ст.600х500мм,ISX | 1 | ST | 14618,48 | 17249.8064 | TUR P | Заказ | 8 недель |  |  | 12.05.2015 |  |  |  | Шкафная продукция | Шкафы - автоматизация и управление | IS2 | IS2 | 8015646777218 | 7.314 | KG | 28.320 | CDM
TP8030K |  | Крыша антидождевая для шкафов АМ2 800x300мм ШхГ | 1 | ST | 5657,66 | 6676.0388 | TUR P | Заказ | 5 недель |  |  | 12.05.2015 |  |  |  | Шкафная продукция | Шкафы - автоматизация и управление | AM2 | AM2 | 8015646739018 | 6.720 | KG | 24.960 | CDM
TP8040K |  | Крыша антидождевая для шкафов АМ2 800x400мм ШхГ | 1 | ST | 6251,73 | 7377.0414 | TUR P | Заказ | 5 недель |  |  | 12.05.2015 |  |  |  | Шкафная продукция | Шкафы - автоматизация и управление | AM2 | AM2 | 8015646739025 | 7.970 | KG | 31.360 | CDM
TP8040X |  | Крыша антидождевая нерж.ст.600х500мм,ISX | 1 | ST | 14828,43 | 17497.5474 | TUR P | Заказ | 8 недель |  |  | 12.05.2015 |  |  |  | Шкафная продукция | Шкафы - автоматизация и управление | IS2 | IS2 | 8015646777225 | 7.592 | KG | 31.360 | CDM
TP8050K |  | Крыша антидождевая для шкафов АМ2 800x500мм ШхГ | 1 | ST | 6596,98 | 7784.4364 | TUR P | Заказ | 5 недель |  |  | 12.05.2015 |  |  |  | Шкафная продукция | Шкафы - автоматизация и управление | AM2 | AM2 | 8015646739032 | 9.408 | KG | 37.760 | CDM
TP8050X | 0 | Крыша антидождевая нерж.ст.800х500мм,ISX | 1 | ST | 17220,26 | 20319.9068 | TUR P | Заказ | 8 недель |  |  | 12.05.2015 |  |  |  | Шкафная продукция | Шкафы - автоматизация и управление | IS2 | IS2 | 8015646777232 | 8.963 | KG | 37.760 | CDM
TP8060X |  | Крыша антидождевая нерж.ст.800х600мм,ISX | 1 | ST | 20215,49 | 23854.2782 | TUR P | Заказ | 8 недель |  |  | 12.05.2015 |  |  |  | Шкафная продукция | Шкафы - автоматизация и управление | IS2 | IS2 | 8015646777249 | 11.951 | KG | 44.160 | CDM
TQ1060 | TURTQ 1060 | Плата монтажная перфор.для шкафов SR 1000х600мм ВхШ | 1 | ST | 15698,23 | 18523.9114 | TUR | Заказ | 6 недель |  |  | 12.05.2015 |  |  |  | Шкафная продукция | Шкафы - автоматизация и управление | SR | SR | 8015646034847 | 9.000 | KG | 24.000 | CDM
TQ1080 | TURTQ 1080 | Плата монтажная перфор.для шкафов SR 1000х800мм ВхШ | 1 | ST | 19566,16 | 23088.0688 | TUR | Заказ | 6 недель |  |  | 12.05.2015 |  |  |  | Шкафная продукция | Шкафы - автоматизация и управление | SR | SR | 8015646034854 | 12.548 | KG | 32.000 | CDM
TQ1260 | TURTQ 1260 | Плата монтажная перфор.для шкафов SR 1200х600мм ВхШ | 1 | ST | 22497,16 | 26546.6488 | TUR | Заказ | 6 недель |  |  | 12.05.2015 |  |  |  | Шкафная продукция | Шкафы - автоматизация и управление | SR | SR | 8015646034861 | 11.498 | KG | 28.800 | CDM
TQ1280 | TURTQ 1280 | Плата монтажная перфор.для шкафов SR 1200х800мм ВхШ | 1 | ST | 26127,77 | 30830.7686 | TUR | Заказ | 6 недель |  |  | 12.05.2015 |  |  |  | Шкафная продукция | Шкафы - автоматизация и управление | SR | SR | 8015646034878 | 15.173 | KG | 38.400 | CDM
TQ3020 | TURTQ 3020 | Плата монтажная перфор.для шкафов SR 300х200мм ВхШ | 1 | ST | 3168,31 | 3738.6058 | TUR | Заказ | 6 недель |  |  | 12.05.2015 |  |  |  | Шкафная продукция | Шкафы - автоматизация и управление | SR | SR | 8015646034717 | 0.683 | KG | 2.400 | CDM
TQ3030 | TURTQ 3030 | Плата монтажная перфор.для шкафов SR 300х300мм ВхШ | 1 | ST | 3710,74 | 4378.6732 | TUR | Заказ | 6 недель |  |  | 12.05.2015 |  |  |  | Шкафная продукция | Шкафы - автоматизация и управление | SR | SR | 8015646034724 | 1.103 | KG | 3.600 | CDM
TQ3040 | TURTQ 3040 | Плата монтажная перфор.для шкафов SR 300х400мм ВхШ | 1 | ST | 3716,91 | 4385.9538 | TUR | Заказ | 6 недель |  |  | 12.05.2015 |  |  |  | Шкафная продукция | Шкафы - автоматизация и управление | SR | SR | 8015646034731 | 1.523 | KG | 4.800 | CDM
TQ4030 | TURTQ 4030 | Плата монтажная перфор.для шкафов SR 400х300мм ВхШ | 1 | ST | 4153,01 | 4900.5518 | TUR | Заказ | 6 недель |  |  | 12.05.2015 |  |  |  | Шкафная продукция | Шкафы - автоматизация и управление | SR | SR | 8015646034748 | 1.523 | KG | 4.800 | CDM
TQ4040 | TURTQ 4040 | Плата монтажная перфор.для шкафов SR 400х400мм ВхШ | 1 | ST | 4341,02 | 5122.4036 | TUR | Заказ | 6 недель |  |  | 12.05.2015 |  |  |  | Шкафная продукция | Шкафы - автоматизация и управление | SR | SR | 8015646034755 | 2.153 | KG | 6.400 | CDM
TQ4060 | TURTQ 4060 | Плата монтажная перфор.для шкафов SR 400х600мм ВхШ | 1 | ST | 4535,18 | 5351.5124 | TUR | Заказ | 6 недель |  |  | 12.05.2015 |  |  |  | Шкафная продукция | Шкафы - автоматизация и управление | SR | SR | 8015646034762 | 3.623 | KG | 9.600 | CDM
TQ5030 | TURTQ 5030 | Плата монтажная перфор.для шкафов SR 500х300мм ВхШ | 1 | ST | 4519,77 | 5333.3286 | TUR | Заказ | 6 недель |  |  | 12.05.2015 |  |  |  | Шкафная продукция | Шкафы - автоматизация и управление | SR | SR | 8015646034779 | 2.048 | KG | 6.000 | CDM
TQ5040 | TURTQ 5040 | Плата монтажная перфор.для шкафов SR 500х400мм ВхШ | 1 | ST | 4712,40 | 5560.632 | TUR | Заказ | 6 недель |  |  | 12.05.2015 |  |  |  | Шкафная продукция | Шкафы - автоматизация и управление | SR | SR | 8015646034786 | 2.783 | KG | 8.000 | CDM
TQ6040 | TURTQ 6040 | Плата монтажная перфор.для шкафов SR 600х400мм ВхШ | 1 | ST | 6697,21 | 7902.7078 | TUR | Заказ | 6 недель |  |  | 12.05.2015 |  |  |  | Шкафная продукция | Шкафы - автоматизация и управление | SR | SR | 8015646034793 | 3.623 | KG | 9.600 | CDM
TQ6060 | TURTQ 6060 | Плата монтажная перфор.для шкафов SR 600х600мм ВхШ | 1 | ST | 9418,63 | 11113.9834 | TUR | Заказ | 6 недель |  |  | 12.05.2015 |  |  |  | Шкафная продукция | Шкафы - автоматизация и управление | SR | SR | 8015646034809 | 5.723 | KG | 14.400 | CDM
TQ6610 | TURTQ 6610 | Гайка защелкивающаяся (1упак=20шт) | 1 | PAK | 1200,44 | 1416.5192 | TUR | Заказ | 6 недель |  |  | 12.05.2015 |  |  |  | Шкафная продукция | Шкафы - автоматизация и управление | SR | SR | 8015646035134 | 0.053 | KG | 400.000 | CCM
TQ7050 | TURTQ 7050 | Плата монтажная перфор.для шкафов SR 700х500мм ВхШ | 1 | ST | 9417,09 | 11112.1662 | TUR | Заказ | 6 недель |  |  | 12.05.2015 |  |  |  | Шкафная продукция | Шкафы - автоматизация и управление | SR | SR | 8015646034816 | 5.198 | KG | 14.000 | CDM
TQ8060 | TURTQ 8060 | Плата монтажная перфор.для шкафов SR 800х600мм ВхШ | 1 | ST | 12497,56 | 14747.1208 | TUR | Заказ | 6 недель |  |  | 12.05.2015 |  |  |  | Шкафная продукция | Шкафы - автоматизация и управление | SR | SR | 8015646034823 | 7.298 | KG | 19.200 | CDM
TQ8080 | TURTQ 8080 | Плата монтажная перфор.для шкафов SR 800х800мм ВхШ | 1 | ST | 15524,10 | 18318.438 | TUR | Заказ | 6 недель |  |  | 12.05.2015 |  |  |  | Шкафная продукция | Шкафы - автоматизация и управление | SR | SR | 8015646034830 | 9.923 | KG | 25.600 | CDM
TS0060 |  | Элемент поперечный универс. Ш=600мм (2шт) | 1 | ST | 3399,57 | 4011.4926 | TUR P | Заказ | 5 недель |  |  | 12.05.2015 |  |  |  | Шкафная продукция | Шкафы - автоматизация и управление | AM2 | AM2 | 8015646728425 | 1.754 | KG | 0.686 | CDM
TS0080 |  | Элемент поперечный универс. Ш=800мм (2шт) | 1 | ST | 3649,95 | 4306.941 | TUR P | Заказ | 5 недель |  |  | 12.05.2015 |  |  |  | Шкафная продукция | Шкафы - автоматизация и управление | AM2 | AM2 | 8015646728432 | 2.352 | KG | 0.966 | CDM
TS0100 |  | Элемент поперечный универс. Ш=1000мм (2шт) | 1 | ST | 3945,43 | 4655.6074 | TUR P | Заказ | 5 недель |  |  | 12.05.2015 |  |  |  | Шкафная продукция | Шкафы - автоматизация и управление | AM2 | AM2 | 8015646728449 | 2.940 | KG | 1.246 | CDM
TS0120 |  | Элемент поперечный универс. Ш=1200мм (2шт) | 1 | ST | 4222,25 | 4982.255 | TUR P | Заказ | 5 недель |  |  | 12.05.2015 |  |  |  | Шкафная продукция | Шкафы - автоматизация и управление | AM2 | AM2 | 8015646728456 | 3.539 | KG | 1.526 | CDM
TS0160 |  | Элемент поперечный универс. Ш=1600мм (2шт) | 1 | ST | 4516,18 | 5329.0924 | TUR P | Заказ | 5 недель |  |  | 12.05.2015 |  |  |  | Шкафная продукция | Шкафы - автоматизация и управление | AM2 | AM2 | 8015646728463 | 4.725 | KG | 2.086 | CDM
TS1003 |  | Профиль L=300 H=48 для монтажа аксессуаров (2шт) | 1 | ST | 1349,88 | 1592.8584 | TUR P | Заказ | 5 недель |  |  | 12.05.2015 |  |  |  | Шкафная продукция | Шкафы - автоматизация и управление | AM2 | AM2 | 8015646724250 | 0.473 | KG | 0.180 | CDM
TS1004 |  | Профиль L=400 H=48 для монтажа аксессуаров (2шт) | 1 | ST | 1488,29 | 1756.1822 | TUR P | Заказ | 5 недель |  |  | 12.05.2015 |  |  |  | Шкафная продукция | Шкафы - автоматизация и управление | AM2 | AM2 | 8015646724267 | 0.672 | KG | 0.255 | CDM
TS1005 |  | Профиль L=500 H=48 для монтажа аксессуаров (2шт) | 1 | ST | 1576,93 | 1860.7774 | TUR P | Заказ | 5 недель |  |  | 12.05.2015 |  |  |  | Шкафная продукция | Шкафы - автоматизация и управление | AM2 | AM2 | 8015646724274 | 0.872 | KG | 0.330 | CDM
TS2003 |  | Профиль L=300 H=100 для монтажа аксессуаров (2шт) | 1 | ST | 2670,21 | 3150.8478 | TUR P | Заказ | 5 недель |  |  | 12.05.2015 |  |  |  | Шкафная продукция | Шкафы - автоматизация и управление | AM2 | AM2 | 8015646724281 | 0.966 | KG | 0.360 | CDM
TS2004 |  | Профиль L=400 H=100 для монтажа аксессуаров (2шт) | 1 | ST | 3118,09 | 3679.3462 | TUR P | Заказ | 5 недель |  |  | 12.05.2015 |  |  |  | Шкафная продукция | Шкафы - автоматизация и управление | AM2 | AM2 | 8015646724298 | 1.281 | KG | 0.510 | CDM
TS2005 |  | Профиль L=500 H=100 для монтажа аксессуаров (2шт) | 1 | ST | 3506,88 | 4138.1184 | TUR P | Заказ | 5 недель |  |  | 12.05.2015 |  |  |  | Шкафная продукция | Шкафы - автоматизация и управление | AM2 | AM2 | 8015646724304 | 1.691 | KG | 0.660 | CDM
TS4000 |  | Элемент поперечный универс. Ш=600мм (2шт) | 1 | ST | 3058,99 | 3609.6082 | TUR P | Заказ | 4 недели |  |  | 12.05.2015 |  |  |  | Шкафная продукция | Шкафы - автоматизация и управление | IS2 | IS2 | 8015646012579 | 2.100 | KG | 1.500 | CDM
TS4001 |  | Элемент поперечный универс. Ш=800мм (2шт) | 1 | ST | 3298,49 | 3892.2182 | TUR P | Заказ | 4 недели |  |  | 12.05.2015 |  |  |  | Шкафная продукция | Шкафы - автоматизация и управление | IS2 | IS2 | 8015646012586 | 2.625 | KG | 2.000 | CDM
TS4002 |  | Элемент поперечный универс. Ш=1000мм (2шт) | 1 | ST | 3555,09 | 4195.0062 | TUR P | Заказ | 4 недели |  |  | 12.05.2015 |  |  |  | Шкафная продукция | Шкафы - автоматизация и управление | IS2 | IS2 | 8015646012593 | 2.100 | KG | 2.500 | CDM
TS4003 |  | Элемент поперечный универс. Ш=1200мм (2шт) | 1 | ST | 3802,36 | 4486.7848 | TUR P | Заказ | 4 недели |  |  | 12.05.2015 |  |  |  | Шкафная продукция | Шкафы - автоматизация и управление | IS2 | IS2 | 8015646012609 | 2.100 | KG | 3.000 | CDM
TS4004 | TS4004 FOR PPHV | Элемент поперечный универс. Ш=1600мм (2шт) | 1 | ST | 4206,70 | 4963.906 | TUR P | Заказ | 4 недели |  |  | 12.05.2015 |  |  |  | Шкафная продукция | Шкафы - автоматизация и управление | IS2 | IS2 | 8015646713094 | 5.649 | KG | 2.065 | CDM
TS4011 |  | Профиль EN50024 C30 H=2000мм (2шт) | 1 | ST | 2542,68 | 3000.3624 | TUR P | Заказ | 4 недели |  |  | 12.05.2015 |  |  |  | Шкафная продукция | Шкафы - автоматизация и управление | IS2EM | IS2EM | 8015646012678 | 2.100 | KG | 5.000 | CDM
TS4012 |  | Профиль EN50035 G32 H=2000мм (2шт) | 1 | ST | 2118,12 | 2499.3816 | TUR P | Заказ | 4 недели |  |  | 12.05.2015 |  |  |  | Шкафная продукция | Шкафы - автоматизация и управление | IS2EM | IS2EM | 8015646012685 | 2.100 | KG | 5.000 | CDM
TS4013 |  | DIN-рейка 35x7,5x2000мм (2шт) | 1 | ST | 1587,82 | 1873.6276 | TUR P | Заказ | 4 недели |  |  | 12.05.2015 |  |  |  | Шкафная продукция | Шкафы - автоматизация и управление | IS2EM | IS2EM | 8015646012692 | 2.100 | KG | 2.065 | CDM
TS6006 | TURTS 6006 | Рейка профильная для двери H=600мм (1упак=2шт) | 1 | PAK | 0,00 | 0 | TUR | Заказ | 5 недель | Снятие с заменой | TS6009 | 12.05.2015 | 17.03.2011 |  |  | Шкафная продукция | Шкафы - автоматизация и управление | SR | SR | 8015646012753 | 0.969 | KG | 0.279 | CDM
TS6009 |  | Рейка профильная для двери H=600мм (1упак=2шт) | 1 | ST | 1114,15 | 1314.697 | TUR | Заказ | 6 недель |  |  | 12.05.2015 |  |  |  | Шкафная продукция | Шкафы - автоматизация и управление | SR | SR | 8015646753014 | 0.998 | KG | 279.000 | CCM
TS7006 | TURTS 7006 | Рейка профильная для двери H=700мм (1упак=2шт) | 1 | PAK | 0,00 | 0 | TUR | Заказ | 5 недель | Снятие с заменой | TS7009 | 12.05.2015 | 08.11.2010 |  |  | Шкафная продукция | Шкафы - автоматизация и управление | SR | SR | 8015646012760 | 0.998 | KG | 2.065 | CDM
TS7009 |  | Рейка профильная для двери H=700мм (1упак=2шт) | 1 | ST | 1306,77 | 1541.9886 | TUR | Заказ | 6 недель |  |  | 12.05.2015 |  |  |  | Шкафная продукция | Шкафы - автоматизация и управление | SR | SR | 8015646752956 | 0.998 | KG | 2.065 | CDM
TS8009 |  | Рейка профильная для двери H=800мм (1упак=2шт) | 1 | ST | 1548,71 | 1827.4778 | TUR | Заказ | 6 недель |  |  | 12.05.2015 |  |  |  | Шкафная продукция | Шкафы - автоматизация и управление | SR | SR | 8015646752987 | 0.998 | KG | 2.065 | CDM
TT1006K |  | Дверь со стеклом 1000х600мм ВхШ | 1 | ST | 11884,51 | 14023.7218 | TUR P | Заказ | 5 недель |  |  | 12.05.2015 |  |  |  | Шкафная продукция | Шкафы - автоматизация и управление | AM2 | AM2 | 8015646739193 | 9.692 | KG | 30.300 | CDM
TT1008K |  | Дверь со стеклом 1000х800мм ВхШ | 1 | ST | 12783,39 | 15084.4002 | TUR P | Заказ | 5 недель |  |  | 12.05.2015 |  |  |  | Шкафная продукция | Шкафы - автоматизация и управление | AM2 | AM2 | 8015646739216 | 12.768 | KG | 40.400 | CDM
TT1206K |  | Дверь со стеклом 1200х600мм ВхШ | 1 | ST | 12766,29 | 15064.2222 | TUR P | Заказ | 5 недель |  |  | 12.05.2015 |  |  |  | Шкафная продукция | Шкафы - автоматизация и управление | AM2 | AM2 | 8015646739247 | 11.571 | KG | 36.300 | CDM
TT1208K |  | Дверь со стеклом 1200х800мм ВхШ | 1 | ST | 13511,21 | 15943.2278 | TUR P | Заказ | 5 недель |  |  | 12.05.2015 |  |  |  | Шкафная продукция | Шкафы - автоматизация и управление | AM2 | AM2 | 8015646739261 | 15.246 | KG | 48.400 | CDM
TT1210K |  | Дверь со стеклом 1200х1000мм ВхШ | 1 | ST | 14721,12 | 17370.9216 | TUR P | Заказ | 5 недель |  |  | 12.05.2015 |  |  |  | Шкафная продукция | Шкафы - автоматизация и управление | AM2 | AM2 | 8015646739285 | 19.530 | KG | 60.500 | CDM
TT1406K |  | Дверь со стеклом 1400х600мм ВхШ | 1 | ST | 13377,46 | 15785.4028 | TUR P | Заказ | 5 недель |  |  | 12.05.2015 |  |  |  | Шкафная продукция | Шкафы - автоматизация и управление | AM2 | AM2 | 8015646739308 | 13.461 | KG | 42.300 | CDM
TT1408K |  | Дверь со стеклом 1400х800мм ВхШ | 1 | ST | 15242,10 | 17985.678 | TUR P | Заказ | 5 недель |  |  | 12.05.2015 |  |  |  | Шкафная продукция | Шкафы - автоматизация и управление | AM2 | AM2 | 8015646739322 | 17.735 | KG | 56.400 | CDM
TT1410K |  | Дверь со стеклом 1400х1000мм ВхШ | 1 | ST | 16615,30 | 19606.054 | TUR P | Заказ | 5 недель |  |  | 12.05.2015 |  |  |  | Шкафная продукция | Шкафы - автоматизация и управление | AM2 | AM2 | 8015646739346 | 22.712 | KG | 70.500 | CDM
TT1606K |  | Дверь со стеклом 1600х600мм ВхШ | 1 | ST | 13781,81 | 16262.5358 | TUR P | Заказ | 5 недель |  |  | 12.05.2015 |  |  |  | Шкафная продукция | Шкафы - автоматизация и управление | AM2 | AM2 | 8015646739360 | 15.341 | KG | 48.300 | CDM
TT1608K |  | Дверь со стеклом 1600х800мм ВхШ | 1 | ST | 16865,68 | 19901.5024 | TUR P | Заказ | 5 недель |  |  | 12.05.2015 |  |  |  | Шкафная продукция | Шкафы - автоматизация и управление | AM2 | AM2 | 8015646739384 | 20.213 | KG | 64.400 | CDM
TT1610K |  | Дверь со стеклом 1600х1000мм ВхШ | 1 | ST | 19944,89 | 23534.9702 | TUR P | Заказ | 5 недель |  |  | 12.05.2015 |  |  |  | Шкафная продукция | Шкафы - автоматизация и управление | AM2 | AM2 | 8015646739407 | 25.893 | KG | 80.500 | CDM
TT1806K |  | Дверь со стеклом 1800х600мм ВхШ | 1 | ST | 14876,64 | 17554.4352 | TUR P | Заказ | 5 недель |  |  | 12.05.2015 |  |  |  | Шкафная продукция | Шкафы - автоматизация и управление | AM2 | AM2 | 8015646739421 | 17.231 | KG | 54.300 | CDM
TT1806X |  | Дверь со стеклом, нерж.ст.1800х600мм ВхШ | 1 | ST | 50789,89 | 59932.0702 | TUR P | Заказ | 8 недель |  |  | 12.05.2015 |  |  |  | Шкафная продукция | Шкафы - автоматизация и управление | AM2 | AM2 | 8015646774200 | 16.408 | KG | 54.300 | CDM
TT1808K |  | Дверь со стеклом 1800х800мм ВхШ | 1 | ST | 17825,21 | 21033.7478 | TUR P | Заказ | 5 недель |  |  | 12.05.2015 |  |  |  | Шкафная продукция | Шкафы - автоматизация и управление | AM2 | AM2 | 8015646739445 | 22.701 | KG | 72.400 | CDM
TT1808X |  | Дверь со стеклом, нерж.ст.1800х800мм ВхШ | 1 | ST | 60871,97 | 71828.9246 | TUR P | Заказ | 8 недель |  |  | 12.05.2015 |  |  |  | Шкафная продукция | Шкафы - автоматизация и управление | AM2 | AM2 | 8015646774231 | 21.680 | KG | 72.400 | CDM
TT1810K |  | Дверь со стеклом 1800х1000мм ВхШ | 1 | ST | 20778,46 | 24518.5828 | TUR P | Заказ | 5 недель |  |  | 12.05.2015 |  |  |  | Шкафная продукция | Шкафы - автоматизация и управление | AM2 | AM2 | 8015646739469 | 29.075 | KG | 90.500 | CDM
TT1810X |  | Дверь со стеклом,нерж.ст.1800х1000мм ВхШ | 1 | ST | 70954,06 | 83725.7908 | TUR P | Заказ | 8 недель |  |  | 12.05.2015 |  |  |  | Шкафная продукция | Шкафы - автоматизация и управление | AM2 | AM2 | 8015646774255 | 27.030 | KG | 90.500 | CDM
TT2006K |  | Дверь со стеклом 2000х600мм ВхШ | 1 | ST | 19664,97 | 23204.6646 | TUR P | Заказ | 5 недель |  |  | 12.05.2015 |  |  |  | Шкафная продукция | Шкафы - автоматизация и управление | AM2 | AM2 | 8015646739483 | 19.110 | KG | 60.300 | CDM
TT2006X |  | Дверь со стеклом,нерж.ст.2000х600мм ВхШ | 1 | ST | 54654,45 | 64492.251 | TUR P | Заказ | 8 недель |  |  | 12.05.2015 |  |  |  | Шкафная продукция | Шкафы - автоматизация и управление | AM2 | AM2 | 8015646774293 | 18.203 | KG | 60.300 | CDM
TT2008K |  | Дверь со стеклом 2000х800мм ВхШ | 1 | ST | 22891,92 | 27012.4656 | TUR P | Заказ | 5 недель |  |  | 12.05.2015 |  |  |  | Шкафная продукция | Шкафы - автоматизация и управление | AM2 | AM2 | 8015646739506 | 25.179 | KG | 80.400 | CDM
TT2008X |  | Дверь со стеклом,нерж.ст.2000х800мм ВхШ | 1 | ST | 65822,04 | 77670.0072 | TUR P | Заказ | 8 недель |  |  | 12.05.2015 |  |  |  | Шкафная продукция | Шкафы - автоматизация и управление | AM2 | AM2 | 8015646774316 | 23.982 | KG | 80.400 | CDM
TT2010K |  | Дверь со стеклом 2000х1000мм ВхШ | 1 | ST | 25764,29 | 30401.8622 | TUR P | Заказ | 5 недель |  |  | 12.05.2015 |  |  |  | Шкафная продукция | Шкафы - автоматизация и управление | AM2 | AM2 | 8015646739520 | 32.256 | KG | 100.500 | CDM
TT2010X |  | Дверь со стеклом,нерж.ст.2000х1000мм ВхШ | 1 | ST | 76989,62 | 90847.7516 | TUR P | Заказ | 8 недель |  |  | 12.05.2015 |  |  |  | Шкафная продукция | Шкафы - автоматизация и управление | AM2 | AM2 | 8015646774330 | 30.715 | KG | 100.500 | CDM
TT2015K |  | Крыша антидождевая для шкафов SR 200X150мм ШхГ | 1 | ST | 3562,81 | 4204.1158 | TUR | Заказ | 6 недель |  |  | 12.05.2015 |  |  |  | Шкафная продукция | Шкафы - автоматизация и управление | SR | SR | 8015646736383 | 0.945 | KG | 2.311 | CDM
TT2015X |  | Крыша антидождевая нерж.ст.200х150мм SRX | 1 | ST | 8257,89 | 9744.3102 | TUR P | Заказ | 8 недель |  |  | 12.05.2015 |  |  |  | Шкафная продукция | Шкафы - автоматизация и управление | SR | SR | 8015646775566 | 0.900 | KG | 2.311 | CDM
TT3015K |  | Крыша антидождевая для шкафов SR 300X150мм ШхГ | 1 | ST | 3843,27 | 4535.0586 | TUR | Заказ | 6 недель |  |  | 12.05.2015 |  |  |  | Шкафная продукция | Шкафы - автоматизация и управление | SR | SR | 8015646736406 | 1.050 | KG | 3.439 | CDM
TT3015X |  | Крыша антидождевая нерж.ст.300х150мм SRX | 1 | ST | 8707,33 | 10274.6494 | TUR P | Заказ | 8 недель |  |  | 12.05.2015 |  |  |  | Шкафная продукция | Шкафы - автоматизация и управление | SR | SR | 8015646775580 | 1.000 | KG | 3.440 | CDM
TT3020K |  | Крыша антидождевая для шкафов SR 300X200мм ШхГ | 1 | ST | 3946,52 | 4656.8936 | TUR | Заказ | 6 недель |  |  | 12.05.2015 |  |  |  | Шкафная продукция | Шкафы - автоматизация и управление | SR | SR | 8015646736444 | 1.260 | KG | 3.443 | CDM
TT3020X |  | Крыша антидождевая нерж.ст.300х200мм SRX | 1 | ST | 9155,21 | 10803.1478 | TUR P | Заказ | 8 недель |  |  | 12.05.2015 |  |  |  | Шкафная продукция | Шкафы - автоматизация и управление | SR | SR | 8015646775627 | 1.200 | KG | 3.440 | CDM
TT4015K |  | Крыша антидождевая для шкафов SR 400X150мм ШхГ | 1 | ST | 4120,65 | 4862.367 | TUR | Заказ | 6 недель |  |  | 12.05.2015 |  |  |  | Шкафная продукция | Шкафы - автоматизация и управление | SR | SR | 8015646736420 | 1.890 | KG | 4.566 | CDM
TT4015X |  | Крыша антидождевая нерж.ст.400х150мм SRX | 1 | ST | 9382,26 | 11071.0668 | TUR P | Заказ | 8 недель |  |  | 12.05.2015 |  |  |  | Шкафная продукция | Шкафы - автоматизация и управление | SR | SR | 8015646775603 | 1.800 | KG | 4.570 | CDM
TT4020K |  | Крыша антидождевая для шкафов SR 400х200мм ШхГ | 1 | ST | 4596,82 | 5424.2476 | TUR | E | 6 недель |  |  | 12.05.2015 |  |  |  | Шкафная продукция | Шкафы - автоматизация и управление | SR | SR | 8015646736468 | 2.100 | KG | 5.000 | CDM
TT4020X |  | Крыша антидождевая нерж.ст.400х200мм SRX | 1 | ST | 9716,62 | 11465.6116 | TUR P | Заказ | 8 недель |  |  | 12.05.2015 |  |  |  | Шкафная продукция | Шкафы - автоматизация и управление | SR | SR | 8015646775641 | 2.000 | KG | 5.000 | CDM
TT4025K |  | Крыша антидождевая для шкафов SR 400х250мм ШхГ | 1 | ST | 6199,47 | 7315.3746 | TUR | Заказ | 6 недель |  |  | 12.05.2015 |  |  |  | Шкафная продукция | Шкафы - автоматизация и управление | SR | SR | 8015646736529 | 1.890 | KG | 6.794 | CDM
TT5020K |  | Крыша антидождевая для шкафов SR 500х200мм ШхГ | 1 | ST | 5563,03 | 6564.3754 | TUR | Заказ | 6 недель |  |  | 12.05.2015 |  |  |  | Шкафная продукция | Шкафы - автоматизация и управление | SR | SR | 8015646736482 | 2.625 | KG | 7.083 | CDM
TT5020X |  | Крыша антидождевая нерж.ст.500х200мм SRX | 1 | ST | 11621,69 | 13713.5942 | TUR P | Заказ | 8 недель |  |  | 12.05.2015 |  |  |  | Шкафная продукция | Шкафы - автоматизация и управление | SR | SR | 8015646775665 | 2.500 | KG | 7.080 | CDM
TT5025K |  | Крыша антидождевая для шкафов SR 500х250мм ШхГ | 1 | ST | 6127,04 | 7229.9072 | TUR | Заказ | 6 недель |  |  | 12.05.2015 |  |  |  | Шкафная продукция | Шкафы - автоматизация и управление | SR | SR | 8015646736543 | 2.100 | KG | 8.250 | CDM
TT5025X |  | Крыша антидождевая нерж.ст.500х250мм SRX | 1 | ST | 11626,36 | 13719.1048 | TUR P | Заказ | 8 недель |  |  | 12.05.2015 |  |  |  | Шкафная продукция | Шкафы - автоматизация и управление | SR | SR | 8015646775702 | 2.000 | KG | 8.250 | CDM
TT6020K |  | Крыша антидождевая для шкафов SR 600х200мм ШхГ | 1 | ST | 6156,32 | 7264.4576 | TUR | Заказ | 6 недель |  |  | 12.05.2015 |  |  |  | Шкафная продукция | Шкафы - автоматизация и управление | SR | SR | 8015646736505 | 2.835 | KG | 8.485 | CDM
TT6020X |  | Крыша антидождевая нерж.ст.600х200мм SRX | 1 | ST | 11962,27 | 14115.4786 | TUR P | Заказ | 8 недель |  |  | 12.05.2015 |  |  |  | Шкафная продукция | Шкафы - автоматизация и управление | SR | SR | 8015646775689 | 2.700 | KG | 8.490 | CDM
TT6025K |  | Крыша антидождевая для шкафов SR 600х250мм ШхГ | 1 | ST | 6994,63 | 8253.6634 | TUR | Заказ | 6 недель |  |  | 12.05.2015 |  |  |  | Шкафная продукция | Шкафы - автоматизация и управление | SR | SR | 8015646736567 | 2.625 | KG | 10.149 | CDM
TT6025X |  | Крыша антидождевая нерж.ст.600х250мм SRX | 1 | ST | 12304,41 | 14519.2038 | TUR P | Заказ | 8 недель |  |  | 12.05.2015 |  |  |  | Шкафная продукция | Шкафы - автоматизация и управление | SR | SR | 8015646775726 | 2.500 | KG | 10.150 | CDM
TT6030K |  | Крыша антидождевая для шкафов SR 600х300мм ШхГ | 1 | ST | 7441,52 | 8780.9936 | TUR | Заказ | 6 недель |  |  | 12.05.2015 |  |  |  | Шкафная продукция | Шкафы - автоматизация и управление | SR | SR | 8015646736581 | 3.990 | KG | 11.550 | CDM
TT6030X |  | Крыша антидождевая нерж.ст.600х300мм SRX | 1 | ST | 13200,18 | 15576.2124 | TUR P | Заказ | 8 недель |  |  | 12.05.2015 |  |  |  | Шкафная продукция | Шкафы - автоматизация и управление | SR | SR | 8015646775740 | 3.800 | KG | 11.550 | CDM
TT8030K |  | Крыша антидождевая для шкафов SR 800х300мм ШхГ | 1 | ST | 8208,94 | 9686.5492 | TUR | Заказ | 6 недель |  |  | 12.05.2015 |  |  |  | Шкафная продукция | Шкафы - автоматизация и управление | SR | SR | 8015646736604 | 4.725 | KG | 15.718 | CDM
TT8030X |  | Крыша антидождевая нерж.ст.800х300мм SRX | 1 | ST | 15445,82 | 18226.0676 | TUR P | Заказ | 8 недель |  |  | 12.05.2015 |  |  |  | Шкафная продукция | Шкафы - автоматизация и управление | SR | SR | 8015646775764 | 4.500 | KG | 15.720 | CDM
TTS10 | STJTTS 10 | Дверь прозрачная для шкафа 1/0A+B | 1 | ST | 3818,61 | 4505.9598 | STJ | Заказ | 5 недель |  |  | 12.05.2015 |  |  |  | Шкафная продукция | Аксессуары для шкафов | Z | Z | 4011617620266 | 1.700 | KG | 0.010 | M3
TTS100 | STJTTS 100 | Дверь прозрачная для шкафа 1/00A+B | 1 | ST | 9854,74 | 11628.5932 | STJ | Заказ | 5 недель |  |  | 12.05.2015 |  |  |  | Шкафная продукция | Аксессуары для шкафов | Z | Z | 4011617620211 | 4.000 | KG | 0.010 | M3
TTS11 | STJTTS 11 | Дверь прозрачная для шкафа 1/1A+B | 1 | ST | 4832,60 | 5702.468 | STJ | Заказ | 5 недель |  |  | 12.05.2015 |  |  |  | Шкафная продукция | Аксессуары для шкафов | Z | Z | 4011617620310 | 2.000 | KG | 0.006 | M3
TTS12 | STJTTS 12 | Дверь прозрачная для шкафа 1/2A+B | 1 | ST | 4994,40 | 5893.392 | STJ | Заказ | 5 недель |  |  | 12.05.2015 |  |  |  | Шкафная продукция | Аксессуары для шкафов | Z | Z | 4011617620365 | 2.300 | KG | 0.002 | M3
TTS13 | STJTTS 13 | Прозрачная дверь для шкафа 1/3A+B | 1 | ST | 13869,06 | 16365.4908 | STJ | Заказ | 5 недель |  |  | 12.05.2015 |  |  |  | Шкафная продукция | Аксессуары для шкафов | Z | Z | 4011617620419 | 2.300 | KG | 0.008 | M3
TTS14 | STJTTS 14 | Дверь прозрачная для шкафа 1/4A+B | 1 | ST | 14417,66 | 17012.8388 | STJ | Заказ | 5 недель |  |  | 12.05.2015 |  |  |  | Шкафная продукция | Аксессуары для шкафов | Z | Z | 4011617620464 | 2.300 | KG | 0.010 | M3
TTS15 | STJTTS 15 | Дверь прозрачная для шкафа 1/5A+B | 1 | ST | 15149,64 | 17876.5752 | STJ | Заказ | 5 недель |  |  | 12.05.2015 |  |  |  | Шкафная продукция | Аксессуары для шкафов | Z | Z | 4011617620518 | 3.300 | KG | 0.010 | M3
TTS20 | STJTTS 20 | Дверь прозрачная для шкафа 2/0A+B | 1 | ST | 4883,45 | 5762.471 | STJ | D | 5 недель |  |  | 12.05.2015 |  |  |  | Шкафная продукция | Аксессуары для шкафов | Z | Z | 4011617620273 | 2.350 | KG | 0.010 | M3
TTS200 | STJTTS 200 | Дверь прозрачная для шкафа 2/00A+B | 1 | ST | 4871,12 | 5747.9216 | STJ | E | 6 недель |  |  | 12.05.2015 |  |  |  | Шкафная продукция | Аксессуары для шкафов | Z | Z | 4011617620228 | 2.000 | KG | 0.012 | M3
TTS21 | STJTTS 21 | Дверь прозрачная для шкафа 2/1A+B | 1 | ST | 6499,97 | 7669.9646 | STJ | Заказ | 5 недель |  |  | 12.05.2015 |  |  |  | Шкафная продукция | Аксессуары для шкафов | Z | Z | 4011617620327 | 2.800 | KG | 0.004 | M3
TTS22 | STJTTS 22 | Дверь прозрачная для шкафа 2/2A+B | 1 | ST | 6510,75 | 7682.685 | STJ | Заказ | 5 недель |  |  | 12.05.2015 |  |  |  | Шкафная продукция | Аксессуары для шкафов | Z | Z | 4011617620372 | 3.100 | KG | 0.005 | M3
TTS23 | STJTTS 23 | Дверь прозрачная для шкафа 2/3A+B | 1 | ST | 17270,06 | 20378.6708 | STJ | Заказ | 5 недель |  |  | 12.05.2015 |  |  |  | Шкафная продукция | Аксессуары для шкафов | Z | Z | 4011617620426 | 3.550 | KG | 0.020 | M3
TTS24 | STJTTS 24 | Дверь прозрачная для шкафа 2/4A+B | 1 | ST | 18775,62 | 22155.2316 | STJ | Заказ | 5 недель |  |  | 12.05.2015 |  |  |  | Шкафная продукция | Аксессуары для шкафов | Z | Z | 4011617620471 | 3.550 | KG | 0.010 | M3
TTS25 | STJTTS 25 | Дверь прозрачная для шкафа 2/5A+B | 1 | ST | 20111,68 | 23731.7824 | STJ | Заказ | 5 недель |  |  | 12.05.2015 |  |  |  | Шкафная продукция | Аксессуары для шкафов | Z | Z | 4011617620525 | 21.840 | KG | 0.020 | M3
TTS30 | STJTTS 30 | Дверь прозрачная для шкафа 3/0A+B | 1 | ST | 10176,81 | 12008.6358 | STJ | Заказ | 5 недель |  |  | 12.05.2015 |  |  |  | Шкафная продукция | Аксессуары для шкафов | Z | Z | 4011617620280 | 2.350 | KG | 0.015 | M3
TTS300 | STJTTS 300 | Дверь прозрачная для шкафа 3/00A+B | 1 | ST | 17427,24 | 20564.1432 | STJ | Заказ | 5 недель |  |  | 12.05.2015 |  |  |  | Шкафная продукция | Аксессуары для шкафов | Z | Z | 4011617620235 | 31.820 | KG | 0.010 | M3
TTS31 | STJTTS 31 | Дверь прозрачная для шкафа 3/1A+B | 1 | ST | 10888,75 | 12848.725 | STJ | Заказ | 5 недель |  |  | 12.05.2015 |  |  |  | Шкафная продукция | Аксессуары для шкафов | Z | Z | 4011617620334 | 1.420 | KG | 0.018 | M3
TTS32 | STJTTS 32 | Дверь прозрачная для шкафа 3/2A+B | 1 | ST | 11784,08 | 13905.2144 | STJ | Заказ | 5 недель |  |  | 12.05.2015 |  |  |  | Шкафная продукция | Аксессуары для шкафов | Z | Z | 4011617620389 | 2.350 | KG | 0.027 | M3
TTS33 | STJTTS 33 | Дверь прозрачная для шкафа 3/3A+B+U | 1 | ST | 23521,93 | 27755.8774 | STJ | Заказ | 5 недель |  |  | 12.05.2015 |  |  |  | Шкафная продукция | Аксессуары для шкафов | Z | Z | 4011617620433 | 20.800 | KG | 0.030 | M3
TTS34 | STJTTS 34 | Дверь прозрачная для шкафа 3/4A+B+U | 1 | ST | 27909,17 | 32932.8206 | STJ | Заказ | 5 недель |  |  | 12.05.2015 |  |  |  | Шкафная продукция | Аксессуары для шкафов | Z | Z | 4011617620488 | 2.700 | KG | 0.040 | M3
TTS35 | STJTTS 35 | Дверь прозрачная для шкафа 3/5A+B+U | 1 | ST | 17186,85 | 20280.483 | STJ | Заказ | 5 недель |  |  | 12.05.2015 |  |  |  | Шкафная продукция | Аксессуары для шкафов | Z | Z | 4011617620532 | 3.050 | KG | 0.043 | M3
TTS40 | STJTTS 40 | Дверь прозрачная для шкафа 4/0A+B | 1 | ST | 22282,96 | 26293.8928 | STJ | Заказ | 5 недель |  |  | 12.05.2015 |  |  |  | Шкафная продукция | Аксессуары для шкафов | Z | Z | 4011617620297 | 2.700 | KG | 0.020 | M3
TTS400 | STJTTS 400 | Дверь прозрачная для шкафа 4/00A+B | 1 | ST | 19532,26 | 23048.0668 | STJ | Заказ | 5 недель |  |  | 12.05.2015 |  |  |  | Шкафная продукция | Аксессуары для шкафов | Z | Z | 4011617620242 | 2.700 | KG | 0.010 | M3
TTS41 | STJTTS 41 | Дверь прозрачная для шкафа 4/1A+B+U | 1 | ST | 22756,05 | 26852.139 | STJ | Заказ | 5 недель |  |  | 12.05.2015 |  |  |  | Шкафная продукция | Аксессуары для шкафов | Z | Z | 4011617620341 | 5.000 | KG | 0.020 | M3
TTS42 | STJTTS 42 | Дверь прозрачная для шкафа 3/2A+B | 1 | ST | 27143,29 | 32029.0822 | STJ | Заказ | 5 недель |  |  | 12.05.2015 |  |  |  | Шкафная продукция | Аксессуары для шкафов | Z | Z | 4011617620396 | 5.000 | KG | 0.030 | M3
TTS43 | STJTTS 43 | Дверь прозрачная для шкафа 4/3A+B+U | 1 | ST | 29528,77 | 34843.9486 | STJ | Заказ | 5 недель |  |  | 12.05.2015 |  |  |  | Шкафная продукция | Аксессуары для шкафов | Z | Z | 4011617620440 | 5.000 | KG | 0.030 | M3
TTS44 | STJTTS 44 | Дверь прозрачная для шкафа 4/4A+B+U | 1 | ST | 32096,09 | 37873.3862 | STJ | Заказ | 5 недель |  |  | 12.05.2015 |  |  |  | Шкафная продукция | Аксессуары для шкафов | Z | Z | 4011617620495 | 5.000 | KG | 0.040 | M3
TTS45 | STJTTS 45 | Дверь прозрачная для шкафа 4/5A+B+U | 1 | ST | 33381,29 | 39389.9222 | STJ | Заказ | 5 недель |  |  | 12.05.2015 |  |  |  | Шкафная продукция | Аксессуары для шкафов | Z | Z | 4011617620549 | 21.010 | KG | 0.040 | M3
TTS50 | STJTTS 50 | Дверь прозрачная для шкафа 5/0A+B | 1 | ST | 24323,25 | 28701.435 | STJ | Заказ | 5 недель |  |  | 12.05.2015 |  |  |  | Шкафная продукция | Аксессуары для шкафов | Z | Z | 4011617620303 | 5.000 | KG | 0.030 | M3
TTS500 | STJTTS 500 | Дверь прозрачная для шкафа 5/00A+B | 1 | ST | 21381,47 | 25230.1346 | STJ | Заказ | 5 недель |  |  | 12.05.2015 |  |  |  | Шкафная продукция | Аксессуары для шкафов | Z | Z | 4011617620259 | 7.000 | KG | 0.020 | M3
TTS51 | STJTTS 51 | Дверь прозрачная для шкафа 5/1A+B+U | 1 | ST | 15548,76 | 18347.5368 | STJ | Заказ | 5 недель |  |  | 12.05.2015 |  |  |  | Шкафная продукция | Аксессуары для шкафов | Z | Z | 4011617620358 | 2.870 | KG | 0.036 | M3
TTS52 | STJTTS 52 | Дверь прозрачная для шкафа 5/2A+B+U | 1 | ST | 30570,49 | 36073.1782 | STJ | Заказ | 5 недель |  |  | 12.05.2015 |  |  |  | Шкафная продукция | Аксессуары для шкафов | Z | Z | 4011617620402 | 7.000 | KG | 0.040 | M3
TTS53 | STJTTS 53 | Дверь прозрачная для шкафа 5/3A+B+U | 1 | ST | 33600,11 | 39648.1298 | STJ | Заказ | 5 недель |  |  | 12.05.2015 |  |  |  | Шкафная продукция | Аксессуары для шкафов | Z | Z | 4011617620457 | 7.000 | KG | 0.050 | M3
TTS54 | STJTTS 54 | Дверь прозрачная для шкафа 5/4A+B+U | 1 | ST | 36635,89 | 43230.3502 | STJ | Заказ | 5 недель |  |  | 12.05.2015 |  |  |  | Шкафная продукция | Аксессуары для шкафов | Z | Z | 4011617620501 | 7.000 | KG | 0.060 | M3
TTS55 | STJTTS 55 | Дверь прозрачная для шкафа 5/5A+B+U | 1 | ST | 38138,37 | 45003.2766 | STJ | Заказ | 5 недель |  |  | 12.05.2015 |  |  |  | Шкафная продукция | Аксессуары для шкафов | Z | Z | 4011617620556 | 7.000 | KG | 0.070 | M3
TU1000 |  | Балка транспортировочнаяШ=1600мм (2шт) | 1 | ST | 8949,93 | 10560.9174 | TUR P | Заказ | 7 недель |  |  | 12.05.2015 |  |  |  | Шкафная продукция | Шкафы - автоматизация и управление | IS2 | IS2 | 8015646713087 | 15.929 | KG | 8.000 | CDM
TU1000X |  | Балка транспортировочная(2шт) | 1 | ST | 29748,61 | 35103.3598 | TUR P | Заказ | 8 недель |  |  | 12.05.2015 |  |  |  | Шкафная продукция | Шкафы - автоматизация и управление | IS2 | IS2 | 8015646778857 | 5.880 | KG | 12.500 | CDM
TU73 |  | Щит распределительн. в нишу 1134х810х120 | 1 | ST | 39591,20 | 46717.616 | STJ P | Заказ | 4 недели |  |  | 12.05.2015 |  |  |  | Шкафная продукция | Шкафы - распределительные системы | Напольные | RY | 4011617685777 | 26.876 | KG | 183.790 | CDM
U32 | STJU 32 E | Щит распределительный в нишу 534х560х120 | 1 | ST | 14024,70 | 16549.146 | STJ | A | 1 неделя |  |  | 12.05.2015 |  |  |  | Шкафная продукция | Шкафы - распределительные системы | Кабинеты - укомплектованные | Кабинеты - укомплектованные | 4011617301004 | 14.144 | KG | 0.063 | M3
U32R2 |  | Щит распределительный в нишу 534х560х120 расстояние между DIN рейками 150мм | 1 | ST | 31088,27 | 36684.1586 | STJ | Заказ | 5 недель |  |  | 12.05.2015 |  |  |  | Шкафная продукция | Шкафы - распределительные системы | Кабинеты - укомплектованные | Кабинеты - укомплектованные | 4011617717072 | 12.897 | KG | 0.065 | M3
U41 | STJU 41 E | Щит распределительный в нишу 684х310х120 | 1 | ST | 10696,13 | 12621.4334 | STJ | A | 1 неделя |  |  | 12.05.2015 |  |  |  | Шкафная продукция | Шкафы - распределительные системы | Кабинеты - укомплектованные | Кабинеты - укомплектованные | 4011617301011 | 10.816 | KG | 0.047 | M3
U42 | STJU 42 E | Щит распределительный в нишу 684х560х120 | 1 | ST | 14847,60 | 17520.168 | STJ | A | 1 неделя |  |  | 12.05.2015 |  |  |  | Шкафная продукция | Шкафы - распределительные системы | Кабинеты - укомплектованные | Кабинеты - укомплектованные | 4011617301028 | 16.848 | KG | 0.078 | M3
U42/2 | STJU 42/2 E | Щит распределительный в нишу 684x560x120 | 1 | ST | 15784,53 | 18625.7454 | STJ | Заказ | 5 недель |  |  | 12.05.2015 |  |  |  | Шкафная продукция | Шкафы - распределительные системы | Кабинеты - укомплектованные | Кабинеты - укомплектованные | 4011617301189 | 16.420 | KG | 0.082 | M3
U42D | STJU 42 D | Щит распределительный в нишу 684х560х120 | 1 | ST | 37387,90 | 44117.722 | STJ | Заказ | 4 недели |  |  | 12.05.2015 |  |  |  | Шкафная продукция | Шкафы - распределительные системы | Кабинеты - укомплектованные | Кабинеты - укомплектованные | 4011617381525 | 19.448 | KG | 0.080 | M3
U42FPT | STJU 42 FPT | Щит распределительный в нишу 684х560х120 | 1 | ST | 37871,78 | 44688.7004 | STJ | Заказ | 5 недель |  |  | 12.05.2015 |  |  |  | Шкафная продукция | Шкафы - распределительные системы | Кабинеты - укомплектованные | Кабинеты - укомплектованные | 4011617381518 | 15.600 | KG | 0.080 | M3
U42M | STJU 42 M | Щит распределительный в нишу 684х560х120 | 1 | ST | 16040,34 | 18927.6012 | STJ | C | 6 недель |  |  | 12.05.2015 |  |  |  | Шкафная продукция | Шкафы - распределительные системы | Кабинеты - укомплектованные | Кабинеты - укомплектованные | 4011617301462 | 18.512 | KG | 0.071 | M3
U42R3 |  | Щит распределительный в нишу 684х310х120 расстояние между DIN рейками 150мм | 1 | ST | 31401,09 | 37053.2862 | STJ | Заказ | 5 недель |  |  | 12.05.2015 |  |  |  | Шкафная продукция | Шкафы - распределительные системы | Кабинеты - укомплектованные | Кабинеты - укомплектованные | 4011617717096 | 16.224 | KG | 0.081 | M3
U43 | STJU 43 E | Щит распределительный в нишу 684х810х120 | 1 | ST | 20438,37 | 24117.2766 | STJ | C | 3 недели |  |  | 12.05.2015 |  |  |  | Шкафная продукция | Шкафы - распределительные системы | Кабинеты - укомплектованные | Кабинеты - укомплектованные | 4011617301035 | 23.296 | KG | 0.113 | M3
U51 | STJU 51 E | Щит распределительный в нишу 834х310х120 | 1 | ST | 12580,78 | 14845.3204 | STJ | B | 1 неделя |  |  | 12.05.2015 |  |  |  | Шкафная продукция | Шкафы - распределительные системы | Кабинеты - укомплектованные | Кабинеты - укомплектованные | 4011617301042 | 13.104 | KG | 0.058 | M3
U52 | STJU 52 E | Щит распределительный в нишу 834х560х120 | 1 | ST | 16605,89 | 19594.9502 | STJ | B | 3 недели |  |  | 12.05.2015 |  |  |  | Шкафная продукция | Шкафы - распределительные системы | Кабинеты - укомплектованные | Кабинеты - укомплектованные | 4011617301059 | 19.552 | KG | 0.097 | M3
U52K | STJU 52 K | Щит распределительный в нишу 834х560х120 | 1 | ST | 15930,93 | 18798.4974 | STJ | Заказ | 5 недель |  |  | 12.05.2015 |  |  |  | Шкафная продукция | Шкафы - распределительные системы | Кабинеты - укомплектованные | Кабинеты - укомплектованные | 4011617301066 | 19.136 | KG | 0.098 | M3
U53 | STJU 53 E | Щит распределительный в нишу 834х810х120 | 1 | ST | 24387,97 | 28777.8046 | STJ | D | 4 недели |  |  | 12.05.2015 |  |  |  | Шкафная продукция | Шкафы - распределительные системы | Кабинеты - укомплектованные | Кабинеты - укомплектованные | 4011617301073 | 27.456 | KG | 0.128 | M3
U53K | STJU 53 K | Щит распределительный в нишу 834х810х120 | 1 | ST | 50434,07 | 59512.2026 | STJ | Заказ | 5 недель |  |  | 12.05.2015 |  |  |  | Шкафная продукция | Шкафы - распределительные системы | Кабинеты - укомплектованные | Кабинеты - укомплектованные | 4011617301080 | 2.690 | KG | 0.140 | M3
U53M | STJU 53 M | Щит распределительный в нишу 834х810х120 | 1 | ST | 24859,52 | 29334.2336 | STJ | Заказ | 5 недель |  |  | 12.05.2015 |  |  |  | Шкафная продукция | Шкафы - распределительные системы | Кабинеты - укомплектованные | Кабинеты - укомплектованные | 4011617301479 | 30.576 | KG | 0.122 | M3
U54E | STJU 54 E | Щит распределительн. в нишу 834х1060х120 | 1 | ST | 37181,41 | 43874.0638 | STJ | Заказ | 6 недель |  |  | 12.05.2015 |  |  |  | Шкафная продукция | Шкафы - распределительные системы | Кабинеты - укомплектованные | Кабинеты - укомплектованные | 4011617717843 | 33.904 | KG | 0.154 | M3
U54K | STJU 54 K | Щит распределительн. в нишу 834х1060х120 | 1 | ST | 63438,62 | 74857.5716 | STJ | Заказ | 5 недель |  |  | 12.05.2015 |  |  |  | Шкафная продукция | Шкафы - распределительные системы | Кабинеты - укомплектованные | Кабинеты - укомплектованные | 4011617301097 | 2.910 | KG | 0.180 | M3
U61 | STJU 61 E | Щит распределительный в нишу 984х310х120 | 1 | ST | 13909,13 | 16412.7734 | STJ | B | 3 недели |  |  | 12.05.2015 |  |  |  | Шкафная продукция | Шкафы - распределительные системы | Кабинеты - укомплектованные | Кабинеты - укомплектованные | 4011617301103 | 14.976 | KG | 0.071 | M3
U62 | STJU 62 E | Щит распределительный в нишу 984х560х120 | 1 | ST | 19466,00 | 22969.88 | STJ | B | 3 недели |  |  | 12.05.2015 |  |  |  | Шкафная продукция | Шкафы - распределительные системы | Кабинеты - укомплектованные | Кабинеты - укомплектованные | 4011617301110 | 23.296 | KG | 0.015 | M3
U62K | STJU 62 K | Щит распределительный в нишу 984х560х120 | 1 | ST | 40015,32 | 47218.0776 | STJ | Заказ | 5 недель |  |  | 12.05.2015 |  |  |  | Шкафная продукция | Шкафы - распределительные системы | Кабинеты - укомплектованные | Кабинеты - укомплектованные | 4011617301127 | 21.300 | KG | 0.120 | M3
U63E | STJU 63 E | Щит распределительный в нишу 984х810х120 | 1 | ST | 26901,35 | 31743.593 | STJ | C | 6 недель |  |  | 12.05.2015 |  |  |  | Шкафная продукция | Шкафы - распределительные системы | Кабинеты - укомплектованные | Кабинеты - укомплектованные | 4011617717874 | 32.032 | KG | 0.166 | M3
U63K | STJU 63 K | Щит распределительный в нишу 984х810х120 | 1 | ST | 55397,65 | 65369.227 | STJ | Заказ | 5 недель |  |  | 12.05.2015 |  |  |  | Шкафная продукция | Шкафы - распределительные системы | Кабинеты - укомплектованные | Кабинеты - укомплектованные | 4011617301134 | 7.280 | KG | 0.160 | M3
U64K | STJU 64 K | Щит распределительн. в нишу 984х1060х120 | 1 | ST | 31721,62 | 37431.5116 | STJ | Заказ | 6 недель |  |  | 12.05.2015 |  |  |  | Шкафная продукция | Шкафы - распределительные системы | Кабинеты - укомплектованные | Кабинеты - укомплектованные | 4011617301172 | 41.480 | KG | 0.176 | M3
U72 | STJU 72 E | Щит распределительн. в нишу 1134х560х120 | 1 | ST | 21809,87 | 25735.6466 | STJ | C | 4 недели |  |  | 12.05.2015 |  |  |  | Шкафная продукция | Шкафы - распределительные системы | Кабинеты - укомплектованные | Кабинеты - укомплектованные | 4011617301141 | 26.624 | KG | 0.131 | M3
U72K | STJU 72 K | Щит распределительн. в нишу 1134х560х120 | 1 | ST | 43778,46 | 51658.5828 | STJ | Заказ | 5 недель |  |  | 12.05.2015 |  |  |  | Шкафная продукция | Шкафы - распределительные системы | Кабинеты - укомплектованные | Кабинеты - укомплектованные | 4011617301158 | 25.790 | KG | 0.130 | M3
U73K | STJU 73 K | Щит распределительн. в нишу 1134х810х120 | 1 | ST | 29893,99 | 35274.9082 | STJ | Заказ | 5 недель |  |  | 12.05.2015 |  |  |  | Шкафная продукция | Шкафы - распределительные системы | Кабинеты - укомплектованные | Кабинеты - укомплектованные | 4011617301165 | 37.024 | KG | 0.182 | M3
U73R6 | STJU 73 R6 | Щит распределительн. в нишу 1134х810х120 | 1 | ST | 39163,14 | 46212.5052 | STJ | Заказ | 5 недель |  |  | 12.05.2015 |  |  |  | Шкафная продукция | Шкафы - распределительные системы | Кабинеты - укомплектованные | Кабинеты - укомплектованные | 4011617717195 | 35.474 | KG | 0.184 | M3
U73TR6 | STJU 73 TR6 | Щит распределительн. в нишу 1134х810х120 | 1 | ST | 46210,17 | 54528.0006 | STJ | Заказ | 5 недель |  |  | 12.05.2015 |  |  |  | Шкафная продукция | Шкафы - распределительные системы | Кабинеты - укомплектованные | Кабинеты - укомплектованные | 4011617717348 | 29.400 | KG | 0.184 | M3
U-81 | U-81 | Центральная плата трансформатора Signal, Impressivo, антрацит | 1 | ST | 666,35 | 786.293 | ABJ | Заказ | 4 недели |  |  | 12.05.2015 |  |  |  | Электроустановочные изделия | Выключатели скрытой установки | Аксессуары для выключателей скрытой установки | Аксессуары для выключателей скрытой установки | 6418677330896 | 0.000 | KG | 0.160 | CDM
U-83 | U-83 | Центральная плата трансформатора Signal, Impressivo, алюминий | 1 | ST | 937,06 | 1105.7308 | ABJ | Заказ | 4 недели |  |  | 12.05.2015 |  |  |  | Электроустановочные изделия | Выключатели скрытой установки | Аксессуары для выключателей скрытой установки | Аксессуары для выключателей скрытой установки | 6418677330902 | 0.000 | KG | 0.160 | CDM
U-84 | U-84 | Центральная плата трансформатора Signal, Impressivo, белый | 1 | ST | 564,13 | 665.6734 | ABJ | Заказ | 4 недели |  |  | 12.05.2015 |  |  |  | Электроустановочные изделия | Выключатели скрытой установки | Аксессуары для выключателей скрытой установки | Аксессуары для выключателей скрытой установки | 6418677330124 | 0.000 | KG | 0.160 | CDM
UK510E |  | Шкаф для скрыт уст 12(14)мод, винт N/PE | 1 | ST | 2146,62 | 2533.0116 | STJ | Заказ | 5 недель |  |  | 12.05.2015 |  |  |  | Шкафная продукция | Шкафы - сектор гражданского строительства | Шкафы пустые - сектор гражданского строительства | UK16 | 4011617776000 | 2.340 | KG | 16.430 | CDM
UK510S | STJUK 510S | Шкаф для скрытой установки на 12(14)мод. | 1 | ST | 0,00 | 0 | STJ | Заказ | 5 недель | Снятие с заменой | 2CPX031281R9999 | 12.05.2015 | 06.09.2013 |  |  | Шкафная продукция | Шкафы - сектор гражданского строительства | Шкафы пустые - сектор гражданского строительства | UK16 | 4011617308119 | 2.340 | KG | 16.430 | CDM
UK520BS | STJUK 520BS | Шкаф д/скрыт.устан.на 24(28)мод.без двер | 1 | ST | 0,00 | 0 | STJ | Заказ | 3 недели | Снятие с заменой | 2CPX031286R9999 | 12.05.2015 | 24.05.2013 |  |  | Шкафная продукция | Шкафы - сектор гражданского строительства | Шкафы пустые - сектор гражданского строительства | UK16 | 4011617308164 | 1.664 | KG | 22.050 | CDM
UK520E |  | Шкаф для скрыт уст 24(28)мод, винт N/PE | 1 | ST | 2305,35 | 2720.313 | STJ | Заказ | 5 недель |  |  | 12.05.2015 |  |  |  | Шкафная продукция | Шкафы - сектор гражданского строительства | Шкафы пустые - сектор гражданского строительства | UK16 | 4011617776017 | 3.068 | KG | 22.050 | CDM
UK520S | STJUK 520S | Шкаф для скрытой установки на 24(28)мод. | 1 | ST | 0,00 | 0 | STJ | Заказ | 5 недель | Снятие с заменой | 2CPX031282R9999 | 12.05.2015 | 23.10.2013 |  |  | Шкафная продукция | Шкафы - сектор гражданского строительства | Шкафы пустые - сектор гражданского строительства | UK16 | 4011617308126 | 3.068 | KG | 22.050 | CDM
UK530BS | STJUK 530BS | Шкаф д/скрыт.устан.на 36 мод.без двери | 1 | ST | 0,00 | 0 | STJ | Заказ | 3 недели | Снятие с заменой | 2CPX031287R9999 | 12.05.2015 | 24.05.2013 |  |  | Шкафная продукция | Шкафы - сектор гражданского строительства | Шкафы пустые - сектор гражданского строительства | UK16 | 4011617308171 | 2.142 | KG | 27.450 | CDM
UK530E | UK 530 E | Шкаф для скрыт уст 36(42)мод, винт N/PE | 1 | ST | 3038,87 | 3585.8666 | STJ | D | 5 недель |  |  | 12.05.2015 |  |  |  | Шкафная продукция | Шкафы - сектор гражданского строительства | Шкафы пустые - сектор гражданского строительства | UK16 | 4011617776024 | 3.618 | KG | 27.450 | CDM
UK540BS | STJUK 540BS | Шкаф д/скрыт.устан.на 48 мод.без двери | 1 | ST | 0,00 | 0 | STJ | Заказ | 4 недели | Снятие с заменой | 2CPX031288R9999 | 12.05.2015 | 24.05.2013 |  |  | Шкафная продукция | Шкафы - сектор гражданского строительства | Шкафы пустые - сектор гражданского строительства | UK16 | 4011617308188 | 2.530 | KG | 33.075 | CDM
UK540E |  | Шкаф для скрыт уст 48(56)мод, винт N/PE | 1 | ST | 3998,91 | 4718.7138 | STJ | D | 5 недель |  |  | 12.05.2015 |  |  |  | Шкафная продукция | Шкафы - сектор гражданского строительства | Шкафы пустые - сектор гражданского строительства | UK16 | 4011617776031 | 4.386 | KG | 33.080 | CDM
UK540S | STJUK 540S | Шкаф для скрытой установки на 48(56)мод. | 1 | ST | 0,00 | 0 | STJ | Заказ | 5 недель | Снятие с заменой | 2CPX031284R9999 | 12.05.2015 | 12.08.2013 |  |  | Шкафная продукция | Шкафы - сектор гражданского строительства | Шкафы пустые - сектор гражданского строительства | UK16 | 4011617308140 | 4.386 | KG | 33.080 | CDM
UZ1 | STJUZ 1 | Замок с 2-мя ключами для шк.типа UK500 | 1 | ST | 724,27 | 854.6386 | STJ | B | 3 недели |  |  | 12.05.2015 |  |  |  | Шкафная продукция | Аксессуары для шкафов | Z | Z | 4011617308706 | 0.040 | KG | 0.014 | M3
UZ2 | STJUZ 2 | Замок для шк.типа UK500 | 1 | ST | 104,79 | 123.6522 | STJ | C | 5 недель |  |  | 12.05.2015 |  |  |  | Шкафная продукция | Аксессуары для шкафов | Z | Z | 4011617308850 | 0.104 | KG | 0.001 | M3
UZ3 | STJUZ 3 | Маркеры самоклеющиеся для UK500 | 1 | ST | 50,85 | 60.003 | STJ | Заказ | 5 недель |  |  | 12.05.2015 |  |  |  | Шкафная продукция | Аксессуары для шкафов | Z | Z | 4011617308829 | 0.010 | KG | 0.001 | M3
UZ5 | STJUZ 5 | Ввод кабельный для UK500 | 1 | ST | 306,66 | 361.8588 | STJ | Заказ | 5 недель |  |  | 12.05.2015 |  |  |  | Шкафная продукция | Аксессуары для шкафов | Z | Z | 4011617308713 | 0.083 | KG | 0.001 | M3
UZ51 | STJUZ 51 | Разграничитель вертикальный 1 ряд | 1 | ST | 503,91 | 594.6138 | STJ | Заказ | 5 недель |  |  | 12.05.2015 |  |  |  | Шкафная продукция | Аксессуары для шкафов | Z | Z | 4011617308782 | 0.080 | KG | 104.500 | CCM
UZ52 | STJUZ 52 | Разграничитель вертикальный 2 рядa | 1 | ST | 770,50 | 909.19 | STJ | Заказ | 5 недель |  |  | 12.05.2015 |  |  |  | Шкафная продукция | Аксессуары для шкафов | Z | Z | 4011617308799 | 0.090 | KG | 173.250 | CCM
UZ520A | STJUZ 520 A | Пластрон для UK 520 | 1 | ST | 397,58 | 469.1444 | STJ | Заказ | 5 недель |  |  | 12.05.2015 |  |  |  | Шкафная продукция | Аксессуары для шкафов | Z | Z | 4011617308461 | 0.374 | KG | 0.001 | M3
UZ53 | STJUZ 53 | Разграничитель вертикальный 3 рядa | 1 | ST | 770,50 | 909.19 | STJ | Заказ | 5 недель |  |  | 12.05.2015 |  |  |  | Шкафная продукция | Аксессуары для шкафов | Z | Z | 4011617308805 | 0.062 | KG | 0.001 | M3
UZ530A | STJUZ 530 A | Пластрон для UK 530 | 1 | ST | 1769,08 | 2087.5144 | STJ | Заказ | 5 недель |  |  | 12.05.2015 |  |  |  | Шкафная продукция | Аксессуары для шкафов | Z | Z | 4011617308478 | 0.380 | KG | 0.002 | M3
UZ530M | STJUZ 530 M | Плата монтажная для UK 530 | 1 | ST | 2420,92 | 2856.6856 | STJ | Заказ | 5 недель |  |  | 12.05.2015 |  |  |  | Шкафная продукция | Аксессуары для шкафов | Z | Z | 4011617308744 | 1.190 | KG | 209.000 | CCM
UZ54 | STJUZ 54 | Разграничитель вертикальный 4 рядa | 1 | ST | 950,80 | 1121.944 | STJ | Заказ | 5 недель |  |  | 12.05.2015 |  |  |  | Шкафная продукция | Аксессуары для шкафов | Z | Z | 4011617308812 | 0.120 | KG | 313.500 | CCM
UZ540A | STJUZ 540 A | Пластрон для UK 540 | 1 | ST | 2094,23 | 2471.1914 | STJ | Заказ | 5 недель |  |  | 12.05.2015 |  |  |  | Шкафная продукция | Шкафы - сектор гражданского строительства | Аксессуары для пустых шкафов - сектор гражданского строительства | Аксессуары для пустых шкафов - сектор гражданского строительства | 4011617308485 | 0.620 | KG | 18.560 | CCM
UZ540G | STJUZ 540 G | Рама с 4 DIN-рейками | 1 | ST | 1006,28 | 1187.4104 | STJ | Заказ | 5 недель |  |  | 12.05.2015 |  |  |  | Шкафная продукция | Аксессуары для шкафов | Z | Z | 4011617308447 | 0.416 | KG | 0.001 | M3
UZ7 | STJUZ 7 | Петли для двери шкафа UK500 | 1 | ST | 81,67 | 96.3706 | STJ | D | 4 недели |  |  | 12.05.2015 |  |  |  | Шкафная продукция | Аксессуары для шкафов | Z | Z | 4011617309178 | 0.004 | KG | 0.001 | M3
UZ84 | STJUZ 84 | Разграничитель горизонтальный | 1 | ST | 195,71 | 230.9378 | STJ | Заказ | 5 недель |  |  | 12.05.2015 |  |  |  | Шкафная продукция | Аксессуары для шкафов | Z | Z | 4011617308775 | 0.062 | KG | 0.001 | M3
UZ90P4 | STJUZ 90P4 | Набор для крепления щита на фальшстены | 1 | PAK | 235,77 | 278.2086 | STJ | C | 4 недели |  |  | 12.05.2015 |  |  |  | Шкафная продукция | Аксессуары для шкафов | Z | Z | 4011617625636 | 0.089 | KG | 0.001 | M3
UZM530MV |  | Шкаф телеком. скрыт.устан. | 1 | ST | 3703,04 | 4369.5872 | STJ | C | 4 недели |  |  | 12.05.2015 |  |  |  | Шкафная продукция | Шкафы - сектор гражданского строительства | Шкафы пустые - сектор гражданского строительства | UK16 | 4011617309857 | 2.279 | KG | 27.450 | CDM
UZM540MV |  | Шкаф телеком. скрыт.устан. | 1 | ST | 4336,39 | 5116.9402 | STJ | C | 4 недели |  |  | 12.05.2015 |  |  |  | Шкафная продукция | Шкафы - сектор гражданского строительства | Шкафы пустые - сектор гражданского строительства | UK16 | 4011617309864 | 2.820 | KG | 33.075 | CDM
V-81 | V-81 | Центральная плата индикатора Signal, Impressivo, антрацит | 1 | ST | 798,87 | 942.6666 | ABJ | Заказ | 4 недели |  |  | 12.05.2015 |  |  |  | Электроустановочные изделия | Выключатели скрытой установки | Аксессуары для выключателей скрытой установки | Аксессуары для выключателей скрытой установки | 6418677330834 | 0.000 | KG | 0.160 | CDM
V-83 | V-83 | Центральная плата индикатора Signal, Impressivo, алюминий | 1 | ST | 974,92 | 1150.4056 | ABJ | Заказ | 4 недели |  |  | 12.05.2015 |  |  |  | Электроустановочные изделия | Выключатели скрытой установки | Аксессуары для выключателей скрытой установки | Аксессуары для выключателей скрытой установки | 6418677330841 | 0.000 | KG | 0.160 | CDM
V-84 | V-84 | Центральная плата индикатора Signal, Impressivo, белый | 1 | ST | 552,77 | 652.2686 | ABJ | Заказ | 4 недели |  |  | 12.05.2015 |  |  |  | Электроустановочные изделия | Выключатели скрытой установки | Аксессуары для выключателей скрытой установки | Аксессуары для выключателей скрытой установки | 6418677330100 | 0.093 | KG | 0.160 | CDM
VA6930 |  | Нагреватель антиконденсационный 88x100x35 30W | 1 | ST | 0,00 | 0 | TUR | Заказ | 5 недель | Продажи прекращены |  | 12.05.2015 | 12.12.2011 |  |  | Шкафная продукция | Шкафы - автоматизация и управление | IS2EM | IS2EM | 8015646012951 | 0.284 | KG | 308.000 | CCM
VA6950 |  | Нагреватель антиконденсационный 88x130x35 50W | 1 | ST | 0,00 | 0 | TUR | Заказ | 5 недель | Продажи прекращены |  | 12.05.2015 | 12.12.2011 |  |  | Шкафная продукция | Шкафы - автоматизация и управление | IS2EM | IS2EM | 8015646012968 | 0.378 | KG | 750.000 | CCM
VA6990 |  | Нагреватель антиконденсационный 88x155x35 90W | 1 | ST | 0,00 | 0 | TUR | Заказ | 5 недель | Продажи прекращены |  | 12.05.2015 | 12.12.2011 |  |  | Шкафная продукция | Шкафы - автоматизация и управление | IS2EM | IS2EM | 8015646722034 | 0.462 | KG | 2000.000 | CCM
VA7910 |  | Нагреватель антиконденсационный 160X82X42 100W | 1 | ST | 10733,70 | 12665.766 | TUR P | Заказ | 4 недели |  |  | 12.05.2015 |  |  |  | Шкафная продукция | Шкафы - автоматизация и управление | IS2 | IS2 | 8015646748973 | 0.903 | KG | 0.551 | CDM
VA7915 |  | Нагревательный элемент 150W - 130X82X48мм | 1 | ST | 14127,05 | 16669.919 | TUR P | Заказ | 4 недели |  |  | 12.05.2015 |  |  |  | Шкафная продукция | Шкафы - автоматизация и управление | IS2 | IS2 |  | 1.187 | KG | 0.723 | CDM
VA7930 |  | Нагревательный элемент 30W - 115X42X42мм | 1 | ST | 7558,07 | 8918.5226 | TUR P | Заказ | 4 недели |  |  | 12.05.2015 |  |  |  | Шкафная продукция | Шкафы - автоматизация и управление | IS2 | IS2 | 8015646748935 | 0.336 | KG | 0.203 | CDM
VA7950 |  | Нагревательный элемент 50W - 160X42X42мм | 1 | ST | 10052,54 | 11861.9972 | TUR P | Заказ | 4 недели |  |  | 12.05.2015 |  |  |  | Шкафная продукция | Шкафы - автоматизация и управление | IS2 | IS2 | 8015646748942 | 0.462 | KG | 0.282 | CDM
VA7975 |  | Нагревательный элемент 75W - 210X42X42мм | 1 | ST | 11099,16 | 13097.0088 | TUR P | Заказ | 4 недели |  |  | 12.05.2015 |  |  |  | Шкафная продукция | Шкафы - автоматизация и управление | IS2 | IS2 | 8015646748959 | 0.609 | KG | 0.370 | CDM
VA8300 |  | Нагревательный элемент 300W - 140X82X95мм | 1 | ST | 21072,38 | 24865.4084 | TUR P | Заказ | 4 недели |  |  | 12.05.2015 |  |  |  | Шкафная продукция | Шкафы - автоматизация и управление | IS2 | IS2 |  | 0.998 | KG | 1.363 | CDM
VS4235K |  | Теплообменник настенный 710x370x130(ВхШxГ) 35W | 1 | ST | 60240,58 | 71083.8844 | TUR P | Заказ | 7 недель |  |  | 12.05.2015 |  |  |  | Шкафная продукция | Шкафы - автоматизация и управление | IS2 | IS2 | 8015646747389 | 10.500 | KG | 21.386 | CDM
VS6285K |  | Теплообменник настенный 900x435x175(ВхШxГ) 85W | 1 | ST | 81230,54 | 95852.0372 | TUR P | Заказ | 7 недель |  |  | 12.05.2015 |  |  |  | Шкафная продукция | Шкафы - автоматизация и управление | IS2 | IS2 | 8015646747396 | 18.900 | KG | 42.533 | CDM
VZ1400K |  | Кондиционер настенный 1025x380x198,1300W | 1 | ST | 148758,59 | 175535.1362 | TUR P | Заказ | 7 недель |  |  | 12.05.2015 |  |  |  | Шкафная продукция | Шкафы - автоматизация и управление | IS2 | IS2 | 8015646747341 | 37.800 | KG | 77.121 | CDM
VZ1401K |  | Кондиционер на крышу шкафа 350x600x400 1300W | 1 | ST | 141744,83 | 167258.8994 | TUR P | Заказ | 7 недель |  |  | 12.05.2015 |  |  |  | Шкафная продукция | Шкафы - автоматизация и управление | IS2 | IS2 | 8015646747372 | 12.600 | KG | 72.000 | CDM
VZ1550K |  | Кондиционер настенный 1025x380x198,605W | 1 | ST | 88362,49 | 104267.7382 | TUR P | Заказ | 7 недель |  |  | 12.05.2015 |  |  |  | Шкафная продукция | Шкафы - автоматизация и управление | IS2 | IS2 | 8015646747549 | 36.750 | KG | 77.121 | CDM
VZ1850K |  | Кондиционер настенный 1025x380x198,810W | 1 | ST | 98578,32 | 116322.4176 | TUR P | Заказ | 7 недель |  |  | 12.05.2015 |  |  |  | Шкафная продукция | Шкафы - автоматизация и управление | IS2 | IS2 | 8015646747334 | 36.750 | KG | 77.121 | CDM
VZ2000K |  | Кондиционер настенный 1200x380x230,1926W | 1 | ST | 170980,23 | 201756.6714 | TUR P | Заказ | 7 недель |  |  | 12.05.2015 |  |  |  | Шкафная продукция | Шкафы - автоматизация и управление | IS2 | IS2 | 8015646747358 | 42.000 | KG | 145.920 | CDM
VZ8501K |  | Кондиционер на крышу шкафа 350x600x400 810W | 1 | ST | 131127,77 | 154730.7686 | TUR P | Заказ | 7 недель |  |  | 12.05.2015 |  |  |  | Шкафная продукция | Шкафы - автоматизация и управление | IS2 | IS2 | 8015646747365 | 8.400 | KG | 72.000 | CDM
WNF1 | STJWNF1 | Комплект для установки стандарт. панелей | 1 | ST | 2908,14 | 3431.6052 | STJ P | Заказ | 5 недель |  |  | 12.05.2015 |  |  |  | Шкафная продукция | Аксессуары для шкафов | Z | Z | 4011617459613 | 1.248 | KG | 0.002 | M3
WNF2 | STJWNF2 | Комплект для установки стандарт. панелей | 1 | ST | 2562,90 | 3024.222 | STJ P | Заказ | 5 недель |  |  | 12.05.2015 |  |  |  | Шкафная продукция | Аксессуары для шкафов | Z | Z | 4011617459620 | 1.768 | KG | 0.003 | M3
WNF3 | STJWNF3 | Комплект для установки стандарт. панелей | 1 | ST | 2853,71 | 3367.3778 | STJ P | Заказ | 5 недель |  |  | 12.05.2015 |  |  |  | Шкафная продукция | Аксессуары для шкафов | Z | Z | 4011617459637 | 2.434 | KG | 0.004 | M3
WNF4 | STJWNF4 | Комплект для установки стандарт. панелей | 1 | ST | 3107,20 | 3666.496 | STJ P | Заказ | 5 недель |  |  | 12.05.2015 |  |  |  | Шкафная продукция | Аксессуары для шкафов | Z | Z | 4011617459644 | 3.026 | KG | 0.001 | M3
WR110 | STJWR 110 | Рама монтажная для шкафов 1/10R | 1 | ST | 4802,33 | 5666.7494 | STJ P | Заказ | 6 недель |  |  | 12.05.2015 |  |  |  | Шкафная продукция | Аксессуары для шкафов | Z | Z | 4011617452348 | 7.361 | KG | 0.060 | M3
WR18 | STJWR 18 | Рама монтажная для шкафов 1/8R+W | 1 | ST | 4254,91 | 5020.7938 | STJ P | C | 3 недели |  |  | 12.05.2015 |  |  |  | Шкафная продукция | Аксессуары для шкафов | Z | Z | 4011617348016 | 6.001 | KG | 0.020 | M3
WR210 | STJWR 210 | Рама монтажная для шкафов 2/10R | 1 | ST | 6360,59 | 7505.4962 | STJ P | D | 3 недели |  |  | 12.05.2015 |  |  |  | Шкафная продукция | Аксессуары для шкафов | Z | Z | 4011617452355 | 7.530 | KG | 0.022 | M3
WR28 | STJWR 28 | Рама монтажная для шкафов 2/8R+W | 1 | ST | 4715,24 | 5563.9832 | STJ P | B | 1 неделя |  |  | 12.05.2015 |  |  |  | Шкафная продукция | Аксессуары для шкафов | Z | Z | 4011617348023 | 6.708 | KG | 0.020 | M3
WR310 | STJWR 310 | Рама монтажная для шкафов 3/10R | 1 | ST | 6635,86 | 7830.3148 | STJ P | D | 4 недели |  |  | 12.05.2015 |  |  |  | Шкафная продукция | Аксессуары для шкафов | Z | Z | 4011617452362 | 4.638 | KG | 0.022 | M3
WR38 | STJWR 38 | Рама монтажная для шкафов 3/8R+W | 1 | ST | 5477,26 | 6463.1668 | STJ P | B | 3 недели |  |  | 12.05.2015 |  |  |  | Шкафная продукция | Аксессуары для шкафов | Z | Z | 4011617348030 | 7.353 | KG | 0.020 | M3
WR410 | STJWR 410 | Рама монтажная для шкафов 4/10R | 1 | ST | 6331,05 | 7470.639 | STJ P | Заказ | 6 недель |  |  | 12.05.2015 |  |  |  | Шкафная продукция | Аксессуары для шкафов | Z | Z | 4011617452379 | 8.164 | KG | 0.022 | M3
WR48 | STJWR 48 | Рама монтажная для шкафов 4/8R+W | 1 | ST | 6638,97 | 7833.9846 | STJ P | D | 4 недели |  |  | 12.05.2015 |  |  |  | Шкафная продукция | Аксессуары для шкафов | Z | Z | 4011617348047 | 7.966 | KG | 0.020 | M3
XAB10 | STJXAB 10 | Скоба для параллельного соед.шин CU10 | 1 | ST | 265,93 | 313.7974 | STJ P | Заказ | 5 недель |  |  | 12.05.2015 |  |  |  | Шкафная продукция | Аксессуары для шкафов | Z | Z | 4011617442295 | 0.052 | KG | 0.001 | M3
XZ301E | STJXZ 301E | Профиль №1 длиной 6000мм | 1 | ST | 3219,16 | 3798.6088 | STJ | C | 3 недели |  |  | 12.05.2015 |  |  |  | Шкафная продукция | Аксессуары для шкафов | Z | Z | 4011617606017 | 2.080 | KG | 0.003 | M3
XZ303E | STJXZ 303E | Профиль №3 длиной 6000мм | 1 | ST | 6999,25 | 8259.115 | STJ | B | 3 недели |  |  | 12.05.2015 |  |  |  | Шкафная продукция | Аксессуары для шкафов | Z | Z | 4011617606031 | 6.240 | KG | 0.005 | M3
XZ310E | STJXZ 310E | Профиль №10 длиной 6000мм | 1 | ST | 5253,29 | 6198.8822 | STJ P | D | 3 недели |  |  | 12.05.2015 |  |  |  | Шкафная продукция | Аксессуары для шкафов | Z | Z | 4011617606109 | 8.320 | KG | 0.003 | M3
ZA11 | STJZA 11 | Полосы для надписей ширина 20мм длина 1м | 1 | ST | 197,25 | 232.755 | STJ | D | 4 недели |  |  | 12.05.2015 |  |  |  | Шкафная продукция | Аксессуары для шкафов | Z | Z | 4011617382300 | 0.073 | KG | 0.001 | M3
ZA123 |  | Держатель кармана для документов | 1 | ST | 884,88 | 1044.1584 | STJ P | Заказ | 5 недель |  |  | 12.05.2015 |  |  |  | Шкафная продукция | Аксессуары для шкафов | Z | Z | 4011617384717 | 0.780 | KG | 0.002 | M3
ZA125 |  | Держатель кармана для документов | 1 | ST | 1992,16 | 2350.7488 | STJ P | Заказ | 5 недель |  |  | 12.05.2015 |  |  |  | Шкафная продукция | Аксессуары для шкафов | Z | Z | 4011617384724 | 0.450 | KG | 0.001 | M3
ZA13 | STJZA 13 | Карман самоклеющийся для документов А4 | 1 | ST | 919,98 | 1085.5764 | STJ | A | 1 неделя |  |  | 12.05.2015 |  |  |  | Шкафная продукция | Аксессуары для шкафов | Z | Z | 4011617382331 | 0.166 | KG | 2.294 | CDM
ZA150 |  | Карман для документов А4 | 1 | ST | 2542,68 | 3000.3624 | STJ P | Заказ | 5 недель |  |  | 12.05.2015 |  |  |  | Шкафная продукция | Аксессуары для шкафов | Z | Z | 4011617214281 | 1.390 | KG | 0.012 | M3
ZA150A |  | Карман для документов А4, устан | 1 | ST | 3121,20 | 3683.016 | STJ P | Заказ | 5 недель |  |  | 12.05.2015 |  |  |  | Шкафная продукция | Аксессуары для шкафов | Z | Z | 4011617214274 | 1.060 | KG | 0.120 | CDM
ZA1P5 | STJZA 1P5 | Заглушка на 12 модулей (1уп=5 шт) | 1 | PAK | 574,80 | 678.264 | STJ | A | 1 неделя |  |  | 12.05.2015 |  |  |  | Шкафная продукция | Аксессуары для шкафов | Z | Z | 4011617623847 | 0.122 | KG | 0.005 | M3
ZA2 | STJZA 2 | Заглушка 1 метр (серая) | 1 | ST | 252,73 | 298.2214 | STJ | C | 6 недель |  |  | 12.05.2015 |  |  |  | Шкафная продукция | Аксессуары для шкафов | Z | Z | 4011617382317 | 0.146 | KG | 0.001 | M3
ZA300 | STJZA 300 | Гребенка для фиксации кабелей | 1 | ST | 163,35 | 192.753 | STJ | Заказ | 6 недель |  |  | 12.05.2015 |  |  |  | Шкафная продукция | Аксессуары для шкафов | Z | Z | 4011617384830 | 0.021 | KG | 0.055 | CDM
ZA375P10 | STJZA 375P10 | Соединитель шкафов А300 | 1 | PAK | 169,51 | 200.0218 | STJ | Заказ | 5 недель |  |  | 12.05.2015 |  |  |  | Шкафная продукция | Аксессуары для шкафов | Z | Z | 4011617623830 | 0.224 | KG | 0.005 | M3
ZA3P5 | STJZA 3P5 | Заглушка на 12 модулей (1уп=5 шт) бел | 1 | PAK | 866,05 | 1021.939 | STJ | B | 3 недели |  |  | 12.05.2015 |  |  |  | Шкафная продукция | Аксессуары для шкафов | Z | Z | 4011617623854 | 0.133 | KG | 0.005 | M3
ZA4020 | TURZA 4020 | Цоколь для шкафов SR 100х400х200мм ВхШхГ | 1 | ST | 4268,59 | 5036.9362 | TUR | Заказ | 6 недель |  |  | 12.05.2015 |  |  |  | Шкафная продукция | Шкафы - автоматизация и управление | SR | SR | 8015646014290 | 5.471 | KG | 8.000 | CDM
ZA4020X |  | Цоколь для шкафов SRX 400х200х100мм | 1 | ST | 11736,77 | 13849.3886 | TUR P | Заказ | 8 недель |  |  | 12.05.2015 |  |  |  | Шкафная продукция | Шкафы - автоматизация и управление | SR | SR | 8015646775146 | 5.260 | KG | 8.000 | CDM
ZA4025 | TURZA 4025 | Цоколь для шкафов SR 100х400х250мм ВхШхГ | 1 | ST | 4354,88 | 5138.7584 | TUR | Заказ | 6 недель |  |  | 12.05.2015 |  |  |  | Шкафная продукция | Шкафы - автоматизация и управление | SR | SR | 8015646014306 | 5.870 | KG | 10.000 | CDM
ZA5 | STJZA 5 | Карман самоклеющийся для документов А5 | 1 | ST | 457,68 | 540.0624 | STJ | B | 3 недели |  |  | 12.05.2015 |  |  |  | Шкафная продукция | Аксессуары для шкафов | Z | Z | 4011617382287 | 0.083 | KG | 0.440 | CDM
ZA5020X |  | Цоколь для шкафов SRX 500х200х100мм | 1 | ST | 12256,20 | 14462.316 | TUR P | Заказ | 8 недель |  |  | 12.05.2015 |  |  |  | Шкафная продукция | Шкафы - автоматизация и управление | SR | SR | 8015646775160 | 6.575 | KG | 10.000 | CDM
ZA5025X |  | Цоколь для шкафов SRX 500х250х100мм | 1 | ST | 12774,06 | 15073.3908 | TUR P | Заказ | 8 недель |  |  | 12.05.2015 |  |  |  | Шкафная продукция | Шкафы - автоматизация и управление | SR | SR | 8015646775184 | 7.321 | KG | 12.500 | CDM
ZA52 | STJZA 52 | Сальник д/шк.типа AI10/11N | 1 | ST | 528,57 | 623.7126 | STJ | Заказ | 5 недель |  |  | 12.05.2015 |  |  |  | Шкафная продукция | Аксессуары для шкафов | Z | Z | 4011617384458 | 0.120 | KG | 183.750 | CCM
ZA6020X |  | Цоколь для шкафов SRX 600х200х100мм | 1 | ST | 12770,95 | 15069.721 | TUR P | Заказ | 8 недель |  |  | 12.05.2015 |  |  |  | Шкафная продукция | Шкафы - автоматизация и управление | SR | SR | 8015646775207 | 6.570 | KG | 12.000 | CDM
ZA6025 | TURZA 6025 | Цоколь для шкафов SR 100х600х250мм ВхШхГ | 1 | ST | 5358,08 | 6322.5344 | TUR | Заказ | 6 недель |  |  | 12.05.2015 |  |  |  | Шкафная продукция | Шкафы - автоматизация и управление | SR | SR | 8015646014313 | 7.403 | KG | 15.000 | CDM
ZA6030 | TURZA 6030 | Цоколь для шкафов SR 100х600х300мм ВхШхГ | 1 | ST | 5732,54 | 6764.3972 | TUR | Заказ | 6 недель |  |  | 12.05.2015 |  |  |  | Шкафная продукция | Шкафы - автоматизация и управление | SR | SR | 8015646014320 | 7.781 | KG | 18.000 | CDM
ZA6030X |  | Цоколь для шкафов SRX 600х300х100мм | 1 | ST | 13307,48 | 15702.8264 | TUR P | Заказ | 8 недель |  |  | 12.05.2015 |  |  |  | Шкафная продукция | Шкафы - автоматизация и управление | SR | SR | 8015646775221 | 7.874 | KG | 18.000 | CDM
ZA71 | STJZA 71 | Маркеры шин (самоклеющиеся) 1лист=120шт | 1 | ST | 146,40 | 172.752 | STJ | Заказ | 5 недель |  |  | 12.05.2015 |  |  |  | Шкафная продукция | Аксессуары для шкафов | Z | Z | 4011617384588 | 0.031 | KG | 0.020 | CDM
ZA8030 | TURZA 8030 | Цоколь для шкафов SR 100х800х300мм ВхШхГ | 1 | ST | 5854,28 | 6908.0504 | TUR | Заказ | 6 недель |  |  | 12.05.2015 |  |  |  | Шкафная продукция | Шкафы - автоматизация и управление | SR | SR | 8015646034953 | 9.335 | KG | 24.000 | CDM
ZA8030X |  | Цоколь для шкафов SRX 800х300х100мм | 1 | ST | 14380,54 | 16969.0372 | TUR P | Заказ | 8 недель |  |  | 12.05.2015 |  |  |  | Шкафная продукция | Шкафы - автоматизация и управление | SR | SR | 8015646775245 | 8.940 | KG | 24.000 | CDM
ZA9 | STJZA 9 | Маркеры самоклеющиеся | 1 | ST | 61,64 | 72.7352 | STJ | Заказ | 5 недель |  |  | 12.05.2015 |  |  |  | Шкафная продукция | Аксессуары для шкафов | Z | Z | 4011617602019 | 0.036 | KG | 0.056 | CDM
ZB111 | STJZB 111 | Замок поворотный для шкафов B,AT,U | 1 | ST | 1292,90 | 1525.622 | STJ | A | 1 неделя |  |  | 12.05.2015 |  |  |  | Шкафная продукция | Аксессуары для шкафов | Z | Z | 4011617384793 | 0.085 | KG | 0.198 | CDM
ZB113 | STJZB 113 | Защелка поворотная для шкафов B,AT,U | 1 | ST | 315,91 | 372.7738 | STJ | Заказ | 6 недель |  |  | 12.05.2015 |  |  |  | Шкафная продукция | Аксессуары для шкафов | Z | Z | 4011617384786 | 0.046 | KG | 0.272 | CDM
ZB19 | STJZB 19 | Крышка защитная на шины 12х15 (12х10) | 1 | ST | 188,00 | 221.84 | STJ | Заказ | 5 недель |  |  | 12.05.2015 |  |  |  | Шкафная продукция | Аксессуары для шкафов | Z | Z | 4011617381877 | 0.062 | KG | 0.001 | M3
ZB24P20 |  | Шайба 5,3x15x0,7мм, 20шт. | 1 | PAK | 0,00 | 0 | STJ P | Заказ | 5 недель | Временно недоступно |  | 12.05.2015 | 12.01.2010 |  |  | Шкафная продукция | Аксессуары для шкафов | Z | Z | 4011617625896 | 0.045 | KG | 0.000
ZB27P20 |  | Винт 4,8x11, 5мм, 20шт. | 1 | PAK | 538,08 | 634.9344 | STJ P | Заказ | 5 недель |  |  | 12.05.2015 |  |  |  | Шкафная продукция | Аксессуары для шкафов | Z | Z | 4011617625889 | 0.052 | KG | 0.001 | M3
ZB28P20 | STJZB 28P20 | Саморезы для крепл. реек (1уп=20 шт.) | 1 | PAK | 0,00 | 0 | STJ | Заказ | 3 недели | Снятие с заменой | ZB32P20 | 12.05.2015 | 18.07.2011 |  |  | Шкафная продукция | Аксессуары для шкафов | Z | Z | 4011617623892 | 0.044 | KG | 0.001 | M3
ZB28P500 |  | Винты 4,8х9,5, 500шт. | 1 | PAK | 0,00 | 0 | STJ | Заказ | 5 недель | Снятие с заменой | ZB32P500 | 12.05.2015 | 24.10.2011 |  |  | Шкафная продукция | Аксессуары для шкафов | Z | Z | 4011617641483 | 1.055 | KG | 0.001 | M3
ZB32P20 |  | Саморезы для крепл. реек (1уп=20 шт.) | 1 | NMP | 195,71 | 230.9378 | STJ | C | 3 недели |  |  | 12.05.2015 |  |  |  | Шкафная продукция | Главные распределительные щиты | Z | Z | 4011617626510 | 0.044 | KG | 96.000 | CCM
ZB32P500 |  | Саморезы для крепл. реек (1уп=500 шт.) | 1 | PAK | 6274,98 | 7404.4764 | STJ | Заказ | 5 недель |  |  | 12.05.2015 |  |  |  | Шкафная продукция | Аксессуары для шкафов | Z | Z |  | 1.130 | KG | 10.800 | CCM
ZB35P5 | STJZB 35P5 | Заглушка для пломбирования (1уп=5шт) | 1 | PAK | 473,09 | 558.2462 | STJ | Заказ | 5 недель |  |  | 12.05.2015 |  |  |  | Шкафная продукция | Аксессуары для шкафов | Z | Z | 4011617623922 | 0.050 | KG | 8.000 | CCM
ZB36P20 | STJZB 36P20 | Винты крепежные для EDF(1уп=20 шт) | 1 | PAK | 342,10 | 403.678 | STJ | C | 6 недель |  |  | 12.05.2015 |  |  |  | Шкафная продукция | Аксессуары для шкафов | Z | Z | 4011617623908 | 0.061 | KG | 0.001 | M3
ZB40 | STJZB 40 | Заглушка для шкафов типа В | 1 | ST | 172,59 | 203.6562 | STJ | C | 6 недель |  |  | 12.05.2015 |  |  |  | Шкафная продукция | Аксессуары для шкафов | Z | Z | 4011617381952 | 0.052 | KG | 0.001 | M3
ZB43 | STJZB 43 | Фланец мембранный для шкафов типа B | 1 | ST | 594,83 | 701.8994 | STJ | A | 1 неделя |  |  | 12.05.2015 |  |  |  | Шкафная продукция | Аксессуары для шкафов | Z | Z | 4011617381839 | 0.094 | KG | 0.001 | M3
ZB5 | STJZB 5 | Держатель для 5 шин | 1 | ST | 759,72 | 896.4696 | STJ | C | 7 недель |  |  | 12.05.2015 |  |  |  | Шкафная продукция | Аксессуары для шкафов | Z | Z | 4011617384595 | 0.113 | KG | 0.660 | CDM
ZB59 | STJZB 59 | Замок с 2-мя ключами для уст.в шкафы | 1 | ST | 2459,45 | 2902.151 | STJ | Заказ | 6 недель |  |  | 12.05.2015 |  |  |  | Шкафная продукция | Аксессуары для шкафов | Z | Z | 4011617391937 | 0.110 | KG | 585.000 | CCM
ZB61P10 | STJZB 61P10 | Стойка крепежная 10мм (1pak=10 шт) | 1 | PAK | 810,57 | 956.4726 | STJ | Заказ | 5 недель |  |  | 12.05.2015 |  |  |  | Шкафная продукция | Аксессуары для шкафов | Z | Z | 4011617623939 | 0.100 | KG | 36.000 | CCM
ZB70 |  | Втулка для монтажа ДИН-реек, 1м. | 1 | M | 810,57 | 956.4726 | STJ | Заказ | 5 недель |  |  | 12.05.2015 |  |  |  | Шкафная продукция | Аксессуары для шкафов | Z | Z | 4011617385707 | 0.189 | KG | 0.010 | M3
ZB900 |  | Cиликон уплотнительный IP54 | 1 | ST | 2407,05 | 2840.319 | STJ | Заказ | 6 недель | Временно недоступно |  | 12.05.2015 | 24.07.2012 |  |  | Шкафная продукция | Шкафы - специальное назначение | Шкафы - огнестойкие | Шкафы - огнестойкие | 4011617424321 | 1.100 | KG | 3.000 | CDM
ZB901 |  | Вентилятор внешний 24В IP54 | 1 | ST | 16422,51 | 19378.5618 | STJ | Заказ | 6 недель | Временно недоступно |  | 12.05.2015 | 24.07.2012 |  |  | Шкафная продукция | Шкафы - специальное назначение | Шкафы - огнестойкие | Шкафы - огнестойкие | 4011617424338 | 2.000 | KG | 9.840 | CDM
ZB902 |  | Фильтрующая решетка возд. входа для IP54 | 1 | ST | 8632,72 | 10186.6096 | STJ | Заказ | 6 недель | Временно недоступно |  | 12.05.2015 | 24.07.2012 |  |  | Шкафная продукция | Шкафы - специальное назначение | Шкафы - огнестойкие | Шкафы - огнестойкие | 4011617424345 | 0.400 | KG | 2.000 | CDM
ZE1000 |  | Фланец цоколя 100х1000мм ВхШ (2шт) | 1 | ST | 2635,99 | 3110.4682 | TUR P | Заказ | 4 недели |  |  | 12.05.2015 |  |  |  | Шкафная продукция | Шкафы - автоматизация и управление | IS2 | IS2 | 8015646750709 | 2.198 | KG | 4.675 | CDM
ZE1010 |  | Угловые элементы цоколя H=100мм (4шт) | 1 | ST | 0,00 | 0 | TUR P | Заказ | 4 недели | Снятие с заменой | ZN1010 | 12.05.2015 | 06.03.2013 |  |  | Шкафная продукция | Шкафы - автоматизация и управление | IS2 | IS2 | 8015646750754 | 3.938 | KG | 3.744 | CDM
ZE1020 |  | Элементы промежуточные цоколя H=100мм (2шт) | 1 | ST | 0,00 | 0 | TUR P | Заказ | 4 недели | Снятие с заменой | ZN1020 | 12.05.2015 | 06.03.2013 |  |  | Шкафная продукция | Шкафы - автоматизация и управление | IS2 | IS2 | 8015646750761 | 2.499 | KG | 3.966 | CDM
ZE1030 |  | Пластина для соединения цоколей (10шт) | 1 | ST | 0,00 | 0 | TUR P | Заказ | 4 недели | Продажи прекращены |  | 12.05.2015 | 06.03.2013 |  |  | Шкафная продукция | Шкафы - автоматизация и управление | IS2 | IS2 | 8015646750778 | 0.620 | KG | 0.360 | CDM
ZE11 | STJZE 11 | Шина заземления двери для AT | 1 | ST | 753,55 | 889.189 | STJ | Заказ | 6 недель |  |  | 12.05.2015 |  |  |  | Шкафная продукция | Аксессуары для шкафов | Z | Z | 4011617381433 | 0.080 | KG | 0.476 | CDM
ZE12 | STJZE 12 | Шина заземления двери | 1 | ST | 1180,41 | 1392.8838 | STJ | Заказ | 6 недель |  |  | 12.05.2015 |  |  |  | Шкафная продукция | Аксессуары для шкафов | Z | Z | 4011617381440 | 0.104 | KG | 0.001 | M3
ZE1200 |  | Фланцы цоколя торцевые 100х1200мм ВхШ (2шт) | 1 | ST | 3872,34 | 4569.3612 | TUR P | Заказ | 4 недели |  |  | 12.05.2015 |  |  |  | Шкафная продукция | Шкафы - автоматизация и управление | IS2 | IS2 | 8015646750716 | 2.709 | KG | 8.614 | CDM
ZE1600 |  | Фланцы цоколя торцевые 100х1600мм ВхШ (2шт) | 1 | ST | 0,00 | 0 | TUR P | Заказ | 5 недель | Снятие с заменой | ZN1600 | 12.05.2015 | 06.03.2013 |  |  | Шкафная продукция | Шкафы - автоматизация и управление | Аксессуары для шкафов AM2, IS2 | С2 | 8015646750792 | 3.520 | KG | 7.980 | CDM
ZE225 |  | Розетка двойная | 1 | ST | 0,00 | 0 | STJ | Заказ | 4 недели | Снятие с заменой | 2054-0-0351 | 12.05.2015 | 30.07.2010 |  |  | Шкафная продукция | Аксессуары для шкафов | Z | Z | 4011617611776 | 0.250 | KG | 1.627 | CDM
ZE3000 |  | Фланцы цоколя торцевые 100x300мм ВхШ (2шт) | 1 | ST | 0,00 | 0 | TUR P | Заказ | 4 недели | Снятие с заменой | ZN3000 | 12.05.2015 | 06.03.2013 |  |  | Шкафная продукция | Шкафы - автоматизация и управление | IS2 | IS2 | 8015646750655 | 0.431 | KG | 0.825 | CDM
ZE3011 |  | Фланцы цоколя боковые 100х300мм ВхГ (2шт) | 1 | ST | 1430,74 | 1688.2732 | TUR P | Заказ | 4 недели | Продажа остатков |  | 12.05.2015 | 05.12.2012 |  |  | Шкафная продукция | Шкафы - автоматизация и управление | IS2 | IS2 | 8015646750723 | 0.368 | KG | 0.688 | CDM
ZE4000 |  | Фланец цоколя 100x400мм ВхШ (2шт) | 1 | ST | 1318,77 | 1556.1486 | TUR P | Заказ | 3 недели |  |  | 12.05.2015 |  |  |  | Шкафная продукция | Шкафы - автоматизация и управление | IS2 | IS2 | 8015646750662 | 0.676 | KG | 1.375 | CDM
ZE4011 |  | Фланцы цоколя боковые 100х400мм ВхГ (2шт) | 1 | ST | 0,00 | 0 | TUR P | Заказ | 4 недели | Снятие с заменой | ZN4011 | 12.05.2015 | 06.03.2013 |  |  | Шкафная продукция | Шкафы - автоматизация и управление | IS2 | IS2 | 8015646750730 | 0.609 | KG | 1.238 | CDM
ZE5000 |  | Фланцы цоколя боковые 100x500мм ВхГ (2шт) | 1 | ST | 0,00 | 0 | TUR P | Заказ | 4 недели | Снятие с заменой | ZN5000 | 12.05.2015 | 06.03.2013 |  |  | Шкафная продукция | Шкафы - автоматизация и управление | IS2 | IS2 | 8015646750679 | 0.914 | KG | 1.925 | CDM
ZE5011 |  | Фланцы цоколя боковые 100х500мм ВхГ (2шт) | 1 | ST | 1757,33 | 2073.6494 | TUR P | Заказ | 4 недели | Продажа остатков |  | 12.05.2015 | 05.12.2012 |  |  | Шкафная продукция | Шкафы - автоматизация и управление | IS2 | IS2 | 8015646750747 | 0.851 | KG | 1.788 | CDM
ZE6000 |  | Фланец цоколя 100х600 ВхШ (2шт) | 1 | ST | 7080,63 | 8355.1434 | TUR P | Заказ | 3 недели | Продажа остатков |  | 12.05.2015 | 05.12.2012 |  |  | Шкафная продукция | Шкафы - автоматизация и управление | IS2 | IS2 | 8015646750686 | 1.183 | KG | 2.475 | CDM
ZE8000 |  | Фланец цоколя100х800 ВхШ (2шт) | 1 | ST | 2121,23 | 2503.0514 | TUR P | Заказ | 3 недели |  |  | 12.05.2015 |  |  |  | Шкафная продукция | Шкафы - автоматизация и управление | IS2 | IS2 | 8015646750693 | 1.666 | KG | 3.575 | CDM
ZH130 | STJZH 130 | Сердечник двусторонний (3мм) | 1 | ST | 164,89 | 194.5702 | STJ | Заказ | 5 недель |  |  | 12.05.2015 |  |  |  | Шкафная продукция | Аксессуары для шкафов | Z | Z | 4011617604907 | 0.021 | KG | 0.001 | M3
ZH131 | STJZH 131 | Сердечник двусторонний (5мм) | 1 | ST | 191,08 | 225.4744 | STJ | Заказ | 5 недель |  |  | 12.05.2015 |  |  |  | Шкафная продукция | Аксессуары для шкафов | Z | Z | 4011617604914 | 0.019 | KG | 0.001 | M3
ZH132 | STJZH 132 | Замок треугольник для держателя ZH 121 | 1 | ST | 231,15 | 272.757 | STJ | Заказ | 5 недель |  |  | 12.05.2015 |  |  |  | Шкафная продукция | Аксессуары для шкафов | Z | Z | 4011617604921 | 0.021 | KG | 0.001 | M3
ZH133 | STJZH 133 | Замок трехгранный 8мм | 1 | ST | 363,68 | 429.1424 | STJ | Заказ | 5 недель |  |  | 12.05.2015 |  |  |  | Шкафная продукция | Аксессуары для шкафов | Z | Z | 4011617604938 | 0.070 | KG | 28.130 | CCM
ZH134 | STJZH 134 | Замок четырехгранный 6мм | 1 | ST | 371,38 | 438.2284 | STJ | Заказ | 5 недель |  |  | 12.05.2015 |  |  |  | Шкафная продукция | Аксессуары для шкафов | Z | Z | 4011617604945 | 0.060 | KG | 4.500 | CCM
ZH135 | STJZH 135 | Личинка замка *квардрат* 7 мм | 1 | ST | 374,46 | 441.8628 | STJ | Заказ | 5 недель |  |  | 12.05.2015 |  |  |  | Шкафная продукция | Аксессуары для шкафов | Z | Z | 4011617604952 | 0.060 | KG | 5.630 | CCM
ZH136 | STJZH 136 | Замок 8мм под 4-гранный ключ | 1 | ST | 371,38 | 438.2284 | STJ | Заказ | 5 недель |  |  | 12.05.2015 |  |  |  | Шкафная продукция | Аксессуары для шкафов | Z | Z | 4011617604969 | 0.060 | KG | 4.500 | CCM
ZH137 | STJZH 137 | Замок Даймлер-Бенц | 1 | ST | 342,10 | 403.678 | STJ | Заказ | 5 недель |  |  | 12.05.2015 |  |  |  | Шкафная продукция | Аксессуары для шкафов | Z | Z | 4011617604976 | 0.060 | KG | 12.000 | CCM
ZH138 | STJZH 138 | Ручка поворот.Т-обр. для держателя ZH122 | 1 | ST | 916,90 | 1081.942 | STJ | Заказ | 5 недель |  |  | 12.05.2015 |  |  |  | Шкафная продукция | Аксессуары для шкафов | Z | Z | 4011617604983 | 0.146 | KG | 0.001 | M3
ZH139 | STJZH 139 | Замок с ключем для держателя ZH 122 | 1 | ST | 3140,57 | 3705.8726 | STJ | Заказ | 6 недель |  |  | 12.05.2015 |  |  |  | Шкафная продукция | Аксессуары для шкафов | Z | Z | 4011617604990 | 0.146 | KG | 0.120 | CDM
ZH140 | STJZH 140 | Ручка поворот. длин. для держателя ZH122 | 1 | ST | 2166,66 | 2556.6588 | STJ | Заказ | 5 недель |  |  | 12.05.2015 |  |  |  | Шкафная продукция | Аксессуары для шкафов | Z | Z | 4011617605003 | 0.177 | KG | 0.001 | M3
ZH141 | STJZH 141 | Замок с ключем в поворот.ручке для ZH122 | 1 | ST | 4149,93 | 4896.9174 | STJ | Заказ | 5 недель |  |  | 12.05.2015 |  |  |  | Шкафная продукция | Аксессуары для шкафов | Z | Z | 4011617605010 | 0.177 | KG | 0.001 | M3
ZH142 | STJZH 142 | Заглушка (вместо цилиндра) | 1 | ST | 662,63 | 781.9034 | STJ | Заказ | 5 недель |  |  | 12.05.2015 |  |  |  | Шкафная продукция | Аксессуары для шкафов | Z | Z | 4011617605027 | 0.020 | KG | 0.001 | M3
ZH148 | STJZH 148 | Замок для запорной штанги W | 1 | ST | 206,49 | 243.6582 | STJ | Заказ | 5 недель |  |  | 12.05.2015 |  |  |  | Шкафная продукция | Аксессуары для шкафов | Z | Z | 4011617605089 | 0.070 | KG | 12.000 | CCM
ZH150 | STJZH 150 | Направляющая запорного штока | 1 | ST | 280,46 | 330.9428 | STJ | Заказ | 5 недель |  |  | 12.05.2015 |  |  |  | Шкафная продукция | Аксессуары для шкафов | Z | Z | 4011617606505 | 0.060 | KG | 96.000 | CCM
ZH157 | STJZH 157 | Ключ для замка ZH 132 | 1 | ST | 250,38 | 295.4484 | STJ P | Заказ | 5 недель |  |  | 12.05.2015 |  |  |  | Шкафная продукция | Аксессуары для шкафов | Z | Z | 4011617606574 | 0.052 | KG | 0.001 | M3
ZH158 | STJZH 158 | Ключ 8мм трехгранный | 1 | ST | 241,94 | 285.4892 | STJ | Заказ | 5 недель |  |  | 12.05.2015 |  |  |  | Шкафная продукция | Аксессуары для шкафов | Z | Z | 4011617606581 | 0.042 | KG | 0.001 | M3
ZH160 | STJZH 160 | Ключ для замка с механизмом ZH130 (3мм) | 1 | ST | 151,02 | 178.2036 | STJ | Заказ | 6 недель |  |  | 12.05.2015 |  |  |  | Шкафная продукция | Аксессуары для шкафов | Z | Z | 4011617606604 | 0.052 | KG | 0.001 | M3
ZH161 | STJZH 161 | Ключ для замка с механизмом ZH131 (5мм) | 1 | ST | 285,09 | 336.4062 | STJ | Заказ | 5 недель |  |  | 12.05.2015 |  |  |  | Шкафная продукция | Аксессуары для шкафов | Z | Z | 4011617606611 | 0.042 | KG | 0.001 | M3
ZH162 | STJZH 162 | Ключ 6мм четырехгранный | 1 | ST | 399,12 | 470.9616 | STJ | Заказ | 5 недель |  |  | 12.05.2015 |  |  |  | Шкафная продукция | Аксессуары для шкафов | Z | Z | 4011617606628 | 0.052 | KG | 0.001 | M3
ZH163 | STJZH 163 | Ключ для замка *квадрат* 7мм | 1 | ST | 392,96 | 463.6928 | STJ | Заказ | 5 недель |  |  | 12.05.2015 |  |  |  | Шкафная продукция | Аксессуары для шкафов | Z | Z | 4011617606635 | 0.100 | KG | 60.000 | CCM
ZH164 | STJZH 164 | Ключ 4-гранный | 1 | ST | 248,10 | 292.758 | STJ | Заказ | 5 недель |  |  | 12.05.2015 |  |  |  | Шкафная продукция | Аксессуары для шкафов | Z | Z | 4011617606642 | 0.300 | KG | 0.001 | M3
ZH165 | STJZH 165 | Ключ для замка Даймлер-Бенц | 1 | ST | 392,96 | 463.6928 | STJ | Заказ | 5 недель |  |  | 12.05.2015 |  |  |  | Шкафная продукция | Аксессуары для шкафов | Z | Z | 4011617606659 | 0.080 | KG | 40.000 | CCM
ZH203 |  | Накладка дверного замка | 1 | ST | 9026,13 | 10650.8334 | STJ P | Заказ | 6 недель |  |  | 12.05.2015 |  |  |  | Шкафная продукция | Аксессуары для шкафов | Z | Z |  | 0.300 | KG | 1.000 | CDM
ZH212 | STJZH 212 | Разводка шинная для разъединит. NH00 | 1 | ST | 8860,79 | 10455.7322 | STJ | Заказ | 5 недель |  |  | 12.05.2015 |  |  |  | Шкафная продукция | Аксессуары для шкафов | Z | Z | 4011617604419 | 3.099 | KG | 0.004 | M3
ZH220 | STJZH 220 | Держатель для замков ZH130,ZH131 Triline | 1 | ST | 849,12 | 1001.9616 | STJ P | Заказ | 5 недель |  |  | 12.05.2015 |  |  |  | Шкафная продукция | Аксессуары для шкафов | Z | Z | 4011617457008 | 0.044 | KG | 0.001 | M3
ZH221 | STJZH 221 | Накладка дверного замка для TriLine | 1 | ST | 670,27 | 790.9186 | STJ P | Заказ | 5 недель |  |  | 12.05.2015 |  |  |  | Шкафная продукция | Аксессуары для шкафов | Z | Z | 4011617457015 | 0.090 | KG | 412.500 | CCM
ZH222 | STJZH 222 | Держатель для замков ZH138-ZH141 Triline | 1 | ST | 491,43 | 579.8874 | STJ P | Заказ | 6 недель |  |  | 12.05.2015 |  |  |  | Шкафная продукция | Аксессуары для шкафов | Z | Z | 4011617457022 | 0.069 | KG | 0.001 | M3
ZH223 | STJZH 223 | Ручка двери поворотная для Triline | 1 | ST | 2901,92 | 3424.2656 | STJ P | E | 6 недель |  |  | 12.05.2015 |  |  |  | Шкафная продукция | Аксессуары для шкафов | Z | Z | 4011617457039 | 0.146 | KG | 0.288 | CDM
ZH224 | STJZH 224 | Накладка дверного замка | 1 | ST | 562,47 | 663.7146 | STJ | Заказ | 5 недель |  |  | 12.05.2015 |  |  |  | Шкафная продукция | Аксессуары для шкафов | Z | Z | 4011617457046 | 0.070 | KG | 27.000 | CCM
ZH225 | STJZH 225 | Накладка дверного замка | 1 | ST | 562,47 | 663.7146 | STJ | Заказ | 5 недель |  |  | 12.05.2015 |  |  |  | Шкафная продукция | Аксессуары для шкафов | Z | Z | 4011617457053 | 0.070 | KG | 24.000 | CCM
ZH226 | STJZH 226 | Накладка дверного замка | 1 | ST | 562,47 | 663.7146 | STJ | Заказ | 5 недель |  |  | 12.05.2015 |  |  |  | Шкафная продукция | Аксессуары для шкафов | Z | Z | 4011617457060 | 0.070 | KG | 150.000 | CCM
ZH228 | STJZH 228 | Ручка двери для AT и U | 1 | ST | 4159,18 | 4907.8324 | STJ | Заказ | 5 недель |  |  | 12.05.2015 |  |  |  | Шкафная продукция | Аксессуары для шкафов | Z | Z | 4011617457091 | 0.146 | KG | 0.001 | M3
ZH235 | STJZH 235 | Монтажная плата для SLP | 1 | ST | 1951,72 | 2303.0296 | STJ P | Заказ | 5 недель |  |  | 12.05.2015 |  |  |  | Шкафная продукция | Аксессуары для шкафов | Z | Z | 4011617398417 | 0.750 | KG | 0.001 | M3
ZH237 | STJZH 237 | Ручка Т-образная для модульных дверей | 1 | ST | 3133,64 | 3697.6952 | STJ P | Заказ | 5 недель |  |  | 12.05.2015 |  |  |  | Шкафная продукция | Аксессуары для шкафов | Z | Z | 4011617663591 | 0.120 | KG | 560.000 | CCM
ZH428 | STJZH 428 | Пластрон глухой для 1 разъединителя NH00 | 1 | ST | 416,78 | 491.8004 | STJ P | Заказ | 5 недель |  |  | 12.05.2015 |  |  |  | Шкафная продукция | Аксессуары для шкафов | Z | Z | 4011617629559 | 0.062 | KG | 0.002 | M3
ZH800 | STJZH 800 | Комплект установочный для ZH120-ZH122 | 1 | ST | 841,39 | 992.8402 | STJ | Заказ | 5 недель |  |  | 12.05.2015 |  |  |  | Шкафная продукция | Аксессуары для шкафов | Z | Z | 4011617385448 | 0.198 | KG | 0.260 | CDM
ZH91 | STJZH 91 | Ключ для шкафа | 1 | ST | 163,35 | 192.753 | STJ | Заказ | 6 недель |  |  | 12.05.2015 |  |  |  | Шкафная продукция | Аксессуары для шкафов | Z | Z | 4011617660910 | 0.021 | KG | 0.001 | M3
ZK130 | STJZK 130 | Шина ''Ноль-Земля'' 63А дл. 38мм | 1 | ST | 506,99 | 598.2482 | STJ | Заказ | 5 недель |  |  | 12.05.2015 |  |  |  | Шкафная продукция | Аксессуары для шкафов | Z | Z | 4011617383666 | 0.114 | KG | 0.001 | M3
ZK131 | STJZK 131 | Шина ''Ноль-Земля'' 63А дл. 47мм | 1 | ST | 664,17 | 783.7206 | STJ | Заказ | 6 недель |  |  | 12.05.2015 |  |  |  | Шкафная продукция | Аксессуары для шкафов | Z | Z | 4011617383673 | 0.156 | KG | 0.240 | CDM
ZK132 | STJZK 132 | Шина ''Ноль-Земля'' 63А дл. 53мм | 1 | ST | 1155,75 | 1363.785 | STJ | Заказ | 5 недель |  |  | 12.05.2015 |  |  |  | Шкафная продукция | Аксессуары для шкафов | Z | Z | 4011617383680 | 0.208 | KG | 0.240 | CDM
ZK140 | STJZK 140 | Крышка торцевая для мод. устройств | 1 | ST | 332,86 | 392.7748 | STJ | Заказ | 5 недель |  |  | 12.05.2015 |  |  |  | Шкафная продукция | Аксессуары для шкафов | Z | Z | 4011617381402 | 0.070 | KG | 78.650 | CCM
ZK141 | STJZK 141 | Крышка боковая для мод. устройств | 1 | ST | 944,64 | 1114.6752 | STJ | Заказ | 5 недель |  |  | 12.05.2015 |  |  |  | Шкафная продукция | Аксессуары для шкафов | Z | Z | 4011617381419 | 0.390 | KG | 0.003 | M3
ZK142 | STJZK 142 | Крышка фронтальная для мод. устройств | 1 | ST | 796,70 | 940.106 | STJ | Заказ | 5 недель |  |  | 12.05.2015 |  |  |  | Шкафная продукция | Аксессуары для шкафов | Z | Z | 4011617381426 | 0.340 | KG | 400.000 | CCM
ZK143 | STJZK 143 | Зажим для крепления кабеля диам 22-28 мм | 1 | ST | 191,28 | 225.7104 | STJ P | C | 3 недели |  |  | 12.05.2015 |  |  |  | Шкафная продукция | Аксессуары для шкафов | Z | Z | 4011617600053 | 0.052 | KG | 0.001 | M3
ZK1431P100 |  | Зажим для крепления кабеля диам 22-28мм, 100шт. | 1 | PAK | 7007,54 | 8268.8972 | STJ P | Заказ | 5 недель |  |  | 12.05.2015 |  |  |  | Шкафная продукция | Аксессуары для шкафов | Z | Z | 4011617602514 | 0.275 | KG | 0.002 | M3
ZK144 | STJZK 144 | Зажим для крепления кабеля диам 40-46 мм | 1 | ST | 279,93 | 330.3174 | STJ P | C | 3 недели |  |  | 12.05.2015 |  |  |  | Шкафная продукция | Аксессуары для шкафов | Z | Z | 4011617600060 | 0.083 | KG | 0.001 | M3
ZK1441P100 |  | Зажим для крепления кабеля диам 40-46мм, 100шт. | 1 | PAK | 9046,35 | 10674.693 | STJ P | Заказ | 5 недель |  |  | 12.05.2015 |  |  |  | Шкафная продукция | Аксессуары для шкафов | Z | Z | 4011617602521 | 0.449 | KG | 0.003 | M3
ZK145 | STJZK 145 | Зажим для жесткого крепления кабеля | 1 | ST | 545,86 | 644.1148 | STJ P | E | 6 недель |  |  | 12.05.2015 |  |  |  | Шкафная продукция | Аксессуары для шкафов | Z | Z | 4011617600077 | 0.146 | KG | 0.001 | M3
ZK1451P50 |  | Зажим для крепления кабеля диам 64-70мм, 50шт. | 1 | PAK | 6656,07 | 7854.1626 | STJ P | Заказ | 5 недель |  |  | 12.05.2015 |  |  |  | Шкафная продукция | Аксессуары для шкафов | Z | Z | 4011617602538 | 0.296 | KG | 0.002 | M3
ZK150P50 | STJZK 150 P50 | Крепл. на шину 5 кабеля 1.5-50кв.мм 50шт | 1 | PAK | 4868,04 | 5744.2872 | STJ | C | 3 недели |  |  | 12.05.2015 |  |  |  | Шкафная продукция | Аксессуары для шкафов | Z | Z | 4011617624325 | 2.458 | KG | 0.005 | M3
ZK152P20 | STJZK 152 P20 | Крепл. на шину кабеля 50-120кв.мм 20шт | 1 | PAK | 11705,49 | 13812.4782 | STJ | Заказ | 5 недель |  |  | 12.05.2015 |  |  |  | Шкафная продукция | Аксессуары для шкафов | Z | Z | 4011617624448 | 3.223 | KG | 0.341 | CDM
ZK154P50 | STJZK 154 P50 | Крепл. на шину10 кабеля 16-120кв.мм 50шт | 1 | PAK | 14513,20 | 17125.576 | STJ | E | 5 недель |  |  | 12.05.2015 |  |  |  | Шкафная продукция | Аксессуары для шкафов | Z | Z | 4011617624356 | 5.559 | KG | 4.830 | CDM
ZK156P50 | STJZK 156 P50 | Крепл. на шину10 кабеля 35-70кв.мм 50шт | 1 | PAK | 11801,03 | 13925.2154 | STJ | D | 5 недель |  |  | 12.05.2015 |  |  |  | Шкафная продукция | Аксессуары для шкафов | Z | Z | 4011617624387 | 3.825 | KG | 0.005 | M3
ZK157P50 | STJZK 157 P50 | Крепл. на шину 5 кабеля 16-120кв.мм 50шт | 1 | PAK | 15359,21 | 18123.8678 | STJ | C | 4 недели |  |  | 12.05.2015 |  |  |  | Шкафная продукция | Аксессуары для шкафов | Z | Z | 4011617624370 | 5.406 | KG | 4.788 | CDM
ZK161P20 | STJZK 161 P20 | Крепл. на шину кабеля 25-70кв.мм 20шт | 1 | PAK | 0,00 | 0 | STJ | Заказ | 5 недель | Продажи прекращены |  | 12.05.2015 | 30.04.2014 |  |  | Шкафная продукция | Аксессуары для шкафов | Z | Z | 4011617624417 | 2.162 | KG | 0.005 | M3
ZK162P20 | STJZK 162 P20 | Крепл. на шину кабеля 35-120кв.мм 20шт | 1 | PAK | 0,00 | 0 | STJ | Заказ | 4 недели | Продажи прекращены | ZK302P20 | 12.05.2015 | 30.04.2014 |  |  | Шкафная продукция | Аксессуары для шкафов | Z | Z | 4011617624424 | 3.091 | KG | 1.976 | CDM
ZK163P20 | STJZK 163 P20 | Крепл. на шину кабеля 95-185кв.мм 20шт | 1 | PAK | 0,00 | 0 | STJ | Заказ | 4 недели | Продажи прекращены | ZK303P20 | 12.05.2015 | 30.04.2014 |  |  | Шкафная продукция | Аксессуары для шкафов | Z | Z | 4011617624431 | 4.631 | KG | 2.394 | CDM
ZK164P20 | STJZK 164 P20 | Крепл. на шину кабеля 185-240кв.мм 20шт | 1 | PAK | 0,00 | 0 | STJ | Заказ | 4 недели | Продажи прекращены | ZK304P20 | 12.05.2015 | 30.04.2014 |  |  | Шкафная продукция | Аксессуары для шкафов | Z | Z | 4011617624455 | 10.445 | KG | 4.468 | CDM
ZK178P50 | STJZK 178 P50 | Крепл. на шину 5 кабеля 16-70кв.мм 50шт | 1 | PAK | 6840,53 | 8071.8254 | STJ | C | 4 недели |  |  | 12.05.2015 |  |  |  | Шкафная продукция | Аксессуары для шкафов | Z | Z | 4011617626220 | 3.621 | KG | 3.604 | CDM
ZK195 | STJZK 195 | Терминал кабельный для сеч. 0-35 кв. мм | 1 | ST | 0,00 | 0 | STJ | Заказ | 6 недель | Продажи прекращены |  | 12.05.2015 | 25.06.2014 |  |  | Шкафная продукция | Аксессуары для шкафов | Z | Z | 4011617647959 | 0.029 | KG | 29.700 | CCM
ZK219 | STJZK 219 | Шина 'Ноль-Земля' | 1 | ST | 773,59 | 912.8362 | STJ | A | 1 неделя |  |  | 12.05.2015 |  |  |  | Шкафная продукция | Аксессуары для шкафов | Z | Z | 4011617648192 | 0.322 | KG | 0.001 | M3
ZK300 | STJZK 300 | Шина PE + N , 250A L=250mm | 1 | ST | 1092,57 | 1289.2326 | STJ | Заказ | 4 недели |  |  | 12.05.2015 |  |  |  | Шкафная продукция | Аксессуары для шкафов | Z | Z | 4011617385516 | 0.333 | KG | 0.001 | M3
ZK301 | STJZK 301 | Шина PE + N, 250A L=500mm | 1 | ST | 1659,66 | 1958.3988 | STJ | Заказ | 5 недель |  |  | 12.05.2015 |  |  |  | Шкафная продукция | Аксессуары для шкафов | Z | Z | 4011617385523 | 0.614 | KG | 0.001 | M3
ZK302P20 |  | Крепл. на шину кабеля 10-95кв.мм 20шт | 1 | PAK | 18114,47 | 21375.0746 | STJ P | C | 5 недель |  |  | 12.05.2015 |  |  |  | Шкафная продукция | Аксессуары для шкафов | Z | Z | 4011617626480 | 2.070 | KG | 1.670 | CDM
ZK303P20 |  | Крепл. на шину кабеля 16-150кв.мм 20шт | 1 | PAK | 25596,34 | 30203.6812 | STJ P | Заказ | 5 недель |  |  | 12.05.2015 |  |  |  | Шкафная продукция | Аксессуары для шкафов | Z | Z | 4011617626497 | 4.020 | KG | 1.630 | CDM
ZK304P20 |  | Крепл. на шину кабеля 35-240кв.мм 20шт | 1 | PAK | 44482,17 | 52488.9606 | STJ P | Заказ | 5 недель |  |  | 12.05.2015 |  |  |  | Шкафная продукция | Аксессуары для шкафов | Z | Z | 4011617626503 | 7.910 | KG | 5.400 | CDM
ZK505 | STJZK 505 | Клеммник N для шкафов UK500 | 1 | ST | 1120,31 | 1321.9658 | STJ | D | 5 недель |  |  | 12.05.2015 |  |  |  | Шкафная продукция | Аксессуары для шкафов | Z | Z | 4011617308904 | 0.170 | KG | 123.750 | CCM
ZK506 | STJZK 506 | Клеммник Pe для шкафов UK500 | 1 | ST | 1120,31 | 1321.9658 | STJ | Заказ | 5 недель | Продажа остатков |  | 12.05.2015 | 27.03.2015 |  |  | Шкафная продукция | Аксессуары для шкафов | Z | Z | 4011617308911 | 0.170 | KG | 123.750 | CCM
ZK507 | STJZK 507 | Клеммник N (3х16+2х10) | 1 | ST | 152,56 | 180.0208 | STJ | C | 3 недели |  |  | 12.05.2015 |  |  |  | Шкафная продукция | Аксессуары для шкафов | Z | Z | 4011617308928 | 0.021 | KG | 0.015 | CDM
ZK514 | STJZK 514 | Клеммник N/PE для шкафов UK500 | 1 | ST | 0,00 | 0 | STJ | Заказ | 4 недели | Продажи прекращены |  | 12.05.2015 | 30.04.2014 |  |  | Шкафная продукция | Аксессуары для шкафов | Z | Z | 4011617309567 | 0.125 | KG | 0.001 | M3
ZK515 | STJZK 515 | Клеммник PE для шкафов UK500 | 1 | ST | 0,00 | 0 | STJ | Заказ | 4 недели | Продажи прекращены |  | 12.05.2015 | 30.04.2014 |  |  | Шкафная продукция | Аксессуары для шкафов | Z | Z | 4011617309574 | 0.104 | KG | 0.001 | M3
ZK516 | STJZK 516 | Клеммник N для шкафов UK500 | 1 | ST | 0,00 | 0 | STJ | Заказ | 4 недели | Продажи прекращены |  | 12.05.2015 | 30.04.2014 |  |  | Шкафная продукция | Аксессуары для шкафов | Z | Z | 4011617309581 | 0.104 | KG | 0.001 | M3
ZK519 | STJZK 519 | Клеммник N/PE для шкафов A300 | 1 | ST | 0,00 | 0 | STJ | Заказ | 5 недель | Продажи прекращены |  | 12.05.2015 | 25.06.2014 |  |  | Шкафная продукция | Аксессуары для шкафов | Z | Z | 4011617385028 | 0.127 | KG | 0.001 | M3
ZK520 | STJZK 520 | Клеммник Pe для шкафов A300 | 1 | ST | 0,00 | 0 | STJ | Заказ | 6 недель | Продажи прекращены |  | 12.05.2015 | 25.06.2014 |  |  | Шкафная продукция | Аксессуары для шкафов | Z | Z | 4011617385035 | 0.108 | KG | 0.232 | CDM
ZK521 | STJZK 521 | Клеммник N для шкафов A300 | 1 | ST | 0,00 | 0 | STJ | Заказ | 6 недель | Продажи прекращены |  | 12.05.2015 | 25.06.2014 |  |  | Шкафная продукция | Аксессуары для шкафов | Z | Z | 4011617385042 | 0.108 | KG | 0.140 | CDM
ZK522 | STJZK 522 | Клеммник N-RCD | 1 | ST | 0,00 | 0 | STJ | Заказ | 4 недели | Продажи прекращены |  | 12.05.2015 | 25.06.2014 |  |  | Шкафная продукция | Аксессуары для шкафов | Z | Z | 4011617385059 | 0.023 | KG | 588.000 | CCM
ZK523 | STJZK 523 | Клеммник N/PE | 1 | ST | 0,00 | 0 | STJ | Заказ | 1 неделя | Продажи прекращены |  | 12.05.2015 | 25.06.2014 |  |  | Шкафная продукция | Аксессуары для шкафов | Z | Z | 4011617385066 | 0.264 | KG | 0.588 | CDM
ZK525 | STJZK 525 | Клеммник N/PE для шкафов AT и U | 1 | ST | 0,00 | 0 | STJ | Заказ | 3 недели | Продажи прекращены |  | 12.05.2015 | 25.06.2014 |  |  | Шкафная продукция | Аксессуары для шкафов | Z | Z | 4011617385080 | 0.208 | KG | 0.396 | CDM
ZK75 | STJZK 75 | Устройство для подключения кабеля | 1 | ST | 135,61 | 160.0198 | STJ | C | 3 недели |  |  | 12.05.2015 |  |  |  | Шкафная продукция | Аксессуары для шкафов | Z | Z | 4011617382201 | 0.031 | KG | 0.001 | M3
ZK79P50 | STJZK 79 P50 | Крепл. на шину 5 кабеля 1.5-16кв.мм 50шт | 1 | PAK | 3297,75 | 3891.345 | STJ | A | 1 неделя |  |  | 12.05.2015 |  |  |  | Шкафная продукция | Аксессуары для шкафов | Z | Z | 4011617624295 | 1.071 | KG | 0.002 | M3
ZK81P50 | STJZK 81 P50 | Крепл. на шину 5 кабеля 1.5-35кв.мм 50шт | 1 | PAK | 4623,02 | 5455.1636 | STJ | B | 3 недели |  |  | 12.05.2015 |  |  |  | Шкафная продукция | Аксессуары для шкафов | Z | Z | 4011617624318 | 2.392 | KG | 0.002 | M3
ZK83P50 | STJZK 83 P50 | Крепл. на шину кабеля 16-95кв.мм 50шт | 1 | PAK | 8888,53 | 10488.4654 | STJ | E | 4 недели |  |  | 12.05.2015 |  |  |  | Шкафная продукция | Аксессуары для шкафов | Z | Z | 4011617624332 | 2.825 | KG | 2.970 | CDM
ZK86P20 | STJZK 86 P20 | Крепл. на шину 5 кабеля 35-150кв.мм 20шт | 1 | PAK | 17974,30 | 21209.674 | STJ | Заказ | 6 недель |  |  | 12.05.2015 |  |  |  | Шкафная продукция | Аксессуары для шкафов | Z | Z | 4011617624349 | 6.322 | KG | 0.722 | CDM
ZK87P50 | STJZK 87 P50 | Крепл. на шину10 кабеля 1.5-16кв.мм 50шт | 1 | PAK | 8136,52 | 9601.0936 | STJ | C | 3 недели |  |  | 12.05.2015 |  |  |  | Шкафная продукция | Аксессуары для шкафов | Z | Z | 4011617624301 | 1.173 | KG | 0.001 | M3
ZK891P4 | STJZK 891 P4 | Крепл. на шину 5 кабеля 16-95кв.мм 4шт | 1 | PAK | 4604,53 | 5433.3454 | STJ | Заказ | 5 недель |  |  | 12.05.2015 |  |  |  | Шкафная продукция | Аксессуары для шкафов | Z | Z | 4011617626268 | 0.673 | KG | 0.001 | M3
ZK90P2 | STJZK 90P2 | Стойка для крепления DIN-реек | 1 | PAK | 175,67 | 207.2906 | STJ | Заказ | 5 недель |  |  | 12.05.2015 |  |  |  | Шкафная продукция | Аксессуары для шкафов | Z | Z | 4011617624264 | 0.041 | KG | 0.001 | M3
ZKV200P4 | STJZKV 200P4 | Устройство для монтажа шкафов U (уп=4шт) | 1 | PAK | 671,88 | 792.8184 | STJ | D | 6 недель |  |  | 12.05.2015 |  |  |  | Шкафная продукция | Аксессуары для шкафов | Z | Z | 4011617624462 | 0.129 | KG | 0.001 | M3
ZKV201 | STJZKV 201 | Самоклеющиеся маркеры для AT и U | 1 | ST | 188,00 | 221.84 | STJ | Заказ | 6 недель |  |  | 12.05.2015 |  |  |  | Шкафная продукция | Аксессуары для шкафов | Z | Z | 4011617381488 | 0.042 | KG | 0.001 | M3
ZKV202 | STJZKV 202 | Шина 'Ноль-Земля'с отвестием 23x10+4x16 | 1 | ST | 1630,39 | 1923.8602 | STJ | Заказ | 5 недель |  |  | 12.05.2015 |  |  |  | Шкафная продукция | Аксессуары для шкафов | Z | Z | 4011617381495 | 0.258 | KG | 235.000 | CCM
ZL8 | STJZL 8 | Комплект для заземления | 1 | ST | 836,77 | 987.3886 | STJ | B | 3 недели |  |  | 12.05.2015 |  |  |  | Шкафная продукция | Аксессуары для шкафов | Z | Z | 4011617380016 | 0.060 | KG | 34.112 | CDM
ZN0006 |  | Фланец цоколя вент.100х600мм ВхШ, 2 шт. | 1 | ST | 4048,07 | 4776.7226 | TUR P | Заказ | 4 недели |  |  | 12.05.2015 |  |  |  | Шкафная продукция | Шкафы - автоматизация и управление | IS2 | IS2 | 8015646773197 | 2.084 | KG | 4.710 | CDM
ZN0008 |  | Фланец цоколя вент.100х800мм ВхШ, 2 шт. | 1 | ST | 5158,46 | 6086.9828 | TUR P | Заказ | 4 недели |  |  | 12.05.2015 |  |  |  | Шкафная продукция | Шкафы - автоматизация и управление | IS2 | IS2 | 8015646773203 | 2.784 | KG | 6.200 | CDM
ZN0010 |  | Фланец цоколя вент.100х1000мм ВхШ, 2 шт | 1 | ST | 6346,60 | 7488.988 | TUR P | Заказ | 4 недели |  |  | 12.05.2015 |  |  |  | Шкафная продукция | Шкафы - автоматизация и управление | IS2 | IS2 | 8015646773210 | 3.483 | KG | 7.700 | CDM
ZN1000 |  | Фланец цоколя 100х1000мм ВхШ (2шт) | 1 | ST | 2737,08 | 3229.7544 | TUR P | D | 4 недели |  |  | 12.05.2015 |  |  |  | Шкафная продукция | Шкафы - автоматизация и управление | IS2 | IS2 | 8015646750709 | 2.198 | KG | 4.680 | CDM
ZN1000X | 0 | Фланец цоколя,нерж.ст 100х1000 ВхШ (2шт) | 1 | ST | 3696,61 | 4361.9998 | TUR P | Заказ | 8 недель |  |  | 12.05.2015 |  |  |  | Шкафная продукция | Шкафы - автоматизация и управление | IS2 | IS2 | 8015646776433 | 3.483 | KG | 7.699 | CDM
ZN1001 |  | Фланцы усилит. для кабелей Ш=1000,2 шт. | 1 | ST | 2559,79 | 3020.5522 | TUR P | Заказ | 4 недели |  |  | 12.05.2015 |  |  |  | Шкафная продукция | Шкафы - автоматизация и управление | IS2 | IS2 | 8015646773081 | 2.446 | KG | 2.720 | CDM
ZN1002 |  | Фланец цоколя 200х1000мм ВхШ, 2 шт. | 1 | ST | 5163,12 | 6092.4816 | TUR P | Заказ | 4 недели |  |  | 12.05.2015 |  |  |  | Шкафная продукция | Шкафы - автоматизация и управление | IS2 | IS2 | 8015646773142 | 6.063 | KG | 14.390 | CDM
ZN1010 |  | Элемент угловой цоколя H=100мм (4шт) | 1 | ST | 1682,68 | 1985.5624 | TUR P | D | 4 недели |  |  | 12.05.2015 |  |  |  | Шкафная продукция | Шкафы - автоматизация и управление | IS2 | IS2 | 8015646750754 | 3.938 | KG | 3.740 | CDM
ZN1010X | 0 | Угловые элементы цоколя H=100мм (4шт) | 1 | ST | 9797,49 | 11561.0382 | TUR P | Заказ | 8 недель |  |  | 12.05.2015 |  |  |  | Шкафная продукция | Шкафы - автоматизация и управление | AM2 | AM2 | 8015646776464 | 3.830 | KG | 6.084 | CDM
ZN1011X | 0 | Фланцы цоколя боковые,нерж.1000х100(2шт) | 1 | ST | 7327,90 | 8646.922 | TUR P | Заказ | 8 недель |  |  | 12.05.2015 |  |  |  | Шкафная продукция | Шкафы - автоматизация и управление | AM2 | AM2 | 8015646776518 | 3.483 | KG | 7.699 | CDM
ZN1020 |  | Элементы промеж. цоколя H=100мм (2шт) | 1 | ST | 1394,98 | 1646.0764 | TUR P | Заказ | 4 недели |  |  | 12.05.2015 |  |  |  | Шкафная продукция | Шкафы - автоматизация и управление | IS2 | IS2 | 8015646750761 | 2.499 | KG | 3.970 | CDM
ZN1040 |  | Крышка цоколя с логотипом АББ, 4 шт. | 1 | ST | 1435,41 | 1693.7838 | TUR P | Заказ | 5 недель |  |  | 12.05.2015 |  |  |  | Шкафная продукция | Шкафы - автоматизация и управление | IS2 | IS2 | 8015646772947 | 1.038 | KG | 1.160 | CDM
ZN1041 |  | Элемент крепления цоколя к полу, 4 шт. | 1 | ST | 2360,73 | 2785.6614 | TUR P | Заказ | 4 недели |  |  | 12.05.2015 |  |  |  | Шкафная продукция | Шкафы - автоматизация и управление | IS2 | IS2 | 8015646773036 | 1.504 | KG | 0.680 | CDM
ZN1200 |  | Фланец цоколя торц. 100х1200мм ВхШ (2шт) | 1 | ST | 4021,64 | 4745.5352 | TUR P | Заказ | 4 недели |  |  | 12.05.2015 |  |  |  | Шкафная продукция | Шкафы - автоматизация и управление | IS2 | IS2 | 8015646750716 | 2.709 | KG | 8.610 | CDM
ZN1600 |  | Фланец цоколя торц. 100х1600мм ВхШ (2шт) | 1 | ST | 5307,75 | 6263.145 | TUR P | Заказ | 4 недели |  |  | 12.05.2015 |  |  |  | Шкафная продукция | Шкафы - автоматизация и управление | IS2 | IS2 | 8015646750792 | 3.520 | KG | 7.980 | CDM
ZN3000 |  | Фланец цоколя торц. 100x300мм ВхШ (2шт) | 1 | ST | 1457,18 | 1719.4724 | TUR P | Заказ | 4 недели |  |  | 12.05.2015 |  |  |  | Шкафная продукция | Шкафы - автоматизация и управление | IS2 | IS2 | 8015646750655 | 0.431 | KG | 0.830 | CDM
ZN3011 |  | Фланец цоколя бок. 100х300мм ВхГ (2шт) | 1 | ST | 1524,05 | 1798.379 | TUR P | Заказ | 4 недели |  |  | 12.05.2015 |  |  |  | Шкафная продукция | Шкафы - автоматизация и управление | IS2 | IS2 | 8015646750723 | 0.368 | KG | 0.690 | CDM
ZN4000 |  | Фланец цоколя 100x400мм ВхШ (2шт) | 1 | ST | 1370,09 | 1616.7062 | TUR P | C | 4 недели |  |  | 12.05.2015 |  |  |  | Шкафная продукция | Шкафы - автоматизация и управление | IS2 | IS2 | 8015646750662 | 0.676 | KG | 1.380 | CDM
ZN4001 |  | Фланцы усилит. для кабелей Ш=400,2 шт. | 1 | ST | 1564,49 | 1846.0982 | TUR P | Заказ | 4 недели |  |  | 12.05.2015 |  |  |  | Шкафная продукция | Шкафы - автоматизация и управление | IS2 | IS2 | 8015646773043 | 0.658 | KG | 0.680 | CDM
ZN4001X | 0 | Фланцы усилит. ,нерж.ст. Ш=400,(2 шт) | 1 | ST | 2068,36 | 2440.6648 | TUR P | Заказ | 8 недель |  |  | 12.05.2015 |  |  |  | Шкафная продукция | Шкафы - автоматизация и управление | IS2 | IS2 | 8015646776440 | 0.658 | KG | 0.680 | CDM
ZN4002 |  | Фланец цоколя 200х400мм ВхШ, 2 шт. | 1 | ST | 2446,26 | 2886.5868 | TUR P | Заказ | 4 недели |  |  | 12.05.2015 |  |  |  | Шкафная продукция | Шкафы - автоматизация и управление | IS2 | IS2 | 8015646773159 | 2.411 | KG | 6.010 | CDM
ZN4011 |  | Фланец цоколя бок. 100х400мм ВхГ (2шт) | 1 | ST | 1477,40 | 1743.332 | TUR P | C | 4 недели |  |  | 12.05.2015 |  |  |  | Шкафная продукция | Шкафы - автоматизация и управление | IS2 | IS2 | 8015646750730 | 0.609 | KG | 1.240 | CDM
ZN4011X | 0 | Фланцы цоколя боковые,нерж.400х100(2шт) | 1 | ST | 3194,29 | 3769.2622 | TUR P | Заказ | 8 недель |  |  | 12.05.2015 |  |  |  | Шкафная продукция | Шкафы - автоматизация и управление | IS2 | IS2 | 8015646776525 | 0.658 | KG | 0.680 | CDM
ZN5000 |  | Фланец цоколя бок. 100x500мм ВхГ (2шт) | 1 | ST | 1702,90 | 2009.422 | TUR P | Заказ | 4 недели |  |  | 12.05.2015 |  |  |  | Шкафная продукция | Шкафы - автоматизация и управление | IS2 | IS2 | 8015646750679 | 0.914 | KG | 1.930 | CDM
ZN5001 |  | Фланцы усилит. для кабелей Ш=500,2 шт. | 1 | ST | 1726,22 | 2036.9396 | TUR P | Заказ | 4 недели |  |  | 12.05.2015 |  |  |  | Шкафная продукция | Шкафы - автоматизация и управление | IS2 | IS2 | 8015646773050 | 0.956 | KG | 1.020 | CDM
ZN5001X | 0 | Фланцы усилит. ,нерж.ст.Ш=500,(2 шт) | 1 | ST | 2660,87 | 3139.8266 | TUR P | Заказ | 8 недель |  |  | 12.05.2015 |  |  |  | Шкафная продукция | Шкафы - автоматизация и управление | IS2 | IS2 | 8015646776457 | 0.956 | KG | 1.020 | CDM
ZN5002 |  | Фланец цоколя 200х500мм ВхШ, 2 шт. | 1 | ST | 2611,11 | 3081.1098 | TUR P | Заказ | 4 недели |  |  | 12.05.2015 |  |  |  | Шкафная продукция | Шкафы - автоматизация и управление | IS2 | IS2 | 8015646773166 | 3.019 | KG | 7.410 | CDM
ZN5011 |  | Фланец цоколя бок. 100х500мм ВхГ (2шт) | 1 | ST | 1825,75 | 2154.385 | TUR P | Заказ | 4 недели |  |  | 12.05.2015 |  |  |  | Шкафная продукция | Шкафы - автоматизация и управление | IS2 | IS2 | 8015646750747 | 0.851 | KG | 1.790 | CDM
ZN5011X | 0 | Фланцы цоколя боковые,нерж.500х100(2шт) | 1 | ST | 4105,62 | 4844.6316 | TUR P | Заказ | 8 недель |  |  | 12.05.2015 |  |  |  | Шкафная продукция | Шкафы - автоматизация и управление | IS2 | IS2 | 8015646776532 | 0.956 | KG | 1.020 | CDM
ZN6000 |  | Фланец цоколя 100х600 ВхШ (2шт) | 1 | ST | 1206,80 | 1424.024 | TUR P | C | 3 недели |  |  | 12.05.2015 |  |  |  | Шкафная продукция | Шкафы - автоматизация и управление | IS2 | IS2 | 8015646750686 | 1.183 | KG | 2.480 | CDM
ZN6000X | 0 | Фланец цоколя,нерж.ст 100х600 ВхШ (2шт) | 1 | ST | 4342,00 | 5123.56 | TUR P | Заказ | 8 недель |  |  | 12.05.2015 |  |  |  | Шкафная продукция | Шкафы - автоматизация и управление | IS2 | IS2 | 8015646776419 | 2.084 | KG | 4.709 | CDM
ZN6001 |  | Фланцы усилит. для кабелей Ш=600,2 шт. | 1 | ST | 1923,73 | 2270.0014 | TUR P | Заказ | 4 недели |  |  | 12.05.2015 |  |  |  | Шкафная продукция | Шкафы - автоматизация и управление | IS2 | IS2 | 8015646773067 | 1.254 | KG | 1.360 | CDM
ZN6002 |  | Фланец цоколя 200х600мм ВхШ, 2 шт. | 1 | ST | 2863,04 | 3378.3872 | TUR P | Заказ | 4 недели |  |  | 12.05.2015 |  |  |  | Шкафная продукция | Шкафы - автоматизация и управление | IS2 | IS2 | 8015646773173 | 3.628 | KG | 8.800 | CDM
ZN6010X | 0 | Фланец цоколя,нерж.ст 100х600 (2шт) | 1 | ST | 4579,94 | 5404.3292 | TUR P | Заказ | 8 недель |  |  | 12.05.2015 |  |  |  | Шкафная продукция | Шкафы - автоматизация и управление | AM2 | AM2 | 8015646773098 | 2.084 | KG | 4.709 | CDM
ZN8000 |  | Фланец цоколя100х800 ВхШ (2шт) | 1 | ST | 2203,66 | 2600.3188 | TUR P | C | 3 недели |  |  | 12.05.2015 |  |  |  | Шкафная продукция | Шкафы - автоматизация и управление | IS2 | IS2 | 8015646750693 | 1.666 | KG | 3.580 | CDM
ZN8000X | 0 | Фланец цоколя,нерж.ст 100х800 ВхШ (2шт) | 1 | ST | 3141,42 | 3706.8756 | TUR P | Заказ | 8 недель |  |  | 12.05.2015 |  |  |  | Шкафная продукция | Шкафы - автоматизация и управление | IS2 | IS2 | 8015646776426 | 2.784 | KG | 6.204 | CDM
ZN8001 |  | Фланцы усилит. для кабелей Ш=800,2 шт. | 1 | ST | 2192,77 | 2587.4686 | TUR P | Заказ | 4 недели |  |  | 12.05.2015 |  |  |  | Шкафная продукция | Шкафы - автоматизация и управление | IS2 | IS2 | 8015646773074 | 1.850 | KG | 2.040 | CDM
ZN8002 |  | Фланец цоколя 200х800мм ВхШ, 2 шт. | 1 | ST | 3942,32 | 4651.9376 | TUR P | Заказ | 4 недели |  |  | 12.05.2015 |  |  |  | Шкафная продукция | Шкафы - автоматизация и управление | IS2 | IS2 | 8015646773180 | 4.845 | KG | 11.600 | CDM
ZN8010X | 0 | Фланец цоколя,нерж.ст 100х800 (2шт) | 1 | ST | 5677,88 | 6699.8984 | TUR P | Заказ | 8 недель |  |  | 12.05.2015 |  |  |  | Шкафная продукция | Шкафы - автоматизация и управление | AM2 | AM2 | 8015646773104 | 2.784 | KG | 6.204 | CDM
ZP55 | STJZP 55 | Заглушка д/шк.типа С и G 1xPG42 / 2xPG21 | 1 | ST | 958,51 | 1131.0418 | STJ | Заказ | 6 недель |  |  | 12.05.2015 |  |  |  | Шкафная продукция | Аксессуары для шкафов | Z | Z | 4011617385363 | 0.177 | KG | 0.730 | CDM
ZP56 | STJZP 56 | Заглушка д/шк.типа С и G 1xPG42 / 2xPG22 | 1 | ST | 927,69 | 1094.6742 | STJ | E | 6 недель |  |  | 12.05.2015 |  |  |  | Шкафная продукция | Аксессуары для шкафов | Z | Z | 4011617385349 | 0.177 | KG | 0.714 | CDM
ZP57 | STJZP 57 | Заглушка д/шк.типа С и G 2xPG29 / 4xPG16 | 1 | ST | 940,01 | 1109.2118 | STJ | D | 4 недели |  |  | 12.05.2015 |  |  |  | Шкафная продукция | Аксессуары для шкафов | Z | Z | 4011617385356 | 0.177 | KG | 0.714 | CDM
ZP58 | STJZP 58 | Фланец мембранный для шкафа типа С и G | 1 | ST | 832,14 | 981.9252 | STJ | A | 1 неделя |  |  | 12.05.2015 |  |  |  | Шкафная продукция | Аксессуары для шкафов | Z | Z | 4011617385387 | 0.166 | KG | 0.001 | M3
ZP74P4 | STJZP 74P4 | Крепления к стене для шкафов B | 1 | PAK | 573,25 | 676.435 | STJ | B | 3 недели |  |  | 12.05.2015 |  |  |  | Шкафная продукция | Аксессуары для шкафов | Z | Z | 4011617626367 | 0.310 | KG | 0.001 | M3
ZT29 | STJZT29 | Регулятор глубины для установки IsomaxS7 | 1 | ST | 2287,64 | 2699.4152 | STJ P | Заказ | 5 недель |  |  | 12.05.2015 |  |  |  | Шкафная продукция | Аксессуары для шкафов | Z | Z | 4011617687290 | 0.863 | KG | 0.001 | M3
ZU1100 |  | Цоколь транспортировочный H=100 | 1 | ST | 9584,44 | 11309.6392 | TUR P | Заказ | 7 недель |  |  | 12.05.2015 |  |  |  | Шкафная продукция | Шкафы - автоматизация и управление | IS2 | IS2 | 8015646713063 | 8.768 | KG | 80.000 | CDM
ZU2100 |  | Цоколь транспортировочный H=200 | 1 | ST | 12676,09 | 14957.7862 | TUR P | Заказ | 7 недель |  |  | 12.05.2015 |  |  |  | Шкафная продукция | Шкафы - автоматизация и управление | IS2 | IS2 | 8015646713070 | 14.679 | KG | 160.000 | CDM
ZW104P2 | STJZW 104P2 | Скоба NF для шкафов C, G (2 шт) | 1 | PAK | 320,53 | 378.2254 | STJ | Заказ | 5 недель |  |  | 12.05.2015 |  |  |  | Шкафная продукция | Аксессуары для шкафов | Z | Z | 4011617624592 | 0.118 | KG | 0.001 | M3
ZW106P3 | STJZW 106P3 | Шарнир для C, G (3 шт) | 1 | PAK | 2135,84 | 2520.2912 | STJ | Заказ | 5 недель |  |  | 12.05.2015 |  |  |  | Шкафная продукция | Аксессуары для шкафов | Z | Z | 4011617624608 | 0.180 | KG | 67.500 | CCM
ZW125P4 | STJZW 125P4 | Крепления к стене для шкафов C, G, W | 1 | PAK | 238,86 | 281.8548 | STJ | Заказ | 4 недели |  |  | 12.05.2015 |  |  |  | Шкафная продукция | Аксессуары для шкафов | Z | Z | 4011617624615 | 0.296 | KG | 0.001 | M3
ZW142P2 | STJZW 142P2 | Регуляторы глубины установки профилей | 1 | PAK | 1152,67 | 1360.1506 | STJ | B | 3 недели |  |  | 12.05.2015 |  |  |  | Шкафная продукция | Аксессуары для шкафов | Z | Z | 4011617624639 | 0.449 | KG | 0.001 | M3
ZW143P2 | STJZW 143P2 | Регуляторы глубины для держ.шин ZX152 | 1 | PAK | 3240,74 | 3824.0732 | STJ | Заказ | 5 недель |  |  | 12.05.2015 |  |  |  | Шкафная продукция | Аксессуары для шкафов | Z | Z | 4011617624646 | 0.785 | KG | 0.001 | M3
ZW144LR | STJZW 144LR | Регуляторы глубины для держ.шин ZX153 | 1 | PAK | 2471,77 | 2916.6886 | STJ | Заказ | 5 недель |  |  | 12.05.2015 |  |  |  | Шкафная продукция | Аксессуары для шкафов | Z | Z | 4011617624653 | 0.806 | KG | 0.001 | M3
ZW164 | ZW164 | Элемент поперечный ZW (250 мм) | 1 | ST | 523,94 | 618.2492 | STJ | Заказ | 4 недели |  |  | 12.05.2015 |  |  |  | Шкафная продукция | Шкафы - распределительные системы | Напольные | Аксессуары для шкафов напольный | 4011617428664 | 0.186 | KG | 0.096 | CDM
ZW165 | ZW165 | Элемент поперечный ZW (500 мм) | 1 | ST | 682,67 | 805.5506 | STJ | C | 4 недели |  |  | 12.05.2015 |  |  |  | Шкафная продукция | Аксессуары для шкафов | Z | Z | 4011617418627 | 0.326 | KG | 0.141 | CDM
ZW166 | ZW166 | Элемент поперечный ZW (750 мм) | 1 | ST | 742,77 | 876.4686 | STJ | C | 4 недели |  |  | 12.05.2015 |  |  |  | Шкафная продукция | Аксессуары для шкафов | Z | Z | 4011617418634 | 0.499 | KG | 0.184 | CDM
ZW167 | ZW167 | Элемент поперечный ZW (1000 мм) | 1 | ST | 993,95 | 1172.861 | STJ | Заказ | 4 недели |  |  | 12.05.2015 |  |  |  | Шкафная продукция | Аксессуары для шкафов | Z | Z | 4011617418641 | 0.670 | KG | 0.246 | CDM
ZW169 |  | Перегородка вертикальная для шкафов W | 1 | ST | 1345,21 | 1587.3478 | STJ P | Заказ | 5 недель | Продажа остатков |  | 12.05.2015 | 01.04.2015 |  |  | Шкафная продукция | Аксессуары для шкафов | Z | Z | 4011617393696 | 1.407 | KG | 0.001 | M3
ZW170 |  | Перегородка вертикальная для шкафов W | 1 | ST | 1542,72 | 1820.4096 | STJ P | Заказ | 5 недель | Продажа остатков |  | 12.05.2015 | 01.04.2015 |  |  | Шкафная продукция | Аксессуары для шкафов | Z | Z | 4011617393702 | 1.848 | KG | 0.001 | M3
ZW171 |  | Перегородка вертикальная для шкафов W | 1 | ST | 1942,39 | 2292.0202 | STJ P | Заказ | 5 недель | Продажа остатков |  | 12.05.2015 | 01.04.2015 |  |  | Шкафная продукция | Аксессуары для шкафов | Z | Z | 4011617393719 | 2.226 | KG | 0.002 | M3
ZW172 |  | Перегородка вертикальная для шкафов W | 1 | ST | 2483,59 | 2930.6362 | STJ P | Заказ | 5 недель | Продажа остатков |  | 12.05.2015 | 01.04.2015 |  |  | Шкафная продукция | Аксессуары для шкафов | Z | Z | 4011617393726 | 2.657 | KG | 2.070 | CDM
ZW173 |  | Перегородка вертикальная для шкафов W | 1 | ST | 3130,53 | 3694.0254 | STJ P | Заказ | 5 недель | Продажа остатков |  | 12.05.2015 | 01.04.2015 |  |  | Шкафная продукция | Аксессуары для шкафов | Z | Z | 4011617393733 | 3.140 | KG | 2.415 | CDM
ZW174 |  | Перегородка вертикальная для шкафов W | 1 | ST | 3601,74 | 4250.0532 | STJ P | Заказ | 5 недель | Продажа остатков |  | 12.05.2015 | 01.04.2015 |  |  | Шкафная продукция | Аксессуары для шкафов | Z | Z | 4011617393740 | 2.531 | KG | 2.760 | CDM
ZW175 |  | Перегородка вертикальная для шкафов W | 1 | ST | 4377,77 | 5165.7686 | STJ P | Заказ | 5 недель | Продажа остатков |  | 12.05.2015 | 01.04.2015 |  |  | Шкафная продукция | Аксессуары для шкафов | Z | Z | 4011617393757 | 3.885 | KG | 3.105 | CDM
ZW18 | STJZW 18 | Профиль №3 длиной 744мм | 1 | ST | 0,00 | 0 | STJ P | Заказ | 5 недель | Продажи прекращены |  | 12.05.2015 | 12.12.2011 |  |  | Шкафная продукция | Аксессуары для шкафов | Z | Z | 4011617394181 | 0.720 | KG | 651.880 | CCM
ZW209 | ZW209 | Элемент поперечный рамы WR 250 мм | 1 | ST | 422,24 | 498.2432 | STJ | Заказ | 4 недели |  |  | 12.05.2015 |  |  |  | Шкафная продукция | Шкафы - распределительные системы | Напольные | Аксессуары для шкафов напольный | 4011617392071 | 0.270 | KG | 0.164 | CDM
ZW210 | STJZW 210 | Гориз. профиль WR шир. 2 пан. | 1 | ST | 463,44 | 546.8592 | STJ P | Заказ | 5 недель |  |  | 12.05.2015 |  |  |  | Шкафная продукция | Аксессуары для шкафов | Z | Z | 4011617601388 | 0.620 | KG | 364.000 | CCM
ZW211 | ZW211 | Элемент поперечный рамы WR 500 мм | 1 | ST | 705,78 | 832.8204 | STJ | Заказ | 4 недели |  |  | 12.05.2015 |  |  |  | Шкафная продукция | Шкафы - распределительные системы | Напольные | Аксессуары для шкафов напольный | 4011617601395 | 0.926 | KG | 0.564 | CDM
ZW212 | ZW212 | Элемент поперечный рамы WR 1000 мм | 1 | ST | 873,75 | 1031.025 | STJ | Заказ | 4 недели |  |  | 12.05.2015 |  |  |  | Шкафная продукция | Шкафы - распределительные системы | Напольные | Аксессуары для шкафов напольный | 4011617601401 | 1.238 | KG | 0.796 | CDM
ZW213 | STJZW 213 | Профиль WR высотой 8 | 1 | ST | 1998,38 | 2358.0884 | STJ P | C | 3 недели |  |  | 12.05.2015 |  |  |  | Шкафная продукция | Аксессуары для шкафов | Z | Z | 4011617601418 | 2.174 | KG | 0.001 | M3
ZW214 | STJZW 214 | Профиль WR высотой 10 | 1 | ST | 2262,75 | 2670.045 | STJ P | Заказ | 4 недели |  |  | 12.05.2015 |  |  |  | Шкафная продукция | Аксессуары для шкафов | Z | Z | 4011617601425 | 2.510 | KG | 0.002 | M3
ZW220 | STJZW 220 | Профиль №10 длиной 494мм подключение Е | 1 | ST | 1611,89 | 1902.0302 | STJ | Заказ | 5 недель |  |  | 12.05.2015 |  |  |  | Шкафная продукция | Аксессуары для шкафов | Z | Z | 4011617601463 | 0.655 | KG | 0.356 | CDM
ZW221 | STJZW 221 | Профиль №10 длиной 744мм подключение Е | 1 | ST | 0,00 | 0 | STJ P | Заказ | 5 недель | Временно недоступно |  | 12.05.2015 | 12.01.2010 |  |  | Шкафная продукция | Аксессуары для шкафов | Z | Z | 4011617601470 | 1.009 | KG | 0.001 | M3
ZW229 | STJZW 229 | Профиль монтажный | 1 | ST | 0,00 | 0 | STJ | Заказ | 5 недель | Продажи прекращены |  | 12.05.2015 | 12.12.2011 |  |  | Шкафная продукция | Аксессуары для шкафов | Z | Z | 4011617603290 | 0.260 | KG | 225.000 | CCM
ZW230 | STJZW 230 | Профиль монтажный | 1 | ST | 0,00 | 0 | STJ | Заказ | 5 недель | Продажи прекращены |  | 12.05.2015 | 12.12.2011 |  |  | Шкафная продукция | Аксессуары для шкафов | Z | Z | 4011617603306 | 0.390 | KG | 350.000 | CCM
ZW234R | STJZW 234 R | Профиль №3 длиной 446мм | 1 | ST | 0,00 | 0 | STJ | Заказ | 5 недель | Продажи прекращены |  | 12.05.2015 | 01.01.2010 |  |  | Шкафная продукция | Аксессуары для шкафов | Z |  |  | 0.450 | KG | 337.500 | CCM
ZW236R | STJZW 236 R | Профиль №3 длиной 946мм | 1 | ST | 0,00 | 0 | STJ | Заказ | 5 недель | Продажи прекращены |  | 12.05.2015 | 01.01.2010 |  |  | Шкафная продукция | Аксессуары для шкафов | Z |  |  | 13.081 | KG | 756.000 | CCM
ZW248R | STJZW 248 R | Профиль №10 длиной 196мм | 1 | ST | 0,00 | 0 | STJ | Заказ | 5 недель | Продажи прекращены |  | 12.05.2015 | 01.01.2010 |  |  | Шкафная продукция | Аксессуары для шкафов | Z |  |  | 0.280 | KG | 152.000 | CCM
ZW249 | STJZW 249 | Профиль №10 длиной 446мм подключение F | 1 | ST | 0,00 | 0 | STJ P | Заказ | 5 недель | Продажи прекращены |  | 12.05.2015 | 12.12.2011 |  |  | Шкафная продукция | Аксессуары для шкафов | Z | Z | 4011617603498 | 0.560 | KG | 231.000 | CCM
ZW250 |  | Профиль №10, для шкафа шир. 3 панели | 1 | ST | 968,86 | 1143.2548 | STJ P | Заказ | 5 недель |  |  | 12.05.2015 |  |  |  | Шкафная продукция | Аксессуары для шкафов | Z | Z | 4011617603504 | 0.832 | KG | 0.001 | M3
ZW336 | STJZW 336 | Плата монтажная 2 ряда - 1 рейка | 1 | ST | 553,22 | 652.7996 | STJ | Заказ | 6 недель |  |  | 12.05.2015 |  |  |  | Шкафная продукция | Аксессуары для шкафов | Z | Z | 4011617679363 | 0.813 | KG | 0.001 | M3
ZW337 | STJZW 337 | Плата монтажная 3 ряда - 1 рейка | 1 | ST | 935,39 | 1103.7602 | STJ | Заказ | 5 недель |  |  | 12.05.2015 |  |  |  | Шкафная продукция | Аксессуары для шкафов | Z | Z | 4011617679370 | 1.458 | KG | 0.001 | M3
ZW338 | STJZW 338 | Плата монтажная 1 ряд - 2 рейки | 1 | ST | 480,79 | 567.3322 | STJ | E | 4 недели |  |  | 12.05.2015 |  |  |  | Шкафная продукция | Аксессуары для шкафов | Z | Z | 4011617679387 | 0.790 | KG | 0.612 | CDM
ZW339 | STJZW 339 | Плата монтажная 2 ряда - 2 рейки | 1 | ST | 776,67 | 916.4706 | STJ | C | 6 недель |  |  | 12.05.2015 |  |  |  | Шкафная продукция | Аксессуары для шкафов | Z | Z | 4011617679394 | 1.841 | KG | 0.001 | M3
ZW340 | STJZW 340 | Плата монтажная 3 ряда - 2 рейки | 1 | ST | 1314,48 | 1551.0864 | STJ | Заказ | 6 недель |  |  | 12.05.2015 |  |  |  | Шкафная продукция | Аксессуары для шкафов | Z | Z | 4011617679400 | 3.100 | KG | 0.002 | M3
ZW341 | STJZW 341 | Плата монтажная 1 ряд - 3 рейки | 1 | ST | 576,34 | 680.0812 | STJ | Заказ | 6 недель |  |  | 12.05.2015 |  |  |  | Шкафная продукция | Аксессуары для шкафов | Z | Z | 4011617679417 | 1.258 | KG | 0.420 | CDM
ZW342 | STJZW 342 | Плата монтажная 2 ряда - 3 рейки | 1 | ST | 1034,02 | 1220.1436 | STJ | D | 4 недели |  |  | 12.05.2015 |  |  |  | Шкафная продукция | Аксессуары для шкафов | Z | Z | 4011617679424 | 2.943 | KG | 0.001 | M3
ZW343 | STJZW 343 | Плата монтажная 3 ряда - 3 рейки | 1 | ST | 1876,95 | 2214.801 | STJ | Заказ | 5 недель |  |  | 12.05.2015 |  |  |  | Шкафная продукция | Аксессуары для шкафов | Z | Z | 4011617679431 | 4.869 | KG | 0.004 | M3
ZW344 | STJZW 344 | Плата монтажная 1 ряд - 4 рейки | 1 | ST | 761,26 | 898.2868 | STJ | Заказ | 6 недель |  |  | 12.05.2015 |  |  |  | Шкафная продукция | Аксессуары для шкафов | Z | Z | 4011617679448 | 1.758 | KG | 0.001 | M3
ZW345 | STJZW 345 | Плата монтажная 2 ряда - 4 рейки | 1 | ST | 1648,88 | 1945.6784 | STJ | Заказ | 5 недель |  |  | 12.05.2015 |  |  |  | Шкафная продукция | Аксессуары для шкафов | Z | Z | 4011617679455 | 4.014 | KG | 0.001 | M3
ZW346 | STJZW 346 | Плата монтажная 3 ряда - 4 рейки | 1 | ST | 2431,71 | 2869.4178 | STJ | Заказ | 5 недель |  |  | 12.05.2015 |  |  |  | Шкафная продукция | Аксессуары для шкафов | Z | Z | 4011617679462 | 6.387 | KG | 5.985 | CDM
ZW349 |  | Скоба монтажная для ZX522 | 1 | ST | 311,03 | 367.0154 | STJ P | Заказ | 5 недель |  |  | 12.05.2015 |  |  |  | Шкафная продукция | Аксессуары для шкафов | Z | Z | 4011617679516 | 0.144 | KG | 0.001 | M3
ZW349P10 |  | Скоба монтажная для ZX522, 10шт. | 1 | PAK | 3618,85 | 4270.243 | STJ P | Заказ | 5 недель |  |  | 12.05.2015 |  |  |  | Шкафная продукция | Аксессуары для шкафов | Z | Z | 4011617624851 | 1.359 | KG | 0.001 | M3
ZW362 | STJZW 362 | Плата монтажная 1 ряд - 5 реек | 1 | ST | 849,09 | 1001.9262 | STJ | Заказ | 6 недель |  |  | 12.05.2015 |  |  |  | Шкафная продукция | Аксессуары для шкафов | Z | Z | 4011617680703 | 2.140 | KG | 0.421 | CDM
ZW363 | STJZW 363 | Плата монтажная 2 ряда - 5 реек | 1 | ST | 1784,49 | 2105.6982 | STJ | Заказ | 6 недель |  |  | 12.05.2015 |  |  |  | Шкафная продукция | Аксессуары для шкафов | Z | Z | 4011617680710 | 4.802 | KG | 0.001 | M3
ZW364 | STJZW 364 | Плата монтажная 3 ряда - 5 реек | 1 | ST | 3286,97 | 3878.6246 | STJ | Заказ | 5 недель |  |  | 12.05.2015 |  |  |  | Шкафная продукция | Аксессуары для шкафов | Z | Z | 4011617680727 | 7.961 | KG | 0.008 | M3
ZW365 | STJZW 365 | Плата монтажная 1 ряд - 1 рейка | 1 | ST | 419,15 | 494.597 | STJ | Заказ | 6 недель |  |  | 12.05.2015 |  |  |  | Шкафная продукция | Аксессуары для шкафов | Z | Z | 4011617680734 | 0.330 | KG | 0.001 | M3
ZW367 | STJZW 367 | Профиль WR высотой 0000 | 1 | ST | 589,40 | 695.492 | STJ P | Заказ | 5 недель |  |  | 12.05.2015 |  |  |  | Шкафная продукция | Аксессуары для шкафов | Z | Z | 4011617418504 | 0.197 | KG | 0.120 | CDM
ZW368 | STJZW 368 | Профиль WR высотой 000 | 1 | ST | 650,06 | 767.0708 | STJ P | C | 6 недель |  |  | 12.05.2015 |  |  |  | Шкафная продукция | Аксессуары для шкафов | Z | Z | 4011617418511 | 0.393 | KG | 0.240 | CDM
ZW369 | STJZW 369 | Профиль WR высотой 00 | 1 | ST | 1213,02 | 1431.3636 | STJ P | C | 6 недель |  |  | 12.05.2015 |  |  |  | Шкафная продукция | Аксессуары для шкафов | Z | Z | 4011617418528 | 0.589 | KG | 0.360 | CDM
ZW370 | STJZW 370 | Профиль WR высотой 0 | 1 | ST | 690,49 | 814.7782 | STJ P | C | 6 недель |  |  | 12.05.2015 |  |  |  | Шкафная продукция | Аксессуары для шкафов | Z | Z | 4011617418535 | 0.785 | KG | 0.458 | CDM
ZW371 | STJZW 371 | Профиль WR высотой 1 | 1 | ST | 858,45 | 1012.971 | STJ P | C | 5 недель |  |  | 12.05.2015 |  |  |  | Шкафная продукция | Аксессуары для шкафов | Z | Z | 4011617418542 | 0.980 | KG | 0.001 | M3
ZW372 | STJZW 372 | Профиль WR высотой 2 | 1 | ST | 1006,19 | 1187.3042 | STJ P | Заказ | 5 недель |  |  | 12.05.2015 |  |  |  | Шкафная продукция | Аксессуары для шкафов | Z | Z | 4011617418559 | 1.176 | KG | 0.001 | M3
ZW373 | STJZW 373 | Профиль WR высотой 3 | 1 | ST | 1124,38 | 1326.7684 | STJ P | Заказ | 5 недель |  |  | 12.05.2015 |  |  |  | Шкафная продукция | Аксессуары для шкафов | Z | Z | 4011617418566 | 1.372 | KG | 0.001 | M3
ZW374 | STJZW 374 | Профиль WR высотой 4 | 1 | ST | 1241,02 | 1464.4036 | STJ P | Заказ | 5 недель |  |  | 12.05.2015 |  |  |  | Шкафная продукция | Аксессуары для шкафов | Z | Z | 4011617418573 | 1.568 | KG | 0.001 | M3
ZW375 | STJZW 375 | Профиль WR высотой 5 | 1 | ST | 1351,43 | 1594.6874 | STJ P | Заказ | 5 недель |  |  | 12.05.2015 |  |  |  | Шкафная продукция | Аксессуары для шкафов | Z | Z | 4011617418580 | 1.763 | KG | 0.001 | M3
ZW376 | STJZW 376 | Профиль WR высотой 6 | 1 | ST | 1471,18 | 1735.9924 | STJ P | Заказ | 5 недель |  |  | 12.05.2015 |  |  |  | Шкафная продукция | Аксессуары для шкафов | Z | Z | 4011617418597 | 1.959 | KG | 0.001 | M3
ZW377 | STJZW 377 | Профиль WR высотой 7 | 1 | ST | 1578,48 | 1862.6064 | STJ P | Заказ | 5 недель |  |  | 12.05.2015 |  |  |  | Шкафная продукция | Аксессуары для шкафов | Z | Z | 4011617418603 | 2.155 | KG | 0.001 | M3
ZW378 | STJZW 378 | Профиль WR высотой 9 | 1 | ST | 1688,90 | 1992.902 | STJ P | Заказ | 5 недель |  |  | 12.05.2015 |  |  |  | Шкафная продукция | Аксессуары для шкафов | Z | Z | 4011617418610 | 2.546 | KG | 0.000
ZW39P2 |  | Регуляторы глубины | 1 | PAK | 926,14 | 1092.8452 | STJ | Заказ | 5 недель |  |  | 12.05.2015 |  |  |  | Шкафная продукция | Аксессуары для шкафов | Z | Z | 4011617626817 | 0.170 | KG | 0.700 | CDM
ZW41 | STJZW 41 | Рейка центральная несущая, 1 панель | 1 | ST | 856,80 | 1011.024 | STJ | Заказ | 5 недель |  |  | 12.05.2015 |  |  |  | Шкафная продукция | Аксессуары для шкафов | Z | Z | 4011617394419 | 0.220 | KG | 0.001 | M3
ZW42 | STJZW 42 | Рейка центральная несущая, 2 панели | 1 | ST | 767,42 | 905.5556 | STJ | Заказ | 5 недель |  |  | 12.05.2015 |  |  |  | Шкафная продукция | Аксессуары для шкафов | Z | Z | 4011617394426 | 0.416 | KG | 0.001 | M3
ZW43 | STJZW 43 | Рейка центральная несущая, 3 панели | 1 | ST | 943,10 | 1112.858 | STJ | Заказ | 5 недель |  |  | 12.05.2015 |  |  |  | Шкафная продукция | Аксессуары для шкафов | Z | Z | 4011617394433 | 0.666 | KG | 0.001 | M3
ZW44 | STJZW 44 | Рейка центральная несущая, 4 панели | 1 | ST | 1066,38 | 1258.3284 | STJ | Заказ | 5 недель |  |  | 12.05.2015 |  |  |  | Шкафная продукция | Аксессуары для шкафов | Z | Z | 4011617394440 | 0.853 | KG | 0.001 | M3
ZW455 |  | Фланец д/шк.типа R и W с каб. сальниками | 1 | ST | 4642,14 | 5477.7252 | STJ P | Заказ | 5 недель |  |  | 12.05.2015 |  |  |  | Шкафная продукция | Аксессуары для шкафов | Z | Z | 4011617395126 | 0.470 | KG | 735.000 | CCM
ZW456 |  | Фланец д/шк.типа R и W с каб. сальниками | 1 | ST | 6379,26 | 7527.5268 | STJ P | Заказ | 5 недель |  |  | 12.05.2015 |  |  |  | Шкафная продукция | Аксессуары для шкафов | Z | Z | 4011617395133 | 0.470 | KG | 735.000 | CCM
ZW51 | STJZW 51 | Заглушка для шкафов серии R и W | 1 | ST | 1245,68 | 1469.9024 | STJ P | D | 3 недели |  |  | 12.05.2015 |  |  |  | Шкафная продукция | Аксессуары для шкафов | Z | Z | 4011617394518 | 0.208 | KG | 0.924 | CDM
ZW52 | STJZW 52 | Фланец д/шк.типа R, W 2xPG29, 5PG16 | 1 | ST | 2055,92 | 2425.9856 | STJ P | C | 3 недели |  |  | 12.05.2015 |  |  |  | Шкафная продукция | Аксессуары для шкафов | Z | Z | 4011617394525 | 0.218 | KG | 0.001 | M3
ZW53 | STJZW 53 | Фланец д/шк.типа R и W 4xPG21 | 1 | ST | 850,67 | 1003.7906 | STJ P | D | 4 недели |  |  | 12.05.2015 |  |  |  | Шкафная продукция | Аксессуары для шкафов | Z | Z | 4011617394532 | 0.198 | KG | 1.232 | CDM
ZW54 | STJZW 54 | Фланец д/шк.типа R и W из пор.резины | 1 | ST | 2525,58 | 2980.1844 | STJ P | A | 1 неделя |  |  | 12.05.2015 |  |  |  | Шкафная продукция | Аксессуары для шкафов | Z | Z | 4011617394549 | 0.177 | KG | 0.001 | M3
ZW57 | STJZW 57 | Сальник д/подвода кабеля и проводов | 1 | ST | 5556,58 | 6556.7644 | STJ P | Заказ | 5 недель |  |  | 12.05.2015 |  |  |  | Шкафная продукция | Аксессуары для шкафов | Z | Z | 4011617601227 | 2.440 | KG | 0.002 | M3
ZW58 | STJZW 58 | Сальник д/подвода кабеля и проводов | 1 | ST | 6601,64 | 7789.9352 | STJ P | Заказ | 5 недель |  |  | 12.05.2015 |  |  |  | Шкафная продукция | Аксессуары для шкафов | Z | Z | 4011617601234 | 2.770 | KG | 0.002 | M3
ZW59P2 | STJZW 59P2 | Регуляторы глубины | 1 | PAK | 650,30 | 767.354 | STJ | B | 3 недели |  |  | 12.05.2015 |  |  |  | Шкафная продукция | Аксессуары для шкафов | Z | Z | 4011617626602 | 0.204 | KG | 0.001 | M3
ZW60P2 | STJZW 60P2 | Уголок (1 уп= 2шт) | 1 | PAK | 449,97 | 530.9646 | STJ | C | 6 недель |  |  | 12.05.2015 |  |  |  | Шкафная продукция | Аксессуары для шкафов | Z | Z | 4011617624547 | 0.288 | KG | 0.001 | M3
ZW61LR | STJZW61LR | Скоба NF (2шт=1лев.+ 1прав.) | 1 | PAK | 228,07 | 269.1226 | STJ | Заказ | 6 недель |  |  | 12.05.2015 |  |  |  | Шкафная продукция | Аксессуары для шкафов | Z | Z | 4011617624554 | 0.224 | KG | 0.001 | M3
ZW62 | STJZW 62 | Гайка 4-хгранная д/уст.в раму WR | 1 | ST | 92,46 | 109.1028 | STJ | Заказ | 6 недель |  |  | 12.05.2015 |  |  |  | Шкафная продукция | Аксессуары для шкафов | Z | Z | 4011617394624 | 0.010 | KG | 0.004 | CDM
ZW64 | STJZW 64 | Уголок к рамам WR | 1 | ST | 155,64 | 183.6552 | STJ | E | 6 недель |  |  | 12.05.2015 |  |  |  | Шкафная продукция | Аксессуары для шкафов | Z | Z | 4011617394648 | 0.164 | KG | 0.144 | CDM
ZW72LR | STJZW 72LR | Крепления для шкафов W (1 уп=4 шт) | 1 | PAK | 1129,56 | 1332.8808 | STJ | Заказ | 6 недель |  |  | 12.05.2015 |  |  |  | Шкафная продукция | Аксессуары для шкафов | Z | Z | 4011617624561 | 0.408 | KG | 0.001 | M3
ZW98 | STJZW 98 | Виброгаситель М6 | 1 | ST | 369,84 | 436.4112 | STJ | Заказ | 5 недель |  |  | 12.05.2015 |  |  |  | Шкафная продукция | Аксессуары для шкафов | Z | Z | 4011617601241 | 0.010 | KG | 0.001 | M3
ZX1001 | STJZX 1001 | Шины 12x5 мм, ширина 1 | 1 | ST | 1165,00 | 1374.7 | STJ | Заказ | 5 недель |  |  | 12.05.2015 |  |  |  | Шкафная продукция | Аксессуары для шкафов | Z | Z | 4011617418702 | 0.134 | KG | 0.015 | CDM
ZX1002 | STJZX 1002 | Шины 12x5 мм, ширина 2 | 1 | ST | 1434,68 | 1692.9224 | STJ | Заказ | 5 недель |  |  | 12.05.2015 |  |  |  | Шкафная продукция | Аксессуары для шкафов | Z | Z | 4011617418719 | 0.268 | KG | 0.030 | CDM
ZX1003 | STJZX 1003 | Шины 12x5 мм, ширина 3 | 1 | ST | 1698,19 | 2003.8642 | STJ | Заказ | 5 недель |  |  | 12.05.2015 |  |  |  | Шкафная продукция | Аксессуары для шкафов | Z | Z | 4011617418726 | 0.402 | KG | 0.045 | CDM
ZX1004 | STJZX 1004 | Шины 12x5 мм, ширина 4 | 1 | ST | 1957,08 | 2309.3544 | STJ | Заказ | 5 недель |  |  | 12.05.2015 |  |  |  | Шкафная продукция | Аксессуары для шкафов | Z | Z | 4011617418733 | 0.860 | KG | 0.060 | CDM
ZX1005 | STJZX 1005 | Шины 12x5 мм, ширина 5 | 1 | ST | 2357,74 | 2782.1332 | STJ | Заказ | 5 недель |  |  | 12.05.2015 |  |  |  | Шкафная продукция | Аксессуары для шкафов | Z | Z | 4011617418740 | 0.993 | KG | 0.075 | CDM
ZX101 | STJZX 101 | Шина полосовая 12X5 250A длина 250мм | 1 | ST | 0,00 | 0 | STJ | Заказ | 5 недель | Продажи прекращены |  | 12.05.2015 | 12.12.2011 |  |  | Шкафная продукция | Аксессуары для шкафов | Z | Z | 4011617391012 | 0.120 | KG | 15.000 | CCM
ZX1013 | STJZX 1013 | Шины 20x5 мм, ширина 1 | 1 | ST | 1312,94 | 1549.2692 | STJ | Заказ | 5 недель |  |  | 12.05.2015 |  |  |  | Шкафная продукция | Аксессуары для шкафов | Z | Z | 4011617418825 | 0.223 | KG | 0.000
ZX1014 | STJZX 1014 | Шины 20x5 мм, ширина 2 | 1 | ST | 1733,63 | 2045.6834 | STJ | Заказ | 5 недель |  |  | 12.05.2015 |  |  |  | Шкафная продукция | Аксессуары для шкафов | Z | Z | 4011617418832 | 0.446 | KG | 49.600 | CCM
ZX1015 | STJZX 1015 | Шины 20x5 мм, ширина 3 | 1 | ST | 2151,25 | 2538.475 | STJ | Заказ | 5 недель |  |  | 12.05.2015 |  |  |  | Шкафная продукция | Аксессуары для шкафов | Z | Z | 4011617418849 | 0.668 | KG | 0.000
ZX1016 | STJZX 1016 | Шины 20x5 мм, ширина 4 | 1 | ST | 2570,40 | 3033.072 | STJ | Заказ | 5 недель |  |  | 12.05.2015 |  |  |  | Шкафная продукция | Аксессуары для шкафов | Z | Z | 4011617418856 | 1.216 | KG | 0.000
ZX1017 | STJZX 1017 | Шины 20x5 мм, ширина 5 | 1 | ST | 3431,82 | 4049.5476 | STJ | Заказ | 5 недель |  |  | 12.05.2015 |  |  |  | Шкафная продукция | Аксессуары для шкафов | Z | Z | 4011617418863 | 1.438 | KG | 0.000
ZX1019 | STJZX 1019 | Шины 30x5 мм, ширина 1 | 1 | ST | 1524,06 | 1798.3908 | STJ | Заказ | 5 недель |  |  | 12.05.2015 |  |  |  | Шкафная продукция | Аксессуары для шкафов | Z | Z | 4011617418887 | 0.335 | KG | 0.000
ZX101R | STJZX 101 R | Шина CU 12X5 (250A) длина 250мм | 16 | ST | 0,00 | 0 | STJ | Заказ | 5 недель | Продажи прекращены |  | 12.05.2015 | 01.01.2010 |  |  | Шкафная продукция | Аксессуары для шкафов | Z |  |  | 0.120 | KG | 15.000 | CCM
ZX102 | STJZX 102 | Шина полосовая 12X5 250A длина 500 мм | 1 | ST | 0,00 | 0 | STJ | Заказ | 5 недель | Продажи прекращены |  | 12.05.2015 | 12.12.2011 |  |  | Шкафная продукция | Аксессуары для шкафов | Z | Z | 4011617391029 | 0.120 | KG | 30.000 | CCM
ZX1020 | STJZX 1020 | Шины 30x5 мм, ширина 2 | 1 | ST | 2163,57 | 2553.0126 | STJ | Заказ | 5 недель |  |  | 12.05.2015 |  |  |  | Шкафная продукция | Аксессуары для шкафов | Z | Z | 4011617418894 | 0.668 | KG | 0.070 | CDM
ZX1021 | STJZX 1021 | Шины 30x5 мм, ширина 3 | 1 | ST | 2795,39 | 3298.5602 | STJ | Заказ | 5 недель |  |  | 12.05.2015 |  |  |  | Шкафная продукция | Аксессуары для шкафов | Z | Z | 4011617418900 | 1.002 | KG | 0.110 | CDM
ZX1022 | STJZX 1022 | Шины 30x5 мм, ширина 4 | 1 | ST | 3414,87 | 4029.5466 | STJ | Заказ | 5 недель |  |  | 12.05.2015 |  |  |  | Шкафная продукция | Аксессуары для шкафов | Z | Z | 4011617418917 | 1.661 | KG | 0.000
ZX1023 | STJZX 1023 | Шины 30x5 мм, ширина 5 | 1 | ST | 4504,36 | 5315.1448 | STJ | Заказ | 5 недель |  |  | 12.05.2015 |  |  |  | Шкафная продукция | Аксессуары для шкафов | Z | Z | 4011617418924 | 1.994 | KG | 0.000
ZX1027 | STJZX 1027 | Шины 30x10 мм, ширина 3 | 1 | ST | 0,00 | 0 | STJ | Заказ | 5 недель | Продажи прекращены |  | 12.05.2015 | 18.11.2014 |  |  | Шкафная продукция | Аксессуары для шкафов | Z | Z | 4011617418962 | 2.003 | KG | 0.300 | CDM
ZX103 | STJZX 103 | Шина Cu 12x5x750 250A | 1 | ST | 0,00 | 0 | STJ | Заказ | 5 недель | Продажи прекращены |  | 12.05.2015 | 12.12.2011 |  |  | Шкафная продукция | Аксессуары для шкафов | Z | Z | 4011617391036 | 0.120 | KG | 45.000 | CCM
ZX1031 | STJZX 1031 | Шины 40x10 мм, ширина 1 | 1 | ST | 3311,62 | 3907.7116 | STJ | Заказ | 5 недель |  |  | 12.05.2015 |  |  |  | Шкафная продукция | Аксессуары для шкафов | Z | Z | 4011617419006 | 0.891 | KG | 0.000
ZX1032 | STJZX 1032 | Шины 40x10 мм, ширина 2 | 1 | ST | 4872,66 | 5749.7388 | STJ | Заказ | 5 недель |  |  | 12.05.2015 |  |  |  | Шкафная продукция | Аксессуары для шкафов | Z | Z | 4011617419013 | 1.781 | KG | 0.000
ZX1033 | STJZX 1033 | Шины 40x10 мм, ширина 3 | 1 | ST | 6432,16 | 7589.9488 | STJ | Заказ | 5 недель |  |  | 12.05.2015 |  |  |  | Шкафная продукция | Аксессуары для шкафов | Z | Z | 4011617419020 | 2.671 | KG | 0.000
ZX1034 | STJZX 1034 | Шины 40x10 мм, ширина 4 | 1 | ST | 7991,66 | 9430.1588 | STJ | Заказ | 5 недель |  |  | 12.05.2015 |  |  |  | Шкафная продукция | Аксессуары для шкафов | Z | Z | 4011617419037 | 3.886 | KG | 0.000
ZX1035 | STJZX 1035 | Шины 40x10 мм, ширина 5 | 1 | ST | 9535,75 | 11252.185 | STJ | Заказ | 5 недель |  |  | 12.05.2015 |  |  |  | Шкафная продукция | Аксессуары для шкафов | Z | Z | 4011617419044 | 4.776 | KG | 0.000
ZX1040 | STJZX 1040 | Шины 12x5 мм, ширина 1 | 1 | ST | 1197,36 | 1412.8848 | STJ | Заказ | 5 недель |  |  | 12.05.2015 |  |  |  | Шкафная продукция | Аксессуары для шкафов | Z | Z | 4011617419068 | 0.161 | KG | 0.018 | CDM
ZX1041 | STJZX 1041 | Шины 12x5 мм, ширина 2 | 1 | ST | 1451,63 | 1712.9234 | STJ | Заказ | 5 недель |  |  | 12.05.2015 |  |  |  | Шкафная продукция | Аксессуары для шкафов | Z | Z | 4011617419075 | 0.295 | KG | 0.000
ZX1042 | STJZX 1042 | Шины 12x5 мм, ширина 3 | 1 | ST | 1705,89 | 2012.9502 | STJ | Заказ | 5 недель |  |  | 12.05.2015 |  |  |  | Шкафная продукция | Аксессуары для шкафов | Z | Z | 4011617419082 | 0.428 | KG | 0.050 | CDM
ZX1043 | STJZX 1043 | Шины 12x5 мм, ширина 4 | 1 | ST | 2442,50 | 2882.15 | STJ | Заказ | 5 недель |  |  | 12.05.2015 |  |  |  | Шкафная продукция | Аксессуары для шкафов | Z | Z | 4011617419099 | 0.886 | KG | 0.000
ZX1044 | STJZX 1044 | Шины 12x5 мм, ширина 5 | 1 | ST | 2676,73 | 3158.5414 | STJ | Заказ | 5 недель |  |  | 12.05.2015 |  |  |  | Шкафная продукция | Аксессуары для шкафов | Z | Z | 4011617419105 | 1.020 | KG | 0.000
ZX1046 | STJZX 1046 | Шины 12x10 мм, ширина 1 | 1 | ST | 2006,39 | 2367.5402 | STJ | Заказ | 5 недель |  |  | 12.05.2015 |  |  |  | Шкафная продукция | Аксессуары для шкафов | Z | Z | 4011617419129 | 0.321 | KG | 0.000
ZX1047 | STJZX 1047 | Шины 12x10 мм, ширина 2 | 1 | ST | 2507,22 | 2958.5196 | STJ | Заказ | 5 недель |  |  | 12.05.2015 |  |  |  | Шкафная продукция | Аксессуары для шкафов | Z | Z | 4011617419136 | 0.588 | KG | 0.000
ZX1048 | STJZX 1048 | Шины 12x10 мм, ширина 3 | 1 | ST | 3011,13 | 3553.1334 | STJ | Заказ | 5 недель |  |  | 12.05.2015 |  |  |  | Шкафная продукция | Аксессуары для шкафов | Z | Z | 4011617419143 | 0.855 | KG | 0.000
ZX1049 | STJZX 1049 | Шины 12x10 мм, ширина 4 | 1 | ST | 3505,79 | 4136.8322 | STJ | Заказ | 5 недель |  |  | 12.05.2015 |  |  |  | Шкафная продукция | Аксессуары для шкафов | Z | Z | 4011617419150 | 1.447 | KG | 0.000
ZX1050 | STJZX 1050 | Шины 12x10 мм, ширина 5 | 1 | ST | 3992,75 | 4711.445 | STJ | Заказ | 5 недель |  |  | 12.05.2015 |  |  |  | Шкафная продукция | Аксессуары для шкафов | Z | Z | 4011617419167 | 1.714 | KG | 0.000
ZX1052 | STJZX 1052 | Шины 20x5 мм, ширина 1 | 1 | ST | 802,86 | 947.3748 | STJ | Заказ | 5 недель |  |  | 12.05.2015 |  |  |  | Шкафная продукция | Аксессуары для шкафов | Z | Z | 4011617419181 | 0.268 | KG | 0.048 | CDM
ZX1053 | STJZX 1053 | Шины 20x5 мм, ширина 2 | 1 | ST | 1211,23 | 1429.2514 | STJ | Заказ | 5 недель |  |  | 12.05.2015 |  |  |  | Шкафная продукция | Аксессуары для шкафов | Z | Z | 4011617419198 | 0.491 | KG | 0.376 | CDM
ZX1054 | STJZX 1054 | Шины 20x5 мм, ширина 3 | 1 | ST | 1630,39 | 1923.8602 | STJ | Заказ | 5 недель |  |  | 12.05.2015 |  |  |  | Шкафная продукция | Аксессуары для шкафов | Z | Z | 4011617419204 | 0.713 | KG | 0.000
ZX1055 | STJZX 1055 | Шины 20x5 мм, ширина 4 | 1 | ST | 3595,17 | 4242.3006 | STJ | Заказ | 5 недель |  |  | 12.05.2015 |  |  |  | Шкафная продукция | Аксессуары для шкафов | Z | Z | 4011617419211 | 1.260 | KG | 0.000
ZX1056 | STJZX 1056 | Шины 20x5 мм, ширина 5 | 1 | ST | 3985,04 | 4702.3472 | STJ | Заказ | 5 недель |  |  | 12.05.2015 |  |  |  | Шкафная продукция | Аксессуары для шкафов | Z | Z | 4011617419228 | 1.475 | KG | 0.000
ZX1058 | STJZX 1058 | Шины 30x5 мм, ширина 1 | 1 | ST | 1742,88 | 2056.5984 | STJ | Заказ | 5 недель |  |  | 12.05.2015 |  |  |  | Шкафная продукция | Аксессуары для шкафов | Z | Z | 4011617419242 | 0.402 | KG | 0.000
ZX1059 | STJZX 1059 | Шины 30x5 мм, ширина 2 | 1 | ST | 2370,07 | 2796.6826 | STJ | Заказ | 5 недель |  |  | 12.05.2015 |  |  |  | Шкафная продукция | Аксессуары для шкафов | Z | Z | 4011617419259 | 0.981 | KG | 0.082 | CDM
ZX1060 | STJZX 1060 | Шины 30x5 мм, ширина 3 | 1 | ST | 3009,59 | 3551.3162 | STJ | Заказ | 5 недель |  |  | 12.05.2015 |  |  |  | Шкафная продукция | Аксессуары для шкафов | Z | Z | 4011617419266 | 1.069 | KG | 0.120 | CDM
ZX1061 | STJZX 1061 | Шины 30x5 мм, ширина 4 | 1 | ST | 3695,33 | 4360.4894 | STJ | Заказ | 5 недель |  |  | 12.05.2015 |  |  |  | Шкафная продукция | Аксессуары для шкафов | Z | Z | 4011617419273 | 1.728 | KG | 0.000
ZX1062 | STJZX 1062 | Шины 30x5 мм, ширина 5 | 1 | ST | 5005,19 | 5906.1242 | STJ | Заказ | 5 недель |  |  | 12.05.2015 |  |  |  | Шкафная продукция | Аксессуары для шкафов | Z | Z | 4011617419280 | 2.039 | KG | 0.000
ZX1064 | STJZX 1064 | Шины 30x10 мм, ширина 1 | 1 | ST | 3343,98 | 3945.8964 | STJ | Заказ | 5 недель |  |  | 12.05.2015 |  |  |  | Шкафная продукция | Аксессуары для шкафов | Z | Z | 4011617419303 | 0.802 | KG | 0.000
ZX1065 | STJZX 1065 | Шины 30x10 мм, ширина 2 | 1 | ST | 4559,84 | 5380.6112 | STJ | Заказ | 5 недель |  |  | 12.05.2015 |  |  |  | Шкафная продукция | Аксессуары для шкафов | Z | Z | 4011617419310 | 1.469 | KG | 0.000
ZX1066 | STJZX 1066 | Шины 30x10 мм, ширина 3 | 1 | ST | 5774,15 | 6813.497 | STJ | Заказ | 5 недель |  |  | 12.05.2015 |  |  |  | Шкафная продукция | Аксессуары для шкафов | Z | Z | 4011617419327 | 2.137 | KG | 0.000
ZX1067 | STJZX 1067 | Шины 30x10 мм, ширина 4 | 1 | ST | 6991,55 | 8250.029 | STJ | Заказ | 5 недель |  |  | 12.05.2015 |  |  |  | Шкафная продукция | Аксессуары для шкафов | Z | Z | 4011617419334 | 3.130 | KG | 0.000
ZX1068 | STJZX 1068 | Шины 30x10 мм, ширина 5 | 1 | ST | 8188,91 | 9662.9138 | STJ | Заказ | 5 недель |  |  | 12.05.2015 |  |  |  | Шкафная продукция | Аксессуары для шкафов | Z | Z | 4011617419341 | 3.797 | KG | 0.000
ZX1070 | STJZX 1070 | Шины 40x10 мм, ширина 1 | 1 | ST | 3753,89 | 4429.5902 | STJ | Заказ | 5 недель |  |  | 12.05.2015 |  |  |  | Шкафная продукция | Аксессуары для шкафов | Z | Z | 4011617419365 | 1.069 | KG | 0.000
ZX1071 | STJZX 1071 | Шины 40x10 мм, ширина 2 | 1 | ST | 5314,93 | 6271.6174 | STJ | Заказ | 5 недель |  |  | 12.05.2015 |  |  |  | Шкафная продукция | Аксессуары для шкафов | Z | Z | 4011617419372 | 1.959 | KG | 0.000
ZX1072 | STJZX 1072 | Шины 40x10 мм, ширина 3 | 1 | ST | 6875,97 | 8113.6446 | STJ | Заказ | 5 недель |  |  | 12.05.2015 |  |  |  | Шкафная продукция | Аксессуары для шкафов | Z | Z | 4011617419389 | 2.849 | KG | 0.000
ZX1073 | STJZX 1073 | Шины 40x10 мм, ширина 4 | 1 | ST | 8432,39 | 9950.2202 | STJ | Заказ | 5 недель |  |  | 12.05.2015 |  |  |  | Шкафная продукция | Аксессуары для шкафов | Z | Z | 4011617419396 | 4.064 | KG | 0.000
ZX1074 | STJZX 1074 | Шины 40x10 мм, ширина 5 | 1 | ST | 9973,39 | 11768.6002 | STJ | Заказ | 5 недель |  |  | 12.05.2015 |  |  |  | Шкафная продукция | Аксессуары для шкафов | Z | Z | 4011617419402 | 4.954 | KG | 0.000
ZX1080 | STJZX 1080 | Шины 12x5 мм, ширина 1 | 1 | ST | 1246,67 | 1471.0706 | STJ | Заказ | 5 недель |  |  | 12.05.2015 |  |  |  | Шкафная продукция | Аксессуары для шкафов | Z | Z | 4011617419426 | 0.188 | KG | 0.026 | CDM
ZX1081 | STJZX 1081 | Шины 12x5 мм, ширина 2 | 1 | ST | 1496,32 | 1765.6576 | STJ | Заказ | 5 недель |  |  | 12.05.2015 |  |  |  | Шкафная продукция | Аксессуары для шкафов | Z | Z | 4011617419433 | 0.321 | KG | 0.036 | CDM
ZX1082 | STJZX 1082 | Шины 12x5 мм, ширина 3 | 1 | ST | 1750,58 | 2065.6844 | STJ | Заказ | 5 недель |  |  | 12.05.2015 |  |  |  | Шкафная продукция | Аксессуары для шкафов | Z | Z | 4011617419440 | 0.455 | KG | 0.000
ZX1083 | STJZX 1083 | Шины 12x5 мм, ширина 4 | 1 | ST | 2451,74 | 2893.0532 | STJ | Заказ | 5 недель |  |  | 12.05.2015 |  |  |  | Шкафная продукция | Аксессуары для шкафов | Z | Z | 4011617419457 | 0.913 | KG | 0.000
ZX1084 | STJZX 1084 | Шины 12x5 мм, ширина 5 | 1 | ST | 2685,97 | 3169.4446 | STJ | Заказ | 5 недель |  |  | 12.05.2015 |  |  |  | Шкафная продукция | Аксессуары для шкафов | Z | Z | 4011617419464 | 1.047 | KG | 0.700 | CCM
ZX1086 | STJZX 1086 | Шины 12x10 мм, ширина 1 | 1 | ST | 2100,39 | 2478.4602 | STJ | Заказ | 5 недель |  |  | 12.05.2015 |  |  |  | Шкафная продукция | Аксессуары для шкафов | Z | Z | 4011617419488 | 0.375 | KG | 0.000
ZX1087 | STJZX 1087 | Шины 12x10 мм, ширина 2 | 1 | ST | 2599,68 | 3067.6224 | STJ | Заказ | 5 недель |  |  | 12.05.2015 |  |  |  | Шкафная продукция | Аксессуары для шкафов | Z | Z | 4011617419495 | 0.642 | KG | 0.060 | CDM
ZX1088 | STJZX 1088 | Шины 12x10 мм, ширина 3 | 1 | ST | 3103,59 | 3662.2362 | STJ | Заказ | 5 недель |  |  | 12.05.2015 |  |  |  | Шкафная продукция | Аксессуары для шкафов | Z | Z | 4011617419501 | 0.909 | KG | 0.102 | CDM
ZX1089 | STJZX 1089 | Шины 12x10 мм, ширина 4 | 1 | ST | 3602,87 | 4251.3866 | STJ | Заказ | 5 недель |  |  | 12.05.2015 |  |  |  | Шкафная продукция | Аксессуары для шкафов | Z | Z | 4011617419518 | 1.501 | KG | 0.000
ZX1090 | STJZX 1090 | Шины 12x10 мм, ширина 5 | 1 | ST | 4085,21 | 4820.5478 | STJ | Заказ | 5 недель |  |  | 12.05.2015 |  |  |  | Шкафная продукция | Аксессуары для шкафов | Z | Z | 4011617419525 | 1.768 | KG | 0.000
ZX1092 | STJZX 1092 | Шины 20x5 мм, ширина 1 | 1 | ST | 1571,83 | 1854.7594 | STJ | Заказ | 5 недель |  |  | 12.05.2015 |  |  |  | Шкафная продукция | Аксессуары для шкафов | Z | Z | 4011617419549 | 0.296 | KG | 0.000
ZX1093 | STJZX 1093 | Шины 20x5 мм, ширина 2 | 1 | ST | 1984,82 | 2342.0876 | STJ | Заказ | 5 недель |  |  | 12.05.2015 |  |  |  | Шкафная продукция | Аксессуары для шкафов | Z | Z | 4011617419556 | 0.518 | KG | 0.000
ZX1094 | STJZX 1094 | Шины 20x5 мм, ширина 3 | 1 | ST | 2410,13 | 2843.9534 | STJ | Заказ | 5 недель |  |  | 12.05.2015 |  |  |  | Шкафная продукция | Аксессуары для шкафов | Z | Z | 4011617419563 | 0.741 | KG | 0.000
ZX1095 | STJZX 1095 | Шины 20x5 мм, ширина 4 | 1 | ST | 3541,23 | 4178.6514 | STJ | Заказ | 5 недель |  |  | 12.05.2015 |  |  |  | Шкафная продукция | Аксессуары для шкафов | Z | Z | 4011617419570 | 1.288 | KG | 0.110 | CDM
ZX1096 | STJZX 1096 | Шины 20x5 мм, ширина 5 | 1 | ST | 3932,65 | 4640.527 | STJ | Заказ | 5 недель |  |  | 12.05.2015 |  |  |  | Шкафная продукция | Аксессуары для шкафов | Z | Z | 4011617419587 | 1.511 | KG | 0.000
ZX1098 | STJZX 1098 | Шины 30x5 мм, ширина 1 | 1 | ST | 1872,32 | 2209.3376 | STJ | Заказ | 5 недель |  |  | 12.05.2015 |  |  |  | Шкафная продукция | Аксессуары для шкафов | Z | Z | 4011617419600 | 0.446 | KG | 0.000
ZX1099 | STJZX 1099 | Шины 30x5 мм, ширина 2 | 1 | ST | 2505,68 | 2956.7024 | STJ | Заказ | 5 недель |  |  | 12.05.2015 |  |  |  | Шкафная продукция | Аксессуары для шкафов | Z | Z | 4011617419617 | 0.780 | KG | 0.090 | CDM
ZX1100 | STJZX 1100 | Шины 30x5 мм, ширина 3 | 1 | ST | 3139,03 | 3704.0554 | STJ | Заказ | 5 недель |  |  | 12.05.2015 |  |  |  | Шкафная продукция | Аксессуары для шкафов | Z | Z | 4011617419624 | 1.114 | KG | 0.128 | CDM
ZX1101 | STJZX 1101 | Шины 30x5 мм, ширина 4 | 1 | ST | 4482,79 | 5289.6922 | STJ | Заказ | 5 недель |  |  | 12.05.2015 |  |  |  | Шкафная продукция | Аксессуары для шкафов | Z | Z | 4011617419631 | 1.773 | KG | 0.000
ZX1102 | STJZX 1102 | Шины 30x5 мм, ширина 5 | 1 | ST | 5089,94 | 6006.1292 | STJ | Заказ | 5 недель |  |  | 12.05.2015 |  |  |  | Шкафная продукция | Аксессуары для шкафов | Z | Z | 4011617419648 | 2.106 | KG | 0.000
ZX1104 | STJZX 1104 | Шины 30x10 мм, ширина 1 | 1 | ST | 2776,89 | 3276.7302 | STJ | Заказ | 5 недель |  |  | 12.05.2015 |  |  |  | Шкафная продукция | Аксессуары для шкафов | Z | Z | 4011617419662 | 0.914 | KG | 0.000
ZX1105 | STJZX 1105 | Шины 30x10 мм, ширина 2 | 1 | ST | 4660,00 | 5498.8 | STJ | Заказ | 5 недель |  |  | 12.05.2015 |  |  |  | Шкафная продукция | Аксессуары для шкафов | Z | Z | 4011617419679 | 1.581 | KG | 0.000
ZX1106 | STJZX 1106 | Шины 30x10 мм, ширина 3 | 1 | ST | 5882,02 | 6940.7836 | STJ | Заказ | 5 недель |  |  | 12.05.2015 |  |  |  | Шкафная продукция | Аксессуары для шкафов | Z | Z | 4011617419686 | 2.249 | KG | 0.255 | CDM
ZX1107 | STJZX 1107 | Шины 30x10 мм, ширина 4 | 1 | ST | 7094,79 | 8371.8522 | STJ | Заказ | 5 недель |  |  | 12.05.2015 |  |  |  | Шкафная продукция | Аксессуары для шкафов | Z | Z | 4011617419693 | 2.920 | KG | 0.330 | CDM
ZX1108 | STJZX 1108 | Шины 30x10 мм, ширина 5 | 1 | ST | 8296,78 | 9790.2004 | STJ | Заказ | 5 недель |  |  | 12.05.2015 |  |  |  | Шкафная продукция | Аксессуары для шкафов | Z | Z | 4011617419709 | 3.560 | KG | 0.405 | CDM
ZX1110 | STJZX 1110 | Шины 40x10 мм, ширина 1 | 1 | ST | 3931,11 | 4638.7098 | STJ | Заказ | 5 недель |  |  | 12.05.2015 |  |  |  | Шкафная продукция | Аксессуары для шкафов | Z | Z | 4011617419723 | 1.225 | KG | 0.000
ZX1111 | STJZX 1111 | Шины 40x10 мм, ширина 2 | 1 | ST | 5487,52 | 6475.2736 | STJ | Заказ | 5 недель |  |  | 12.05.2015 |  |  |  | Шкафная продукция | Аксессуары для шкафов | Z | Z | 4011617419730 | 2.115 | KG | 0.000
ZX1112 | STJZX 1112 | Шины 40x10 мм, ширина 3 | 1 | ST | 7050,11 | 8319.1298 | STJ | Заказ | 5 недель |  |  | 12.05.2015 |  |  |  | Шкафная продукция | Аксессуары для шкафов | Z | Z | 4011617419747 | 3.005 | KG | 0.000
ZX1113 | STJZX 1113 | Шины 40x10 мм, ширина 4 | 1 | ST | 8608,06 | 10157.5108 | STJ | Заказ | 5 недель |  |  | 12.05.2015 |  |  |  | Шкафная продукция | Аксессуары для шкафов | Z | Z | 4011617419754 | 4.220 | KG | 0.000
ZX1114 | STJZX 1114 | Шины 40x10 мм, ширина 5 | 1 | ST | 10149,07 | 11975.9026 | STJ | Заказ | 5 недель |  |  | 12.05.2015 |  |  |  | Шкафная продукция | Аксессуары для шкафов | Z | Z | 4011617419761 | 5.110 | KG | 0.000
ZX1120 | STJZX 1120 | Шины 30x10 мм, ширина 1 | 1 | ST | 3752,35 | 4427.773 | STJ | Заказ | 5 недель |  |  | 12.05.2015 |  |  |  | Шкафная продукция | Аксессуары для шкафов | Z | Z | 4011617419785 | 0.493 | KG | 0.059 | CDM
ZX1121 | STJZX 1121 | Шины 30x10 мм, ширина 2 | 1 | ST | 4832,60 | 5702.468 | STJ | Заказ | 5 недель |  |  | 12.05.2015 |  |  |  | Шкафная продукция | Аксессуары для шкафов | Z | Z | 4011617419792 | 1.161 | KG | 0.000
ZX1122 | STJZX 1122 | Шины 30x10 мм, ширина 3 | 1 | ST | 6646,36 | 7842.7048 | STJ | Заказ | 5 недель |  |  | 12.05.2015 |  |  |  | Шкафная продукция | Аксессуары для шкафов | Z | Z | 4011617419808 | 1.828 | KG | 0.000
ZX1123 | STJZX 1123 | Шины 30x10 мм, ширина 4 | 1 | ST | 8087,20 | 9542.896 | STJ | Заказ | 5 недель |  |  | 12.05.2015 |  |  |  | Шкафная продукция | Аксессуары для шкафов | Z | Z | 4011617419815 | 2.496 | KG | 0.280 | CDM
ZX1124 | STJZX 1124 | Шины 30x10 мм, ширина 5 | 1 | ST | 9836,25 | 11606.775 | STJ | Заказ | 5 недель |  |  | 12.05.2015 |  |  |  | Шкафная продукция | Аксессуары для шкафов | Z | Z | 4011617419822 | 3.163 | KG | 0.355 | CDM
ZX1126 | STJZX 1126 | Шины 40x10 мм, ширина 1 | 1 | ST | 4045,14 | 4773.2652 | STJ | Заказ | 5 недель |  |  | 12.05.2015 |  |  |  | Шкафная продукция | Аксессуары для шкафов | Z | Z | 4011617419846 | 0.657 | KG | 0.000
ZX1127 | STJZX 1127 | Шины 40x10 мм, ширина 2 | 1 | ST | 5240,96 | 6184.3328 | STJ | Заказ | 5 недель |  |  | 12.05.2015 |  |  |  | Шкафная продукция | Аксессуары для шкафов | Z | Z | 4011617419853 | 1.547 | KG | 0.178 | CDM
ZX1128 | STJZX 1128 | Шины 40x10 мм, ширина 3 | 1 | ST | 7677,30 | 9059.214 | STJ | Заказ | 5 недель |  |  | 12.05.2015 |  |  |  | Шкафная продукция | Аксессуары для шкафов | Z | Z | 4011617419860 | 2.340 | KG | 0.001 | M3
ZX1129 | STJZX 1129 | Шины 40x10 мм, ширина 4 | 1 | ST | 9466,40 | 11170.352 | STJ | Заказ | 5 недель |  |  | 12.05.2015 |  |  |  | Шкафная продукция | Аксессуары для шкафов | Z | Z | 4011617419877 | 3.327 | KG | 0.001 | M3
ZX1130 | STJZX 1130 | Шины 40x10 мм, ширина 5 | 1 | ST | 11557,55 | 13637.909 | STJ | Заказ | 5 недель |  |  | 12.05.2015 |  |  |  | Шкафная продукция | Аксессуары для шкафов | Z | Z | 4011617419884 | 4.217 | KG | 0.474 | CDM
ZX1135 | STJZX 1135 | Шины 30x10 мм, ширина 1 | 1 | ST | 5436,67 | 6415.2706 | STJ | Заказ | 5 недель |  |  | 12.05.2015 |  |  |  | Шкафная продукция | Аксессуары для шкафов | Z | Z | 4011617419907 | 0.715 | KG | 0.000
ZX1136 | STJZX 1136 | Шины 30x10 мм, ширина 2 | 1 | ST | 6151,70 | 7259.006 | STJ | Заказ | 5 недель |  |  | 12.05.2015 |  |  |  | Шкафная продукция | Аксессуары для шкафов | Z | Z | 4011617419914 | 1.382 | KG | 0.000
ZX1137 | STJZX 1137 | Шины 30x10 мм, ширина 3 | 1 | ST | 8102,61 | 9561.0798 | STJ | Заказ | 5 недель |  |  | 12.05.2015 |  |  |  | Шкафная продукция | Аксессуары для шкафов | Z | Z | 4011617419921 | 2.050 | KG | 0.230 | CDM
ZX1138 | STJZX 1138 | Шины 30x10 мм, ширина 4 | 1 | ST | 15434,72 | 18212.9696 | STJ | Заказ | 5 недель |  |  | 12.05.2015 |  |  |  | Шкафная продукция | Аксессуары для шкафов | Z | Z | 4011617419938 | 2.720 | KG | 0.001 | M3
ZX1139 | STJZX 1139 | Шины 30x10 мм, ширина 5 | 1 | ST | 11556,01 | 13636.0918 | STJ | Заказ | 5 недель |  |  | 12.05.2015 |  |  |  | Шкафная продукция | Аксессуары для шкафов | Z | Z | 4011617419945 | 3.385 | KG | 38.000 | CCM
ZX1141 | STJZX 1141 | Шины 40x10 мм, ширина 1 | 1 | ST | 5848,12 | 6900.7816 | STJ | Заказ | 5 недель |  |  | 12.05.2015 |  |  |  | Шкафная продукция | Аксессуары для шкафов | Z | Z | 4011617419969 | 0.953 | KG | 0.000
ZX1142 | STJZX 1142 | Шины 40x10 мм, ширина 2 | 1 | ST | 6903,71 | 8146.3778 | STJ | Заказ | 5 недель |  |  | 12.05.2015 |  |  |  | Шкафная продукция | Аксессуары для шкафов | Z | Z | 4011617419976 | 1.760 | KG | 0.414 | CDM
ZX1143 | STJZX 1143 | Шины 40x10 мм, ширина 3 | 1 | ST | 8507,90 | 10039.322 | STJ | Заказ | 5 недель |  |  | 12.05.2015 |  |  |  | Шкафная продукция | Аксессуары для шкафов | Z | Z | 4011617419983 | 2.733 | KG | 0.307 | CDM
ZX1144 | STJZX 1144 | Шины 40x10 мм, ширина 4 | 1 | ST | 11329,48 | 13368.7864 | STJ | Заказ | 5 недель |  |  | 12.05.2015 |  |  |  | Шкафная продукция | Аксессуары для шкафов | Z | Z | 4011617419990 | 3.470 | KG | 0.001 | M3
ZX1145 | STJZX 1145 | Шины 40x10 мм, ширина 5 | 1 | ST | 13594,76 | 16041.8168 | STJ | Заказ | 5 недель |  |  | 12.05.2015 |  |  |  | Шкафная продукция | Аксессуары для шкафов | Z | Z | 4011617420002 | 4.513 | KG | 0.000
ZX1150 | STJZX 1150 | Шины 30x10 мм, ширина 1 | 1 | ST | 5780,32 | 6820.7776 | STJ | Заказ | 5 недель |  |  | 12.05.2015 |  |  |  | Шкафная продукция | Аксессуары для шкафов | Z | Z | 4011617420026 | 0.937 | KG | 0.000
ZX1151 | STJZX 1151 | Шины 30x10 мм, ширина 2 | 1 | ST | 6498,43 | 7668.1474 | STJ | Заказ | 5 недель |  |  | 12.05.2015 |  |  |  | Шкафная продукция | Аксессуары для шкафов | Z | Z | 4011617420033 | 1.604 | KG | 0.000
ZX1152 | STJZX 1152 | Шины 30x10 мм, ширина 3 | 1 | ST | 8441,63 | 9961.1234 | STJ | Заказ | 5 недель |  |  | 12.05.2015 |  |  |  | Шкафная продукция | Аксессуары для шкафов | Z | Z | 4011617420040 | 2.272 | KG | 0.000
ZX1153 | STJZX 1153 | Шины 30x10 мм, ширина 4 | 1 | ST | 10232,28 | 12074.0904 | STJ | Заказ | 5 недель |  |  | 12.05.2015 |  |  |  | Шкафная продукция | Аксессуары для шкафов | Z | Z | 4011617420057 | 2.939 | KG | 0.000
ZX1154 | STJZX 1154 | Шины 30x10 мм, ширина 5 | 1 | ST | 12049,13 | 14217.9734 | STJ | Заказ | 5 недель |  |  | 12.05.2015 |  |  |  | Шкафная продукция | Аксессуары для шкафов | Z | Z | 4011617420064 | 3.607 | KG | 0.000
ZX1156 | STJZX 1156 | Шины 40x10 мм, ширина 1 | 1 | ST | 6261,11 | 7388.1098 | STJ | Заказ | 5 недель |  |  | 12.05.2015 |  |  |  | Шкафная продукция | Аксессуары для шкафов | Z | Z | 4011617420088 | 1.248 | KG | 0.000
ZX1157 | STJZX 1157 | Шины 40x10 мм, ширина 2 | 1 | ST | 7324,40 | 8642.792 | STJ | Заказ | 5 недель |  |  | 12.05.2015 |  |  |  | Шкафная продукция | Аксессуары для шкафов | Z | Z | 4011617420095 | 2.138 | KG | 0.000
ZX1158 | STJZX 1158 | Шины 40x10 мм, ширина 3 | 1 | ST | 9466,40 | 11170.352 | STJ | Заказ | 5 недель |  |  | 12.05.2015 |  |  |  | Шкафная продукция | Аксессуары для шкафов | Z | Z | 4011617420101 | 3.028 | KG | 0.340 | CDM
ZX1159 | STJZX 1159 | Шины 40x10 мм, ширина 4 | 1 | ST | 11740,93 | 13854.2974 | STJ | Заказ | 5 недель |  |  | 12.05.2015 |  |  |  | Шкафная продукция | Аксессуары для шкафов | Z | Z | 4011617420118 | 3.918 | KG | 0.000
ZX1160 | STJZX 1160 | Шины 40x10 мм, ширина 5 | 1 | ST | 13872,14 | 16369.1252 | STJ | Заказ | 5 недель |  |  | 12.05.2015 |  |  |  | Шкафная продукция | Аксессуары для шкафов | Z | Z | 4011617420125 | 4.808 | KG | 0.000
ZX1180 | STJZX 1180 | Соединитель шинный 12x5 мм | 1 | ST | 1166,54 | 1376.5172 | STJ | Заказ | 5 недель |  |  | 12.05.2015 |  |  |  | Шкафная продукция | Аксессуары для шкафов | Z | Z | 4011617420200 | 0.090 | KG | 0.000
ZX1181 | STJZX 1181 | Соединитель шинный 12x10 мм | 1 | ST | 1166,54 | 1376.5172 | STJ | Заказ | 5 недель |  |  | 12.05.2015 |  |  |  | Шкафная продукция | Аксессуары для шкафов | Z | Z | 4011617420217 | 0.090 | KG | 0.000
ZX1182 | STJZX 1182 | Соединитель шинный 20x5 мм | 1 | ST | 1353,00 | 1596.54 | STJ | Заказ | 5 недель |  |  | 12.05.2015 |  |  |  | Шкафная продукция | Аксессуары для шкафов | Z | Z | 4011617420224 | 0.080 | KG | 0.000
ZX1183 | STJZX 1183 | Соединитель шинный 30x5 мм | 1 | ST | 1431,60 | 1689.288 | STJ | Заказ | 5 недель |  |  | 12.05.2015 |  |  |  | Шкафная продукция | Аксессуары для шкафов | Z | Z | 4011617420231 | 0.120 | KG | 0.000
ZX1184 | STJZX 1184 | Соединитель шинный 30x10 мм | 1 | ST | 1847,67 | 2180.2506 | STJ | Заказ | 5 недель |  |  | 12.05.2015 |  |  |  | Шкафная продукция | Аксессуары для шкафов | Z | Z | 4011617420248 | 0.230 | KG | 0.042 | CDM
ZX1185 | STJZX 1185 | Соединитель шинный 40x10 мм | 1 | ST | 2001,77 | 2362.0886 | STJ | Заказ | 5 недель |  |  | 12.05.2015 |  |  |  | Шкафная продукция | Аксессуары для шкафов | Z | Z | 4011617420255 | 0.330 | KG | 0.068 | CDM
ZX131 |  | Набор для соединения шкафов B | 1 | ST | 766,69 | 904.6942 | STJ P | Заказ | 6 недель |  |  | 12.05.2015 |  |  |  | Шкафная продукция | Шкафы - специальное назначение | Шкафы - огнестойкие |  |  | 0.030 | KG | 0.060 | CDM
ZX146 | STJZX 146 | Держатель для 3-х шин | 1 | ST | 664,17 | 783.7206 | STJ | Заказ | 5 недель |  |  | 12.05.2015 |  |  |  | Шкафная продукция | Аксессуары для шкафов | Z | Z | 4011617440109 | 0.110 | KG | 0.138 | CDM
ZX147 | STJZX 147 | Держатель для 1-й шины | 1 | ST | 523,94 | 618.2492 | STJ | Заказ | 5 недель |  |  | 12.05.2015 |  |  |  | Шкафная продукция | Аксессуары для шкафов | Z | Z | 4011617440116 | 0.070 | KG | 0.046 | CDM
ZX149 | STJZX 149 | Держатель для 2-х шин | 1 | ST | 1032,47 | 1218.3146 | STJ | B | 1 неделя |  |  | 12.05.2015 |  |  |  | Шкафная продукция | Аксессуары для шкафов | Z | Z | 4011617440192 | 0.135 | KG | 0.194 | CDM
ZX150 | STJZX 150 | Держатель для 3-х шин | 1 | ST | 3519,66 | 4153.1988 | STJ | E | 6 недель |  |  | 12.05.2015 |  |  |  | Шкафная продукция | Аксессуары для шкафов | Z | Z | 4011617440161 | 0.468 | KG | 0.528 | CDM
ZX151 | STJZX 151 | Держатель для 3-х шин | 1 | ST | 1414,64 | 1669.2752 | STJ | B | 3 недели |  |  | 12.05.2015 |  |  |  | Шкафная продукция | Аксессуары для шкафов | Z | Z | 4011617440062 | 0.208 | KG | 0.308 | CDM
ZX152 | STJZX 152 | Держатель для 3-х шин | 1 | ST | 3214,54 | 3793.1572 | STJ | D | 6 недель |  |  | 12.05.2015 |  |  |  | Шкафная продукция | Аксессуары для шкафов | Z | Z | 4011617440079 | 0.291 | KG | 0.001 | M3
ZX153 | STJZX 153 | Держатель для 3-х шин | 1 | ST | 3296,21 | 3889.5278 | STJ | Заказ | 5 недель |  |  | 12.05.2015 |  |  |  | Шкафная продукция | Аксессуары для шкафов | Z | Z | 4011617440086 | 1.950 | KG | 0.430 | CDM
ZX154 | STJZX 154 | Держатель вертикальный для 2 шин | 1 | ST | 1105,72 | 1304.7496 | STJ P | B | 3 недели |  |  | 12.05.2015 |  |  |  | Шкафная продукция | Аксессуары для шкафов | Z | Z | 4011617440147 | 0.302 | KG | 0.221 | CDM
ZX155 | STJZX 155 | Держатель вертикальный для 3 шин | 1 | ST | 1684,24 | 1987.4032 | STJ P | B | 1 неделя |  |  | 12.05.2015 |  |  |  | Шкафная продукция | Аксессуары для шкафов | Z | Z | 4011617440123 | 0.437 | KG | 0.331 | CDM
ZX156 | STJZX 156 | Держатель вертикальный для 3 шин | 1 | ST | 2121,23 | 2503.0514 | STJ P | C | 3 недели |  |  | 12.05.2015 |  |  |  | Шкафная продукция | Аксессуары для шкафов | Z | Z | 4011617440130 | 0.551 | KG | 4.571 | CDM
ZX157 | STJZX 157 | Держатель для шины N-PE | 1 | ST | 812,11 | 958.2898 | STJ | B | 3 недели |  |  | 12.05.2015 |  |  |  | Шкафная продукция | Аксессуары для шкафов | Z | Z | 4011617440093 | 0.073 | KG | 1.680 | CDM
ZX158 | STJZX 158 | Крепления для изолятора ZX 151 | 1 | ST | 471,55 | 556.429 | STJ | Заказ | 6 недель |  |  | 12.05.2015 |  |  |  | Шкафная продукция | Аксессуары для шкафов | Z | Z | 4011617602088 | 0.035 | KG | 0.389 | CDM
ZX172 | STJZX 172 | Уголок для крепления изолятора ZB5 | 1 | ST | 114,03 | 134.5554 | STJ | Заказ | 5 недель |  |  | 12.05.2015 |  |  |  | Шкафная продукция | Аксессуары для шкафов | Z | Z | 4011617602323 | 0.031 | KG | 0.001 | M3
ZX173 | STJZX 173 | Втулка для соединения шинных изоляторов | 1 | ST | 130,63 | 154.1434 | STJ P | D | 4 недели |  |  | 12.05.2015 |  |  |  | Шкафная продукция | Аксессуары для шкафов | Z | Z | 4011617440208 | 0.003 | KG | 0.008 | CDM
ZX174 | STJZX 174 | Втулка для соединения шинных изоляторов | 1 | ST | 122,86 | 144.9748 | STJ P | D | 4 недели |  |  | 12.05.2015 |  |  |  | Шкафная продукция | Аксессуары для шкафов | Z | Z | 4011617440215 | 0.006 | KG | 0.014 | CDM
ZX175 | STJZX 175 | Втулка для соединения шинных изоляторов | 1 | ST | 194,39 | 229.3802 | STJ P | C | 6 недель |  |  | 12.05.2015 |  |  |  | Шкафная продукция | Аксессуары для шкафов | Z | Z | 4011617440222 | 0.010 | KG | 0.016 | CDM
ZX176 | STJZX 176 | Втулка для соединения шинных изоляторов | 1 | ST | 255,05 | 300.959 | STJ P | C | 4 недели |  |  | 12.05.2015 |  |  |  | Шкафная продукция | Аксессуары для шкафов | Z | Z | 4011617440239 | 0.010 | KG | 0.020 | CDM
ZX177 | STJZX 177 | Втулка для соединения шинных изоляторов | 1 | ST | 247,27 | 291.7786 | STJ P | D | 6 недель |  |  | 12.05.2015 |  |  |  | Шкафная продукция | Аксессуары для шкафов | Z | Z | 4011617440253 | 0.010 | KG | 0.001 | M3
ZX178 | STJZX 178 | Втулка для соединения шинных изоляторов | 1 | ST | 295,48 | 348.6664 | STJ P | D | 4 недели |  |  | 12.05.2015 |  |  |  | Шкафная продукция | Аксессуары для шкафов | Z | Z | 4011617440277 | 0.010 | KG | 0.001 | M3
ZX180 | STJZX 180 | Втулка для соединения шинных изоляторов | 1 | ST | 1531,83 | 1807.5594 | STJ P | B | 3 недели |  |  | 12.05.2015 |  |  |  | Шкафная продукция | Аксессуары для шкафов | Z | Z | 4011617440260 | 0.166 | KG | 0.001 | M3
ZX181 | STJZX 181 | Болт М12х100 д/соедин-я шин-х изол. | 1 | ST | 96,42 | 113.7756 | STJ P | E | 6 недель |  |  | 12.05.2015 |  |  |  | Шкафная продукция | Аксессуары для шкафов | Z | Z | 4011617440352 | 0.114 | KG | 0.018 | CDM
ZX182 | STJZX 182 | Болт М12х110 д/соедин-я шин-х изол. | 1 | ST | 122,86 | 144.9748 | STJ P | E | 6 недель |  |  | 12.05.2015 |  |  |  | Шкафная продукция | Аксессуары для шкафов | Z | Z | 4011617440369 | 0.104 | KG | 0.001 | M3
ZX183 | STJZX 183 | Болт М12х120 д/соедин-я шин-х изол. | 1 | ST | 166,40 | 196.352 | STJ P | E | 6 недель |  |  | 12.05.2015 |  |  |  | Шкафная продукция | Аксессуары для шкафов | Z | Z | 4011617440376 | 0.114 | KG | 0.018 | CDM
ZX184 | STJZX 184 | Болт М12х130 д/соедин-я шин-х изол. | 1 | ST | 220,83 | 260.5794 | STJ P | C | 5 недель |  |  | 12.05.2015 |  |  |  | Шкафная продукция | Аксессуары для шкафов | Z | Z | 4011617440383 | 0.125 | KG | 0.020 | CDM
ZX185 |  | Болт спец.М12х140 д/соедин-я шин-х изол. | 1 | ST | 175,73 | 207.3614 | STJ P | Заказ | 5 недель |  |  | 12.05.2015 |  |  |  | Шкафная продукция | Аксессуары для шкафов | Z | Z | 4011617440390 | 0.134 | KG | 0.001 | M3
ZX186 | STJZX 186 | Болт М12х150 д/соедин-я шин-х изол. | 1 | ST | 220,83 | 260.5794 | STJ P | E | 6 недель |  |  | 12.05.2015 |  |  |  | Шкафная продукция | Аксессуары для шкафов | Z | Z | 4011617440406 | 0.146 | KG | 0.023 | CDM
ZX188 | STJZX 188 | Болт М12х170 д/соедин-я шин-х изол. | 1 | ST | 381,01 | 449.5918 | STJ P | D | 6 недель |  |  | 12.05.2015 |  |  |  | Шкафная продукция | Аксессуары для шкафов | Z | Z | 4011617440420 | 0.156 | KG | 0.025 | CDM
ZX190 | STJZX 190 | Гайка спец. 25х25х10 М12 | 1 | ST | 79,31 | 93.5858 | STJ P | C | 3 недели |  |  | 12.05.2015 |  |  |  | Шкафная продукция | Аксессуары для шкафов | Z | Z | 4011617441533 | 0.042 | KG | 0.006 | CDM
ZX192 | STJZX 192 | Шайба дистанционная для шин CU 17x7x4 | 1 | ST | 63,76 | 75.2368 | STJ P | Заказ | 6 недель |  |  | 12.05.2015 |  |  |  | Шкафная продукция | Аксессуары для шкафов | Z | Z | 4011617440284 | 0.016 | KG | 2.000 | CCM
ZX193 | STJZX 193 | Шайба дистанционная для шин CU 17x7x14 | 1 | ST | 256,60 | 302.788 | STJ P | Заказ | 5 недель |  |  | 12.05.2015 |  |  |  | Шкафная продукция | Аксессуары для шкафов | Z | Z | 4011617440291 | 0.036 | KG | 0.005 | CDM
ZX195 | STJZX 195 | Болт М10х40 д/соедин-я шин-х изол. | 1 | ST | 482,10 | 568.878 | STJ P | Заказ | 5 недель |  |  | 12.05.2015 |  |  |  | Шкафная продукция | Аксессуары для шкафов | Z | Z | 4011617602408 | 0.080 | KG | 13.500 | CCM
ZX197 | STJZX 197 | Болт М10х50 д/соедин-я шин-х изол. | 1 | ST | 309,48 | 365.1864 | STJ P | Заказ | 6 недель |  |  | 12.05.2015 |  |  |  | Шкафная продукция | Аксессуары для шкафов | Z | Z | 4011617602422 | 0.052 | KG | 0.023 | CDM
ZX198 | STJZX 198 | Болт М10х60 д/соедин-я шин-х изол. | 1 | ST | 363,91 | 429.4138 | STJ P | Заказ | 5 недель |  |  | 12.05.2015 |  |  |  | Шкафная продукция | Аксессуары для шкафов | Z | Z | 4011617602439 | 0.052 | KG | 0.027 | CDM
ZX199 | STJZX 199 | Болт М10х70 д/соедин-я шин-х изол. | 1 | ST | 447,89 | 528.5102 | STJ P | Заказ | 6 недель |  |  | 12.05.2015 |  |  |  | Шкафная продукция | Аксессуары для шкафов | Z | Z | 4011617602446 | 0.062 | KG | 0.032 | CDM
ZX200 | STJZX 200 | Болт М10х80 д/соедин-я шин-х изол. | 1 | ST | 492,98 | 581.7164 | STJ P | Заказ | 5 недель |  |  | 12.05.2015 |  |  |  | Шкафная продукция | Аксессуары для шкафов | Z | Z | 4011617602453 | 0.062 | KG | 0.001 | M3
ZX201 | STJZX 201 | Болт М10х100 д/соедин-я шин-х изол. | 1 | ST | 542,75 | 640.445 | STJ P | Заказ | 6 недель |  |  | 12.05.2015 |  |  |  | Шкафная продукция | Аксессуары для шкафов | Z | Z | 4011617602460 | 0.073 | KG | 0.001 | M3
ZX202 | STJZX 202 | Болт M10x120 д/соедин-я шин-х изол. | 1 | ST | 603,40 | 712.012 | STJ P | Заказ | 6 недель |  |  | 12.05.2015 |  |  |  | Шкафная продукция | Аксессуары для шкафов | Z | Z | 4011617602477 | 0.083 | KG | 0.051 | CDM
ZX209 |  | Болт спец.М12х120 д/соедин-я шин-х изол. | 1 | ST | 368,57 | 434.9126 | STJ P | Заказ | 5 недель |  |  | 12.05.2015 |  |  |  | Шкафная продукция | Аксессуары для шкафов | Z | Z | 4011617606291 | 0.128 | KG | 0.065 | CDM
ZX210 | STJZX210 | Болт спец.M12x130 | 1 | ST | 278,37 | 328.4766 | STJ P | Заказ | 5 недель |  |  | 12.05.2015 |  |  |  | Шкафная продукция | Аксессуары для шкафов | Z | Z | 4011617606307 | 0.125 | KG | 0.001 | M3
ZX211 | STJZX211 | Болт спец.M12x150 | 1 | ST | 353,02 | 416.5636 | STJ P | Заказ | 5 недель |  |  | 12.05.2015 |  |  |  | Шкафная продукция | Аксессуары для шкафов | Z | Z | 4011617606314 | 0.148 | KG | 0.100 | CDM
ZX212 | STJZX212 | Болт спец.M12x170 | 1 | ST | 421,45 | 497.311 | STJ P | Заказ | 6 недель |  |  | 12.05.2015 |  |  |  | Шкафная продукция | Аксессуары для шкафов | Z | Z | 4011617606321 | 0.174 | KG | 0.057 | CDM
ZX213 | STJZX 213 | Болт М12х190 д/соедин-я шин-х изол. | 1 | ST | 451,00 | 532.18 | STJ P | D | 6 недель |  |  | 12.05.2015 |  |  |  | Шкафная продукция | Аксессуары для шкафов | Z | Z | 4011617606338 | 0.188 | KG | 0.045 | CDM
ZX214 | STJZX 214 | Болт М12х230 д/соедин-я шин-х изол. | 1 | ST | 726,26 | 856.9868 | STJ P | Заказ | 6 недель |  |  | 12.05.2015 |  |  |  | Шкафная продукция | Аксессуары для шкафов | Z | Z | 4011617606345 | 0.220 | KG | 0.094 | CDM
ZX216P10 | STJZX216P10 | Пружина тарельчатая M6 (уп=10 шт) | 1 | PAK | 132,19 | 155.9842 | STJ P | C | 5 недель |  |  | 12.05.2015 |  |  |  | Шкафная продукция | Аксессуары для шкафов | Z | Z | 4011617625902 | 0.020 | KG | 0.016 | CDM
ZX216P1000 | STJZX216P1000 | Пружина тарельчатая M6 (уп=1000 шт) | 1 | PAK | 11831,64 | 13961.3352 | STJ P | C | 6 недель |  |  | 12.05.2015 |  |  |  | Шкафная продукция | Аксессуары для шкафов | Z | Z | 4011617626565 | 0.002 | KG | 1.628 | CDM
ZX217P10 | STJZX217P10 | Пружина тарельчатая M8 (уп=10 шт) | 1 | PAK | 147,74 | 174.3332 | STJ P | C | 6 недель |  |  | 12.05.2015 |  |  |  | Шкафная продукция | Аксессуары для шкафов | Z | Z | 4011617606352 | 0.031 | KG | 0.016 | CDM
ZX217P500 | STJZX217P500 | Пружина тарельчатая M8 (уп=500 шт) | 1 | PAK | 7345,01 | 8667.1118 | STJ P | C | 6 недель |  |  | 12.05.2015 |  |  |  | Шкафная продукция | Аксессуары для шкафов | Z | Z | 4011617626572 | 1.630 | KG | 0.470 | CDM
ZX218P10 | STJZX 218P10 | Пружина тарельчатая M10 (уп=10 шт) | 1 | PAK | 161,74 | 190.8532 | STJ P | C | 6 недель |  |  | 12.05.2015 |  |  |  | Шкафная продукция | Аксессуары для шкафов | Z | Z | 4011617606369 | 0.069 | KG | 0.056 | CDM
ZX218P500 | STJZX 218P500 | Пружина тарельчатая M10 (уп=500 шт) | 1 | PAK | 10509,75 | 12401.505 | STJ P | C | 6 недель |  |  | 12.05.2015 |  |  |  | Шкафная продукция | Аксессуары для шкафов | Z | Z | 4011617626589 | 3.360 | KG | 2.023 | CDM
ZX219P10 | STJZX 219P10 | Пружина тарельчатая M12 (уп=10 шт) | 1 | PAK | 290,81 | 343.1558 | STJ P | B | 3 недели |  |  | 12.05.2015 |  |  |  | Шкафная продукция | Аксессуары для шкафов | Z | Z | 4011617606376 | 0.130 | KG | 0.099 | CDM
ZX219P250 | STJZX 219P250 | Пружина тарельчатая M12 (уп=250 шт) | 1 | PAK | 5859,83 | 6914.5994 | STJ P | C | 6 недель |  |  | 12.05.2015 |  |  |  | Шкафная продукция | Аксессуары для шкафов | Z | Z | 4011617626596 | 3.290 | KG | 2.026 | CDM
ZX221P2 | STJZX 221P2 | Уголок д/крепл-я к раме профилей уп=2шт | 1 | PAK | 157,07 | 185.3426 | STJ P | Заказ | 6 недель |  |  | 12.05.2015 |  |  |  | Шкафная продукция | Аксессуары для шкафов | Z | Z | 4011617624929 | 0.057 | KG | 0.026 | CDM
ZX222P2 | STJZX 222P2 | Уголок д/крепл-я к раме профилей уп=2шт | 1 | PAK | 354,58 | 418.4044 | STJ P | C | 3 недели |  |  | 12.05.2015 |  |  |  | Шкафная продукция | Аксессуары для шкафов | Z | Z | 4011617624936 | 0.150 | KG | 0.081 | CDM
ZX226P10 | STJZX 226P10 | Гайка квадратная 20х20х4 М3 (уп=10шт) | 1 | PAK | 799,35 | 943.233 | STJ P | Заказ | 5 недель |  |  | 12.05.2015 |  |  |  | Шкафная продукция | Аксессуары для шкафов | Z | Z | 4011617624943 | 0.127 | KG | 0.014 | CDM
ZX227P10 | STJZX 227P10 | Гайка квадратная 20х20х4 М4 (уп=10шт) | 1 | PAK | 315,70 | 372.526 | STJ P | C | 3 недели |  |  | 12.05.2015 |  |  |  | Шкафная продукция | Аксессуары для шкафов | Z | Z | 4011617624950 | 0.118 | KG | 0.021 | CDM
ZX228P10 | STJZX 228P10 | Гайка квадратная 20х20х4 М5 (уп=10шт) | 1 | PAK | 289,26 | 341.3268 | STJ P | C | 3 недели |  |  | 12.05.2015 |  |  |  | Шкафная продукция | Аксессуары для шкафов | Z | Z | 4011617624967 | 0.114 | KG | 0.019 | CDM
ZX229P10 | STJZX 229P10 | Гайка квадратная M6 20х20х4 (уп=10шт) | 1 | PAK | 374,79 | 442.2522 | STJ P | E | 4 недели |  |  | 12.05.2015 |  |  |  | Шкафная продукция | Аксессуары для шкафов | Z | Z | 4011617624974 | 0.112 | KG | 0.024 | CDM
ZX230P10 | STJZX 230P10 | Гайка квадратная 20x20x4 M8 (уп=10 шт) | 1 | PAK | 374,79 | 442.2522 | STJ P | D | 5 недель |  |  | 12.05.2015 |  |  |  | Шкафная продукция | Аксессуары для шкафов | Z | Z | 4011617624981 | 0.108 | KG | 0.019 | CDM
ZX231P10 | STJZX 231P10 | Гайка квадратная 25x25x8 M6 (уп=10 шт) | 1 | PAK | 894,22 | 1055.1796 | STJ P | C | 3 недели |  |  | 12.05.2015 |  |  |  | Шкафная продукция | Аксессуары для шкафов | Z | Z | 4011617624998 | 0.282 | KG | 0.038 | CDM
ZX232P10 | STJZX 232P10 | Гайка квадратная 25x25x8 M8 (уп=10 шт) | 1 | PAK | 1133,71 | 1337.7778 | STJ P | C | 6 недель |  |  | 12.05.2015 |  |  |  | Шкафная продукция | Аксессуары для шкафов | Z | Z | 4011617625001 | 0.358 | KG | 0.056 | CDM
ZX233P10 | STJZX 233P10 | Гайка квадратная 25x25x10 M10 (уп=10 шт) | 1 | PAK | 1146,15 | 1352.457 | STJ P | D | 4 недели |  |  | 12.05.2015 |  |  |  | Шкафная продукция | Аксессуары для шкафов | Z | Z | 4011617625018 | 0.337 | KG | 0.075 | CDM
ZX234P10 | STJZX 234P10 | Гайка квадратная 25x25x10 M12 (уп=10 шт) | 1 | PAK | 1189,70 | 1403.846 | STJ P | C | 4 недели |  |  | 12.05.2015 |  |  |  | Шкафная продукция | Аксессуары для шкафов | Z | Z | 4011617625025 | 0.400 | KG | 0.075 | CDM
ZX235P10 | STJZX 235P10 | Гайка квадратная 25x25x8 M5 (уп=10 шт) | 1 | PAK | 2130,57 | 2514.0726 | STJ P | C | 6 недель |  |  | 12.05.2015 |  |  |  | Шкафная продукция | Аксессуары для шкафов | Z | Z | 4011617626398 | 0.377 | KG | 0.088 | CDM
ZX248P10 | STJZX 248P10 | Гайка спец 20x20x4 M5 (уп = 10 шт.) | 1 | PAK | 293,92 | 346.8256 | STJ P | Заказ | 5 недель |  |  | 12.05.2015 |  |  |  | Шкафная продукция | Аксессуары для шкафов | Z | Z | 4011617625094 | 0.053 | KG | 0.009 | CDM
ZX249P10 | STJZX 249P10 | Гайка спец 20x14x4 M6 (уп = 10 шт.) | 1 | PAK | 200,62 | 236.7316 | STJ P | D | 6 недель |  |  | 12.05.2015 |  |  |  | Шкафная продукция | Аксессуары для шкафов | Z | Z | 4011617625100 | 0.080 | KG | 0.023 | CDM
ZX250P10 | STJZX 250P10 | Гайка специальная 24х16х4 М8 (уп = 10 шт) | 1 | PAK | 626,73 | 739.5414 | STJ P | Заказ | 5 недель |  |  | 12.05.2015 |  |  |  | Шкафная продукция | Аксессуары для шкафов | Z | Z | 4011617625117 | 0.078 | KG | 0.016 | CDM
ZX252P10 | STJZX 252P10 | Гайка спец 24х16х4 М6 (уп = 10 шт) | 1 | PAK | 0,00 | 0 | STJ P | Заказ | 5 недель | Продажи прекращены |  | 12.05.2015 | 10.07.2014 |  |  | Шкафная продукция | Аксессуары для шкафов | Z | Z | 4011617625124 | 0.120 | KG | 0.020 | CDM
ZX254P10 | STJZX 254P10 | Гайка спец 24х16х6 М8 (уп = 10 шт) | 1 | PAK | 468,10 | 552.358 | STJ P | Заказ | 4 недели |  |  | 12.05.2015 |  |  |  | Шкафная продукция | Аксессуары для шкафов | Z | Z | 4011617625131 | 0.151 | KG | 0.036 | CDM
ZX255P10 | STJZX 255P10 | Гайка спец 25х16х6 М10 (уп = 10 шт) | 1 | PAK | 648,50 | 765.23 | STJ P | Заказ | 5 недель |  |  | 12.05.2015 |  |  |  | Шкафная продукция | Аксессуары для шкафов | Z | Z | 4011617625148 | 0.161 | KG | 0.001 | M3
ZX256P10 | STJZX 256P10 | Гайка спец 20x11x4 M5 (уп = 10 шт.) | 1 | PAK | 96,42 | 113.7756 | STJ P | Заказ | 5 недель |  |  | 12.05.2015 |  |  |  | Шкафная продукция | Аксессуары для шкафов | Z | Z | 4011617625155 | 0.053 | KG | 0.001 | M3
ZX257P20 | STJZX 257P20 | Винты крепежные M6x30mm (20 шт) | 1 | PAK | 231,15 | 272.757 | STJ | Заказ | 5 недель |  |  | 12.05.2015 |  |  |  | Шкафная продукция | Аксессуары для шкафов | Z | Z | 4011617685883 | 0.173 | KG | 0.001 | M3
ZX258P10 | STJZX 258P10 | Винт спец. М6х12 д/креп.проф (уп=10шт) | 1 | PAK | 252,73 | 298.2214 | STJ | Заказ | 6 недель |  |  | 12.05.2015 |  |  |  | Шкафная продукция | Аксессуары для шкафов | Z | Z | 4011617625162 | 0.055 | KG | 0.018 | CDM
ZX259P20 |  | Винт М6х45мм, 20шт. | 1 | PAK | 1376,12 | 1623.8216 | STJ | Заказ | 5 недель |  |  | 12.05.2015 |  |  |  | Шкафная продукция | Аксессуары для шкафов | Z | Z | 4011617685890 | 0.208 | KG | 0.001 | M3
ZX260P10 | STJZX 260P10 | Винт спец. М5х10 д/креп.проф (уп=10 шт) | 1 | PAK | 211,50 | 249.57 | STJ P | Заказ | 5 недель |  |  | 12.05.2015 |  |  |  | Шкафная продукция | Аксессуары для шкафов | Z | Z | 4011617625179 | 0.033 | KG | 0.010 | CDM
ZX261P10 | STJZX 261P10 | Винт спец. М6х20 д/креп.проф (уп=10 шт) | 1 | PAK | 55,99 | 66.0682 | STJ P | D | 6 недель |  |  | 12.05.2015 |  |  |  | Шкафная продукция | Аксессуары для шкафов | Z | Z | 4011617625186 | 0.067 | KG | 0.020 | CDM
ZX262P10 | STJZX 262P10 | Винт спец. М8х12 д/креп.проф (уп=10шт) | 1 | PAK | 399,68 | 471.6224 | STJ P | D | 6 недель |  |  | 12.05.2015 |  |  |  | Шкафная продукция | Аксессуары для шкафов | Z | Z | 4011617625193 | 0.082 | KG | 0.021 | CDM
ZX263P10 | STJZX 263P10 | Винт спец. М8х16 д/креп.проф (уп=10шт) | 1 | PAK | 309,48 | 365.1864 | STJ P | E | 6 недель |  |  | 12.05.2015 |  |  |  | Шкафная продукция | Аксессуары для шкафов | Z | Z | 4011617625209 | 0.094 | KG | 0.050 | CDM
ZX264P10 | STJZX 264P10 | Винт спец. М8х20 д/креп.проф (уп = 10шт) | 1 | PAK | 286,15 | 337.657 | STJ P | Заказ | 6 недель |  |  | 12.05.2015 |  |  |  | Шкафная продукция | Аксессуары для шкафов | Z | Z | 4011617625216 | 0.106 | KG | 0.036 | CDM
ZX265P10 | STJZX 265P10 | Винт спец. М8х30 д/креп.проф (уп= 10шт) | 1 | PAK | 469,66 | 554.1988 | STJ P | Заказ | 5 недель |  |  | 12.05.2015 |  |  |  | Шкафная продукция | Аксессуары для шкафов | Z | Z | 4011617625223 | 0.143 | KG | 0.056 | CDM
ZX266P10 | STJZX 266P10 | Саморез 4.8x16 (уп =10 шт.) | 1 | PAK | 35,44 | 41.8192 | STJ | Заказ | 6 недель |  |  | 12.05.2015 |  |  |  | Шкафная продукция | Аксессуары для шкафов | Z | Z | 4011617625230 | 0.022 | KG | 0.006 | CDM
ZX267P10 | STJZX 267P10 | Саморез 4.8x19 (уп = 10 шт.) | 1 | PAK | 357,51 | 421.8618 | STJ | Заказ | 5 недель |  |  | 12.05.2015 |  |  |  | Шкафная продукция | Аксессуары для шкафов | Z | Z | 4011617625247 | 0.029 | KG | 0.008 | CDM
ZX270P10 | STJZX 270P10 | Саморез M6x20 (уп = 10 шт.) | 1 | PAK | 641,06 | 756.4508 | STJ | Заказ | 5 недель |  |  | 12.05.2015 |  |  |  | Шкафная продукция | Аксессуары для шкафов | Z | Z | 4011617625278 | 0.022 | KG | 0.019 | CDM
ZX278 | STJZX 278 | Шайба ''звездочка'' M6 | 1 | ST | 171,07 | 201.8626 | STJ P | E | 6 недель |  |  | 12.05.2015 |  |  |  | Шкафная продукция | Аксессуары для шкафов | Z | Z | 4011617602804 | 0.008 | KG | 0.045 | CDM
ZX279P10 | STJZX 279P10 | Шайба ''звездочка'' M8 (уп = 10шт) | 1 | PAK | 189,73 | 223.8814 | STJ P | Заказ | 5 недель |  |  | 12.05.2015 |  |  |  | Шкафная продукция | Аксессуары для шкафов | Z | Z | 4011617625292 | 0.015 | KG | 0.005 | CDM
ZX280P10 | STJZX 280P10 | Шайба ''звездочка'' M10 (уп = 10шт) | 1 | PAK | 359,24 | 423.9032 | STJ P | Заказ | 5 недель |  |  | 12.05.2015 |  |  |  | Шкафная продукция | Аксессуары для шкафов | Z | Z | 4011617625308 | 0.017 | KG | 0.010 | CDM
ZX281P10 | STJZX 281P10 | Шайба ''звездочка'' M12 (уп=10шт) | 1 | PAK | 227,05 | 267.919 | STJ P | Заказ | 6 недель |  |  | 12.05.2015 |  |  |  | Шкафная продукция | Аксессуары для шкафов | Z | Z | 4011617625315 | 0.021 | KG | 0.010 | CDM
ZX283P10 | STJZX 283P10 | Шайба M6 (уп = 10шт) | 1 | PAK | 150,85 | 178.003 | STJ P | E | 5 недель |  |  | 12.05.2015 |  |  |  | Шкафная продукция | Аксессуары для шкафов | Z | Z | 4011617602811 | 0.013 | KG | 0.003 | CDM
ZX284P10 | STJZX 284P10 | Шайба M8 (уп = 10шт) | 1 | PAK | 147,74 | 174.3332 | STJ P | Заказ | 5 недель |  |  | 12.05.2015 |  |  |  | Шкафная продукция | Аксессуары для шкафов | Z | Z | 4011617625322 | 0.018 | KG | 0.005 | CDM
ZX285P10 | STJZX 285P10 | Шайба M10 (уп = 10шт) | 1 | PAK | 130,63 | 154.1434 | STJ P | Заказ | 6 недель |  |  | 12.05.2015 |  |  |  | Шкафная продукция | Аксессуары для шкафов | Z | Z | 4011617625339 | 0.033 | KG | 0.010 | CDM
ZX286P10 | STJZX 286P10 | Шайба M12 (уп = 10шт) | 1 | PAK | 171,07 | 201.8626 | STJ P | D | 6 недель |  |  | 12.05.2015 |  |  |  | Шкафная продукция | Аксессуары для шкафов | Z | Z | 4011617625346 | 0.057 | KG | 0.018 | CDM
ZX287P10 |  | Винт самонарезающий 3.9x13 (10 шт) | 1 | PAK | 160,26 | 189.1068 | STJ | Заказ | 5 недель |  |  | 12.05.2015 |  |  |  | Шкафная продукция | Аксессуары для шкафов | Z | Z | 4011617611806 | 0.110 | KG | 18.200 | CCM
ZX288P10 | STJZX 288P10 | Шайба ''гровер'' M6 (уп = 10шт) | 1 | PAK | 161,74 | 190.8532 | STJ P | Заказ | 5 недель |  |  | 12.05.2015 |  |  |  | Шкафная продукция | Аксессуары для шкафов | Z | Z | 4011617622888 | 0.037 | G | 96.000 | CCM
ZX289P10 | STJZX 289P10 | Шайба ''гровер'' M8 (уп = 10шт) | 1 | PAK | 256,60 | 302.788 | STJ P | Заказ | 5 недель |  |  | 12.05.2015 |  |  |  | Шкафная продукция | Аксессуары для шкафов | Z | Z | 4011617625353 | 0.020 | KG | 0.001 | M3
ZX29 |  | Монтажный уголок для ZE225 | 1 | ST | 624,11 | 736.4498 | STJ | C | 5 недель |  |  | 12.05.2015 |  |  |  | Шкафная продукция | Аксессуары для шкафов | Z | Z | 4011617611783 | 99.000 | G | 312.000 | CCM
ZX290P10 | STJZX 290P10 | Шайба ''гровер'' M10 (уп = 10шт) | 1 | PAK | 276,82 | 326.6476 | STJ P | Заказ | 6 недель |  |  | 12.05.2015 |  |  |  | Шкафная продукция | Аксессуары для шкафов | Z | Z | 4011617625360 | 0.024 | KG | 0.001 | M3
ZX291P10 | STJZX 291P10 | Шайба-гровер M12 (уп = 10шт) | 1 | PAK | 289,26 | 341.3268 | STJ P | C | 6 недель |  |  | 12.05.2015 |  |  |  | Шкафная продукция | Аксессуары для шкафов | Z | Z | 4011617625377 | 0.037 | KG | 0.001 | M3
ZX292P20 | STJZX292P20 | Гайка стопорная М6 (20 шт) | 1 | PAK | 423,00 | 499.14 | STJ P | Заказ | 5 недель |  |  | 12.05.2015 |  |  |  | Шкафная продукция | Аксессуары для шкафов | Z | Z | 4011617625933 | 0.099 | KG | 16.000 | CCM
ZX293P10 | STJZX 293P10 | Гайка шестигранная M6 DIN934 (уп=10шт) | 1 | PAK | 312,59 | 368.8562 | STJ P | Заказ | 5 недель |  |  | 12.05.2015 |  |  |  | Шкафная продукция | Аксессуары для шкафов | Z | Z | 4011617626053 | 0.020 | KG | 0.001 | M3
ZX294P10 | STJZX 294P10 | Гайка M8 (уп = 10шт) | 1 | PAK | 216,17 | 255.0806 | STJ P | Заказ | 5 недель |  |  | 12.05.2015 |  |  |  | Шкафная продукция | Аксессуары для шкафов | Z | Z | 4011617625384 | 0.049 | KG | 0.001 | M3
ZX295P10 | STJZX 295P10 | Гайка M10 (уп = 10шт) | 1 | PAK | 227,05 | 267.919 | STJ P | D | 6 недель |  |  | 12.05.2015 |  |  |  | Шкафная продукция | Аксессуары для шкафов | Z | Z | 4011617625391 | 0.110 | KG | 0.001 | M3
ZX296P10 | STJZX 296P10 | Гайка M12 (уп=10шт) | 1 | PAK | 251,94 | 297.2892 | STJ P | Заказ | 6 недель |  |  | 12.05.2015 |  |  |  | Шкафная продукция | Аксессуары для шкафов | Z | Z | 4011617625407 | 0.161 | KG | 0.054 | CDM
ZX297P10 | STJZX 297P10 | Гайка вставная М6 для 19-дюймовой рамы (10 шт) | 1 | PAK | 849,12 | 1001.9616 | STJ P | Заказ | 5 недель |  |  | 12.05.2015 |  |  |  | Шкафная продукция | Аксессуары для шкафов | Z | Z | 4011617625414 | 0.050 | KG | 0.160 | M3
ZX2P2 | STJZX 2P2 | Шинный держатель 5-и шин 12х5 или 12х10 | 1 | PAK | 899,95 | 1061.941 | STJ | Заказ | 5 недель |  |  | 12.05.2015 |  |  |  | Шкафная продукция | Аксессуары для шкафов | Z | Z | 4011617624899 | 0.155 | KG | 0.394 | CDM
ZX304 | ZX304 | Плата для установки счетчика | 1 | ST | 3792,42 | 4475.0556 | STJ | Заказ | 4 недели |  |  | 12.05.2015 |  |  |  | Шкафная продукция | Шкафы - распределительные системы | Напольные | Аксессуары для шкафов напольный | 4011617602941 | 0.718 | KG | 4.330 | CDM
ZX31 | STJZX 31 | Монтажная плата для SLP | 1 | ST | 1430,74 | 1688.2732 | STJ P | Заказ | 5 недель |  |  | 12.05.2015 |  |  |  | Шкафная продукция | Аксессуары для шкафов | Z | Z | 4011617390312 | 0.450 | KG | 360.000 | CCM
ZX321LR | ZX321LR | Скоба монтажная для изоляторов ZX518 | 1 | ST | 617,94 | 729.1692 | STJ | Заказ | 4 недели |  |  | 12.05.2015 |  |  |  | Шкафная продукция | Шкафы - распределительные системы | Напольные | Аксессуары для шкафов напольный | 4011617641605 | 0.050 | KG | 0.045 | CDM
ZX322 | ZX322 | Траверса монтажная для изоляторов ZX518 (длина - 250 мм) | 1 | ST | 816,73 | 963.7414 | STJ | Заказ | 4 недели |  |  | 12.05.2015 |  |  |  | Шкафная продукция | Шкафы - распределительные системы | Напольные | Аксессуары для шкафов напольный | 4011617641599 | 0.100 | KG | 0.096 | CDM
ZX333 | ZX333 | Траверса монтажная для изоляторов ZX518 (длина - 500 мм) | 1 | ST | 906,11 | 1069.2098 | STJ | Заказ | 4 недели |  |  | 12.05.2015 |  |  |  | Шкафная продукция | Шкафы - распределительные системы | Напольные | Аксессуары для шкафов напольный | 4011617641636 | 0.230 | KG | 0.190 | CDM
ZX342 | STJZX 342 | Кронштейн | 1 | ST | 579,42 | 683.7156 | STJ | Заказ | 5 недель |  |  | 12.05.2015 |  |  |  | Шкафная продукция | Аксессуары для шкафов | Z | Z | 4011617626619 | 0.116 | KG | 180.000 | CCM
ZX350 | STJZX 350E | Шина полосовая 12х5 250А (ST=4M) | 1 | ST | 5528,58 | 6523.7244 | STJ P | C | 5 недель |  |  | 12.05.2015 |  |  |  | Шкафная продукция | Аксессуары для шкафов | Z | Z | 4011617613503 | 2.220 | KG | 0.240 | CDM
ZX351 | STJZX 351E | Шина полосовая 20х5 320А (ST=4M) | 1 | ST | 8582,91 | 10127.8338 | STJ P | C | 1 неделя |  |  | 12.05.2015 |  |  |  | Шкафная продукция | Аксессуары для шкафов | Z | Z | 4011617613510 | 3.700 | KG | 0.400 | CDM
ZX352 | STJZX 352E | Шина полосовая 25х5 390А (ST=4M) | 1 | ST | 10212,72 | 12051.0096 | STJ P | Заказ | 5 недель |  |  | 12.05.2015 |  |  |  | Шкафная продукция | Аксессуары для шкафов | Z | Z | 4011617613527 | 4.630 | KG | 0.001 | M3
ZX353 | STJZX 353E | Шина полосовая 30х5 440А (ST=4M) | 1 | ST | 12553,23 | 14812.8114 | STJ P | C | 5 недель |  |  | 12.05.2015 |  |  |  | Шкафная продукция | Аксессуары для шкафов | Z | Z | 4011617613534 | 5.550 | KG | 0.001 | M3
ZX354 | STJZX 354E | Шина полосовая 12х10 360А (ST=4M) | 1 | ST | 10231,38 | 12073.0284 | STJ P | E | 5 недель |  |  | 12.05.2015 |  |  |  | Шкафная продукция | Аксессуары для шкафов | Z | Z | 4011617613541 | 4.440 | KG | 0.480 | CDM
ZX355 | STJZX 355E | Шина полосовая 20х10 500А (ST=4M) | 1 | ST | 16243,62 | 19167.4716 | STJ P | Заказ | 5 недель |  |  | 12.05.2015 |  |  |  | Шкафная продукция | Аксессуары для шкафов | Z | Z | 4011617613558 | 7.400 | KG | 0.001 | M3
ZX356 | STJZX 356E | Шина полосовая 30х10 630А (ST=4M) | 1 | ST | 24142,26 | 28487.8668 | STJ P | C | 5 недель |  |  | 12.05.2015 |  |  |  | Шкафная продукция | Аксессуары для шкафов | Z | Z | 4011617613565 | 11.110 | KG | 0.001 | M3
ZX357 | STJZX 357E | Шина полосовая 40х10 850А (ST=4M) | 1 | ST | 30946,08 | 36516.3744 | STJ P | Заказ | 5 недель |  |  | 12.05.2015 |  |  |  | Шкафная продукция | Аксессуары для шкафов | Z | Z | 4011617613572 | 14.810 | KG | 0.002 | M3
ZX358 | STJZX 358E | Шина полосовая 50х10 1000А (ST=4M) | 1 | ST | 38448,16 | 45368.8288 | STJ P | E | 5 недель |  |  | 12.05.2015 |  |  |  | Шкафная продукция | Аксессуары для шкафов | Z | Z | 4011617613589 | 18.510 | KG | 0.002 | M3
ZX359 | STJZX 359E | Шина полосовая 60х10 1250А (ST=4M) | 1 | ST | 46000,00 | 54280 | STJ P | E | 5 недель |  |  | 12.05.2015 |  |  |  | Шкафная продукция | Аксессуары для шкафов | Z | Z | 4011617613596 | 22.210 | KG | 0.002 | M3
ZX36 | STJZX 36 | Шайба дистанц. для шин CU20x8x11mm | 1 | ST | 236,38 | 278.9284 | STJ P | Заказ | 5 недель |  |  | 12.05.2015 |  |  |  | Шкафная продукция | Аксессуары для шкафов | Z | Z | 4011617602101 | 0.031 | KG | 0.001 | M3
ZX360 | STJZX 360E | Шина полосовая 80х10 1450А (ST=4M) | 1 | ST | 63210,93 | 74588.8974 | STJ P | E | 5 недель |  |  | 12.05.2015 |  |  |  | Шкафная продукция | Аксессуары для шкафов | Z | Z | 4011617613602 | 29.620 | KG | 0.003 | M3
ZX361 | STJZX 361E | Шина полосовая 100х10 1700А (ST=4M) | 1 | ST | 76120,29 | 89821.9422 | STJ P | E | 5 недель |  |  | 12.05.2015 |  |  |  | Шкафная продукция | Аксессуары для шкафов | Z | Z | 4011617613619 | 37.020 | KG | 0.004 | M3
ZX362 |  | Шина медная 20х10 мм,1 м | 1 | ST | 5586,13 | 6591.6334 | STJ P | Заказ | 6 недель |  |  | 12.05.2015 |  |  |  | Шкафная продукция | Главные распределительные щиты | R |  | 4011617613626 | 1.780 | KG | 0.200 | CDM
ZX363 |  | Шина медная 20х10 мм,2 м | 1 | ST | 9991,89 | 11790.4302 | STJ P | Заказ | 6 недель |  |  | 12.05.2015 |  |  |  | Шкафная продукция | Главные распределительные щиты | R |  | 4011617613633 | 3.560 | KG | 0.400 | CDM
ZX364 |  | Шина медная 20х10 мм,3 м | 1 | ST | 14150,38 | 16697.4484 | STJ P | Заказ | 6 недель |  |  | 12.05.2015 |  |  |  | Шкафная продукция | Главные распределительные щиты | R |  | 4011617613640 | 5.340 | KG | 0.600 | CDM
ZX37 | STJZX 37 | Шайба дистанц. для шин CU20x8x22mm | 1 | ST | 303,26 | 357.8468 | STJ P | Заказ | 5 недель |  |  | 12.05.2015 |  |  |  | Шкафная продукция | Аксессуары для шкафов | Z | Z | 4011617602118 | 0.052 | KG | 0.001 | M3
ZX372P2 | STJZX 372P2 | Монтажная скоба для ZK90 | 1 | PAK | 423,00 | 499.14 | STJ P | Заказ | 5 недель |  |  | 12.05.2015 |  |  |  | Шкафная продукция | Аксессуары для шкафов | Z | Z | 4011617625445 | 0.041 | KG | 0.010 | M3
ZX377P10 | STJZX 377P10 | Гайка M8 (уп = 10шт) | 1 | PAK | 427,67 | 504.6506 | STJ P | Заказ | 5 недель |  |  | 12.05.2015 |  |  |  | Шкафная продукция | Аксессуары для шкафов | Z | Z | 4011617625469 | 0.041 | KG | 0.028 | CDM
ZX38 | STJZX 38 | Шайба дистанц-я д/ шин CU 20х8х33 мм | 1 | ST | 377,90 | 445.922 | STJ P | D | 6 недель |  |  | 12.05.2015 |  |  |  | Шкафная продукция | Аксессуары для шкафов | Z | Z | 4011617602125 | 0.073 | KG | 0.014 | CDM
ZX39 | STJZX 39 | Шайба дистанц-я д/ шин CU 30х10х11 мм | 1 | ST | 388,79 | 458.7722 | STJ P | Заказ | 5 недель |  |  | 12.05.2015 |  |  |  | Шкафная продукция | Аксессуары для шкафов | Z | Z | 4011617602132 | 0.062 | KG | 0.001 | M3
ZX391 |  | Консоль вертикальная шир. 3, 5 рядов | 1 | ST | 8963,93 | 10577.4374 | STJ P | Заказ | 5 недель |  |  | 12.05.2015 |  |  |  | Шкафная продукция | Аксессуары для шкафов | Z | Z | 4011617685616 | 4.992 | KG | 0.031 | M3
ZX397P10 | STJZX 397P10 | Гайка M10 (уп = 10шт) | 1 | PAK | 444,78 | 524.8404 | STJ P | Заказ | 5 недель |  |  | 12.05.2015 |  |  |  | Шкафная продукция | Аксессуары для шкафов | Z | Z | 4011617625865 | 0.071 | KG | 0.001 | M3
ZX398P10 | STJZX 398P10 | Гайка M12 (уп = 10шт) | 1 | PAK | 780,69 | 921.2142 | STJ P | D | 6 недель |  |  | 12.05.2015 |  |  |  | Шкафная продукция | Аксессуары для шкафов | Z | Z | 4011617625872 | 0.106 | KG | 0.063 | CDM
ZX40 | STJZX 40 | Шайба дистанц-я д/ шин CU 30х10х22 мм | 1 | ST | 547,42 | 645.9556 | STJ P | Заказ | 6 недель |  |  | 12.05.2015 |  |  |  | Шкафная продукция | Аксессуары для шкафов | Z | Z | 4011617602149 | 0.125 | KG | 0.020 | CDM
ZX41 | STJZX 41 | Шайба дистанц-я д/ шин CU 30х10х33 мм | 1 | ST | 660,94 | 779.9092 | STJ P | D | 6 недель |  |  | 12.05.2015 |  |  |  | Шкафная продукция | Аксессуары для шкафов | Z | Z | 4011617602156 | 0.187 | KG | 0.031 | CDM
ZX412 |  | Шина медная 30х10 мм,1 м | 1 | ST | 9618,65 | 11350.007 | STJ P | Заказ | 6 недель |  |  | 12.05.2015 |  |  |  | Шкафная продукция | Главные распределительные щиты | R |  | 4011617614128 | 2.670 | KG | 0.300 | CDM
ZX413 | 000000000000061413 | Шина медная 30х10 мм,2 м | 1 | ST | 17190,71 | 20285.0378 | STJ P | Заказ | 6 недель |  |  | 12.05.2015 |  |  |  | Шкафная продукция | Главные распределительные щиты | R |  | 4011617614135 | 5.340 | KG | 0.600 | CDM
ZX414 |  | Шина медная 30х10 мм,3 м | 1 | ST | 24202,92 | 28559.4456 | STJ P | Заказ | 6 недель |  |  | 12.05.2015 |  |  |  | Шкафная продукция | Главные распределительные щиты | R |  | 4011617614142 | 8.010 | KG | 0.900 | CDM
ZX415 |  | Шина медная 40х10 мм,1 м | 1 | ST | 10984,08 | 12961.2144 | STJ P | Заказ | 6 недель |  |  | 12.05.2015 |  |  |  | Шкафная продукция | Главные распределительные щиты | R |  | 4011617614159 | 3.560 | KG | 0.400 | CDM
ZX416 |  | Шина медная 40х10 мм,2 м | 1 | ST | 19983,77 | 23580.8486 | STJ P | Заказ | 6 недель |  |  | 12.05.2015 |  |  |  | Шкафная продукция | Главные распределительные щиты | R |  | 4011617614166 | 7.120 | KG | 0.800 | CDM
ZX417 |  | Шина медная 40х10 мм,3 м | 1 | ST | 28734,64 | 33906.8752 | STJ P | Заказ | 6 недель |  |  | 12.05.2015 |  |  |  | Шкафная продукция | Главные распределительные щиты | R |  | 4011617614173 | 10.680 | KG | 1.200 | CDM
ZX418 |  | Шина медная 50х10 мм,1 м | 1 | ST | 13901,55 | 16403.829 | STJ P | Заказ | 6 недель |  |  | 12.05.2015 |  |  |  | Шкафная продукция | Главные распределительные щиты | R |  | 4011617614180 | 4.450 | KG | 0.500 | CDM
ZX419 |  | Шина медная 50х10 мм,2 м | 1 | ST | 24947,84 | 29438.4512 | STJ P | Заказ | 6 недель |  |  | 12.05.2015 |  |  |  | Шкафная продукция | Главные распределительные щиты | R |  | 4011617614197 | 8.900 | KG | 1.000 | CDM
ZX420 |  | Шина медная 50х10 мм,3 м | 1 | ST | 35560,23 | 41961.0714 | STJ P | Заказ | 6 недель |  |  | 12.05.2015 |  |  |  | Шкафная продукция | Главные распределительные щиты | R |  | 4011617614203 | 13.350 | KG | 1.500 | CDM
ZX421 |  | Шина медная 60х10 мм,1 м | 1 | ST | 16817,47 | 19844.6146 | STJ P | Заказ | 6 недель |  |  | 12.05.2015 |  |  |  | Шкафная продукция | Главные распределительные щиты | R |  | 4011617614210 | 5.340 | KG | 0.600 | CDM
ZX422 |  | Шина медная 60х10 мм,2 м | 1 | ST | 29168,53 | 34418.8654 | STJ P | Заказ | 6 недель |  |  | 12.05.2015 |  |  |  | Шкафная продукция | Главные распределительные щиты | R |  | 4011617614227 | 10.680 | KG | 1.200 | CDM
ZX423 |  | Шина медная 60х10 мм,3 м | 1 | ST | 41953,48 | 49505.1064 | STJ P | Заказ | 6 недель |  |  | 12.05.2015 |  |  |  | Шкафная продукция | Главные распределительные щиты | R |  | 4011617614234 | 16.020 | KG | 1.800 | CDM
ZX424 |  | Шина медная 80х10 мм,1 м | 1 | ST | 23333,58 | 27533.6244 | STJ P | Заказ | 6 недель |  |  | 12.05.2015 |  |  |  | Шкафная продукция | Главные распределительные щиты | R |  | 4011617614241 | 7.120 | KG | 0.800 | CDM
ZX425 |  | Шина медная 80х10 мм,2 м | 1 | ST | 41455,83 | 48917.8794 | STJ P | Заказ | 6 недель |  |  | 12.05.2015 |  |  |  | Шкафная продукция | Главные распределительные щиты | R |  | 4011617614258 | 14.250 | KG | 1.600 | CDM
ZX426 |  | Шина медная 80х10 мм,3 м | 1 | ST | 59640,29 | 70375.5422 | STJ P | Заказ | 6 недель |  |  | 12.05.2015 |  |  |  | Шкафная продукция | Главные распределительные щиты | R |  | 4011617614265 | 21.360 | KG | 2.400 | CDM
ZX427 |  | Шина медная 100х10 мм,1 м | 1 | ST | 27244,80 | 32148.864 | STJ P | Заказ | 6 недель |  |  | 12.05.2015 |  |  |  | Шкафная продукция | Главные распределительные щиты | R |  | 4011617614272 | 8.900 | KG | 1.000 | CDM
ZX428 |  | Шина медная 100х10 мм,2 м | 1 | ST | 48345,18 | 57047.3124 | STJ P | Заказ | 6 недель |  |  | 12.05.2015 |  |  |  | Шкафная продукция | Главные распределительные щиты | R |  | 4011617614289 | 17.800 | KG | 2.000 | CDM
ZX429 |  | Шина медная 100х10 мм,3 м | 1 | ST | 69632,17 | 82165.9606 | STJ P | Заказ | 6 недель |  |  | 12.05.2015 |  |  |  | Шкафная продукция | Главные распределительные щиты | R |  | 4011617614296 | 26.700 | KG | 3.000 | CDM
ZX44 |  | Шайба дистанц-я д/ шин CU 40х10,5х33мм | 1 | ST | 1167,92 | 1378.1456 | STJ P | Заказ | 5 недель |  |  | 12.05.2015 |  |  |  | Шкафная продукция | Аксессуары для шкафов | Z | Z | 4011617602187 | 0.350 | KG | 52.800 | CCM
ZX440 | STJZX 440 | Замок шпингалетный для шкафов высотой 0 | 1 | ST | 1832,26 | 2162.0668 | STJ | Заказ | 5 недель |  |  | 12.05.2015 |  |  |  | Шкафная продукция | Аксессуары для шкафов | Z | Z | 4011617395706 | 0.158 | KG | 882.000 | CCM
ZX441 | STJZX 441 | Замок шпингалетный для шкафов высотой 1 | 1 | ST | 1875,41 | 2212.9838 | STJ | Заказ | 5 недель |  |  | 12.05.2015 |  |  |  | Шкафная продукция | Аксессуары для шкафов | Z | Z | 4011617395713 | 0.200 | KG | 0.001 | M3
ZX442 | STJZX 442 | Замок шпингалетный для шкафов высотой 2 | 1 | ST | 1913,93 | 2258.4374 | STJ | Заказ | 5 недель |  |  | 12.05.2015 |  |  |  | Шкафная продукция | Аксессуары для шкафов | Z | Z | 4011617395720 | 0.231 | KG | 0.001 | M3
ZX443 | STJZX 443 | Замок шпингалетный для шкафов высотой 3 | 1 | ST | 1961,70 | 2314.806 | STJ | Заказ | 5 недель |  |  | 12.05.2015 |  |  |  | Шкафная продукция | Аксессуары для шкафов | Z | Z | 4011617395737 | 0.320 | KG | 0.000
ZX444 | STJZX 444 | Замок шпингалетный для шкафов высотой 4 | 1 | ST | 1285,20 | 1516.536 | STJ | Заказ | 5 недель |  |  | 12.05.2015 |  |  |  | Шкафная продукция | Аксессуары для шкафов | Z | Z | 4011617395744 | 0.354 | KG | 0.002 | M3
ZX445 | STJZX 445 | Замок шпингалетный для шкафов высотой 5 | 1 | ST | 2011,01 | 2372.9918 | STJ | Заказ | 5 недель |  |  | 12.05.2015 |  |  |  | Шкафная продукция | Аксессуары для шкафов | Z | Z | 4011617395751 | 0.389 | KG | 0.001 | M3
ZX456 |  | Замок шпингалетный для шкафов высотой 0 | 1 | ST | 1866,19 | 2202.1042 | STJ P | Заказ | 5 недель |  |  | 12.05.2015 |  |  |  | Шкафная продукция | Аксессуары для шкафов | Z | Z | 4011617395867 | 0.158 | KG | 360.000 | CCM
ZX457 |  | Замок шпингалетный для шкафов высотой 1 | 1 | ST | 1911,29 | 2255.3222 | STJ P | Заказ | 5 недель |  |  | 12.05.2015 |  |  |  | Шкафная продукция | Аксессуары для шкафов | Z | Z | 4011617395874 | 0.200 | KG | 684.000 | CCM
ZX458 | STJZX 458 | Замок шпингалетный для шкафов высотой 2 | 1 | ST | 1912,39 | 2256.6202 | STJ | Заказ | 5 недель |  |  | 12.05.2015 |  |  |  | Шкафная продукция | Аксессуары для шкафов | Z | Z | 4011617395881 | 0.270 | KG | 819.000 | CCM
ZX459 | STJZX 459 | Замок шпингалетный для шкафов высотой 3 | 1 | ST | 1958,62 | 2311.1716 | STJ | Заказ | 5 недель |  |  | 12.05.2015 |  |  |  | Шкафная продукция | Аксессуары для шкафов | Z | Z | 4011617395898 | 0.300 | KG | 954.000 | CCM
ZX46 |  | Шайба дистанц. для шин CU30x12,5x22мм | 1 | ST | 430,78 | 508.3204 | STJ P | Заказ | 5 недель |  |  | 12.05.2015 |  |  |  | Шкафная продукция | Аксессуары для шкафов | Z | Z | 4011617602194 | 0.120 | KG | 0.001 | M3
ZX460 | STJZX 460 | Замок шпингалетный для шкафов высотой 4 | 1 | ST | 1989,44 | 2347.5392 | STJ | Заказ | 5 недель |  |  | 12.05.2015 |  |  |  | Шкафная продукция | Аксессуары для шкафов | Z | Z | 4011617395904 | 0.340 | KG | 0.001 | M3
ZX461 |  | Замок шпингалетный для шкафов высотой 5 | 1 | ST | 2048,14 | 2416.8052 | STJ P | Заказ | 5 недель |  |  | 12.05.2015 |  |  |  | Шкафная продукция | Аксессуары для шкафов | Z | Z | 4011617395911 | 0.336 | KG | 0.001 | M3
ZX464 |  | Замок двустворчатой двери | 1 | ST | 234,23 | 276.3914 | STJ | Заказ | 5 недель |  |  | 12.05.2015 |  |  |  | Шкафная продукция | Аксессуары для шкафов | Z | Z | 4011617395966 | 0.010 | KG | 0.040 | CDM
ZX48 |  | Шайба дистанц. для шин CU30x12,5x43мм | 1 | ST | 1116,60 | 1317.588 | STJ P | Заказ | 5 недель |  |  | 12.05.2015 |  |  |  | Шкафная продукция | Аксессуары для шкафов | Z | Z | 4011617614845 | 217.910 | KG | 0.001 | M3
ZX50 | STJZX 50 | Изолятор M6 | 1 | ST | 371,68 | 438.5824 | STJ P | B | 3 недели |  |  | 12.05.2015 |  |  |  | Шкафная продукция | Аксессуары для шкафов | Z | Z | 4011617390503 | 0.042 | KG | 0.028 | CDM
ZX51 | STJZX 51 | Изолятор M8 | 1 | ST | 419,89 | 495.4702 | STJ P | B | 3 недели |  |  | 12.05.2015 |  |  |  | Шкафная продукция | Аксессуары для шкафов | Z | Z | 4011617390510 | 0.052 | KG | 0.030 | CDM
ZX518 | STJZX 518 | Держатель для шины N-PE | 1 | ST | 141,77 | 167.2886 | STJ | B | 3 недели |  |  | 12.05.2015 |  |  |  | Шкафная продукция | Аксессуары для шкафов | Z | Z | 4011617678052 | 0.035 | KG | 0.054 | CDM
ZX52 | STJZX 52 | Изолятор M10 | 1 | ST | 590,96 | 697.3328 | STJ P | B | 3 недели |  |  | 12.05.2015 |  |  |  | Шкафная продукция | Аксессуары для шкафов | Z | Z | 4011617390527 | 0.125 | KG | 0.067 | CDM
ZX520 |  | Держатель для 3-х шин, 60/100мм | 1 | ST | 791,58 | 934.0644 | STJ P | C | 5 недель |  |  | 12.05.2015 |  |  |  | Шкафная продукция | Аксессуары для шкафов | Z | Z | 4011617678618 | 0.206 | KG | 0.001 | M3
ZX522 | STJZX522 | Держатель для 3-х шин | 1 | ST | 1550,49 | 1829.5782 | STJ P | D | 6 недель |  |  | 12.05.2015 |  |  |  | Шкафная продукция | Аксессуары для шкафов | Z | Z | 4011617679097 | 0.333 | KG | 0.323 | CDM
ZX522P10 | STJZX522P10 | Держатель для 3-х шин (уп=10 шт) | 1 | PAK | 13889,11 | 16389.1498 | STJ P | Заказ | 4 недели |  |  | 12.05.2015 |  |  |  | Шкафная продукция | Аксессуары для шкафов | Z | Z | 4011617625537 | 3.142 | KG | 2.871 | CDM
ZX525 |  | Крышка торцевая | 1 | ST | 2247,20 | 2651.696 | STJ P | Заказ | 5 недель |  |  | 12.05.2015 |  |  |  | Шкафная продукция | Аксессуары для шкафов | Z | Z | 4011617685555 | 0.570 | KG | 0.006 | M3
ZX526 |  | Перегородка вертикальная для шкафов C, высота 8 | 1 | ST | 6956,22 | 8208.3396 | STJ P | Заказ | 5 недель |  |  | 12.05.2015 |  |  |  | Шкафная продукция | Аксессуары для шкафов | Z | Z | 4011617614661 | 2.060 | KG | 0.000
ZX527 |  | Перегородка горизонтальная для шкафов С, шир. 1 панель | 1 | ST | 2205,21 | 2602.1478 | STJ P | Заказ | 5 недель |  |  | 12.05.2015 |  |  |  | Шкафная продукция | Аксессуары для шкафов | Z | Z | 4011617614678 | 0.431 | KG | 735.000 | CCM
ZX528 |  | Перегородка горизонтальная для шкафов С, шир. 2 панели | 1 | ST | 3268,94 | 3857.3492 | STJ P | Заказ | 5 недель |  |  | 12.05.2015 |  |  |  | Шкафная продукция | Аксессуары для шкафов | Z | Z | 4011617614685 | 0.910 | KG | 0.000
ZX529 |  | Перегородка горизонтальная для шкафов С, шир. 3 панели | 1 | ST | 4088,51 | 4824.4418 | STJ P | Заказ | 5 недель |  |  | 12.05.2015 |  |  |  | Шкафная продукция | Аксессуары для шкафов | Z | Z | 4011617614692 | 1.370 | KG | 0.000
ZX53 | STJZX 53 | Изолятор M12 | 1 | ST | 934,65 | 1102.887 | STJ P | C | 6 недель |  |  | 12.05.2015 |  |  |  | Шкафная продукция | Аксессуары для шкафов | Z | Z | 4011617390534 | 0.260 | KG | 0.155 | CDM
ZX530 |  | Перегородка вертикальная для шкафов W, высота 8 | 1 | ST | 7242,37 | 8545.9966 | STJ P | Заказ | 5 недель |  |  | 12.05.2015 |  |  |  | Шкафная продукция | Аксессуары для шкафов | Z | Z | 4011617614708 | 2.910 | KG | 0.001 | M3
ZX531 |  | Перегородка горизонтальная для шкафов W, шир. 1 панель | 1 | ST | 2237,87 | 2640.6866 | STJ P | Заказ | 5 недель |  |  | 12.05.2015 |  |  |  | Шкафная продукция | Аксессуары для шкафов | Z | Z | 4011617614715 | 0.557 | KG | 0.001 | M3
ZX532 |  | Перегородка горизонтальная для шкафов W, шир. 2 панели | 1 | ST | 3405,79 | 4018.8322 | STJ P | Заказ | 5 недель |  |  | 12.05.2015 |  |  |  | Шкафная продукция | Аксессуары для шкафов | Z | Z | 4011617614722 | 1.208 | KG | 2.813 | CDM
ZX533 |  | Перегородка горизонтальная для шкафов W, шир. 3 панели | 1 | ST | 4270,46 | 5039.1428 | STJ P | Заказ | 5 недель |  |  | 12.05.2015 |  |  |  | Шкафная продукция | Аксессуары для шкафов | Z | Z | 4011617614739 | 1.810 | KG | 0.000
ZX54 | STJZX 54 | Изолятор M12 c вертик.выходом M12х65 | 1 | ST | 1104,16 | 1302.9088 | STJ P | D | 6 недель |  |  | 12.05.2015 |  |  |  | Шкафная продукция | Аксессуары для шкафов | Z | Z | 4011617390541 | 0.229 | KG | 0.198 | CDM
ZX551 | STJZX551 | Держатель шин 3/185 для 60x10 | 1 | ST | 3805,47 | 4490.4546 | STJ P | Заказ | 5 недель |  |  | 12.05.2015 |  |  |  | Шкафная продукция | Аксессуары для шкафов | Z | Z | 4011617685159 | 0.982 | KG | 1.125 | CDM
ZX552 | STJZX552 | Держатель шин для 60x10 | 1 | ST | 5850,50 | 6903.59 | STJ P | Заказ | 5 недель |  |  | 12.05.2015 |  |  |  | Шкафная продукция | Аксессуары для шкафов | Z | Z | 4011617614579 | 1.090 | KG | 0.002 | M3
ZX553 |  | Держатель шин 3/185 для 70x10 | 1 | ST | 6477,23 | 7643.1314 | STJ P | Заказ | 5 недель |  |  | 12.05.2015 |  |  |  | Шкафная продукция | Аксессуары для шкафов | Z | Z | 4011617685135 | 0.330 | KG | 150.000 | CCM
ZX554 |  | Держатель для распред шин | 1 | ST | 7687,14 | 9070.8252 | STJ P | Заказ | 5 недель |  |  | 12.05.2015 |  |  |  | Шкафная продукция | Аксессуары для шкафов | Z | Z | 4011617685142 | 1.040 | KG | 0.001 | M3
ZX555 | STJZX555 | Держатель для шин 80х10, Slimline | 1 | ST | 4478,85 | 5285.043 | STJ P | Заказ | 5 недель |  |  | 12.05.2015 |  |  |  | Шкафная продукция | Аксессуары для шкафов | Z | Z | 4011617686767 | 1.040 | KG | 0.001 | M3
ZX556 |  | Держатель для распред шин | 1 | ST | 9523,78 | 11238.0604 | STJ P | Заказ | 5 недель |  |  | 12.05.2015 |  |  |  | Шкафная продукция | Аксессуары для шкафов | Z | Z | 4011617614586 | 0.990 | KG | 0.002 | M3
ZX559 | STJZX 559 | Держатель для 3-х шин | 1 | ST | 4704,35 | 5551.133 | STJ P | Заказ | 5 недель |  |  | 12.05.2015 |  |  |  | Шкафная продукция | Аксессуары для шкафов | Z | Z | 4011617687375 | 1.080 | KG | 0.001 | M3
ZX560 | STJZX560 | Держатель для распред шин | 1 | ST | 9789,72 | 11551.8696 | STJ P | Заказ | 5 недель |  |  | 12.05.2015 |  |  |  | Шкафная продукция | Аксессуары для шкафов | Z | Z | 4011617614593 | 1.050 | KG | 0.002 | M3
ZX561 | STJZX561 | Держатель 1-й шины 80х10 или 100х10 | 1 | ST | 800,91 | 945.0738 | STJ P | D | 4 недели |  |  | 12.05.2015 |  |  |  | Шкафная продукция | Аксессуары для шкафов | Z | Z | 4011617687320 | 0.094 | KG | 0.132 | CDM
ZX561P10 | STJZX561P10 | Держатель шины 80х10 или 100х10 уп=10 шт | 1 | PAK | 7023,09 | 8287.2462 | STJ P | Заказ | 5 недель |  |  | 12.05.2015 |  |  |  | Шкафная продукция | Аксессуары для шкафов | Z | Z | 4011617687337 | 0.851 | KG | 0.001 | M3
ZX563 | STJZX563 | Держатель 1-й шины 60х10 | 1 | ST | 640,72 | 756.0496 | STJ P | E | 6 недель |  |  | 12.05.2015 |  |  |  | Шкафная продукция | Аксессуары для шкафов | Z | Z | 4011617687351 | 0.062 | KG | 0.080 | CDM
ZX563P10 | STJZX563P10 | Держатель шины 60х10 (уп=10 шт) | 1 | PAK | 4918,96 | 5804.3728 | STJ P | Заказ | 5 недель |  |  | 12.05.2015 |  |  |  | Шкафная продукция | Аксессуары для шкафов | Z | Z | 4011617687368 | 0.614 | KG | 0.001 | M3
ZX579 | STJZX 579 | Втулка 13x19,5x110 mm | 1 | ST | 74,65 | 88.087 | STJ P | D | 4 недели |  |  | 12.05.2015 |  |  |  | Шкафная продукция | Аксессуары для шкафов | Z | Z | 4011617440314 | 0.023 | KG | 0.054 | CDM
ZX580 | STJZX 580 | Втулка 13x19,5x150 mm | 1 | ST | 276,82 | 326.6476 | STJ P | Заказ | 5 недель |  |  | 12.05.2015 |  |  |  | Шкафная продукция | Аксессуары для шкафов | Z | Z | 4011617440321 | 0.038 | KG | 75.020 | CCM
ZX581 |  | Втулка 13x19,5x60мм | 1 | ST | 180,40 | 212.872 | STJ P | Заказ | 5 недель |  |  | 12.05.2015 |  |  |  | Шкафная продукция | Аксессуары для шкафов | Z | Z | 4011617440338 | 0.012 | KG | 0.000
ZX636 |  | Держатель для 3-х шин, 4x40x10 мм | 1 | ST | 953,31 | 1124.9058 | STJ P | Заказ | 6 недель |  |  | 12.05.2015 |  |  |  | Шкафная продукция | Главные распределительные щиты | R |  | 4011617218784 | 2.790 | KG | 0.590 | CDM
ZX638 |  | Зажим для изолятора 2х20х10мм | 1 | ST | 122,86 | 144.9748 | STJ P | Заказ | 5 недель |  |  | 12.05.2015 |  |  |  | Шкафная продукция | Аксессуары для шкафов | Z | Z | 4011617218234 | 0.098 | KG | 0.110 | CDM
ZX638P20 |  | Зажим для изолятора 2х20х10мм | 1 | PAK | 2309,41 | 2725.1038 | STJ P | Заказ | 5 недель |  |  | 12.05.2015 |  |  |  | Шкафная продукция | Аксессуары для шкафов | Z | Z | 4011617218241 | 1.882 | KG | 0.110 | CDM
ZX639 | STJZX639 | Держатель для 3-х шин на 4000А | 1 | ST | 3791,47 | 4473.9346 | STJ P | Заказ | 5 недель |  |  | 12.05.2015 |  |  |  | Шкафная продукция | Аксессуары для шкафов | Z | Z | 4011617469223 | 1.390 | KG | 0.003 | M3
ZX640 | STJZX640 | Держатель для 3-х шин | 1 | ST | 3180,30 | 3752.754 | STJ P | Заказ | 6 недель |  |  | 12.05.2015 |  |  |  | Шкафная продукция | Аксессуары для шкафов | Z | Z | 4011617460770 | 1.321 | KG | 2.503 | CDM
ZX641 | STJZX641 | Держатель для 4-х шин | 1 | ST | 3791,47 | 4473.9346 | STJ P | Заказ | 5 недель |  |  | 12.05.2015 |  |  |  | Шкафная продукция | Аксессуары для шкафов | Z | Z | 4011617460787 | 1.427 | KG | 2.625 | CDM
ZX642 | STJZX642 | Адаптер шинного держателя для 3-х шин | 1 | ST | 1775,99 | 2095.6682 | STJ P | Заказ | 5 недель |  |  | 12.05.2015 |  |  |  | Шкафная продукция | Аксессуары для шкафов | Z | Z | 4011617460794 | 0.623 | KG | 0.001 | M3
ZX643 | STJZX643 | Адаптер шинного держателя для 4-х шин | 1 | ST | 1833,53 | 2163.5654 | STJ P | Заказ | 5 недель |  |  | 12.05.2015 |  |  |  | Шкафная продукция | Аксессуары для шкафов | Z | Z | 4011617460800 | 0.842 | KG | 0.001 | M3
ZX644 | STJZX644 | Элемент зажимной для шинного держателя | 1 | ST | 251,94 | 297.2892 | STJ P | Заказ | 5 недель |  |  | 12.05.2015 |  |  |  | Шкафная продукция | Аксессуары для шкафов | Z | Z | 4011617460817 | 0.120 | KG | 0.805 | CDM
ZX644P20 |  | Элемент зажимной для шинного держателя, 20шт. | 1 | PAK | 2545,79 | 3004.0322 | STJ P | Заказ | 5 недель |  |  | 12.05.2015 |  |  |  | Шкафная продукция | Аксессуары для шкафов | Z | Z | 4011617466000 | 2.360 | KG | 0.001 | M3
ZX645 | STJZX645 | Элемент зажимной для шинного держателя | 1 | ST | 275,26 | 324.8068 | STJ P | Заказ | 5 недель |  |  | 12.05.2015 |  |  |  | Шкафная продукция | Аксессуары для шкафов | Z | Z | 4011617460824 | 0.198 | KG | 0.001 | M3
ZX645P20 |  | Элемент зажимной для шинного держателя, 20шт. | 1 | PAK | 3562,87 | 4204.1866 | STJ P | Заказ | 5 недель |  |  | 12.05.2015 |  |  |  | Шкафная продукция | Аксессуары для шкафов | Z | Z | 4011617466017 | 2.360 | KG | 0.001 | M3
ZX646 | STJZX646 | Элемент зажимной для шинного держателя | 1 | ST | 1590,93 | 1877.2974 | STJ P | Заказ | 5 недель |  |  | 12.05.2015 |  |  |  | Шкафная продукция | Аксессуары для шкафов | Z | Z | 4011617460831 | 0.289 | KG | 0.001 | M3
ZX646P20 |  | Элемент зажимной для шинного держателя, 20шт. | 1 | PAK | 4533,28 | 5349.2704 | STJ P | Заказ | 5 недель |  |  | 12.05.2015 |  |  |  | Шкафная продукция | Аксессуары для шкафов | Z | Z | 4011617466024 | 5.850 | KG | 0.001 | M3
ZX647 | STJZX647 | Элемент зажимной для шинного держателя | 1 | ST | 237,94 | 280.7692 | STJ P | Заказ | 5 недель |  |  | 12.05.2015 |  |  |  | Шкафная продукция | Аксессуары для шкафов | Z | Z | 4011617460848 | 0.136 | KG | 0.082 | CDM
ZX647P20 |  | Элемент зажимной для шинного держателя, 20шт. | 1 | PAK | 2679,54 | 3161.8572 | STJ P | Заказ | 5 недель |  |  | 12.05.2015 |  |  |  | Шкафная продукция | Аксессуары для шкафов | Z | Z | 4011617466031 | 2.360 | KG | 0.001 | M3
ZX648 | STJZX648 | Элемент зажимной для шинного держателя | 1 | ST | 206,84 | 244.0712 | STJ P | Заказ | 5 недель |  |  | 12.05.2015 |  |  |  | Шкафная продукция | Аксессуары для шкафов | Z | Z | 4011617464587 | 0.202 | KG | 0.216 | CDM
ZX649 | STJZX649 | Адаптер шинного держателя(один на полюс) | 1 | ST | 623,62 | 735.8716 | STJ P | Заказ | 5 недель |  |  | 12.05.2015 |  |  |  | Шкафная продукция | Аксессуары для шкафов | Z | Z | 4011617464594 | 0.193 | KG | 0.448 | CDM
ZX650 | STJZX650 | Пластина медная промежуточная | 1 | ST | 1376,31 | 1624.0458 | STJ P | Заказ | 5 недель |  |  | 12.05.2015 |  |  |  | Шкафная продукция | Аксессуары для шкафов | Z | Z | 4011617460879 | 0.234 | KG | 0.029 | CDM
ZX651 | STJZX651 | Втулка CU 30x10 для шин | 1 | ST | 464,99 | 548.6882 | STJ P | Заказ | 5 недель |  |  | 12.05.2015 |  |  |  | Шкафная продукция | Аксессуары для шкафов | Z | Z | 4011617460886 | 0.054 | KG | 0.009 | CDM
ZX652 | STJZX652 | Втулка CU 30x20 для шин | 1 | ST | 632,95 | 746.881 | STJ P | Заказ | 5 недель |  |  | 12.05.2015 |  |  |  | Шкафная продукция | Аксессуары для шкафов | Z | Z | 4011617460893 | 0.107 | KG | 0.001 | M3
ZX653 | STJZX653 | Втулка CU 30x30 для шин | 1 | ST | 713,82 | 842.3076 | STJ P | Заказ | 5 недель |  |  | 12.05.2015 |  |  |  | Шкафная продукция | Аксессуары для шкафов | Z | Z | 4011617460909 | 0.161 | KG | 0.027 | CDM
ZX654 | STJZX654 | Втулка CU 30x40 для шин | 1 | ST | 1032,62 | 1218.4916 | STJ P | Заказ | 5 недель |  |  | 12.05.2015 |  |  |  | Шкафная продукция | Аксессуары для шкафов | Z | Z | 4011617460916 | 0.215 | KG | 0.001 | M3
ZX655 | STJZX655 | Втулка CU 30x50 для шин | 1 | ST | 1506,95 | 1778.201 | STJ P | Заказ | 6 недель |  |  | 12.05.2015 |  |  |  | Шкафная продукция | Аксессуары для шкафов | Z | Z | 4011617460923 | 0.269 | KG | 0.045 | CDM
ZX656 | STJZX656 | Пластина с отверстием М10 | 1 | ST | 267,49 | 315.6382 | STJ P | Заказ | 5 недель |  |  | 12.05.2015 |  |  |  | Шкафная продукция | Аксессуары для шкафов | Z | Z | 4011617460930 | 0.068 | KG | 0.001 | M3
ZX657 | STJZX657 | Пластина с отверстием М12 | 1 | ST | 320,36 | 378.0248 | STJ P | Заказ | 6 недель |  |  | 12.05.2015 |  |  |  | Шкафная продукция | Аксессуары для шкафов | Z | Z | 4011617460947 | 0.059 | KG | 0.001 | M3
ZX657P20 |  | Гайка вставная М12, 20шт. | 1 | PAK | 3662,40 | 4321.632 | STJ P | Заказ | 5 недель |  |  | 12.05.2015 |  |  |  | Шкафная продукция | Аксессуары для шкафов | Z | Z | 4011617463030 | 1.230 | KG | 0.001 | M3
ZX658P10 | STJZX658P10 | Гайка скользящая М6 (уп=10 шт) | 1 | PAK | 2216,10 | 2614.998 | STJ P | Заказ | 5 недель |  |  | 12.05.2015 |  |  |  | Шкафная продукция | Аксессуары для шкафов | Z | Z | 4011617460954 | 0.214 | KG | 0.001 | M3
ZX659P10 | STJZX659P10 | Гайка скользящая М8 (уп=10 шт) | 1 | PAK | 3713,72 | 4382.1896 | STJ P | Заказ | 5 недель |  |  | 12.05.2015 |  |  |  | Шкафная продукция | Аксессуары для шкафов | Z | Z | 4011617460961 | 0.204 | KG | 0.420 | CDM
ZX660P10 | STJZX660P10 | Гайка скользящая М10 (уп=10 шт) | 1 | PAK | 3889,45 | 4589.551 | STJ P | Заказ | 5 недель |  |  | 12.05.2015 |  |  |  | Шкафная продукция | Аксессуары для шкафов | Z | Z | 4011617460978 | 0.194 | KG | 0.501 | CDM
ZX661P10 | STJZX661P10 | Гайка скользящая М12 (уп=10 шт) | 1 | PAK | 2216,10 | 2614.998 | STJ P | Заказ | 5 недель |  |  | 12.05.2015 |  |  |  | Шкафная продукция | Аксессуары для шкафов | Z | Z | 4011617460985 | 0.184 | KG | 0.001 | M3
ZX662P10 |  | Гайка скользящая М5 (уп=10 шт) | 1 | PAK | 7474,09 | 8819.4262 | STJ P | Заказ | 5 недель |  |  | 12.05.2015 |  |  |  | Шкафная продукция | Аксессуары для шкафов | Z | Z | 4011617462491 | 0.214 | KG | 0.001 | M3
ZX663P20 | STJZX663P20 | Винт крепежный M6x25 (уп = 20шт) | 1 | PAK | 312,59 | 368.8562 | STJ P | Заказ | 5 недель |  |  | 12.05.2015 |  |  |  | Шкафная продукция | Аксессуары для шкафов | Z | Z | 4011617462514 | 0.162 | KG | 0.080 | CDM
ZX664 |  | Шайба дистанц. для шин CU30x12,5x45мм | 1 | ST | 1012,41 | 1194.6438 | STJ P | Заказ | 5 недель |  |  | 12.05.2015 |  |  |  | Шкафная продукция | Аксессуары для шкафов | Z | Z | 4011617460862 | 0.230 | KG | 0.041 | CDM
ZX66P4 | STJZX 66P4 | Соединитель профилей EDF (1уп=4шт) | 1 | PAK | 499,29 | 589.1622 | STJ | C | 3 недели |  |  | 12.05.2015 |  |  |  | Шкафная продукция | Аксессуары для шкафов | Z | Z | 4011617625629 | 0.149 | KG | 0.001 | M3
ZX66P50 | STJZX 66P | Соединитель профилей EDF (1уп=50 шт) | 1 | PAK | 5945,20 | 7015.336 | STJ | Заказ | 5 недель |  |  | 12.05.2015 |  |  |  | Шкафная продукция | Аксессуары для шкафов | Z | Z | 4011617686149 | 1.938 | KG | 0.003 | M3
ZX670 | STJZX670 | Проставка из стекловолокна 120 мм | 1 | ST | 2376,28 | 2804.0104 | STJ P | Заказ | 5 недель |  |  | 12.05.2015 |  |  |  | Шкафная продукция | Аксессуары для шкафов | Z | Z | 4011617469766 | 0.100 | KG | 0.060 | CDM
ZX671 | STJZX671 | Проставка из стекловолокна 190 мм | 1 | ST | 2939,25 | 3468.315 | STJ P | Заказ | 5 недель |  |  | 12.05.2015 |  |  |  | Шкафная продукция | Аксессуары для шкафов | Z | Z | 4011617469773 | 0.160 | KG | 0.095 | CDM
ZX672 | STJZX672 | Проставка из стекловолокна 208 мм | 1 | ST | 3051,22 | 3600.4396 | STJ P | Заказ | 5 недель |  |  | 12.05.2015 |  |  |  | Шкафная продукция | Аксессуары для шкафов | Z | Z | 4011617469780 | 0.170 | KG | 0.104 | CDM
ZX673 |  | Проставка из стекловолокна 120мм | 1 | ST | 1048,18 | 1236.8524 | STJ P | Заказ | 5 недель |  |  | 12.05.2015 |  |  |  | Шкафная продукция | Аксессуары для шкафов | Z | Z | 4011617218258 | 0.088 | KG | 0.060 | CDM
ZX674 |  | Проставка из стекловолокна 223мм | 1 | ST | 1724,67 | 2035.1106 | STJ P | Заказ | 5 недель |  |  | 12.05.2015 |  |  |  | Шкафная продукция | Аксессуары для шкафов | Z | Z | 4011617218265 | 0.210 | KG | 0.112 | CDM
ZX675 |  | Проставка из стекловолокна 240мм | 1 | ST | 1505,39 | 1776.3602 | STJ P | Заказ | 5 недель |  |  | 12.05.2015 |  |  |  | Шкафная продукция | Аксессуары для шкафов | Z | Z | 4011617218272 | 0.189 | KG | 0.060 | CDM
ZX676 |  | Проставка из стекловолокна 475мм | 1 | ST | 2251,87 | 2657.2066 | STJ P | Заказ | 5 недель |  |  | 12.05.2015 |  |  |  | Шкафная продукция | Аксессуары для шкафов | Z | Z | 4011617218289 | 0.319 | KG | 0.238 | CDM
ZX677 |  | Проставка из стекловолокна 575мм | 1 | ST | 2651,54 | 3128.8172 | STJ P | Заказ | 5 недель |  |  | 12.05.2015 |  |  |  | Шкафная продукция | Аксессуары для шкафов | Z | Z | 4011617218296 | 0.384 | KG | 0.288 | CDM
ZX679 |  | Проставка из стекловолокна L=2000 мм | 1 | ST | 3421,35 | 4037.193 | STJ P | Заказ | 20 недель |  |  | 12.05.2015 |  |  |  | Шкафная продукция | Главные распределительные щиты | R | R | 4011617469803 | 1.427 | KG | 1.000 | CDM
ZX680 | STJZX680 | Проставка из стекловолокна 50x10x150мм | 1 | ST | 2441,60 | 2881.088 | STJ P | Заказ | 5 недель |  |  | 12.05.2015 |  |  |  | Шкафная продукция | Аксессуары для шкафов | Z | Z | 4011617462606 | 0.190 | KG | 75.000 | CCM
ZX681 | STJZX681 | Проставка из стекловолокна 50x10x240мм | 1 | ST | 1752,66 | 2068.1388 | STJ P | Заказ | 5 недель |  |  | 12.05.2015 |  |  |  | Шкафная продукция | Аксессуары для шкафов | Z | Z | 4011617462613 | 0.220 | KG | 0.120 | CDM
ZX682 | STJZX682 | Проставка из стекловолокна 50x10x226 мм | 1 | ST | 1267,45 | 1495.591 | STJ P | Заказ | 5 недель |  |  | 12.05.2015 |  |  |  | Шкафная продукция | Аксессуары для шкафов | Z | Z | 4011617462620 | 0.210 | KG | 0.113 | CDM
ZX683 | STJZX683 | Проставка из стекловолокна 50x10x352 мм | 1 | ST | 2048,14 | 2416.8052 | STJ P | Заказ | 5 недель |  |  | 12.05.2015 |  |  |  | Шкафная продукция | Аксессуары для шкафов | Z | Z | 4011617462637 | 0.330 | KG | 0.176 | CDM
ZX684 | STJZX684 | Проставка из стекловолокна 50x10x175 мм | 1 | ST | 1844,42 | 2176.4156 | STJ P | Заказ | 5 недель |  |  | 12.05.2015 |  |  |  | Шкафная продукция | Аксессуары для шкафов | Z | Z | 4011617462644 | 0.160 | KG | 0.088 | CDM
ZX685 | STJZX685 | Проставка из стекловолокна 50x10x270 мм | 1 | ST | 2169,44 | 2559.9392 | STJ P | Заказ | 5 недель |  |  | 12.05.2015 |  |  |  | Шкафная продукция | Аксессуары для шкафов | Z | Z | 4011617462651 | 0.250 | KG | 0.135 | CDM
ZX686 | STJZX686 | Проставка из стекловолокна 50x10x365 мм | 1 | ST | 3539,54 | 4176.6572 | STJ P | Заказ | 5 недель |  |  | 12.05.2015 |  |  |  | Шкафная продукция | Аксессуары для шкафов | Z | Z | 4011617462668 | 0.320 | KG | 182.500 | CCM
ZX687 | STJZX687 | Проставка из стекловолокна 50x10x223 мм | 1 | ST | 2492,92 | 2941.6456 | STJ P | Заказ | 5 недель |  |  | 12.05.2015 |  |  |  | Шкафная продукция | Аксессуары для шкафов | Z | Z | 4011617462675 | 0.250 | KG | 111.500 | CCM
ZX688 | STJZX688 | Проставка из стекловолокна 50x10x130 мм | 1 | ST | 1365,43 | 1611.2074 | STJ P | Заказ | 5 недель |  |  | 12.05.2015 |  |  |  | Шкафная продукция | Аксессуары для шкафов | Z | Z | 4011617462682 | 0.120 | KG | 0.065 | CDM
ZX689 | STJZX689 | Проставка из стекловолокна 50x8x480 мм | 1 | ST | 4071,40 | 4804.252 | STJ P | Заказ | 5 недель |  |  | 12.05.2015 |  |  |  | Шкафная продукция | Аксессуары для шкафов | Z | Z | 4011617464358 | 0.270 | KG | 515.000 | CCM
ZX69 | STJZX 69 | Разграничитель панелей H=450мм | 1 | ST | 365,22 | 430.9596 | STJ | Заказ | 5 недель |  |  | 12.05.2015 |  |  |  | Шкафная продукция | Аксессуары для шкафов | Z | Z | 4011617390695 | 0.104 | KG | 0.518 | CDM
ZX690 | STJZX690 | Проставка из стекловолокна 50x10x310 мм | 1 | ST | 1898,85 | 2240.643 | STJ P | Заказ | 5 недель |  |  | 12.05.2015 |  |  |  | Шкафная продукция | Аксессуары для шкафов | Z | Z | 4011617464389 | 0.305 | KG | 0.001 | M3
ZX691 | STJZX691 | Проставка из стекловолокна 50x8x670 мм | 1 | ST | 6303,05 | 7437.599 | STJ P | Заказ | 5 недель |  |  | 12.05.2015 |  |  |  | Шкафная продукция | Аксессуары для шкафов | Z | Z | 4011617464365 | 0.540 | KG | 680.000 | CCM
ZX692 | STJZX692 | Проставка из стекловолокна 50x10x490 мм | 1 | ST | 4621,93 | 5453.8774 | STJ P | Заказ | 5 недель |  |  | 12.05.2015 |  |  |  | Шкафная продукция | Аксессуары для шкафов | Z | Z | 4011617464396 | 0.510 | KG | 867.000 | CCM
ZX693 | STJZX693 | Проставка из стекловолокна 50x10x245 мм | 1 | ST | 2970,35 | 3505.013 | STJ P | Заказ | 5 недель |  |  | 12.05.2015 |  |  |  | Шкафная продукция | Аксессуары для шкафов | Z | Z | 4011617464372 | 0.290 | KG | 122.500 | CCM
ZX694 | STJZX694 | Проставка из стекловолокна 50x8x352 мм | 1 | ST | 4085,40 | 4820.772 | STJ P | Заказ | 5 недель |  |  | 12.05.2015 |  |  |  | Шкафная продукция | Аксессуары для шкафов | Z | Z | 4011617464600 | 0.260 | KG | 390.000 | CCM
ZX695 | STJZX695 | Проставка из стекловолокна 50x8x490 мм | 1 | ST | 2505,36 | 2956.3248 | STJ P | Заказ | 5 недель |  |  | 12.05.2015 |  |  |  | Шкафная продукция | Аксессуары для шкафов | Z | Z | 4011617464617 | 0.370 | KG | 0.001 | M3
ZX696 |  | Проставка из стекловолокна | 1 | ST | 1500,73 | 1770.8614 | STJ P | Заказ | 5 недель |  |  | 12.05.2015 |  |  |  | Шкафная продукция | Аксессуары для шкафов | Z | Z | 4011617469025 | 0.190 | KG | 0.102 | CDM
ZX697 |  | Проставка из стекловолокна | 1 | ST | 3122,76 | 3684.8568 | STJ P | Заказ | 5 недель |  |  | 12.05.2015 |  |  |  | Шкафная продукция | Аксессуары для шкафов | Z | Z | 4011617469032 | 0.470 | KG | 0.240 | CDM
ZX698 |  | Проставка из стекловолокна | 1 | ST | 2457,15 | 2899.437 | STJ P | Заказ | 5 недель |  |  | 12.05.2015 |  |  |  | Шкафная продукция | Аксессуары для шкафов | Z | Z | 4011617469049 | 0.290 | KG | 0.165 | CDM
ZX70 | STJZX 70 | Разграничитель панелей H=600мм | 1 | ST | 399,12 | 470.9616 | STJ | Заказ | 6 недель |  |  | 12.05.2015 |  |  |  | Шкафная продукция | Аксессуары для шкафов | Z | Z | 4011617390701 | 0.156 | KG | 0.949 | CDM
ZX71 | STJZX 71 | Разграничитель панелей H=750мм | 1 | ST | 460,76 | 543.6968 | STJ | Заказ | 6 недель |  |  | 12.05.2015 |  |  |  | Шкафная продукция | Аксессуары для шкафов | Z | Z | 4011617390718 | 0.187 | KG | 0.001 | M3
ZX711P10 |  | Винт М8х20мм, 10шт. | 1 | PAK | 594,07 | 701.0026 | STJ P | Заказ | 5 недель |  |  | 12.05.2015 |  |  |  | Шкафная продукция | Аксессуары для шкафов | Z | Z | 4011617625919 | 0.093 | KG | 0.000
ZX712P10 |  | Винт М10х30мм, 10шт. | 1 | PAK | 612,73 | 723.0214 | STJ P | Заказ | 5 недель |  |  | 12.05.2015 |  |  |  | Шкафная продукция | Аксессуары для шкафов | Z | Z | 4011617625926 | 0.204 | KG | 0.001 | M3
ZX714P10 |  | Винт с потайной головкой, М10х60мм, 10шт | 1 | PAK | 811,79 | 957.9122 | STJ P | Заказ | 5 недель |  |  | 12.05.2015 |  |  |  | Шкафная продукция | Аксессуары для шкафов | Z | Z | 4011617686811 | 0.357 | KG | 0.001 | M3
ZX72 | STJZX 72 | Разграничитель панелей H=900мм | 1 | ST | 819,82 | 967.3876 | STJ | Заказ | 6 недель |  |  | 12.05.2015 |  |  |  | Шкафная продукция | Аксессуары для шкафов | Z | Z | 4011617390725 | 0.270 | KG | 1.466 | CDM
ZX721P10 | STJZX721P10 | Болт специальный М8х25 (уп = 10шт) | 1 | PAK | 250,38 | 295.4484 | STJ P | Заказ | 5 недель |  |  | 12.05.2015 |  |  |  | Шкафная продукция | Аксессуары для шкафов | Z | Z | 4011617625957 | 0.138 | KG | 0.001 | M3
ZX722P10 | STJZX722P10 | Болт специальный М8х30 (уп = 10шт) | 1 | PAK | 199,06 | 234.8908 | STJ P | Заказ | 5 недель |  |  | 12.05.2015 |  |  |  | Шкафная продукция | Аксессуары для шкафов | Z | Z | 4011617462521 | 0.165 | KG | 0.080 | CDM
ZX723P10 |  | Винт с цилиндрической головкой М8х35мм (10 шт) | 1 | PAK | 387,23 | 456.9314 | STJ P | Заказ | 5 недель |  |  | 12.05.2015 |  |  |  | Шкафная продукция | Аксессуары для шкафов | Z | Z | 4011617463016 | 0.180 | KG | 0.001 | M3
ZX724P10 | STJZX724P10 | Болт специальный M8x40 (уп = 10шт) | 1 | PAK | 256,60 | 302.788 | STJ P | Заказ | 5 недель |  |  | 12.05.2015 |  |  |  | Шкафная продукция | Аксессуары для шкафов | Z | Z | 4011617462538 | 0.191 | KG | 0.116 | CDM
ZX725P10 | STJZX725P10 | Болт специальный M8x45 (уп = 10шт) | 1 | PAK | 592,51 | 699.1618 | STJ P | Заказ | 5 недель |  |  | 12.05.2015 |  |  |  | Шкафная продукция | Аксессуары для шкафов | Z | Z | 4011617663577 | 0.204 | KG | 0.004 | M3
ZX726P10 | STJZX726P10 | Болт специальный M8x50 (уп = 10шт) | 1 | PAK | 275,26 | 324.8068 | STJ P | Заказ | 5 недель |  |  | 12.05.2015 |  |  |  | Шкафная продукция | Аксессуары для шкафов | Z | Z | 4011617462545 | 0.214 | KG | 0.138 | CDM
ZX728P10 | STJZX728P10 | Болт специальный М8х60 (уп = 10шт) | 1 | PAK | 304,81 | 359.6758 | STJ P | Заказ | 5 недель |  |  | 12.05.2015 |  |  |  | Шкафная продукция | Аксессуары для шкафов | Z | Z | 4011617464341 | 0.270 | KG | 100.000 | CCM
ZX73 | STJZX 73 | Разграничитель панелей H=1050мм | 1 | ST | 658,01 | 776.4518 | STJ | Заказ | 5 недель |  |  | 12.05.2015 |  |  |  | Шкафная продукция | Аксессуары для шкафов | Z | Z | 4011617390732 | 0.281 | KG | 0.002 | M3
ZX739P10 |  | Болт крепежный M10x16мм | 1 | PAK | 427,67 | 504.6506 | STJ P | Заказ | 5 недель |  |  | 12.05.2015 |  |  |  | Шкафная продукция | Аксессуары для шкафов | Z | Z | 4011617218562 | 0.216 | KG | 0.240 | CDM
ZX74 |  | Разграничитель панелей, высота 4, H=1200 | 1 | ST | 1125,93 | 1328.5974 | STJ P | Заказ | 5 недель |  |  | 12.05.2015 |  |  |  | Шкафная продукция | Аксессуары для шкафов | Z | Z | 4011617390749 | 0.305 | KG | 0.002 | M3
ZX742P10 |  | Болт специальный М10х30мм, 10шт. | 1 | PAK | 410,56 | 484.4608 | STJ P | Заказ | 5 недель |  |  | 12.05.2015 |  |  |  | Шкафная продукция | Аксессуары для шкафов | Z | Z | 4011617626343 | 0.274 | KG | 0.001 | M3
ZX743P10 |  | Болт специальный М10х35мм, 10шт. | 1 | PAK | 357,69 | 422.0742 | STJ P | Заказ | 5 недель |  |  | 12.05.2015 |  |  |  | Шкафная продукция | Аксессуары для шкафов | Z | Z | 4011617626060 | 0.296 | KG | 0.001 | M3
ZX744P10 | STJZX744P10 | Винты M10x40 мм (10 шт) | 1 | PAK | 570,74 | 673.4732 | STJ P | Заказ | 5 недель |  |  | 12.05.2015 |  |  |  | Шкафная продукция | Аксессуары для шкафов | Z | Z | 4011617626077 | 0.326 | KG | 0.010 | M3
ZX746P10 | STJZX746P10 | Винты M10x50 мм (10 шт) | 1 | PAK | 676,49 | 798.2582 | STJ P | Заказ | 5 недель |  |  | 12.05.2015 |  |  |  | Шкафная продукция | Аксессуары для шкафов | Z | Z | 4011617626138 | 0.090 | KG | 0.000
ZX748P10 | STJZX748P10 | Винты M10x60 мм (10 шт) | 1 | PAK | 609,62 | 719.3516 | STJ P | Заказ | 5 недель |  |  | 12.05.2015 |  |  |  | Шкафная продукция | Аксессуары для шкафов | Z | Z | 4011617626169 | 0.418 | KG | 0.010 | M3
ZX75 |  | Разграничитель панелей, высота 5, H=1350 | 1 | ST | 1202,14 | 1418.5252 | STJ P | Заказ | 5 недель |  |  | 12.05.2015 |  |  |  | Шкафная продукция | Аксессуары для шкафов | Z | Z | 4011617390756 | 0.357 | KG | 2.260 | CDM
ZX750P10 |  | Болт специальный М10х70мм, 10шт. | 1 | PAK | 360,80 | 425.744 | STJ P | Заказ | 5 недель |  |  | 12.05.2015 |  |  |  | Шкафная продукция | Аксессуары для шкафов | Z | Z | 4011617626176 | 0.473 | KG | 0.001 | M3
ZX762P10 | STJZX762P10 | Болт специальный M12x30 (уп = 10шт) | 1 | PAK | 461,88 | 545.0184 | STJ P | Заказ | 5 недель |  |  | 12.05.2015 |  |  |  | Шкафная продукция | Аксессуары для шкафов | Z | Z | 4011617626183 | 0.440 | KG | 643.500 | CCM
ZX763P10 | STJZX763P10 | Болт специальный M12x35 (уп = 10шт) | 1 | PAK | 335,91 | 396.3738 | STJ P | Заказ | 5 недель |  |  | 12.05.2015 |  |  |  | Шкафная продукция | Аксессуары для шкафов | Z | Z | 4011617626084 | 0.429 | KG | 0.001 | M3
ZX764P10 | STJZX764P10 | Болт специальный M12x40 (уп = 10шт) | 1 | PAK | 362,35 | 427.573 | STJ P | Заказ | 5 недель |  |  | 12.05.2015 |  |  |  | Шкафная продукция | Аксессуары для шкафов | Z | Z | 4011617626190 | 0.465 | KG | 0.001 | M3
ZX766P10 | STJZX766P10 | Болт специальный M12x50 (уп = 10шт) | 1 | PAK | 657,83 | 776.2394 | STJ P | Заказ | 5 недель |  |  | 12.05.2015 |  |  |  | Шкафная продукция | Аксессуары для шкафов | Z | Z | 4011617626206 | 0.537 | KG | 0.001 | M3
ZX767P10 | STJZX767P10 | Болт специальный M12x55 (уп = 10шт) | 1 | PAK | 572,30 | 675.314 | STJ P | Заказ | 5 недель |  |  | 12.05.2015 |  |  |  | Шкафная продукция | Аксессуары для шкафов | Z | Z | 4011617626237 | 0.597 | KG | 0.288 | CDM
ZX768P10 | STJZX768P10 | Болт специальный M12x60 (уп = 10шт) | 1 | PAK | 562,97 | 664.3046 | STJ P | Заказ | 5 недель |  |  | 12.05.2015 |  |  |  | Шкафная продукция | Аксессуары для шкафов | Z | Z | 4011617626145 | 0.644 | KG | 0.644 | CDM
ZX769P10 | STJZX769P10 | Болт специальный M12x65 (уп = 10шт) | 1 | PAK | 594,07 | 701.0026 | STJ P | Заказ | 5 недель |  |  | 12.05.2015 |  |  |  | Шкафная продукция | Аксессуары для шкафов | Z | Z | 4011617626244 | 0.670 | KG | 0.001 | M3
ZX770P10 | STJZX770P10 | Болт специальный M12x70 (уп = 10шт) | 1 | PAK | 1129,04 | 1332.2672 | STJ P | Заказ | 5 недель |  |  | 12.05.2015 |  |  |  | Шкафная продукция | Аксессуары для шкафов | Z | Z | 4011617626213 | 0.750 | KG | 288.000 | CCM
ZX772P10 | STJZX772P10 | Болт специальный M12x80 (уп = 10шт) | 1 | PAK | 746,48 | 880.8464 | STJ P | Заказ | 5 недель |  |  | 12.05.2015 |  |  |  | Шкафная продукция | Аксессуары для шкафов | Z | Z | 4011617626091 | 0.108 | KG | 643.500 | CCM
ZX774P10 | STJZX774P10 | Болт специальный M12x90 (уп = 10шт) | 1 | PAK | 617,40 | 728.532 | STJ P | Заказ | 5 недель |  |  | 12.05.2015 |  |  |  | Шкафная продукция | Аксессуары для шкафов | Z | Z | 4011617462552 | 0.844 | KG | 0.816 | CDM
ZX851 | STJZX851 | Втулка из луженой меди 30x10 мм | 1 | ST | 847,56 | 1000.1208 | STJ P | Заказ | 5 недель |  |  | 12.05.2015 |  |  |  | Шкафная продукция | Аксессуары для шкафов | Z | Z | 4011617464242 | 0.050 | KG | 288.000 | CCM
ZX852 | STJZX852 | Втулка из луженой меди 30x20 мм | 1 | ST | 1029,51 | 1214.8218 | STJ P | Заказ | 5 недель |  |  | 12.05.2015 |  |  |  | Шкафная продукция | Аксессуары для шкафов | Z | Z | 4011617464259 | 0.110 | KG | 288.000 | CCM
ZX853 | STJZX853 | Втулка из луженой меди 30x30 мм | 1 | ST | 1186,59 | 1400.1762 | STJ P | Заказ | 5 недель |  |  | 12.05.2015 |  |  |  | Шкафная продукция | Аксессуары для шкафов | Z | Z | 4011617464266 | 0.160 | KG | 288.000 | CCM
ZX854 | STJZX854 | Втулка из луженой меди 30x40 мм | 1 | ST | 1527,16 | 1802.0488 | STJ P | Заказ | 5 недель |  |  | 12.05.2015 |  |  |  | Шкафная продукция | Аксессуары для шкафов | Z | Z | 4011617464273 | 0.220 | KG | 288.000 | CCM
ZX855 | STJZX855 | Втулка из луженой меди 30x50 мм | 1 | ST | 1973,49 | 2328.7182 | STJ P | Заказ | 5 недель |  |  | 12.05.2015 |  |  |  | Шкафная продукция | Аксессуары для шкафов | Z | Z | 4011617464280 | 0.270 | KG | 288.000 | CCM
ZX86 | STJZX 86 | Разграничитель панелей горизонтальный | 1 | ST | 246,56 | 290.9408 | STJ | Заказ | 5 недель |  |  | 12.05.2015 |  |  |  | Шкафная продукция | Аксессуары для шкафов | Z | Z | 4011617390862 | 0.083 | KG | 0.156 | CDM
ZX87 | STJZX 87 | Разгранич. панелей горизонт. на 2 ряда | 1 | ST | 596,37 | 703.7166 | STJ | Заказ | 5 недель |  |  | 12.05.2015 |  |  |  | Шкафная продукция | Аксессуары для шкафов | Z | Z | 4011617390879 | 0.198 | KG | 0.956 | CDM

## Запасные части НВО РУБ
Вернуться в меню
Код заказа | Артикул/тип | Описание материала в каталоге | Мин.заказ | Ед. изм. | Цена в RUB без НДС | Цена в Рублях с НДС | Группа цен материалов | Склад/Заказ/Запас | Срок поставки | Статус | Код замены | Дата цены | Дата статуса | Последние изменения | Предыдущее значение | 1-й уровень иерархии продуктов | 2-й уровень иерархии продуктов | 3-й уровень иерархии продуктов | 4-й уровень иерархии продуктов | Код EAN | Вес брутто | ЕИ веса | Объем | ЕИ объема
1SCA022804R0570 | 1SCA022804R0570 | Рукоятка OTV250ECMK для управления рубильником OTM160..250_C | 1 | ST | 7922,99 | 9349.1282 | CP SP | Заказ | 5 недель | Продажа остатков |  | 12.05.2015 | 12.05.2015 |  |  | Выключатели нагрузки / рубильники | Сервис | Запасные части и расходные материалы | OTM160...250_C | 6417019301631 | 0.100 | KG | 0.420 | CDM
1SCA022804R3410 | 1SCA022804R3410 | Рукоятка OTV800ECMK для управления рубильником OTM630..800_C | 1 | ST | 8959,23 | 10571.8914 | CP SP | Заказ | 5 недель | Продажа остатков |  | 12.05.2015 | 12.05.2015 |  |  | Выключатели нагрузки / рубильники | Сервис | Запасные части и расходные материалы | OTM630…800_C | 6417019301655 | 0.500 | KG | 2.000 | CDM
1SCA022843R2900 | 1SCA022843R2900 | Рукоятка OTV400ECMK для управления рубильником OTM315..400_C | 1 | ST | 7983,34 | 9420.3412 | CP SP | Заказ | 5 недель | Продажа остатков |  | 12.05.2015 | 12.05.2015 |  |  | Выключатели нагрузки / рубильники | Сервис | Запасные части и расходные материалы | OTM315…400_C | 6417019299280 | 0.200 | KG | 1.250 | CDM
1SCA111300R1001 | 1SCA111300R1001 | Рукоятка OTV1000EMK для управления рубильником OTM1000..2500 | 1 | ST | 7786,35 | 9187.893 | CP SP | Заказ | 4 недели |  |  | 12.05.2015 |  |  |  | Выключатели нагрузки / рубильники | Сервис | Запасные части и расходные материалы | OTM1000…2500 | 6417019445458 | 0.800 | KG | 5.600 | CDM
1SCA111301R1001 | 1SCA111301R1001 | Рукоятка OTV1000ECMK для управления рубильником OTM1000..2500_C | 1 | ST | 9188,12 | 10841.9816 | CP SP | Заказ | 5 недель | Продажа остатков |  | 12.05.2015 | 12.05.2015 |  |  | Выключатели нагрузки / рубильники | Сервис | Запасные части и расходные материалы | OTM1000...2500_C | 6417019445465 | 0.800 | KG | 5.600 | CDM
1SCA113420R1001 | 1SCA113420R1001 | Плата управления OME1PB-250 типоразмер OTM160...250E, CM110V, CM230C | 1 | ST | 13718,02 | 16187.2636 | CP SP | Заказ | 5 недель | Продажа остатков |  | 12.05.2015 | 12.05.2015 |  |  | Выключатели нагрузки / рубильники | Сервис | Запасные части и расходные материалы | Запасные части | 6417019458830 | 0.200 | KG | 0.980 | CDM
1SCA113421R1001 | 1SCA113421R1001 | Плата управления OME2PB-250 типоразмер OTM315…400E, CM110V, CM230C | 1 | ST | 14102,97 | 16641.5046 | CP SP | Заказ | 5 недель | Продажа остатков |  | 12.05.2015 | 12.05.2015 |  |  | Выключатели нагрузки / рубильники | Сервис | Запасные части и расходные материалы | Запасные части | 6417019458847 | 0.200 | KG | 0.980 | CDM
1SCA113422R1001 | 1SCA113422R1001 | Плата управления OME3PB-250 типоразмер OTM630…800E, CM110V, CM230C | 1 | ST | 14728,60 | 17379.748 | CP SP | Заказ | 5 недель | Продажа остатков |  | 12.05.2015 | 12.05.2015 |  |  | Выключатели нагрузки / рубильники | Сервис | Запасные части и расходные материалы | Запасные части | 6417019458854 | 0.300 | KG | 3.500 | CDM
1SCA120152R1001 | 1SCA120152R1001 | Плата управления OME4PB-250 типоразмер OTM1000…2500E, CM110V, CM230C | 1 | ST | 15646,92 | 18463.3656 | CP SP | Заказ | 5 недель | Продажа остатков |  | 12.05.2015 | 12.05.2015 |  |  | Выключатели нагрузки / рубильники | Сервис | Запасные части и расходные материалы | Запасные части | 6417019517391 | 0.400 | KG | 3.500 | CDM
1SCA121246R1001 | 1SCA121246R1001 | Электродвигатель OMEM4M/250VDC рубильника OTM1000…2500 | 1 | ST | 27747,47 | 32742.0146 | CP SP | Заказ | 5 недель | Продажа остатков |  | 12.05.2015 | 12.05.2015 |  |  | Выключатели нагрузки / рубильники | Сервис | Запасные части и расходные материалы | OTM1000…2500 | 6417019525273 | 1.400 | KG | 3.740 | CDM
1SCA121365R1001 | 1SCA121365R1001 | Боковина OTXP001 реверсивного рубильника OT160..250_C | 1 | ST | 7701,04 | 9087.2272 | CP SP | Заказ | 5 недель | Продажа остатков |  | 12.05.2015 | 12.05.2015 |  |  | Выключатели нагрузки / рубильники | Сервис | Запасные части и расходные материалы | Запасные части | 6417019586557 | 0.200 | KG | 0.770 | CDM
1SCA121366R1001 | 1SCA121366R1001 | Боковина OTMXP001 моторизованного рубильника OTM160..250_C | 1 | ST | 7701,04 | 9087.2272 | CP SP | Заказ | 5 недель | Продажа остатков |  | 12.05.2015 | 12.05.2015 |  |  | Выключатели нагрузки / рубильники | Сервис | Запасные части и расходные материалы | OTM160...250_C | 6417019586533 | 0.200 | KG | 0.770 | CDM
1SCA121367R1001 | 1SCA121367R1001 | Боковина OTXP002 реверсивного рубильника OT315..400_C | 1 | ST | 7701,04 | 9087.2272 | CP SP | Заказ | 5 недель | Продажа остатков |  | 12.05.2015 | 12.05.2015 |  |  | Выключатели нагрузки / рубильники | Сервис | Запасные части и расходные материалы | Запасные части | 6417019586564 | 0.250 | KG | 1.280 | CDM
1SCA121368R1001 | 1SCA121368R1001 | Боковина OTMXP002 моторизованного рубильника OTM315..400_C | 1 | ST | 7701,04 | 9087.2272 | CP SP | Заказ | 5 недель | Продажа остатков |  | 12.05.2015 | 12.05.2015 |  |  | Выключатели нагрузки / рубильники | Сервис | Запасные части и расходные материалы | OTM315…400_C | 6417019586540 | 0.250 | KG | 1.280 | CDM
1SCA124523R1001 | 1SCA124523R1001 | Ручка OTMXP3 переключения режимов моторизованного рубильника | 1 | ST | 6465,74 | 7629.5732 | CP SP | Заказ | 5 недель | Продажа остатков |  | 12.05.2015 | 12.05.2015 |  |  | Выключатели нагрузки / рубильники | Сервис | Запасные части и расходные материалы | OTM160...2500 | 6417019551319 | 0.050 | KG | 0.110 | CDM
1SFA899001R1030 | 1SFA899001R1030 | Трансформатор тока PSCT-30 для УПП PSS18 / PST30 | 1 | ST | 4450,83 | 5251.9794 | CP SP | Заказ | 7 недель | Временно недоступно |  | 12.05.2015 | 12.05.2015 |  |  | Пуско-регулирующее оборудование | Service | Spares | Softstarter - current transformer | 7320500362167 | 0.230 | KG | 0.020 | CDM
1SFA899001R1040 | 1SFA899001R1040 | Трансформатор тока PSCT-40 для УПП PSS30 / PST37 | 1 | ST | 4079,76 | 4814.1168 | CP SP | Заказ | 7 недель |  |  | 12.05.2015 |  |  |  | Пуско-регулирующее оборудование | Аппараты управления электродвигателями | Аппараты управления электродвигателями |  | 7320500215838 | 0.230 | KG | 0.020 | CDM
1SFA899001R1050 | 1SFA899001R1050 | Трансформатор тока PSCT-50 для УПП PSS37 / PST44 / PST50 | 1 | ST | 4079,76 | 4814.1168 | CP SP | Заказ | 7 недель |  |  | 12.05.2015 |  |  |  | Пуско-регулирующее оборудование | Аппараты управления электродвигателями | Аппараты управления электродвигателями |  | 7320500215845 | 0.230 | KG | 0.020 | CDM
1SFA899001R1060 | 1SFA899001R1060 | Трансформатор тока PSCT-60 для УПП PSS44 / PST60 | 1 | ST | 4079,76 | 4814.1168 | CP SP | Заказ | 7 недель |  |  | 12.05.2015 |  |  |  | Пуско-регулирующее оборудование | Аппараты управления электродвигателями | Аппараты управления электродвигателями |  | 7320500215852 | 0.230 | KG | 0.020 | CDM
1SFA899001R1075 | 1SFA899001R1075 | Трансформатор тока PSCT-75 для УПП PSS50 / PSS60 / PST72 | 1 | ST | 4949,53 | 5840.4454 | CP SP | Заказ | 7 недель |  |  | 12.05.2015 |  |  |  | Пуско-регулирующее оборудование | Аппараты управления электродвигателями | Аппараты управления электродвигателями |  | 7320500215869 | 0.230 | KG | 0.070 | CDM
1SFA899001R1100 | 1SFA899001R1100 | Трансформатор тока PSCT-100 для УПП PSS72 / PST85 | 1 | ST | 4949,53 | 5840.4454 | CP SP | Заказ | 7 недель |  |  | 12.05.2015 |  |  |  | Пуско-регулирующее оборудование | Аппараты управления электродвигателями | Аппараты управления электродвигателями |  | 7320500215876 | 0.173 | KG | 0.070 | CDM
1SFA899001R1125 | 1SFA899001R1125 | Трансформатор тока PSCT-125 для УПП PSS85 / PST105 | 1 | ST | 4949,53 | 5840.4454 | CP SP | Заказ | 7 недель |  |  | 12.05.2015 |  |  |  | Пуско-регулирующее оборудование | Аппараты управления электродвигателями | Аппараты управления электродвигателями |  | 7320500215883 | 0.173 | KG | 0.070 | CDM
1SFA899001R1150 | 1SFA899001R1150 | Трансформатор тока PSCT-150 для УПП PSS105 / PST142 | 1 | ST | 4949,53 | 5840.4454 | CP SP | Заказ | 7 недель |  |  | 12.05.2015 |  |  |  | Пуско-регулирующее оборудование | Аппараты управления электродвигателями | Аппараты управления электродвигателями |  | 7320500215890 | 0.173 | KG | 0.070 | CDM
1SFA899001R1200 | 1SFA899001R1200 | Трансформатор тока PSCT-200 для УПП PSS142 / PST175 | 1 | ST | 4949,53 | 5840.4454 | CP SP | Заказ | 7 недель |  |  | 12.05.2015 |  |  |  | Пуско-регулирующее оборудование | Аппараты управления электродвигателями | Аппараты управления электродвигателями |  | 7320500215906 | 0.288 | KG | 0.130 | CDM
1SFA899001R1250 | 1SFA899001R1250 | Трансформатор тока PSCT-250 для УПП PSS175 / PST210 / PST250 | 1 | ST | 5414,94 | 6389.6292 | CP SP | Заказ | 7 недель |  |  | 12.05.2015 |  |  |  | Пуско-регулирующее оборудование | Аппараты управления электродвигателями | Аппараты управления электродвигателями |  | 7320500220078 | 0.288 | KG | 0.130 | CDM
1SFA899001R1300 | 1SFA899001R1300 | Трансформатор тока PSCT-300 для УПП PST300 | 1 | ST | 6222,29 | 7342.3022 | CP SP | Заказ | 7 недель | Временно недоступно |  | 12.05.2015 | 12.05.2015 |  |  | Пуско-регулирующее оборудование | Service | Spares | Softstarter - current transformer | 7320500362174 | 0.230 | KG | 0.130 | CDM
1SFA899001R1400 | 1SFA899001R1400 | Трансформатор тока PSCT-400 для УПП PSS250 / PSS300 / PSTB370 | 1 | ST | 5580,71 | 6585.2378 | CP SP | Заказ | 7 недель |  |  | 12.05.2015 |  |  |  | Пуско-регулирующее оборудование | Аппараты управления электродвигателями | Аппараты управления электродвигателями |  | 7320500220085 | 0.230 | KG | 0.130 | CDM
1SFA899001R1500 | 1SFA899001R1500 | Трансформатор тока PSCT-500 для УПП PSTB470 | 1 | ST | 6312,45 | 7448.691 | CP SP | Заказ | 7 недель | Временно недоступно |  | 12.05.2015 | 12.05.2015 |  |  | Пуско-регулирующее оборудование | Service | Spares | Softstarter - current transformer | 7320500362181 | 0.345 | KG | 0.130 | CDM
1SFA899001R1600 | 1SFA899001R1600 | Трансформатор тока PSCT-600 для УПП PSTB570 | 1 | ST | 6507,36 | 7678.6848 | CP SP | Заказ | 7 недель | Временно недоступно |  | 12.05.2015 | 12.05.2015 |  |  | Пуско-регулирующее оборудование | Service | Spares | Softstarter - current transformer | 7320500362198 | 0.345 | KG | 0.300 | CDM
1SFA899001R1750 | 1SFA899001R1750 | Трансформатор тока PSCT-750 для УПП PSTB720 | 1 | ST | 6595,44 | 7782.6192 | CP SP | Заказ | 7 недель | Временно недоступно |  | 12.05.2015 | 12.05.2015 |  |  | Пуско-регулирующее оборудование | Service | Spares | Softstarter - current transformer | 7320500362204 | 0.345 | KG | 0.300 | CDM
1SFA899001R2000 | 1SFA899001R2000 | Трансформатор тока PSCT-1000 для УПП PSTB840 | 1 | ST | 7535,27 | 8891.6186 | CP SP | Заказ | 7 недель | Временно недоступно |  | 12.05.2015 | 12.05.2015 |  |  | Пуско-регулирующее оборудование | Service | Spares | Softstarter - current transformer | 7320500362211 | 0.345 | KG | 0.300 | CDM
1SFA899001R2200 | 1SFA899001R2200 | Трансформатор тока PSCT-1200 для УПП PSTB1050 | 1 | ST | 7836,29 | 9246.8222 | CP SP | Заказ | 7 недель | Временно недоступно |  | 12.05.2015 | 12.05.2015 |  |  | Пуско-регулирующее оборудование | Service | Spares | Softstarter - current transformer | 7320500362228 | 0.345 | KG | 0.300 | CDM
1SFA899008R1280 | 1SFA899008R1280 | Тиристор PSTP-280/16 для УПП типа PSTB370 <= 600 V | 1 | ST | 5943,46 | 7013.2828 | CP SP | Заказ | 7 недель |  |  | 12.05.2015 |  |  |  | Пуско-регулирующее оборудование | Аппараты управления электродвигателями | Аппараты управления электродвигателями |  | 7320500258392 | 0.104 | KG | 0.050 | CDM
1SFA899008R1370 | 1SFA899008R1370 | Тиристор PSTP-370/16 для УПП типа PSTB470 / PSTB570 <= 600 V | 1 | ST | 9314,35 | 10990.933 | CP SP | Заказ | 7 недель |  |  | 12.05.2015 |  |  |  | Пуско-регулирующее оборудование | Аппараты управления электродвигателями | Аппараты управления электродвигателями |  | 7320500257173 | 0.391 | KG | 0.050 | CDM
1SFA899008R1540 | 1SFA899008R1540 | Тиристор PSTP-540/16 для УПП типа PSTB720 <= 600 V | 1 | ST | 14084,24 | 16619.4032 | CP SP | Заказ | 7 недель |  |  | 12.05.2015 |  |  |  | Пуско-регулирующее оборудование | Аппараты управления электродвигателями | Аппараты управления электродвигателями |  | 7320500257197 | 0.587 | KG | 0.050 | CDM
1SFA899008R1600 | 1SFA899008R1600 | Тиристор PSTP-600/16 для УПП типа PSTB840 <= 600 V | 1 | ST | 18748,01 | 22122.6518 | CP SP | Заказ | 7 недель |  |  | 12.05.2015 |  |  |  | Пуско-регулирующее оборудование | Аппараты управления электродвигателями | Аппараты управления электродвигателями |  | 7320500258705 | 0.863 | KG | 0.050 | CDM
1SFA899008R1990 | 1SFA899008R1990 | Тиристор PSTP-990/16 для УПП типа PSTB1050 <= 600 V | 1 | ST | 32386,96 | 38216.6128 | CP SP | Заказ | 7 недель |  |  | 12.05.2015 |  |  |  | Пуско-регулирующее оборудование | Аппараты управления электродвигателями | Аппараты управления электродвигателями |  | 7320500258712 | 1.150 | KG | 0.050 | CDM
1SFA899009R1280 | 1SFA899009R1280 | Тиристор PSTP-280/18 для УПП типа PSTB370 <= 690 V | 1 | ST | 6754,97 | 7970.8646 | CP SP | Заказ | 7 недель |  |  | 12.05.2015 |  |  |  | Пуско-регулирующее оборудование | Service | Spares | Softstarter - thyristor | 7320500258729 | 0.104 | KG | 0.050 | CDM
1SFA899009R1370 | 1SFA899009R1370 | Тиристор PSTP-370/18 для УПП типа PSTB470 / PSTB570 <= 690 V | 1 | ST | 10173,72 | 12004.9896 | CP SP | Заказ | 7 недель |  |  | 12.05.2015 |  |  |  | Пуско-регулирующее оборудование | Service | Spares | Softstarter - thyristor | 7320500258736 | 0.391 | KG | 0.050 | CDM
1SFA899009R1540 | 1SFA899009R1540 | Тиристор PSTP-540/18 для УПП типа PSTB720 <= 690 V | 1 | ST | 16101,92 | 19000.2656 | CP SP | Заказ | 7 недель |  |  | 12.05.2015 |  |  |  | Пуско-регулирующее оборудование | Service | Spares | Softstarter - thyristor | 7320500258743 | 0.587 | KG | 0.050 | CDM
1SFA899009R1760 | 1SFA899009R1760 | Тиристор PSTP-760/18 для УПП типа PSTB840 <= 690 V | 1 | ST | 32330,78 | 38150.3204 | CP SP | Заказ | 7 недель |  |  | 12.05.2015 |  |  |  | Пуско-регулирующее оборудование | Service | Spares | Softstarter - thyristor | 7320500258750 | 1.150 | KG | 0.050 | CDM
1SFA899009R2400 | 1SFA899009R2400 | Тиристор PSTP-1400/18 для УПП типа PSTB1050 <= 690 V | 1 | ST | 52336,98 | 61757.6364 | CP SP | Заказ | 7 недель |  |  | 12.05.2015 |  |  |  | Пуско-регулирующее оборудование | Service | Spares | Softstarter - thyristor | 7320500258767 | 1.955 | KG | 0.050 | CDM
1SFA899010R1027 | 1SFA899010R1027 | Тиристор PSTM-27/16 для УПП типа PSS18 <= 600 V | 1 | ST | 1843,59 | 2175.4362 | CP SP | Заказ | 7 недель |  |  | 12.05.2015 |  |  |  | Пуско-регулирующее оборудование | Аппараты управления электродвигателями | Аппараты управления электродвигателями |  | 7320500218846 | 0.115 | KG | 0.050 | CDM
1SFA899010R1042 | 1SFA899010R1042 | Тиристор PSTM-42/16 для УПП типа PSS30 / PST30 <= 600 V | 1 | ST | 2009,36 | 2371.0448 | CP SP | Заказ | 7 недель |  |  | 12.05.2015 |  |  |  | Пуско-регулирующее оборудование | Service | Spares | Softstarter - thyristor | 7320500218853 | 0.115 | KG | 0.050 | CDM
1SFA899010R1057 | 1SFA899010R1057 | Тиристор PSTM-57/16 для УПП типа PSS37 / PST37 <= 600 V | 1 | ST | 2494,19 | 2943.1442 | CP SP | Заказ | 7 недель |  |  | 12.05.2015 |  |  |  | Пуско-регулирующее оборудование | Аппараты управления электродвигателями | Аппараты управления электродвигателями |  | 7320500218860 | 0.115 | KG | 0.050 | CDM
1SFA899010R1092 | 1SFA899010R1092 | Тиристор PSTM-92/16 для УПП типа PSS44 / PSS50 / PST44 / PST50 <= 600 V | 1 | ST | 2865,96 | 3381.8328 | CP SP | Заказ | 7 недель |  |  | 12.05.2015 |  |  |  | Пуско-регулирующее оборудование | Аппараты управления электродвигателями | Аппараты управления электродвигателями |  | 7320500218877 | 0.115 | KG | 0.050 | CDM
1SFA899010R1132 | 1SFA899010R1132 | Тиристор PSTM-132/16 для УПП типа PSS60 / PST60 <= 600 V | 1 | ST | 5577,93 | 6581.9574 | CP SP | Заказ | 7 недель |  |  | 12.05.2015 |  |  |  | Пуско-регулирующее оборудование | Service | Spares | Softstarter - thyristor | 7320500218884 | 0.288 | KG | 0.070 | CDM
1SFA899010R1172 | 1SFA899010R1172 | Тиристор PSTM-172/16 для УПП типа PSS72 / PSS85 / PST72 / PST85 <= 600 V | 1 | ST | 6117,55 | 7218.709 | CP SP | Заказ | 7 недель |  |  | 12.05.2015 |  |  |  | Пуско-регулирующее оборудование | Service | Spares | Softstarter - thyristor | 7320500218891 | 0.288 | KG | 0.070 | CDM
1SFA899010R1210 | 1SFA899010R1210 | Тиристор PSTM-210/16 для УПП типа PSS105 / PST105 <= 600 V | 1 | ST | 11605,32 | 13694.2776 | CP SP | Заказ | 7 недель |  |  | 12.05.2015 |  |  |  | Пуско-регулирующее оборудование | Аппараты управления электродвигателями | Аппараты управления электродвигателями |  | 7320500218907 | 1.081 | KG | 0.130 | CDM
1SFA899010R1250 | 1SFA899010R1250 | Тиристор PSTM-250/16 для УПП типа PSS142 / PSS175 / PST142 / PST175 <= 600 V | 1 | ST | 11018,53 | 13001.8654 | CP SP | Заказ | 7 недель |  |  | 12.05.2015 |  |  |  | Пуско-регулирующее оборудование | Аппараты управления электродвигателями | Аппараты управления электродвигателями |  | 7320500218914 | 1.081 | KG | 0.130 | CDM
1SFA899010R1330 | 1SFA899010R1330 | Тиристор PSTM-330/16 для УПП типа PST210 <= 600 V | 1 | ST | 13824,14 | 16312.4852 | CP SP | Заказ | 7 недель |  |  | 12.05.2015 |  |  |  | Пуско-регулирующее оборудование | Аппараты управления электродвигателями | Аппараты управления электродвигателями |  | 7320500258774 | 0.863 | KG | 0.200 | CDM
1SFA899010R1500 | 1SFA899010R1500 | Тиристор PSTM-500/16 для УПП типа PSS250 / PSS300 / PST250 / PST300 <= 600 V | 1 | ST | 20423,05 | 24099.199 | CP SP | Заказ | 7 недель |  |  | 12.05.2015 |  |  |  | Пуско-регулирующее оборудование | Аппараты управления электродвигателями | Аппараты управления электродвигателями |  | 7320500220450 | 1.633 | KG | 0.200 | CDM
1SFA899011R1027 | 1SFA899011R1027 | Тиристор PSTM-27/18 для УПП типа PSS18 <= 690 V | 1 | ST | 2430,37 | 2867.8366 | CP SP | Заказ | 7 недель |  |  | 12.05.2015 |  |  |  | Пуско-регулирующее оборудование | Service | Spares | Softstarter - thyristor | 7320500218921 | 0.115 | KG | 0.050 | CDM
1SFA899011R1042 | 1SFA899011R1042 | Тиристор PSTM-42/18 для УПП типа PSS30 / PST30 <= 690 V | 1 | ST | 2503,20 | 2953.776 | CP SP | Заказ | 7 недель |  |  | 12.05.2015 |  |  |  | Пуско-регулирующее оборудование | Service | Spares | Softstarter - thyristor | 7320500218938 | 0.115 | KG | 0.050 | CDM
1SFA899011R1057 | 1SFA899011R1057 | Тиристор PSTM-57/18 для УПП типа PSS37 / PST37 <= 690 V | 1 | ST | 2813,24 | 3319.6232 | CP SP | Заказ | 7 недель |  |  | 12.05.2015 |  |  |  | Пуско-регулирующее оборудование | Service | Spares | Softstarter - thyristor | 7320500218945 | 0.115 | KG | 0.050 | CDM
1SFA899011R1092 | 1SFA899011R1092 | Тиристор PSTM-92/18 для УПП типа PSS44 / PSS50 / PST44 / PST50 <= 690 V | 1 | ST | 3232,18 | 3813.9724 | CP SP | Заказ | 7 недель |  |  | 12.05.2015 |  |  |  | Пуско-регулирующее оборудование | Service | Spares | Softstarter - thyristor | 7320500218952 | 0.115 | KG | 0.050 | CDM
1SFA899011R1132 | 1SFA899011R1132 | Тиристор PSTM-132/18 для УПП типа PSS60 / PST60 <= 690 V | 1 | ST | 5487,76 | 6475.5568 | CP SP | Заказ | 7 недель |  |  | 12.05.2015 |  |  |  | Пуско-регулирующее оборудование | Service | Spares | Softstarter - thyristor | 7320500218969 | 0.288 | KG | 0.070 | CDM
1SFA899011R1172 | 1SFA899011R1172 | Тиристор PSTM-172/18 для УПП типа PSS72 / PSS85 / PST72 / PST85 <= 690 V | 1 | ST | 5955,25 | 7027.195 | CP SP | Заказ | 7 недель |  |  | 12.05.2015 |  |  |  | Пуско-регулирующее оборудование | Service | Spares | Softstarter - thyristor | 7320500218976 | 0.288 | KG | 0.070 | CDM
1SFA899011R1210 | 1SFA899011R1210 | Тиристор PSTM-210/18 для УПП типа PSS105 / PST105 <= 690 V | 1 | ST | 12104,71 | 14283.5578 | CP SP | Заказ | 7 недель |  |  | 12.05.2015 |  |  |  | Пуско-регулирующее оборудование | Service | Spares | Softstarter - thyristor | 7320500218983 | 1.081 | KG | 0.130 | CDM
1SFA899011R1250 | 1SFA899011R1250 | Тиристор PSTM-250/18 для УПП типа PSS142 / PSS175 / PST142 / PST175 <= 690 V | 1 | ST | 11616,41 | 13707.3638 | CP SP | Заказ | 7 недель |  |  | 12.05.2015 |  |  |  | Пуско-регулирующее оборудование | Service | Spares | Softstarter - thyristor | 7320500218990 | 1.081 | KG | 0.130 | CDM
1SFA899011R1330 | 1SFA899011R1330 | Тиристор PSTM-330/18 для УПП типа PST210 <= 690 V | 1 | ST | 17573,05 | 20736.199 | CP SP | Заказ | 7 недель |  |  | 12.05.2015 |  |  |  | Пуско-регулирующее оборудование | Service | Spares | Softstarter - thyristor | 7320500258781 | 0.863 | KG | 0.200 | CDM
1SFA899011R1500 | 1SFA899011R1500 | Тиристор PSTM-500/18 для УПП типа PSS250 / PSS300 / PST250 / PST300 <= 690 V | 1 | ST | 22307,56 | 26322.9208 | CP SP | Заказ | 7 недель |  |  | 12.05.2015 |  |  |  | Пуско-регулирующее оборудование | Service | Spares | Softstarter - thyristor | 7320500220467 | 1.633 | KG | 0.200 | CDM
1SFA899015R1012 | 1SFA899015R1012 | Вентилятор PSFA-12 для PSS18...PSS44 / PSS50...PSS72 | 1 | ST | 1641,06 | 1936.4508 | CP SP | Заказ | 7 недель |  |  | 12.05.2015 |  |  |  | Пуско-регулирующее оборудование | Service | Spares | Softstarter - fan | 7320500219003 | 0.023 | KG | 0.030 | CDM
1SFA899015R1115 | 1SFA899015R1115 | Вентилятор PSFA-115 для PSS85...PSS142 / PSS175...PSS300 | 1 | ST | 1998,96 | 2358.7728 | CP SP | Заказ | 7 недель |  |  | 12.05.2015 |  |  |  | Пуско-регулирующее оборудование | Service | Spares | Softstarter - fan | 7320500219010 | 0.288 | KG | 0.300 | CDM
1SFA899015R7024 | 1SFA899015R7024 | Вентилятор PSFA-024 для PST30...PST72 | 1 | ST | 1510,66 | 1782.5788 | CP SP | Заказ | 7 недель |  |  | 12.05.2015 |  |  |  | Пуско-регулирующее оборудование | Service | Spares | Softstarter - fan | 7320500258811 | 0.023 | KG | 0.050 | CDM
1SFA899015R7224 | 1SFA899015R7224 | Вентилятор PSFA-224 для PST85...PST142 / PST175...PST300 / PSTB370...PSTB1050 | 1 | ST | 1580,71 | 1865.2378 | CP SP | Заказ | 7 недель |  |  | 12.05.2015 |  |  |  | Пуско-регулирующее оборудование | Программное обеспечение для панелей управления | Аппараты управл. и свет. сигнализации | Аппараты управл. и свет. сигнализации | 7320500258798 | 0.023 | KG | 0.130 | CDM
1SFA899017R1000 | 1SFA899017R1000 | Модуль жк-дисплея PSDP-1 для УПП типа PST(B) | 1 | ST | 3078,89 | 3633.0902 | CP SP | Заказ | 7 недель |  |  | 12.05.2015 |  |  |  | Пуско-регулирующее оборудование | Программное обеспечение для панелей управления | Светосигнальная аппаратура |  | 7320500258835 | 0.046 | KG | 0.050 | CDM
1SFA899018R1000 | 1SFA899018R1000 | Модуль кнопок управления PSKP-1 для УПП типа PST(B) | 1 | ST | 1911,56 | 2255.6408 | CP SP | Заказ | 7 недель |  |  | 12.05.2015 |  |  |  | Пуско-регулирующее оборудование | Программное обеспечение для панелей управления | Светосигнальная аппаратура |  | 7320500258828 | 0.012 | KG | 0.100 | CDM
1SFA899020R1500 | 1SFA899020R1500 | Плата управления УПП PSPCB-500/S для PSS18...PSS300 | 1 | ST | 21733,26 | 25645.2468 | CP SP | Заказ | 7 недель |  |  | 12.05.2015 |  |  |  | Пуско-регулирующее оборудование | Контакторы | NORR800 | AE9 | 7320500219027 | 0.426 | KG | 1.500 | CDM
1SFA899020R1690 | 1SFA899020R1690 | Плата управления УПП PSPCB-690/S для PSS18...PSS300 | 1 | ST | 26596,79 | 31384.2122 | CP SP | Заказ | 7 недель |  |  | 12.05.2015 |  |  |  | Пуско-регулирующее оборудование | Service | Spares | Softstarter - control board | 7320500219034 | 0.541 | KG | 1.500 | CDM
1SFA899020R2500 | 1SFA899020R2500 | Плата управления УПП PSPCB-500C/S для PSS18...PSS300-C (с НЗ контактом) | 1 | ST | 27254,32 | 32160.0976 | CP SP | Заказ | 7 недель |  |  | 12.05.2015 |  |  |  | Пуско-регулирующее оборудование | Service | Spares | Softstarter - control board | 7320500225530 | 0.426 | KG | 1.500 | CDM
1SFA899020R2690 | 1SFA899020R2690 | Плата управления УПП PSPCB-690C/S для PSS18...PSS300-C (с НЗ контактом) | 1 | ST | 31679,49 | 37381.7982 | CP SP | Заказ | 7 недель |  |  | 12.05.2015 |  |  |  | Пуско-регулирующее оборудование | Service | Spares | Softstarter - control board | 7320500225547 | 0.541 | KG | 1.500 | CDM
1SFA899020R7000 | 1SFA899020R7000 | Плата управления УПП PSPCB-LV/T для PST30...PST300 / PSTB370...PSTB1050 | 1 | ST | 25839,37 | 30490.4566 | CP SP | Заказ | 7 недель |  |  | 12.05.2015 |  |  |  | Пуско-регулирующее оборудование | Программное обеспечение для панелей управления | Светосигнальная аппаратура |  | 7320500258347 | 0.414 | KG | 1.500 | CDM
1SFA899020R7020 | 1SFA899020R7020 | Плата управления УПП PSPCB-LV/T-T для PST30-T...PST300-T / PSTB370-T...PSTB1050-T | 1 | ST | 39278,57 | 46348.7126 | CP SP | Заказ | 7 недель |  |  | 12.05.2015 |  |  |  | Пуско-регулирующее оборудование | Service | Spares | Softstarter - control board | 7320500359181 | 0.414 | KG | 1.500 | CDM
1SFA899020R7690 | 1SFA899020R7690 | Плата управления УПП PSPCB-690/T HV 690V для PST30...PST300 / PSTB370...PSTB1050 | 1 | ST | 11525,55 | 13600.149 | CP SP | Заказ | 7 недель |  |  | 12.05.2015 |  |  |  | Пуско-регулирующее оборудование | Программное обеспечение для панелей управления | Светосигнальная аппаратура |  | 7320500258354 | 0.219 | KG | 1.500 | CDM
1SFA899020R7691 | 1SFA899020R7691 | Плата управления УПП PSPCB-690/T-T HV 690V для PST30-T...PST300-T / PSTB370-T...PSTB1050-T | 1 | ST | 23184,97 | 27358.2646 | CP SP | Заказ | 7 недель |  |  | 12.05.2015 |  |  |  | Пуско-регулирующее оборудование | Service | Spares | Softstarter - control board | 7320500359198 | 0.219 | KG | 1.500 | CDM
1SFA899201R1120 | 1SFA899201R1120 | Внутренний байпасный контактор PSBP-120 для PSE18...PSE105 | 1 | ST | 8887,10 | 10486.778 | CP SP | Заказ | 7 недель |  |  | 12.05.2015 |  |  |  | Пуско-регулирующее оборудование | Service | Spares | Softstarter - bypass relay | 7320500409893 | 0.196 | KG | 0.130 | CDM
1SFA899201R1200 | 1SFA899201R1200 | Внутренний байпасный контактор PSBP-200 для PSE142...PSE170 | 1 | ST | 17631,31 | 20804.9458 | CP SP | Заказ | 7 недель |  |  | 12.05.2015 |  |  |  | Пуско-регулирующее оборудование | Аппараты управления электродвигателями | Аппараты управления электродвигателями |  | 7320500409909 | 0.380 | KG | 0.200 | CDM
1SFA899210R1026 | 1SFA899210R1026 | Тиристор PSTHM-26/16 для УПП типа PSE18 / PSE25 <= 600 V | 1 | ST | 6374,18 | 7521.5324 | CP SP | Заказ | 7 недель |  |  | 12.05.2015 |  |  |  | Пуско-регулирующее оборудование | Service | Spares | Softstarter - thyristor | 7320500463987 | 0.104 | KG | 0.050 | CDM
1SFA899210R1044 | 1SFA899210R1044 | Тиристор PSTHM-44/16 для УПП типа PSE30 / PSE37 <= 600 V | 1 | ST | 7320,95 | 8638.721 | CP SP | Заказ | 7 недель |  |  | 12.05.2015 |  |  |  | Пуско-регулирующее оборудование | Service | Spares | Softstarter - thyristor | 7320500463994 | 0.104 | KG | 0.050 | CDM
1SFA899210R1056 | 1SFA899210R1056 | Тиристор PSTHM-56/16 для УПП типа PSE45 <= 600 V | 1 | ST | 8786,52 | 10368.0936 | CP SP | Заказ | 7 недель |  |  | 12.05.2015 |  |  |  | Пуско-регулирующее оборудование | Service | Spares | Softstarter - thyristor | 7320500409954 | 0.104 | KG | 0.050 | CDM
1SFA899210R1095 | 1SFA899210R1095 | Тиристор PSTHM-95/16 для УПП типа PSE60 / PSE72 <= 600 V | 1 | ST | 9689,59 | 11433.7162 | CP SP | Заказ | 7 недель |  |  | 12.05.2015 |  |  |  | Пуско-регулирующее оборудование | Service | Spares | Softstarter - thyristor | 7320500409947 | 0.104 | KG | 0.050 | CDM
1SFA899210R1132 | 1SFA899210R1132 | Тиристор PSTHM-132/16 для УПП типа PSE85 <= 600 V | 1 | ST | 14469,88 | 17074.4584 | CP SP | Заказ | 7 недель |  |  | 12.05.2015 |  |  |  | Пуско-регулирующее оборудование | Service | Spares | Softstarter - thyristor | 7320500409930 | 0.144 | KG | 0.070 | CDM
1SFA899210R1162 | 1SFA899210R1162 | Тиристор PSTHM-162/16 для УПП типа PSE105 / PSE142 <= 600 V | 1 | ST | 17570,28 | 20732.9304 | CP SP | Заказ | 7 недель |  |  | 12.05.2015 |  |  |  | Пуско-регулирующее оборудование | Аппараты управления электродвигателями | Аппараты управления электродвигателями |  | 7320500409923 | 0.144 | KG | 0.070 | CDM
1SFA899210R1200 | 1SFA899210R1200 | Тиристор PSTHM-200/16 для УПП типа PSE170 <= 600 V | 1 | ST | 26973,41 | 31828.6238 | CP SP | Заказ | 7 недель |  |  | 12.05.2015 |  |  |  | Пуско-регулирующее оборудование | Service | Spares | Softstarter - thyristor | 7320500467015 | 0.144 | KG | 0.070 | CDM
1SFA899210R1312 | 1SFA899210R1312 | Тиристор PSTHM-312/16 для УПП типа PSE210 <= 600 V | 1 | ST | 37577,86 | 44341.8748 | CP SP | Заказ | 7 недель |  |  | 12.05.2015 |  |  |  | Пуско-регулирующее оборудование | Service | Spares | Softstarter - thyristor | 7320500467039 | 0.863 | KG | 0.130 | CDM
1SFA899210R1501 | 1SFA899210R1501 | Тиристор PSTHM-501/16 для УПП типа PSE250 / PSE300 / PSE370 <= 600 V | 1 | ST | 49948,91 | 58939.7138 | CP SP | Заказ | 7 недель |  |  | 12.05.2015 |  |  |  | Пуско-регулирующее оборудование | Service | Spares | Softstarter - thyristor | 7320500467022 | 1.725 | KG | 0.200 | CDM
1SFA899215R1040 | 1SFA899215R1040 | Вентилятор PSFA-40 для PSE18...PSE105 | 1 | ST | 4083,22 | 4818.1996 | CP SP | Заказ | 7 недель |  |  | 12.05.2015 |  |  |  | Пуско-регулирующее оборудование | Service | Spares | Softstarter - fan | 7320500409916 | 0.029 | KG | 0.020 | CDM
1SFA899215R1060 | 1SFA899215R1060 | Вентилятор PSFA-60 для PSE142...PSE170 | 1 | ST | 6753,58 | 7969.2244 | CP SP | Заказ | 7 недель |  |  | 12.05.2015 |  |  |  | Пуско-регулирующее оборудование | Service | Spares | Softstarter - fan | 7320500465417 | 0.063 | KG | 0.020 | CDM
1SFA899215R1080 | 1SFA899215R1080 | Вентилятор PSFA-80 для PSE210...PSE370 | 1 | ST | 8493,13 | 10021.8934 | CP SP | Заказ | 7 недель |  |  | 12.05.2015 |  |  |  | Пуско-регулирующее оборудование | Service | Spares | Softstarter - fan | 7320500465462 | 0.081 | KG | 0.020 | CDM
1SFA899219R7001 | 1SFA899219R7001 | Лицевая панель УПП PSEHMI-1 для PSE18…PSE105 | 1 | ST | 24127,57 | 28470.5326 | CP SP | Заказ | 7 недель |  |  | 12.05.2015 |  |  |  | Пуско-регулирующее оборудование | Service | Spares | Softstarter - front panel | 7320500409862 | 0.644 | KG | 0.340 | CDM
1SFA899219R7002 | 1SFA899219R7002 | Лицевая панель УПП PSEHMI-2 для PSE142…PSE170 | 1 | ST | 47877,82 | 56495.8276 | CP SP | Заказ | 7 недель |  |  | 12.05.2015 |  |  |  | Пуско-регулирующее оборудование | Аппараты управления электродвигателями | Аппараты управления электродвигателями |  | 7320500409886 | 0.644 | KG | 0.420 | CDM
1SFA899219R7003 | 1SFA899219R7003 | Лицевая панель УПП PSEHMI-3 для PSE210…PSE370 | 1 | ST | 57337,14 | 67657.8252 | CP SP | Заказ | 7 недель |  |  | 12.05.2015 |  |  |  | Пуско-регулирующее оборудование | Service | Spares | Softstarter - front panel | 7320500409879 | 0.644 | KG | 0.420 | CDM
1SFN094200R1000 | 1SFN094200R1000 | Панель монтажная PR146-1 для замены A95, AF95, A110, AF110 на AF116, AF140, AF146 | 1 | ST | 1185,36 | 1398.7248 | CP SP | Заказ | 7 недель |  |  | 12.05.2015 |  |  |  | Пуско-регулирующее оборудование | Контакторы | NORR800 | NORR800 |  | 0.300 | KG | 2.500 | CDM
1SFN094500R1000 | 1SFN094500R1000 | Адаптер PR110-1 для контактора A/AF вместо EH65, EH75, EH80, EH90, EG80 -> A95, A110 | 1 | ST | 1346,28 | 1588.6104 | CP SP | Заказ | 7 недель | Продажи прекращены |  | 12.05.2015 | 27.02.2015 |  |  | Пуско-регулирующее оборудование | Service | Extension, Upgrades and Retrofits | Upgrade EH to A/AF | 7320500217597 | 0.311 | KG | 0.200 | CDM
1SFN094700R1000 | 1SFN094700R1000 | Адаптер PR145-1 для контактора A/AF вместо EH100, EH145 -> A110, A145 | 1 | ST | 1346,28 | 1588.6104 | CP SP | Заказ | 7 недель | Продажи прекращены |  | 12.05.2015 | 27.02.2015 |  |  | Пуско-регулирующее оборудование | Service | Extension, Upgrades and Retrofits | Upgrade EH to A/AF | 7320500204443 | 0.414 | KG | 0.260 | CDM
1SFN094900R1000 | 1SFN094900R1000 | Адаптер PR210-1 для контактора A/AF вместо EH150, EH160, EH175, EH210, EG160 -> A185, A210 | 1 | ST | 1346,28 | 1588.6104 | CP SP | Заказ | 7 недель |  |  | 12.05.2015 |  |  |  | Пуско-регулирующее оборудование | Контакторы | NORR800 | NORR800 | 7320500204450 | 0.510 | KG | 0.310 | CDM
1SFN095300R1000 | 1SFN095300R1000 | Адаптер PR300-1 для контактора A/AF вместо EH250, EH260, EH300 -> A210...A300 | 1 | ST | 1346,28 | 1588.6104 | CP SP | Заказ | 7 недель |  |  | 12.05.2015 |  |  |  | Пуско-регулирующее оборудование | Контакторы | NORR800 | NORR800 | 7320500204467 | 0.640 | KG | 0.410 | CDM
1SFN095700R1000 | 1SFN095700R1000 | Адаптер PR460-1 для контактора A/AF вместо EH370, EH550, EG315 -> AF400...AF580 | 1 | ST | 1923,35 | 2269.553 | CP SP | Заказ | 7 недель |  |  | 12.05.2015 |  |  |  | Пуско-регулирующее оборудование | Service | Extension, Upgrades and Retrofits | Upgrade EH to A/AF | 7320500222423 | 1.035 | KG | 0.670 | CDM
1SFN095700R1002 | 1SFN095700R1002 | Адаптер PR400-2 для контактора A/AF вместо OKYM315 -> AF400...AF460 | 1 | ST | 1851,91 | 2185.2538 | CP SP | Заказ | 4 недели |  |  | 12.05.2015 |  |  |  | Пуско-регулирующее оборудование | Контакторы | NORR800 | NORR800 | 7320500222850 | 0.840 | KG | 3.600 | CDM
1SFN096100R1000 | 1SFN096100R1000 | Адаптер PR750-1 для контактора A/AF вместо EH700, EH800 -> AF750 | 1 | ST | 1923,35 | 2269.553 | CP SP | Заказ | 7 недель |  |  | 12.05.2015 |  |  |  | Пуско-регулирующее оборудование | Service | Extension, Upgrades and Retrofits | Upgrade EH to A/AF | 7320500222430 | 0.575 | KG | 0.840 | CDM
1SFN096100R1001 | 1SFN096100R1001 | Адаптер PR750-2 для контактора A/AF вместо EH550, EG630 -> AF580, AF750 | 1 | ST | 1923,35 | 2269.553 | CP SP | Заказ | 7 недель |  |  | 12.05.2015 |  |  |  | Пуско-регулирующее оборудование | Service | Extension, Upgrades and Retrofits | Upgrade EH to A/AF | 7320500222645 | 1.265 | KG | 0.840 | CDM
1SFN154310R8006 | 1SFN154310R8006 | Катушка ZA110 220…230 V 50 Hz для контактора A/UA/UA-RA 95…110 | 1 | ST | 2836,13 | 3346.6334 | CP SP | Заказ | 7 недель |  |  | 12.05.2015 |  |  |  | Пуско-регулирующее оборудование | Контакторы | NORR800 | A110 | 7320500149560 | 0.200 | KG | 0.210 | CDM
1SFN154310R8106 | 1SFN154310R8106 | Катушка ZA110 24 V 50 Hz для контактора A/UA/UA-RA 95…110 | 1 | ST | 2836,13 | 3346.6334 | CP SP | Заказ | 7 недель |  |  | 12.05.2015 |  |  |  | Пуско-регулирующее оборудование | Контакторы | NORR800 | A110 | 7320500149577 | 0.200 | KG | 0.210 | CDM
1SFN154310R8406 | 1SFN154310R8406 | Катушка ZA110 110 V 50 Hz для контактора A/UA/UA-RA 95…110 | 1 | ST | 2836,13 | 3346.6334 | CP SP | Заказ | 7 недель |  |  | 12.05.2015 |  |  |  | Пуско-регулирующее оборудование | Контакторы | NORR800 | A110 | 7320500149607 | 0.200 | KG | 0.210 | CDM
1SFN154310R8506 | 1SFN154310R8506 | Катушка ZA110 380…400 V 50 Hz для контактора A/UA/UA-RA 95…110 | 1 | ST | 2836,13 | 3346.6334 | CP SP | Заказ | 7 недель |  |  | 12.05.2015 |  |  |  | Пуско-регулирующее оборудование | Контакторы | NORR800 | A110 | 7320500149638 | 0.200 | KG | 0.210 | CDM
1SFN154310R8906 | 1SFN154310R8906 | Катушка ZA110 для контакторов A95,A110 (110-115В AC) | 1 | ST | 2817,40 | 3324.532 | CP SP | Заказ | 4 недели |  |  | 12.05.2015 |  |  |  | Пуско-регулирующее оборудование | Контакторы | NORR800 | A110 | 7320500187760 | 0.204 | KG | 0.300 | CDM
1SFN154370R6906 | 1SFN154370R6906 | Катушка ZAF110 48…130 V AC/DC для контактора AF95…110 | 1 | ST | 10306,20 | 12161.316 | CP SP | Заказ | 7 недель |  |  | 12.05.2015 |  |  |  | Пуско-регулирующее оборудование | Контакторы | NORR800 | AE9 | 7320500237359 | 0.230 | KG | 0.640 | CDM
1SFN154370R7006 | 1SFN154370R7006 | Катушка ZAF110 100…250 V AC/DC для контактора AF95…110 | 1 | ST | 10306,20 | 12161.316 | CP SP | Заказ | 7 недель |  |  | 12.05.2015 |  |  |  | Пуско-регулирующее оборудование | Контакторы | NORR800 | AE9 | 7320500239773 | 0.230 | KG | 0.640 | CDM
1SFN154370R7206 | 1SFN154370R7206 | Катушка ZAF110 20…60 V DC для контактора AF95…110 | 1 | ST | 7575,50 | 8939.09 | CP SP | Заказ | 7 недель |  |  | 12.05.2015 |  |  |  | Пуско-регулирующее оборудование | Контакторы | NORR800 | A300 | 7320500239797 | 0.230 | KG | 0.640 | CDM
1SFN154390R8106 | 1SFN154390R8106 | Катушка ZAE110 для контакторов AE95,AE110 (24В DC) | 1 | ST | 3950,75 | 4661.885 | CP SP | Заказ | 4 недели |  |  | 12.05.2015 |  |  |  | Пуско-регулирующее оборудование | Контакторы | NORR800 | A95 | 7320500191712 | 0.234 | KG | 0.300 | CDM
1SFN154390R8206 | 1SFN154390R8206 | Катушка ZAE110 для контакторов AE95,AE110 (42В DC) | 1 | ST | 3950,75 | 4661.885 | CP SP | Заказ | 4 недели |  |  | 12.05.2015 |  |  |  | Пуско-регулирующее оборудование | Контакторы | NORR800 | A95 | 7320500191729 | 0.234 | KG | 0.300 | CDM
1SFN154390R8306 | 1SFN154390R8306 | Катушка ZAE110 для контакторов AE95,AE110 (48В DC) | 1 | ST | 3950,75 | 4661.885 | CP SP | Заказ | 4 недели |  |  | 12.05.2015 |  |  |  | Пуско-регулирующее оборудование | Контакторы | NORR800 | A95 | 7320500191736 | 0.234 | KG | 0.300 | CDM
1SFN154390R8406 | 1SFN154390R8406 | Катушка ZAE110 для контакторов AE95,AE110 (60В DC) | 1 | ST | 3950,75 | 4661.885 | CP SP | Заказ | 4 недели |  |  | 12.05.2015 |  |  |  | Пуско-регулирующее оборудование | Контакторы | NORR800 | A95 | 7320500191743 | 0.234 | KG | 0.300 | CDM
1SFN154390R8606 | 1SFN154390R8606 | Катушка ZAE110 для контакторов AE95,AE110 (110В DC) | 1 | ST | 3950,75 | 4661.885 | CP SP | Заказ | 4 недели |  |  | 12.05.2015 |  |  |  | Пуско-регулирующее оборудование | Контакторы | NORR800 | A95 | 7320500191767 | 0.234 | KG | 0.300 | CDM
1SFN154390R8806 | 1SFN154390R8806 | Катушка ZAE110 для контакторов AE95,AE110 (220В DC) | 1 | ST | 3950,75 | 4661.885 | CP SP | Заказ | 4 недели |  |  | 12.05.2015 |  |  |  | Пуско-регулирующее оборудование | Контакторы | NORR800 | A95 | 7320500191781 | 0.234 | KG | 0.300 | CDM
1SFN154710R8006 | 1SFN154710R8006 | Катушка ZA185 220…230 V 50 Hz для контактора A145…185 | 1 | ST | 4045,77 | 4774.0086 | CP SP | Заказ | 7 недель |  |  | 12.05.2015 |  |  |  | Пуско-регулирующее оборудование | Контакторы | NORR800 | A185 | 7320500207529 | 0.210 | KG | 0.230 | CDM
1SFN154710R8106 | 1SFN154710R8106 | Катушка ZA185 24 V 50 Hz для контактора A145…185 | 1 | ST | 4045,77 | 4774.0086 | CP SP | Заказ | 7 недель |  |  | 12.05.2015 |  |  |  | Пуско-регулирующее оборудование | Контакторы | NORR800 | A185 | 7320500207536 | 0.210 | KG | 0.230 | CDM
1SFN154710R8406 | 1SFN154710R8406 | Катушка ZA185 110 V 50 Hz для контактора A145…185 | 1 | ST | 4045,77 | 4774.0086 | CP SP | Заказ | 7 недель |  |  | 12.05.2015 |  |  |  | Пуско-регулирующее оборудование | Контакторы | NORR800 | A185 | 7320500207567 | 0.210 | KG | 0.230 | CDM
1SFN154710R8506 | 1SFN154710R8506 | Катушка ZA185 380…400 V 50 Hz для контактора A145…185 | 1 | ST | 4045,77 | 4774.0086 | CP SP | Заказ | 7 недель |  |  | 12.05.2015 |  |  |  | Пуско-регулирующее оборудование | Контакторы | NORR800 | A185 | 7320500207574 | 0.210 | KG | 0.230 | CDM
1SFN154710R8906 | 1SFN154710R8906 | Катушка ZA185 для контакторов A145,A185 (110-115В AC) | 1 | ST | 4047,16 | 4775.6488 | CP SP | Заказ | 4 недели |  |  | 12.05.2015 |  |  |  | Пуско-регулирующее оборудование | Контакторы | NORR800 | A185 | 7320500217344 | 0.288 | KG | 0.300 | CDM
1SFN154770R6906 | 1SFN154770R6906 | Катушка ZAF185 48…130 V AC/DC для контактора AF145…185 | 1 | ST | 15482,54 | 18269.3972 | CP SP | Заказ | 7 недель |  |  | 12.05.2015 |  |  |  | Пуско-регулирующее оборудование | Контакторы | NORR800 | AF1650 | 7320500222485 | 0.260 | KG | 0.250 | CDM
1SFN154770R7006 | 1SFN154770R7006 | Катушка ZAF185 100…250 V AC/DC для контактора AF145…185 | 1 | ST | 15482,54 | 18269.3972 | CP SP | Заказ | 7 недель |  |  | 12.05.2015 |  |  |  | Пуско-регулирующее оборудование | Контакторы | NORR800 | AF1650 | 7320500222492 | 0.260 | KG | 0.250 | CDM
1SFN154770R7206 | 1SFN154770R7206 | Катушка ZAF185 20…60 V DC для контактора AF145…185 | 1 | ST | 15482,54 | 18269.3972 | CP SP | Заказ | 7 недель |  |  | 12.05.2015 |  |  |  | Пуско-регулирующее оборудование | Контакторы | NORR800 | AF1650 | 7320500222515 | 0.260 | KG | 0.250 | CDM
1SFN155110R8006 | 1SFN155110R8006 | Катушка ZA300 220…230 V 50 Hz для контактора A210…300 | 1 | ST | 5333,09 | 6293.0462 | CP SP | Заказ | 7 недель |  |  | 12.05.2015 |  |  |  | Пуско-регулирующее оборудование | Контакторы | NORR800 | A300 | 7320500207772 | 0.460 | KG | 0.350 | CDM
1SFN155110R8106 | 1SFN155110R8106 | Катушка ZA300 24 V 50 Hz для контактора A210…300 | 1 | ST | 5333,09 | 6293.0462 | CP SP | Заказ | 7 недель |  |  | 12.05.2015 |  |  |  | Пуско-регулирующее оборудование | Контакторы | NORR800 | A300 | 7320500207789 | 0.460 | KG | 0.350 | CDM
1SFN155110R8306 | 1SFN155110R8306 | Катушка ZA300 48 V 50 Hz для контактора A210…300 | 1 | ST | 5333,09 | 6293.0462 | CP SP | Заказ | 7 недель |  |  | 12.05.2015 |  |  |  | Пуско-регулирующее оборудование | Контакторы | NORR800 | A300 | 7320500207802 | 0.460 | KG | 0.350 | CDM
1SFN155110R8406 | 1SFN155110R8406 | Катушка ZA300 110 V 50 Hz для контактора A210…300 | 1 | ST | 5333,09 | 6293.0462 | CP SP | Заказ | 7 недель |  |  | 12.05.2015 |  |  |  | Пуско-регулирующее оборудование | Контакторы | NORR800 | A300 | 7320500207819 | 0.460 | KG | 0.350 | CDM
1SFN155110R8506 | 1SFN155110R8506 | Катушка ZA300 380…400 V 50 Hz для контактора A210…300 | 1 | ST | 5333,09 | 6293.0462 | CP SP | Заказ | 7 недель |  |  | 12.05.2015 |  |  |  | Пуско-регулирующее оборудование | Контакторы | NORR800 | A300 | 7320500207826 | 0.460 | KG | 0.350 | CDM
1SFN155110R8906 | 1SFN155110R8906 | Катушка ZA300 для контакторов A210-A300 (115В AC) | 1 | ST | 5348,35 | 6311.053 | CP SP | Заказ | 4 недели |  |  | 12.05.2015 |  |  |  | Пуско-регулирующее оборудование | Контакторы | NORR800 | A300 | 7320500226995 | 0.492 | KG | 0.300 | CDM
1SFN155170R6906 | 1SFN155170R6906 | Катушка ZAF300 48…130 V AC/DC для контактора AF210…300 | 1 | ST | 19429,82 | 22927.1876 | CP SP | Заказ | 7 недель |  |  | 12.05.2015 |  |  |  | Пуско-регулирующее оборудование | Контакторы | NORR800 | AF300 | 7320500222522 | 0.520 | KG | 0.350 | CDM
1SFN155170R7006 | 1SFN155170R7006 | Катушка ZAF300 100…250 V AC/DC для контактора AF210…300 | 1 | ST | 19429,82 | 22927.1876 | CP SP | Заказ | 7 недель |  |  | 12.05.2015 |  |  |  | Пуско-регулирующее оборудование | Контакторы | NORR800 | AF300 | 7320500222539 | 0.520 | KG | 0.350 | CDM
1SFN155170R7206 | 1SFN155170R7206 | Катушка ZAF300 20…60 V DC для контактора AF210…300 | 1 | ST | 18229,20 | 21510.456 | CP SP | Заказ | 7 недель |  |  | 12.05.2015 |  |  |  | Пуско-регулирующее оборудование | Service | Spares | Contactor coil ZAF | 7320500222553 | 0.518 | KG | 0.350 | CDM
1SFN155770R6806 | 1SFN155770R6806 | Катушка ZAF460 20…60 V DC для контактора AF400…460 | 1 | ST | 19072,61 | 22505.6798 | CP SP | Заказ | 7 недель |  |  | 12.05.2015 |  |  |  | Пуско-регулирующее оборудование | Service | Spares | Contactor coil ZAF | 7320500222560 | 0.604 | KG | 1.130 | CDM
1SFN155770R6906 | 1SFN155770R6906 | Катушка ZAF460 48…130 V AC/DC для контактора AF400…460 | 1 | ST | 20327,34 | 23986.2612 | CP SP | Заказ | 7 недель |  |  | 12.05.2015 |  |  |  | Пуско-регулирующее оборудование | Контакторы | NORR800 | AF45 | 7320500222577 | 0.600 | KG | 1.130 | CDM
1SFN155770R7006 | 1SFN155770R7006 | Катушка ZAF460 100…250 V AC/DC для контактора AF400…460 | 1 | ST | 20327,34 | 23986.2612 | CP SP | Заказ | 7 недель |  |  | 12.05.2015 |  |  |  | Пуско-регулирующее оборудование | Контакторы | NORR800 | AF45 | 7320500222584 | 0.600 | KG | 1.130 | CDM
1SFN155770R7106 | 1SFN155770R7106 | Катушка ZAF460 250…500 V AC/DC для контактора AF400…460 | 1 | ST | 19072,61 | 22505.6798 | CP SP | Заказ | 7 недель |  |  | 12.05.2015 |  |  |  | Пуско-регулирующее оборудование | Service | Spares | Contactor coil ZAF | 7320500222591 | 0.604 | KG | 1.130 | CDM
1SFN156170R6806 | 1SFN156170R6806 | Катушка ZAF750 20…60 V DC для контактора AF580…1250 | 1 | ST | 24118,55 | 28459.889 | CP SP | Заказ | 7 недель |  |  | 12.05.2015 |  |  |  | Пуско-регулирующее оборудование | Service | Spares | Contactor coil ZAF | 7320500222607 | 1.535 | KG | 1.130 | CDM
1SFN156170R6906 | 1SFN156170R6906 | Катушка ZAF750 48…130 V AC/DC для контактора AF580…1250 | 1 | ST | 25706,20 | 30333.316 | CP SP | Заказ | 7 недель |  |  | 12.05.2015 |  |  |  | Пуско-регулирующее оборудование | Контакторы | NORR800 | AF75 | 7320500222614 | 1.540 | KG | 1.130 | CDM
1SFN156170R7006 | 1SFN156170R7006 | Катушка ZAF750 100…250 V AC/DC для контактора AF580…1250 | 1 | ST | 25910,12 | 30573.9416 | CP SP | Заказ | 7 недель |  |  | 12.05.2015 |  |  |  | Пуско-регулирующее оборудование | Контакторы | NORR800 | AF75 | 7320500222621 | 1.540 | KG | 1.130 | CDM
1SFN156170R7106 | 1SFN156170R7106 | Катушка ZAF750 250…500 V AC/DC для контактора AF580…1250 | 1 | ST | 24309,99 | 28685.7882 | CP SP | Заказ | 7 недель |  |  | 12.05.2015 |  |  |  | Пуско-регулирующее оборудование | Service | Spares | Contactor coil ZAF | 7320500222638 | 1.535 | KG | 1.130 | CDM
1SFN156570R7026 | 1SFN156570R7026 | Катушки ZAF1650 100…250 V AC/DC для контактора AF 1350...2050 (комплект из 2шт.) | 1 | ST | 5389,97 | 6360.1646 | CP SP | Заказ | 7 недель |  |  | 12.05.2015 |  |  |  | Пуско-регулирующее оборудование | Контакторы | NORR800 | AF1650 | 7320500250754 | 1.030 | KG | 2.110 | CDM
1SFN164303R1000 | 1SFN164303R1000 | Комплект силовых контактов ZL95 контактора серии A/AF95-30 | 1 | ST | 2900,64 | 3422.7552 | CP SP | Заказ | 7 недель |  |  | 12.05.2015 |  |  |  | Пуско-регулирующее оборудование | Контакторы | NORR800 | NORR800 | 7320500175095 | 0.220 | KG | 1.950 | CDM
1SFN164503R1000 | 1SFN164503R1000 | Комплект силовых контактов ZL110 контактора серии A/AF110-30 | 1 | ST | 3440,26 | 4059.5068 | CP SP | Заказ | 7 недель |  |  | 12.05.2015 |  |  |  | Пуско-регулирующее оборудование | Контакторы | NORR800 | NORR800 | 7320500175118 | 0.220 | KG | 1.950 | CDM
1SFN164703R1000 | 1SFN164703R1000 | Комплект силовых контактов ZL145 контактора серии A/AF145 | 1 | ST | 6009,35 | 7091.033 | CP SP | Заказ | 7 недель |  |  | 12.05.2015 |  |  |  | Пуско-регулирующее оборудование | Контакторы | NORR800 | NORR800 | 7320500204535 | 0.440 | KG | 0.590 | CDM
1SFN164710R1000 | 1SFN164710R1000 | Комплект дугогасительных решеток ZW185 для контактора A/AF145…185 (6 шт.) | 1 | ST | 2572,56 | 3035.6208 | CP SP | Заказ | 7 недель |  |  | 12.05.2015 |  |  |  | Пуско-регулирующее оборудование | Контакторы | NORR800 | NORR800 | 7320500214787 | 0.410 | KG | 0.390 | CDM
1SFN164903R1000 | 1SFN164903R1000 | Комплект силовых контактов ZL185 контактора серии A/AF185 | 1 | ST | 9975,36 | 11770.9248 | CP SP | Заказ | 7 недель |  |  | 12.05.2015 |  |  |  | Пуско-регулирующее оборудование | Контакторы | NORR800 | NORR800 | 7320500204542 | 0.440 | KG | 0.590 | CDM
1SFN165103R1000 | 1SFN165103R1000 | Комплект силовых контактов ZL210 контактора серии A/AF210 | 1 | ST | 11194,70 | 13209.746 | CP SP | Заказ | 7 недель |  |  | 12.05.2015 |  |  |  | Пуско-регулирующее оборудование | Контакторы | NORR800 | NORR800 | 7320500204559 | 0.770 | KG | 0.810 | CDM
1SFN165110R1000 | 1SFN165110R1000 | Комплект дугогасительных решеток ZW300 для контактора A/AF210…300 (6 шт.) | 1 | ST | 3855,72 | 4549.7496 | CP SP | Заказ | 7 недель |  |  | 12.05.2015 |  |  |  | Пуско-регулирующее оборудование | Контакторы | NORR800 | NORR800 | 7320500215319 | 0.470 | KG | 0.390 | CDM
1SFN165303R1000 | 1SFN165303R1000 | Комплект силовых контактов ZL260 контактора серии A/AF260 | 1 | ST | 11555,38 | 13635.3484 | CP SP | Заказ | 7 недель |  |  | 12.05.2015 |  |  |  | Пуско-регулирующее оборудование | Контакторы | NORR800 | NORR800 | 7320500204566 | 0.770 | KG | 0.810 | CDM
1SFN165503R1000 | 1SFN165503R1000 | Комплект силовых контактов ZL300 контактора серии A/AF300 | 1 | ST | 12128,29 | 14311.3822 | CP SP | Заказ | 7 недель |  |  | 12.05.2015 |  |  |  | Пуско-регулирующее оборудование | Контакторы | NORR800 | NORR800 | 7320500204573 | 0.770 | KG | 0.960 | CDM
1SFN165503R9202 | 1SFN165503R9202 | Лицевая панель контактора AF145 | 1 | ST | 4233,04 | 4994.9872 | CP SP | Заказ | 7 недель | Временно недоступно |  | 12.05.2015 | 12.05.2015 |  |  | Пуско-регулирующее оборудование | Service | Spares | Contactor - cover | 7320500492895 | 0.420 | KG | 1.850 | CDM
1SFN165503R9204 | 1SFN165503R9204 | Лицевая панель контактора AF185 | 1 | ST | 4233,04 | 4994.9872 | CP SP | Заказ | 7 недель | Временно недоступно |  | 12.05.2015 | 12.05.2015 |  |  | Пуско-регулирующее оборудование | Service | Spares | Contactor - cover | 7320500492918 | 0.420 | KG | 1.850 | CDM
1SFN165503R9206 | 1SFN165503R9206 | Лицевая панель контактора AF210 | 1 | ST | 4467,48 | 5271.6264 | CP SP | Заказ | 7 недель | Временно недоступно |  | 12.05.2015 | 12.05.2015 |  |  | Пуско-регулирующее оборудование | Service | Spares | Contactor - cover | 7320500492932 | 0.598 | KG | 2.860 | CDM
1SFN165503R9208 | 1SFN165503R9208 | Лицевая панель контактора AF260 | 1 | ST | 4467,48 | 5271.6264 | CP SP | Заказ | 7 недель | Временно недоступно |  | 12.05.2015 | 12.05.2015 |  |  | Пуско-регулирующее оборудование | Service | Spares | Contactor - cover | 7320500492956 | 0.598 | KG | 2.860 | CDM
1SFN165503R9210 | 1SFN165503R9210 | Лицевая панель контактора AF300 | 1 | ST | 5355,29 | 6319.2422 | CP SP | Заказ | 7 недель | Временно недоступно |  | 12.05.2015 | 12.05.2015 |  |  | Пуско-регулирующее оборудование | Service | Spares | Contactor - cover | 7320500492970 | 0.598 | KG | 2.860 | CDM
1SFN165503R9211 | 1SFN165503R9211 | Лицевая панель контактора AF400 | 1 | ST | 5731,22 | 6762.8396 | CP SP | Заказ | 7 недель | Временно недоступно |  | 12.05.2015 | 12.05.2015 |  |  | Пуско-регулирующее оборудование | Service | Spares | Contactor - cover | 7320500492987 | 1.673 | KG | 5.170 | CDM
1SFN165503R9212 | 1SFN165503R9212 | Лицевая панель контактора AF460 | 1 | ST | 5731,22 | 6762.8396 | CP SP | Заказ | 7 недель | Временно недоступно |  | 12.05.2015 | 12.05.2015 |  |  | Пуско-регулирующее оборудование | Service | Spares | Contactor - cover | 7320500492994 | 1.673 | KG | 5.170 | CDM
1SFN165503R9213 | 1SFN165503R9213 | Лицевая панель контактора AF580 | 1 | ST | 6114,78 | 7215.4404 | CP SP | Заказ | 7 недель | Временно недоступно |  | 12.05.2015 | 12.05.2015 |  |  | Пуско-регулирующее оборудование | Service | Spares | Contactor - cover | 7320500493007 | 1.903 | KG | 7.130 | CDM
1SFN165503R9214 | 1SFN165503R9214 | Лицевая панель контактора AF750 | 1 | ST | 6114,78 | 7215.4404 | CP SP | Заказ | 7 недель | Временно недоступно |  | 12.05.2015 | 12.05.2015 |  |  | Пуско-регулирующее оборудование | Service | Spares | Contactor - cover | 7320500493014 | 1.903 | KG | 7.130 | CDM
1SFN165503R9215 | 1SFN165503R9215 | Лицевая панель контактора AF1250 | 1 | ST | 9072,98 | 10706.1164 | CP SP | Заказ | 7 недель | Временно недоступно |  | 12.05.2015 | 12.05.2015 |  |  | Пуско-регулирующее оборудование | Service | Spares | Contactor - cover | 7320500493021 | 1.903 | KG | 7.130 | CDM
1SFN165503R9216 | 1SFN165503R9216 | Лицевая панель контактора AF1350 | 1 | ST | 9072,98 | 10706.1164 | CP SP | Заказ | 7 недель | Временно недоступно |  | 12.05.2015 | 12.05.2015 |  |  | Пуско-регулирующее оборудование | Service | Spares | Contactor - cover | 7320500493038 | 2.846 | KG | 20.700 | CDM
1SFN165503R9217 | 1SFN165503R9217 | Лицевая панель контактора AF1350T | 1 | ST | 9072,98 | 10706.1164 | CP SP | Заказ | 7 недель | Временно недоступно |  | 12.05.2015 | 12.05.2015 |  |  | Пуско-регулирующее оборудование | Service | Spares | Contactor - cover | 7320500493045 | 2.846 | KG | 20.700 | CDM
1SFN165503R9218 | 1SFN165503R9218 | Лицевая панель контактора AF1650 | 1 | ST | 11386,83 | 13436.4594 | CP SP | Заказ | 7 недель | Временно недоступно |  | 12.05.2015 | 12.05.2015 |  |  | Пуско-регулирующее оборудование | Service | Spares | Contactor - cover | 7320500493052 | 2.846 | KG | 20.700 | CDM
1SFN165503R9219 | 1SFN165503R9219 | Лицевая панель контактора AF1650T | 1 | ST | 11386,83 | 13436.4594 | CP SP | Заказ | 7 недель | Временно недоступно |  | 12.05.2015 | 12.05.2015 |  |  | Пуско-регулирующее оборудование | Service | Spares | Contactor - cover | 7320500493069 | 2.846 | KG | 20.700 | CDM
1SFN165503R9220 | 1SFN165503R9220 | Лицевая панель контактора AF2050 | 1 | ST | 11386,83 | 13436.4594 | CP SP | Заказ | 7 недель | Временно недоступно |  | 12.05.2015 | 12.05.2015 |  |  | Пуско-регулирующее оборудование | Service | Spares | Contactor - cover | 7320500493076 | 2.846 | KG | 20.700 | CDM
1SFN165503R9221 | 1SFN165503R9221 | Лицевая панель контактора AF2050T | 1 | ST | 11386,83 | 13436.4594 | CP SP | Заказ | 7 недель | Временно недоступно |  | 12.05.2015 | 12.05.2015 |  |  | Пуско-регулирующее оборудование | Service | Spares | Contactor - cover | 7320500493083 | 2.846 | KG | 20.700 | CDM
1SFN165503R9222 | 1SFN165503R9222 | Лицевая панель контактора AF2650 | 1 | ST | 18053,02 | 21302.5636 | CP SP | Заказ | 7 недель | Временно недоступно |  | 12.05.2015 | 12.05.2015 |  |  | Пуско-регулирующее оборудование | Service | Spares | Contactor - cover | 7320500493090 | 2.846 | KG | 16.470 | CDM
1SFN165503R9223 | 1SFN165503R9223 | Лицевая панель контактора AF2650T | 1 | ST | 18053,02 | 21302.5636 | CP SP | Заказ | 7 недель | Временно недоступно |  | 12.05.2015 | 12.05.2015 |  |  | Пуско-регулирующее оборудование | Service | Spares | Contactor - cover | 7320500493106 | 2.846 | KG | 16.470 | CDM
1SFN165503R9232 | 1SFN165503R9232 | Корпус контактора AF145 с выводами | 1 | ST | 8366,90 | 9872.942 | CP SP | Заказ | 7 недель | Временно недоступно |  | 12.05.2015 | 12.05.2015 |  |  | Пуско-регулирующее оборудование | Service | Spares | Contactor - bottom | 7320500482209 | 1.507 | KG | 2.060 | CDM
1SFN165503R9234 | 1SFN165503R9234 | Корпус контактора AF185 с выводами | 1 | ST | 8366,90 | 9872.942 | CP SP | Заказ | 7 недель | Временно недоступно |  | 12.05.2015 | 12.05.2015 |  |  | Пуско-регулирующее оборудование | Service | Spares | Contactor - bottom | 7320500482223 | 1.507 | KG | 2.060 | CDM
1SFN165503R9236 | 1SFN165503R9236 | Корпус контактора AF210 с выводами | 1 | ST | 9582,78 | 11307.6804 | CP SP | Заказ | 7 недель | Временно недоступно |  | 12.05.2015 | 12.05.2015 |  |  | Пуско-регулирующее оборудование | Service | Spares | Contactor - bottom | 7320500482247 | 2.254 | KG | 3.690 | CDM
1SFN165503R9238 | 1SFN165503R9238 | Корпус контактора AF260 с выводами | 1 | ST | 9582,78 | 11307.6804 | CP SP | Заказ | 7 недель | Временно недоступно |  | 12.05.2015 | 12.05.2015 |  |  | Пуско-регулирующее оборудование | Service | Spares | Contactor - bottom | 7320500482261 | 2.254 | KG | 3.690 | CDM
1SFN165503R9240 | 1SFN165503R9240 | Корпус контактора AF300 с выводами | 1 | ST | 9582,78 | 11307.6804 | CP SP | Заказ | 7 недель | Временно недоступно |  | 12.05.2015 | 12.05.2015 |  |  | Пуско-регулирующее оборудование | Service | Spares | Contactor - bottom | 7320500492406 | 2.254 | KG | 3.690 | CDM
1SFN165503R9241 | 1SFN165503R9241 | Корпус контактора AF400/460 с выводами | 1 | ST | 13296,31 | 15689.6458 | CP SP | Заказ | 7 недель | Временно недоступно |  | 12.05.2015 | 12.05.2015 |  |  | Пуско-регулирующее оборудование | Service | Spares | Contactor - bottom | 7320500492413 | 5.330 | KG | 6.460 | CDM
1SFN165503R9243 | 1SFN165503R9243 | Корпус контактора AF580/750 с выводами | 1 | ST | 16459,82 | 19422.5876 | CP SP | Заказ | 7 недель | Временно недоступно |  | 12.05.2015 | 12.05.2015 |  |  | Пуско-регулирующее оборудование | Service | Spares | Contactor - bottom | 7320500492420 | 5.905 | KG | 7.430 | CDM
1SFN165503R9245 | 1SFN165503R9245 | Корпус контактора AF1250 с выводами | 1 | ST | 38726,46 | 45697.2228 | CP SP | Заказ | 7 недель | Временно недоступно |  | 12.05.2015 | 12.05.2015 |  |  | Пуско-регулирующее оборудование | Service | Spares | Contactor - bottom | 7320500492437 | 7.147 | KG | 7.430 | CDM
1SFN165503R9246 | 1SFN165503R9246 | Корпус контактора AF1350/1650 с выводами | 1 | ST | 104148,20 | 122894.876 | CP SP | Заказ | 7 недель | Временно недоступно |  | 12.05.2015 | 12.05.2015 |  |  | Пуско-регулирующее оборудование | Service | Spares | Contactor - bottom | 7320500492444 | 20.769 | KG | 24.150 | CDM
1SFN165503R9248 | 1SFN165503R9248 | Корпус контактора AF2050 с выводами | 1 | ST | 105779,55 | 124819.869 | CP SP | Заказ | 7 недель | Временно недоступно |  | 12.05.2015 | 12.05.2015 |  |  | Пуско-регулирующее оборудование | Service | Spares | Contactor - bottom | 7320500492468 | 21.051 | KG | 24.150 | CDM
1SFN165503R9249 | 1SFN165503R9249 | Корпус контактора AF2650 (без выводов) | 1 | ST | 29694,40 | 35039.392 | CP SP | Заказ | 7 недель | Временно недоступно |  | 12.05.2015 | 12.05.2015 |  |  | Пуско-регулирующее оборудование | Service | Spares | Contactor - bottom | 7320500492475 | 10.695 | KG | 19.220 | CDM
1SFN165703R1000 | 1SFN165703R1000 | Комплект силовых контактов ZL400 контактора AF400 | 1 | ST | 22725,80 | 26816.444 | CP SP | Заказ | 7 недель |  |  | 12.05.2015 |  |  |  | Пуско-регулирующее оборудование | Контакторы | NORR800 | NORR800 | 7320500222362 | 1.520 | KG | 1.000 | CDM
1SFN165710R1000 | 1SFN165710R1000 | Комплект дугогасительных решеток ZW460 для контактора AF400...460 (6 шт.) | 1 | ST | 6784,10 | 8005.238 | CP SP | Заказ | 7 недель |  |  | 12.05.2015 |  |  |  | Пуско-регулирующее оборудование | Контакторы | NORR800 | NORR800 | 7320500222409 | 1.590 | KG | 1.250 | CDM
1SFN165903R1000 | 1SFN165903R1000 | Комплект силовых контактов ZL460 контактора AF460 | 1 | ST | 24129,65 | 28472.987 | CP SP | Заказ | 7 недель |  |  | 12.05.2015 |  |  |  | Пуско-регулирующее оборудование | Контакторы | NORR800 | NORR800 | 7320500222379 | 1.520 | KG | 1.000 | CDM
1SFN166103R1000 | 1SFN166103R1000 | Комплект силовых контактов ZL580 контактора AF580 | 1 | ST | 25371,19 | 29938.0042 | CP SP | Заказ | 7 недель |  |  | 12.05.2015 |  |  |  | Пуско-регулирующее оборудование | Контакторы | NORR800 | NORR800 | 7320500222386 | 2.120 | KG | 1.000 | CDM
1SFN166110R1000 | 1SFN166110R1000 | Комплект дугогасительных решеток ZW750 для контактора AF580...1250 (6 шт.) | 1 | ST | 25121,50 | 29643.37 | CP SP | Заказ | 7 недель |  |  | 12.05.2015 |  |  |  | Пуско-регулирующее оборудование | Контакторы | NORR800 | NORR800 | 7320500222416 | 1.720 | KG | 1.250 | CDM
1SFN166303R1000 | 1SFN166303R1000 | Комплект силовых контактов ZL750 контактора AF750 | 1 | ST | 26396,34 | 31147.6812 | CP SP | Заказ | 7 недель |  |  | 12.05.2015 |  |  |  | Пуско-регулирующее оборудование | Контакторы | NORR800 | NORR800 | 7320500222393 | 2.120 | KG | 1.000 | CDM
1SFN166403R1000 | 1SFN166403R1000 | Комплект силовых контактов ZL1250 контактора AF1250 | 1 | ST | 32648,45 | 38525.171 | CP SP | Заказ | 7 недель |  |  | 12.05.2015 |  |  |  | Пуско-регулирующее оборудование | Service | Consumables | Contactor - main contacts | 7320500355886 | 2.116 | KG | 1.000 | CDM
1SFN166503R1000 | 1SFN166503R1000 | Комплект силовых контактов ZL1350 контактора AF1350 | 1 | ST | 30962,30 | 36535.514 | CP SP | Заказ | 7 недель |  |  | 12.05.2015 |  |  |  | Пуско-регулирующее оборудование | Программное обеспечение для панелей управления | Аппараты управл. и свет. сигнализации | Аппараты управл. и свет. сигнализации | 7320500250846 | 2.880 | KG | 1.000 | CDM
1SFN166510R1000 | 1SFN166510R1000 | Комплект дугогасительных решеток ZW1650 для контактора AF1350...2050 (6 шт.) | 1 | ST | 84345,92 | 99528.1856 | CP SP | Заказ | 7 недель |  |  | 12.05.2015 |  |  |  | Пуско-регулирующее оборудование | Service | Consumables | Contactor - arc chutes | 7320500250747 | 4.600 | KG | 1.000 | CDM
1SFN166521R1070 | 1SFN166521R1070 | Плата управления ZP1650 для AF1350-2050 | 1 | ST | 24178,90 | 28531.102 | CP SP | Заказ | 4 недели |  |  | 12.05.2015 |  |  |  | Пуско-регулирующее оборудование | Программное обеспечение для панелей управления | Аппараты управл. и свет. сигнализации | Аппараты управл. и свет. сигнализации | 7320500250853 | 0.001 | KG | 0.900 | CDM
1SFN166703R1000 | 1SFN166703R1000 | Комплект силовых контактов ZL1650 контактора AF1650 | 1 | ST | 45673,56 | 53894.8008 | CP SP | Заказ | 7 недель |  |  | 12.05.2015 |  |  |  | Пуско-регулирующее оборудование | Программное обеспечение для панелей управления | Аппараты управл. и свет. сигнализации | Аппараты управл. и свет. сигнализации | 7320500250105 | 4.020 | KG | 1.000 | CDM
1SFN167003R1000 | 1SFN167003R1000 | Комплект силовых контактов ZL2050 контактора AF2050 | 1 | ST | 60204,48 | 71041.2864 | CP SP | Заказ | 7 недель |  |  | 12.05.2015 |  |  |  | Пуско-регулирующее оборудование | Service | Consumables | Contactor - main contacts | 7320500359143 | 4.025 | KG | 1.000 | CDM
21750297-5 | 21750297-5 | Панель PN550-22 для горизонтального монтажа 2-х контакторов EH370, EH550 с механической сблокировкой или без неё | 1 | ST | 7365,34 | 8691.1012 | CP SP | Заказ | 7 недель |  |  | 12.05.2015 |  |  |  | Пуско-регулирующее оборудование | Service | Classic products | Contactor - mounting plate | 7320500169582 | 4.715 | KG | 0.610 | CDM
26310243-4 | 26310243-4 | Межполюсная перемычка LY250/LY300 для контакторов EH260 / EH300 | 1 | ST | 1666,72 | 1966.7296 | CP SP | Заказ | 7 недель | Продажи прекращены |  | 12.05.2015 | 27.02.2015 |  |  | Пуско-регулирующее оборудование | Service | Classic products | Contactor EH - terminals |  | 0.230 | KG | 6.000 | CDM
26310243-5 | 26310243-5 | Межполюсная перемычка LY550 для контакторов EH370 / EH500 | 1 | ST | 1728,45 | 2039.571 | CP SP | Заказ | 8 недель | Продажи прекращены |  | 12.05.2015 | 27.02.2015 |  |  | Пуско-регулирующее оборудование | Service | Classic products | Contactor EH - terminals |  | 0.288 | KG | 6.000 | CDM
26310243-6 | 26310243-6 | Межполюсная перемычка LY160/LY210 для контакторов EH160 / EH210 | 1 | ST | 1145,83 | 1352.0794 | CP SP | Заказ | 8 недель | Продажи прекращены |  | 12.05.2015 | 27.02.2015 |  |  | Пуско-регулирующее оборудование | Service | Classic products | Contactor EH - terminals |  | 0.115 | KG | 1.000 | CDM
5223351-AD | 5223351-AD | Комплект дугогасительных решеток KW175 для контактора EH175 (6 шт.) | 1 | ST | 6641,22 | 7836.6396 | CP SP | Заказ | 7 недель |  |  | 12.05.2015 |  |  |  | Пуско-регулирующее оборудование | Service | Classic products | Contactor EH - arc chutes |  | 0.943 | KG | 2.000 | CDM
5223351-AE | 5223351-AE | Комплект дугогасительных решеток KW210 для контактора EH210, EHL210 (6 шт.) | 1 | ST | 8265,63 | 9753.4434 | CP SP | Заказ | 7 недель |  |  | 12.05.2015 |  |  |  | Пуско-регулирующее оборудование | Service | Classic products | Contactor EH - arc chutes |  | 0.943 | KG | 2.000 | CDM
5223351-AF | 5223351-AF | Комплект дугогасительных решеток KW260 для контактора EH260 (6 шт.) | 1 | ST | 8915,53 | 10520.3254 | CP SP | Заказ | 7 недель |  |  | 12.05.2015 |  |  |  | Пуско-регулирующее оборудование | Service | Classic products | Contactor EH - arc chutes |  | 1.231 | KG | 2.000 | CDM
5223351-AG | 5223351-AG | Комплект дугогасительных решеток KW300 для контактора EH300, EHL300 (6 шт.) | 1 | ST | 9561,28 | 11282.3104 | CP SP | Заказ | 7 недель |  |  | 12.05.2015 |  |  |  | Пуско-регулирующее оборудование | Service | Classic products | Contactor EH - arc chutes |  | 1.231 | KG | 2.000 | CDM
5223351-AH | 5223351-AH | Комплект дугогасительных решеток KWK110 для контактора EK110 (6 шт.) | 1 | ST | 6053,05 | 7142.599 | CP SP | Заказ | 7 недель |  |  | 12.05.2015 |  |  |  | Пуско-регулирующее оборудование | Service | Classic products | Contactor EK - arc chutes | 7320500072301 | 0.759 | KG | 2.000 | CDM
5223351-AK | 5223351-AK | Комплект дугогасительных решеток KWK150 для контактора EK150 (6 шт.) | 1 | ST | 6053,05 | 7142.599 | CP SP | Заказ | 7 недель |  |  | 12.05.2015 |  |  |  | Пуско-регулирующее оборудование | Service | Classic products | Contactor EK - arc chutes | 7320500072318 | 0.759 | KG | 2.000 | CDM
5223351-AL | 5223351-AL | Комплект дугогасительных решеток KWK175 для контактора EK175 (6 шт.) | 1 | ST | 6053,05 | 7142.599 | CP SP | Заказ | 7 недель |  |  | 12.05.2015 |  |  |  | Пуско-регулирующее оборудование | Service | Classic products | Contactor EK - arc chutes | 7320500072325 | 1.449 | KG | 2.000 | CDM
5223351-AM | 5223351-AM | Комплект дугогасительных решеток KWK210 для контактора EK210 (6 шт.) | 1 | ST | 6053,05 | 7142.599 | CP SP | Заказ | 7 недель |  |  | 12.05.2015 |  |  |  | Пуско-регулирующее оборудование | Service | Classic products | Contactor EK - arc chutes | 7320500072332 | 1.449 | KG | 2.000 | CDM
5223351-AN | 5223351-AN | Комплект дугогасительных решеток KWK1000 для контактора EK1000 (6 шт.) | 1 | ST | 11944,49 | 14094.4982 | CP SP | Заказ | 7 недель |  |  | 12.05.2015 |  |  |  | Пуско-регулирующее оборудование | Service | Classic products | Contactor EK - arc chutes | 7320500197011 | 3.646 | KG | 4.000 | CDM
5223351-L | 5223351-L | Комплект дугогасительных решеток KW370 для контактора EH370 (6 шт.) | 1 | ST | 12312,09 | 14528.2662 | CP SP | Заказ | 7 недель |  |  | 12.05.2015 |  |  |  | Пуско-регулирующее оборудование | Service | Classic products | Contactor EH - arc chutes |  | 2.714 | KG | 3.000 | CDM
5223351-M | 5223351-M | Комплект дугогасительных решеток KW550 для контактора EH550 (6 шт.) | 1 | ST | 18501,09 | 21831.2862 | CP SP | Заказ | 7 недель |  |  | 12.05.2015 |  |  |  | Пуско-регулирующее оборудование | Service | Classic products | Contactor EH - arc chutes |  | 2.714 | KG | 3.000 | CDM
5223351-N | 5223351-N | Комплект дугогасительных решеток KW700 для контактора EH700 (6 шт.) | 1 | ST | 20878,05 | 24636.099 | CP SP | Заказ | 7 недель |  |  | 12.05.2015 |  |  |  | Пуско-регулирующее оборудование | Service | Classic products | Contactor EH - arc chutes |  | 3.324 | KG | 3.000 | CDM
5223351-P | 5223351-P | Комплект дугогасительных решеток KW800 для контактора EH800 (6 шт.) | 1 | ST | 28063,06 | 33114.4108 | CP SP | Заказ | 7 недель |  |  | 12.05.2015 |  |  |  | Пуско-регулирующее оборудование | Service | Classic products | Contactor EH - arc chutes |  | 3.324 | KG | 3.000 | CDM
5223351-Y | 5223351-Y | Комплект дугогасительных решеток KWK370 для контактора EK370 (6 шт.) | 1 | ST | 16692,87 | 19697.5866 | CP SP | Заказ | 7 недель |  |  | 12.05.2015 |  |  |  | Пуско-регулирующее оборудование | Service | Classic products | Contactor EK - arc chutes | 7320500050323 | 3.646 | KG | 4.000 | CDM
5223351-Z | 5223351-Z | Комплект дугогасительных решеток KWK550 для контактора EK550 (6 шт.) | 1 | ST | 22877,70 | 26995.686 | CP SP | Заказ | 7 недель |  |  | 12.05.2015 |  |  |  | Пуско-регулирующее оборудование | Service | Classic products | Contactor EK - arc chutes | 7320500038741 | 3.646 | KG | 4.000 | CDM
5223354-H | 5223354-H | Комплект дугогасительных решеток KW1200 для контактора EH1200 (6 шт.) | 1 | ST | 37991,94 | 44830.4892 | CP SP | Заказ | 7 недель |  |  | 12.05.2015 |  |  |  | Пуско-регулирующее оборудование | Service | Classic products | Contactor EH - arc chutes | 7320500203279 | 3.450 | KG | 3.000 | CDM
SK173001-BD | SK173001-BD | Вывод TCD185-25 Cu/Al 2x35…185mm2 для контактора EH370, EH550, EK370, EK550 (1шт.) | 1 | ST | 1701,40 | 2007.652 | CP SP | Заказ | 7 недель |  |  | 12.05.2015 |  |  |  | Пуско-регулирующее оборудование | Аппараты управления электродвигателями | Аппараты управления электродвигателями |  | 7320500197622 | 0.241 | KG | 0.130 | CDM
SK178001-CB | SK178001-CB | Клеммная крышка LT210-EL контактора EH145...EH210 | 1 | ST | 663,78 | 783.2604 | CP SP | Заказ | 9 недель |  |  | 12.05.2015 |  |  |  | Пуско-регулирующее оборудование | Контакторы | Контакторы |  | 7320500043233 | 0.048 | KG | 1.650 | CDM
SK178001-DB | SK178001-DB | Клеммная крышка LT300-E контактора EH260, EH300 | 1 | ST | 1079,94 | 1274.3292 | CP SP | Заказ | 4 недели |  |  | 12.05.2015 |  |  |  | Пуско-регулирующее оборудование | Контакторы | Контакторы |  | 7320500040379 | 0.048 | KG | 2.100 | CDM
SK178001-EB | SK178001-EB | Клеммная крышка LT550-E контактора EH370, EH550 | 1 | ST | 1148,60 | 1355.348 | CP SP | Заказ | 4 недели |  |  | 12.05.2015 |  |  |  | Пуско-регулирующее оборудование | Контакторы | Контакторы |  | 7320500037485 | 0.048 | KG | 2.700 | CDM
SK178001-FB | SK178001-FB | Клеммная крышка LT700-E контактора EH700 | 1 | ST | 1329,63 | 1568.9634 | CP SP | Заказ | 4 недели |  |  | 12.05.2015 |  |  |  | Пуско-регулирующее оборудование | Контакторы | Контакторы |  | 7320500005910 | 0.048 | KG | 2.700 | CDM
SK178001-GB | SK178001-GB | Клеммная крышка LT800-E контактора EH800 | 1 | ST | 1462,80 | 1726.104 | CP SP | Заказ | 4 недели |  |  | 12.05.2015 |  |  |  | Пуско-регулирующее оборудование | Контакторы | Контакторы |  | 7320500012871 | 0.048 | KG | 2.700 | CDM
SK178001-HB | SK178001-HB | Клеммная крышка LT100/150-EK контактора EK110, EK150 | 1 | ST | 1079,94 | 1274.3292 | CP SP | Заказ | 7 недель |  |  | 12.05.2015 |  |  |  | Пуско-регулирующее оборудование | Контакторы | NORR800 | NORR800 | 7320500015889 | 0.210 | KG | 1.000 | CDM
SK178001-KB | SK178001-KB | Клеммная крышка LT160/210-EK контактора EK175, EK210 | 1 | ST | 1297,03 | 1530.4954 | CP SP | Заказ | 7 недель |  |  | 12.05.2015 |  |  |  | Пуско-регулирующее оборудование | Контакторы | NORR800 | NORR800 | 7320500016480 | 0.160 | KG | 1.000 | CDM
SK178001-LB | SK178001-LB | Клеммная крышка LT550-EK контактора EK370, EK550 | 1 | ST | 1516,21 | 1789.1278 | CP SP | Заказ | 7 недель |  |  | 12.05.2015 |  |  |  | Пуско-регулирующее оборудование | Контакторы | NORR800 | NORR800 | 7320500019924 | 0.220 | KG | 6.000 | CDM
SK178001-MB | SK178001-MB | Клеммная крышка LT1000-EK контактора EK1000 | 1 | ST | 8046,45 | 9494.811 | CP SP | Заказ | 7 недель |  |  | 12.05.2015 |  |  |  | Пуско-регулирующее оборудование | Service | Classic products | Contactor EK - terminal shrouds | 7320500197028 | 0.230 | KG | 6.000 | CDM
SK178003-CB | SK178003-CB | Клеммная крышка LT160/210-EC контактора EH145...EH210 | 1 | ST | 892,66 | 1053.3388 | CP SP | Заказ | 4 недели |  |  | 12.05.2015 |  |  |  | Пуско-регулирующее оборудование | Контакторы | Контакторы |  | 7320500018828 | 0.072 | KG | 2.700 | CDM
SK824204-A | SK824204-A | Комплект силовых контактов KZK110 контактора EK110 (4 pol) | 1 | ST | 7657,34 | 9035.6612 | CP SP | Заказ | 7 недель |  |  | 12.05.2015 |  |  |  | Пуско-регулирующее оборудование | Service | Classic products | Contactor EK - main contacts | 7320500045718 | 0.518 | KG | 1.130 | CDM
SK824204-B | SK824204-B | Комплект силовых контактов KZK150 контактора EK150 (4 pol) | 1 | ST | 7657,34 | 9035.6612 | CP SP | Заказ | 7 недель |  |  | 12.05.2015 |  |  |  | Пуско-регулирующее оборудование | Service | Classic products | Contactor EK - main contacts | 7320500033890 | 0.518 | KG | 1.130 | CDM
SK825100-AL | SK825100-AL | Катушка KH160 220-230(240) V 50 Hz для контактора EH150, EH160 | 1 | ST | 27972,19 | 33007.1842 | CP SP | Заказ | 7 недель | Временно недоступно |  | 12.05.2015 | 12.05.2015 |  |  | Пуско-регулирующее оборудование | Service | Classic products | Contactor EH/EK - coil | 7320500049402 | 0.506 | KG | 4.000 | CDM
SK825204-A | SK825204-A | Комплект силовых контактов KZK175 контактора EK175 (4 pol) | 1 | ST | 34268,70 | 40437.066 | CP SP | Заказ | 7 недель |  |  | 12.05.2015 |  |  |  | Пуско-регулирующее оборудование | Service | Classic products | Contactor EK - main contacts | 7320500023273 | 0.805 | KG | 1.130 | CDM
SK825204-B | SK825204-B | Комплект силовых контактов KZK210 контактора EK210 (4 pol) | 1 | ST | 34268,70 | 40437.066 | CP SP | Заказ | 7 недель |  |  | 12.05.2015 |  |  |  | Пуско-регулирующее оборудование | Service | Classic products | Contactor EK - main contacts | 7320500010631 | 0.805 | KG | 1.130 | CDM
SK825400-AL | SK825400-AL | Катушка KH210 220-230(240) V 50 Hz для контактора EH175, EH210, EK110, EK150 | 1 | ST | 4642,26 | 5477.8668 | CP SP | Заказ | 7 недель |  |  | 12.05.2015 |  |  |  | Пуско-регулирующее оборудование | Контакторы | NORR800 | NORR800 | 7320500061848 | 0.410 | KG | 2.250 | CDM
SK825401-AL | SK825401-AL | Контактор EH175-30-11 катушка управления 220-230(240) V 50 Hz | 1 | ST | 70425,37 | 83101.9366 | CP SP | Заказ | 7 недель | Временно недоступно |  | 12.05.2015 | 12.05.2015 |  |  | Пуско-регулирующее оборудование | Service | Classic products | Contactor EH | 7320500071267 | 5.405 | KG | 12.000 | CDM
SK825402-AL | SK825402-AL | Контактор EH210-30-11 катушка управления 220-230(240) V 50 Hz | 1 | ST | 82154,84 | 96942.7112 | CP SP | Заказ | 7 недель | Временно недоступно |  | 12.05.2015 | 12.05.2015 |  |  | Пуско-регулирующее оборудование | Service | Classic products | Contactor EH | 7320500074831 | 5.405 | KG | 12.000 | CDM
SK825486-AL | SK825486-AL | Контактор EHDB280-20-11 катушка управления 220-230(240) V 50 Hz | 1 | ST | 110326,10 | 130184.798 | CP SP | Заказ | 7 недель | Временно недоступно |  | 12.05.2015 | 12.05.2015 |  |  | Пуско-регулирующее оборудование | Service | Classic products | Contactor EHDB | 7320500171844 | 4.600 | KG | 6.000 | CDM
SK826400-AL | SK826400-AL | Катушка KH300 220-230(240) V 50 Hz для контактора EH260, EH300, EK175, EK210 | 1 | ST | 5462,79 | 6446.0922 | CP SP | Заказ | 7 недель |  |  | 12.05.2015 |  |  |  | Пуско-регулирующее оборудование | Контакторы | NORR800 | NORR800 | 7320500071045 | 0.510 | KG | 4.000 | CDM
SK826401-AL | SK826401-AL | Контактор EH300-30-11 катушка управления 220-230(240) V 50 Hz | 1 | ST | 113458,39 | 133880.9002 | CP SP | Заказ | 7 недель | Временно недоступно |  | 12.05.2015 | 12.05.2015 |  |  | Пуско-регулирующее оборудование | Service | Classic products | Contactor EH | 7320500075128 | 7.188 | KG | 18.750 | CDM
SK826402-AL | SK826402-AL | Контактор EH260-30-11 катушка управления 220-230(240) V 50 Hz | 1 | ST | 97819,80 | 115427.364 | CP SP | Заказ | 7 недель | Временно недоступно |  | 12.05.2015 | 12.05.2015 |  |  | Пуско-регулирующее оборудование | Service | Classic products | Contactor EH | 7320500075418 | 7.130 | KG | 18.750 | CDM
SK826484-AL | SK826484-AL | Контактор EHDB360-20-11 катушка управления 220-230(240) V 50 Hz | 1 | ST | 131854,05 | 155587.779 | CP SP | Заказ | 7 недель | Временно недоступно |  | 12.05.2015 | 12.05.2015 |  |  | Пуско-регулирующее оборудование | Service | Classic products | Contactor EHDB | 7320500171806 | 6.555 | KG | 18.000 | CDM
SK827004-AL | SK827004-AL | Контактор EH370-30-11 катушка управления 220-230(240) V 50 Hz | 1 | ST | 148671,77 | 175432.6886 | CP SP | Заказ | 7 недель | Временно недоступно |  | 12.05.2015 | 12.05.2015 |  |  | Пуско-регулирующее оборудование | Service | Classic products | Contactor EH | 7320500054604 | 14.260 | KG | 48.000 | CDM
SK827005-AL | SK827005-AL | Контактор EH550-30-11 катушка управления 220-230(240) V 50 Hz | 1 | ST | 183885,15 | 216984.477 | CP SP | Заказ | 7 недель | Временно недоступно |  | 12.05.2015 | 12.05.2015 |  |  | Пуско-регулирующее оборудование | Service | Classic products | Contactor EH | 7320500042748 | 14.260 | KG | 48.000 | CDM
SK827084-AL | SK827084-AL | Контактор EHDB520-20-11 катушка управления 220-230(240) V 50 Hz | 1 | ST | 217919,41 | 257144.9038 | CP SP | Заказ | 7 недель | Временно недоступно |  | 12.05.2015 | 12.05.2015 |  |  | Пуско-регулирующее оборудование | Service | Classic products | Contactor EHDB | 7320500114940 | 13.915 | KG | 36.000 | CDM
SK827086-AL | SK827086-AL | Контактор EHDB650-20-11 катушка управления 220-230(240) V 50 Hz | 1 | ST | 238271,02 | 281159.8036 | CP SP | Заказ | 7 недель | Временно недоступно |  | 12.05.2015 | 12.05.2015 |  |  | Пуско-регулирующее оборудование | Service | Classic products | Contactor EHDB | 7320500099148 | 13.915 | KG | 36.000 | CDM
SK827100-AL | SK827100-AL | Катушка KH550 220-230(240) V 50 Hz для контактора EK370, EH550 | 1 | ST | 51243,17 | 60466.9406 | CP SP | Заказ | 7 недель | Временно недоступно |  | 12.05.2015 | 12.05.2015 |  |  | Пуско-регулирующее оборудование | Service | Classic products | Contactor EH/EK - coil | 7320500033678 | 0.897 | KG | 4.000 | CDM
SK827204-A | SK827204-A | Комплект силовых контактов KZK370 контактора EK370 (4 pol) | 1 | ST | 31085,76 | 36681.1968 | CP SP | Заказ | 7 недель |  |  | 12.05.2015 |  |  |  | Пуско-регулирующее оборудование | Контакторы | NORR800 | NORR800 | 7320500008171 | 2.760 | KG | 1.500 | CDM
SK827204-B | SK827204-B | Комплект силовых контактов KZK550 контактора EK550 (4 pol) | 1 | ST | 31085,76 | 36681.1968 | CP SP | Заказ | 7 недель |  |  | 12.05.2015 |  |  |  | Пуско-регулирующее оборудование | Контакторы | NORR800 | NORR800 | 7320500053881 | 2.760 | KG | 1.500 | CDM
SK827204-F | SK827204-F | Комплект силовых контактов KZK100 контактора EK1000 (4 pol) | 1 | ST | 32778,84 | 38679.0312 | CP SP | Заказ | 7 недель |  |  | 12.05.2015 |  |  |  | Пуско-регулирующее оборудование | Service | Classic products | Contactor EK - main contacts | 7320500197004 | 3.450 | KG | 3.000 | CDM
SK828004-AL | SK828004-AL | Контактор EH700-30-11 катушка управления 220-230(240) V 50 Hz | 1 | ST | 254311,21 | 300087.2278 | CP SP | Заказ | 7 недель | Временно недоступно |  | 12.05.2015 | 12.05.2015 |  |  | Пуско-регулирующее оборудование | Service | Classic products | Contactor EH | 7320500015872 | 19.665 | KG | 100.000 | CDM
SK828005-AL | SK828005-AL | Контактор EH800-30-11 катушка управления 220-230(240) V 50 Hz | 1 | ST | 289524,59 | 341639.0162 | CP SP | Заказ | 7 недель | Временно недоступно |  | 12.05.2015 | 12.05.2015 |  |  | Пуско-регулирующее оборудование | Service | Classic products | Contactor EH | 7320500003497 | 19.895 | KG | 100.000 | CDM
SK828084-AL | SK828084-AL | Контактор EHDB800-20-11 катушка управления 220-230(240) V 50 Hz | 1 | ST | 322782,02 | 380882.7836 | CP SP | Заказ | 7 недель | Временно недоступно |  | 12.05.2015 | 12.05.2015 |  |  | Пуско-регулирующее оборудование | Service | Classic products | Contactor EHDB | 7320500099063 | 19.320 | KG | 80.000 | CDM
SK828086-AL | SK828086-AL | Контактор EHDB960-20-11 катушка управления 220-230(240) V 50 Hz | 1 | ST | 334913,08 | 395197.4344 | CP SP | Заказ | 7 недель | Временно недоступно |  | 12.05.2015 | 12.05.2015 |  |  | Пуско-регулирующее оборудование | Service | Classic products | Contactor EHDB | 7320500114988 | 19.550 | KG | 80.000 | CDM
SK828100-AL | SK828100-AL | Катушка KH800 220-230(240) V 50 Hz для контактора EH700, EH800, EK370, EK550 | 1 | ST | 12185,86 | 14379.3148 | CP SP | Заказ | 7 недель |  |  | 12.05.2015 |  |  |  | Пуско-регулирующее оборудование | Контакторы | NORR800 | NORR800 | 7320500011638 | 1.090 | KG | 4.000 | CDM
SK828200-E | SK828200-E | Комплект силовых контактов KZ1200 контактора EH1200 (3 pol) | 1 | ST | 151960,13 | 179312.9534 | CP SP | Заказ | 7 недель | Временно недоступно |  | 12.05.2015 | 12.05.2015 |  |  | Пуско-регулирующее оборудование | Service | Classic products | Contactor EH - main contacts | 7320500203262 | 3.450 | KG | 3.000 | CDM
SK829002-A | SK829002-A | Контакт дополнительный CAL16-11A 1NO 1NC для контактора EK (первый слева) | 1 | ST | 960,64 | 1133.5552 | CP SP | Заказ | 15 недель |  |  | 12.05.2015 |  |  |  | Пуско-регулирующее оборудование | Контакторы | NORR800 | NORR800 | 7320500002964 | 0.060 | KG | 0.100 | CDM
SK829002-B | SK829002-B | Контакт дополнительный CAL16-11B 1NO 1NC для контактора EK (первый справа) | 1 | ST | 960,64 | 1133.5552 | CP SP | Заказ | 15 недель |  |  | 12.05.2015 |  |  |  | Пуско-регулирующее оборудование | Контакторы | NORR800 | NORR800 | 7320500050422 | 0.060 | KG | 0.100 | CDM
SK829002-C | SK829002-C | Контакт дополнительный CAL16-11C 1NO 1NC для контактора EK (второй слева) | 1 | ST | 960,64 | 1133.5552 | CP SP | Заказ | 15 недель |  |  | 12.05.2015 |  |  |  | Пуско-регулирующее оборудование | Контакторы | NORR800 | NORR800 | 7320500040294 | 0.120 | KG | 0.100 | CDM
SK829002-D | SK829002-D | Контакт дополнительный CAL16-11D 1NO 1NC для контактора EK (второй справа) | 1 | ST | 960,64 | 1133.5552 | CP SP | Заказ | 15 недель |  |  | 12.05.2015 |  |  |  | Пуско-регулирующее оборудование | Контакторы | NORR800 | NORR800 | 7320500029695 | 0.060 | KG | 0.100 | CDM
SK829002-E | SK829002-E | Контакт дополнительный CCL16-11E 1NO 1NC для контактора EK (опережающий НО + запаздывающий НЗ) | 1 | ST | 1891,45 | 2231.911 | CP SP | Заказ | 15 недель |  |  | 12.05.2015 |  |  |  | Пуско-регулирующее оборудование | Контакторы | NORR800 | NORR800 | 7320500018712 | 0.060 | KG | 0.100 | CDM
SK829007-A | SK829007-A | Ограничитель перенапряжения RC-EH300/48 в диапазоне 24-48V AC для контакторов EH175...EH300, EK100...EK210 (2 шт.) | 1 | ST | 1104,90 | 1303.782 | CP SP | Заказ | 6 недель |  |  | 12.05.2015 |  |  |  | Пуско-регулирующее оборудование | Контакторы | NORR800 | NORR800 | 7320500000083 | 0.018 | KG | 0.080 | CDM
SK829007-B | SK829007-B | Ограничитель перенапряжения RC-EH300/415 в диапазоне 110-415V AC для контакторов EH175...EH300, EK100...EK210 (2 шт.) | 1 | ST | 1443,38 | 1703.1884 | CP SP | Заказ | 6 недель |  |  | 12.05.2015 |  |  |  | Пуско-регулирующее оборудование | Контакторы | NORR800 | NORR800 | 7320500047750 | 0.018 | KG | 0.080 | CDM
SK829007-C | SK829007-C | Ограничитель перенапряжения RC-EH800/110 в диапазоне 110-415V AC для контакторов EH175...EH800, EK110...EK550 (2 шт.) | 1 | ST | 1885,90 | 2225.362 | CP SP | Заказ | 6 недель |  |  | 12.05.2015 |  |  |  | Пуско-регулирующее оборудование | Контакторы | NORR800 | NORR800 | 7320500037478 | 0.016 | KG | 0.040 | CDM
SK829007-D | SK829007-D | Ограничитель перенапряжения RC-EH800/600 в диапазоне 220-600V AC для контакторов EH370...EH800, EK370...EK1000 (2 шт.) | 1 | ST | 2265,99 | 2673.8682 | CP SP | Заказ | 6 недель |  |  | 12.05.2015 |  |  |  | Пуско-регулирующее оборудование | Контакторы | NORR800 | NORR800 | 7320500026687 | 0.018 | KG | 0.080 | CDM
SK829055-AL | SK829055-AL | Механическая блокировка замкнутого состояния WH800 с управлением 220-240V 50Hz для контакторов EH700, EH800 | 1 | ST | 89944,66 | 106134.6988 | CP SP | Заказ | 7 недель | Временно недоступно |  | 12.05.2015 | 12.05.2015 |  |  | Пуско-регулирующее оборудование | Service | Classic products | Contactor EH - mechanical latch | 7320500038550 | 2.760 | KG | 9.000 | CDM
SK829062-AL | SK829062-AL | Механическая блокировка замкнутого состояния WH160R/WH210R с управлением 220-240V 50Hz для контакторов EH175, EH210 | 1 | ST | 67451,91 | 79593.2538 | CP SP | Заказ | 7 недель | Временно недоступно |  | 12.05.2015 | 12.05.2015 |  |  | Пуско-регулирующее оборудование | Service | Classic products | Contactor EH - mechanical latch | 7320500043899 | 1.231 | KG | 4.000 | CDM
SK829063-AL | SK829063-AL | Механическая блокировка замкнутого состояния WH250R/WH300R с управлением 220-240V 50Hz для контакторов EH260, EH300 | 1 | ST | 74941,40 | 88430.852 | CP SP | Заказ | 7 недель | Временно недоступно |  | 12.05.2015 | 12.05.2015 |  |  | Пуско-регулирующее оборудование | Service | Classic products | Contactor EH - mechanical latch | 7320500031964 | 1.254 | KG | 4.000 | CDM
SK829064-AL | SK829064-AL | Механическая блокировка замкнутого состояния WH550R с управлением 220-240V 50Hz для контакторов EH370, EH550 | 1 | ST | 82430,20 | 97267.636 | CP SP | Заказ | 7 недель | Временно недоступно |  | 12.05.2015 | 12.05.2015 |  |  | Пуско-регулирующее оборудование | Service | Classic products | Contactor EH - mechanical latch | 7320500019597 | 2.645 | KG | 9.000 | CDM
SK829065-AL | SK829065-AL | Механическая блокировка замкнутого состояния WH800R с управлением 220-240V 50Hz для контакторов EH700, EH800 | 1 | ST | 89944,66 | 106134.6988 | CP SP | Заказ | 7 недель | Временно недоступно |  | 12.05.2015 | 12.05.2015 |  |  | Пуско-регулирующее оборудование | Service | Classic products | Contactor EH - mechanical latch | 7320500060506 | 2.760 | KG | 9.000 | CDM
SK829070-B | SK829070-B | Блокировка взаимная VH145W (horiz.) для контакторов EH145 | 1 | ST | 8671,39 | 10232.2402 | CP SP | Заказ | 7 недель |  |  | 12.05.2015 |  |  |  | Пуско-регулирующее оборудование | Service | Classic products | Contactor EH/EK - mechanical interlock |  | 2.645 | KG | 6.000 | CDM
SK829070-C | SK829070-C | Блокировка взаимная VH210W (horiz.) для контакторов EH175, EH210 | 1 | ST | 11597,69 | 13685.2742 | CP SP | Заказ | 7 недель |  |  | 12.05.2015 |  |  |  | Пуско-регулирующее оборудование | Service | Classic products | Contactor EH/EK - mechanical interlock |  | 2.760 | KG | 6.000 | CDM
SK829070-D | SK829070-D | Блокировка взаимная VH300W (horiz.) для контакторов EH260, EH300 | 1 | ST | 17561,95 | 20723.101 | CP SP | Заказ | 7 недель |  |  | 12.05.2015 |  |  |  | Пуско-регулирующее оборудование | Service | Classic products | Contactor EH/EK - mechanical interlock |  | 3.220 | KG | 6.000 | CDM
SK829070-E | SK829070-E | Блокировка взаимная VH550 (horiz.) для контакторов EH370, EH550 / EH260...EH550 | 1 | ST | 18082,85 | 21337.763 | CP SP | Заказ | 7 недель | Продажи прекращены |  | 12.05.2015 | 27.02.2015 |  |  | Пуско-регулирующее оборудование | Service | Classic products | Contactor EH/EK - mechanical interlock |  | 5.750 | KG | 6.000 | CDM
SK829070-F | SK829070-F | Блокировка взаимная VH800 (horiz.) для контакторов EH370...EH800, EK370...EK1000 | 1 | ST | 20152,55 | 23780.009 | CP SP | Заказ | 7 недель |  |  | 12.05.2015 |  |  |  | Пуско-регулирующее оборудование | Контакторы | NORR800 | NORR800 | 7320500019375 | 6.900 | KG | 6.000 | CDM
SK829071-B | SK829071-B | Блокировка взаимная VH300 (horiz.) для контакторов EH175, EH210 / EK175, EK210 | 1 | ST | 2851,39 | 3364.6402 | CP SP | Заказ | 13 недель |  |  | 12.05.2015 |  |  |  | Пуско-регулирующее оборудование | Контакторы | NORR800 | NORR800 | 7320500052693 | 0.150 | KG | 1.130 | CDM
SK829072-A | SK829072-A | Блокировка взаимная VHV145 (vert.) для контакторов EH145 | 1 | ST | 9106,97 | 10746.2246 | CP SP | Заказ | 7 недель |  |  | 12.05.2015 |  |  |  | Пуско-регулирующее оборудование | Service | Classic products | Contactor EH/EK - mechanical interlock |  | 0.495 | KG | 1.130 | CDM
SK829072-B | SK829072-B | Блокировка взаимная VKV150 (vert.) для контакторов EK110, EK150 | 1 | ST | 10121,70 | 11943.606 | CP SP | Заказ | 7 недель |  |  | 12.05.2015 |  |  |  | Пуско-регулирующее оборудование | Service | Classic products | Contactor EH/EK - mechanical interlock |  | 0.288 | KG | 1.130 | CDM
SK829072-C | SK829072-C | Блокировка взаимная VHV210 (vert.) для контакторов EK175, EK210 / EH260, EH300 | 1 | ST | 11012,29 | 12994.5022 | CP SP | Заказ | 7 недель |  |  | 12.05.2015 |  |  |  | Пуско-регулирующее оборудование | Service | Classic products | Contactor EH/EK - mechanical interlock |  | 0.690 | KG | 1.130 | CDM
SK829072-D | SK829072-D | Блокировка взаимная VHV300 (vert.) для контакторов EH260, EH300, EK175, EK210 | 1 | ST | 12950,90 | 15282.062 | CP SP | Заказ | 7 недель |  |  | 12.05.2015 |  |  |  | Пуско-регулирующее оборудование | Service | Classic products | Contactor EH/EK - mechanical interlock |  | 0.495 | KG | 1.130 | CDM
SK829072-F | SK829072-F | Блокировка взаимная VHV210A (vert.) для контакторов EK175, EK210 / EH145 | 1 | ST | 11012,29 | 12994.5022 | CP SP | Заказ | 7 недель |  |  | 12.05.2015 |  |  |  | Пуско-регулирующее оборудование | Service | Classic products | Contactor EH/EK - mechanical interlock |  | 0.253 | KG | 1.130 | CDM
SK829075-C | SK829075-C | Панель PN210-22 для горизонтального монтажа 2-х контакторов EH145-210, EK175-210 с механической сблокировкой или без неё | 1 | ST | 4636,02 | 5470.5036 | CP SP | Заказ | 7 недель |  |  | 12.05.2015 |  |  |  | Пуско-регулирующее оборудование | Контакторы | NORR800 | NORR800 | 7320500031995 | 1.610 | KG | 0.340 | CDM
SK829075-E | SK829075-E | Панель PN300-22 для горизонтального монтажа 2-х контакторов EH175-300, EK175-210 с механической сблокировкой или без неё | 1 | ST | 5377,48 | 6345.4264 | CP SP | Заказ | 7 недель |  |  | 12.05.2015 |  |  |  | Пуско-регулирующее оборудование | Контакторы | NORR800 | NORR800 | 7320500072363 | 2.380 | KG | 0.310 | CDM
SK829082-AL | SK829082-AL | Механическая блокировка замкнутого состояния WH160L/WH210L с управлением 220-240V 50Hz для контакторов EH175, EH210 | 1 | ST | 67451,91 | 79593.2538 | CP SP | Заказ | 7 недель | Временно недоступно |  | 12.05.2015 | 12.05.2015 |  |  | Пуско-регулирующее оборудование | Service | Classic products | Contactor EH - mechanical latch | 7320500048986 | 1.231 | KG | 4.000 | CDM
SK829083-AL | SK829083-AL | Механическая блокировка замкнутого состояния WH250L/WH300L с управлением 220-240V 50Hz для контакторов EH260, EH300 | 1 | ST | 74941,40 | 88430.852 | CP SP | Заказ | 7 недель | Временно недоступно |  | 12.05.2015 | 12.05.2015 |  |  | Пуско-регулирующее оборудование | Service | Classic products | Contactor EH - mechanical latch | 7320500002919 | 1.254 | KG | 4.000 | CDM
SK829084-AL | SK829084-AL | Механическая блокировка замкнутого состояния WH550L с управлением 220-240V 50Hz для контакторов EH370, EH550 | 1 | ST | 82430,20 | 97267.636 | CP SP | Заказ | 7 недель | Временно недоступно |  | 12.05.2015 | 12.05.2015 |  |  | Пуско-регулирующее оборудование | Service | Classic products | Contactor EH - mechanical latch | 7320500015315 | 2.645 | KG | 9.000 | CDM
SK829090-B | SK829090-B | Соединительный мост BSS100 для контакторной сборки EK110 | 1 | ST | 5367,77 | 6333.9686 | CP SP | Заказ | 7 недель |  |  | 12.05.2015 |  |  |  | Пуско-регулирующее оборудование | Service | Classic products | Contactor EK - connection set | 7320500053232 | 0.460 | KG | 3.000 | CDM
SK829090-E | SK829090-E | Соединительный мост BSS550 для контакторной сборки EK370, EK550 | 1 | ST | 14935,98 | 17624.4564 | CP SP | Заказ | 7 недель |  |  | 12.05.2015 |  |  |  | Пуско-регулирующее оборудование | Service | Classic products | Contactor EK - connection set | 7320500017098 | 4.140 | KG | 6.000 | CDM
SK829090-F | SK829090-F | Соединительный мост BSS145 для контакторной сборки EK150 | 1 | ST | 7322,34 | 8640.3612 | CP SP | Заказ | 7 недель |  |  | 12.05.2015 |  |  |  | Пуско-регулирующее оборудование | Service | Classic products | Contactor EK - connection set | 7320500004494 | 0.805 | KG | 3.000 | CDM
SK829090-G | SK829090-G | Соединительный мост BSS160/BSS210 для контакторной сборки EK175, EK210 | 1 | ST | 10741,09 | 12674.4862 | CP SP | Заказ | 7 недель |  |  | 12.05.2015 |  |  |  | Пуско-регулирующее оборудование | Service | Classic products | Contactor EK - connection set | 7320500050637 | 1.150 | KG | 3.000 | CDM
SK829090-H | SK829090-H | Соединительный мост BSS1000 для контакторной сборки EK1000 | 1 | ST | 21860,88 | 25795.8384 | CP SP | Заказ | 7 недель |  |  | 12.05.2015 |  |  |  | Пуско-регулирующее оборудование | Service | Classic products | Contactor EK - connection set | 7320500196984 | 6.325 | KG | 6.000 | CDM
SK829091-D | SK829091-D | Соединительный мост BSH160/BSH210 для контакторной сборки EH175, EH210 | 1 | ST | 4970,34 | 5865.0012 | CP SP | Заказ | 7 недель | Временно недоступно |  | 12.05.2015 | 12.05.2015 |  |  | Пуско-регулирующее оборудование | Service | Classic products | Contactor EH - connection set |  | 1.265 | KG | 3.000 | CDM
SK829091-E | SK829091-E | Соединительный мост BSH250/BSH300 для контакторной сборки EH260, EH300 | 1 | ST | 7730,87 | 9122.4266 | CP SP | Заказ | 7 недель | Временно недоступно |  | 12.05.2015 | 12.05.2015 |  |  | Пуско-регулирующее оборудование | Service | Classic products | Contactor EH - connection set |  | 2.875 | KG | 4.500 | CDM
SK829091-F | SK829091-F | Соединительный мост BSH550 для контакторной сборки EH370, EH550 | 1 | ST | 11503,36 | 13573.9648 | CP SP | Заказ | 7 недель | Временно недоступно |  | 12.05.2015 | 12.05.2015 |  |  | Пуско-регулирующее оборудование | Service | Classic products | Contactor EH - connection set |  | 6.440 | KG | 6.000 | CDM
SK829091-G | SK829091-G | Соединительный мост BSH700 для контакторной сборки EH700 | 1 | ST | 15827,95 | 18676.981 | CP SP | Заказ | 7 недель | Временно недоступно |  | 12.05.2015 | 12.05.2015 |  |  | Пуско-регулирующее оборудование | Service | Classic products | Contactor EH - connection set |  | 7.360 | KG | 6.000 | CDM
SK829091-H | SK829091-H | Соединительный мост BSH800 для контакторной сборки EH800 | 1 | ST | 17300,46 | 20414.5428 | CP SP | Заказ | 7 недель | Временно недоступно |  | 12.05.2015 | 12.05.2015 |  |  | Пуско-регулирующее оборудование | Service | Classic products | Contactor EH - connection set |  | 7.360 | KG | 6.000 | CDM
SK829092-E | SK829092-E | Соединительный мост BSD160/BSD210 для контакторной сборки EH175 > EH145, EH210 > EH175 4-pole start-delta | 1 | ST | 5244,31 | 6188.2858 | CP SP | Заказ | 7 недель | Временно недоступно |  | 12.05.2015 | 12.05.2015 |  |  | Пуско-регулирующее оборудование | Service | Classic products | Contactor EH - connection set |  | 1.380 | KG | 3.000 | CDM
SK829092-F | SK829092-F | Соединительный мост BSD250/BSD300 для контакторной сборки EH300 > EH210 4-pole start-delta | 1 | ST | 8190,03 | 9664.2354 | CP SP | Заказ | 7 недель | Временно недоступно |  | 12.05.2015 | 12.05.2015 |  |  | Пуско-регулирующее оборудование | Service | Classic products | Contactor EH - connection set |  | 1.380 | KG | 3.000 | CDM
SK829092-G | SK829092-G | Соединительный мост BSD550 для контакторной сборки EH370 > EH260, EH550 > EH300 4-pole start-delta | 1 | ST | 11961,13 | 14114.1334 | CP SP | Заказ | 7 недель | Временно недоступно |  | 12.05.2015 | 12.05.2015 |  |  | Пуско-регулирующее оборудование | Service | Classic products | Contactor EH - connection set |  | 2.300 | KG | 6.000 | CDM
SK829092-H | SK829092-H | Соединительный мост BSD700 для контакторной сборки EH700 > EH550 4-pole start-delta | 1 | ST | 16284,34 | 19215.5212 | CP SP | Заказ | 7 недель | Временно недоступно |  | 12.05.2015 | 12.05.2015 |  |  | Пуско-регулирующее оборудование | Service | Classic products | Contactor EH - connection set |  | 5.520 | KG | 6.000 | CDM
SK829092-K | SK829092-K | Соединительный мост BSD800 для контакторной сборки EH800 > EH550 4-pole start-delta | 1 | ST | 18221,57 | 21501.4526 | CP SP | Заказ | 7 недель | Временно недоступно |  | 12.05.2015 | 12.05.2015 |  |  | Пуско-регулирующее оборудование | Service | Classic products | Contactor EH - connection set |  | 7.590 | KG | 6.000 | CDM
SK879902-D | SK879902-D | Удлиненные выводы LX550 для контактора EH260...EH550 (комплект из 6шт.) | 1 | ST | 3952,13 | 4663.5134 | CP SP | Заказ | 7 недель | Временно недоступно |  | 12.05.2015 | 12.05.2015 |  |  | Пуско-регулирующее оборудование | Service | Classic products | Contactor EH - terminals | 7320500180266 | 0.345 | KG | 6.000 | CDM
1SDA000004R1 | SAC 1SDA0 00004 R1 | Выключатель автоматический S1B 125 R12.5 Im=500 3p F FC | 1 | ST | 17532,13 | 20687.9134 | BS SP | Заказ | 7 недель |  |  | 12.05.2015 |  |  |  | Силовые автоматические выключатели | Автоматические выключатели в литом корпусе | Isomax Class | S1 | 8015644000042 | 1.200 | KG | 2.360 | CDM
1SDA000006R1 | SAC 1SDA0 00006 R1 | Выключатель автоматический S1B 125 R16 Im=500 3p F FC | 1 | ST | 17532,13 | 20687.9134 | BS SP | Заказ | 7 недель |  |  | 12.05.2015 |  |  |  | Силовые автоматические выключатели | Автоматические выключатели в литом корпусе | Isomax Class | S1 | 8015644000066 | 1.200 | KG | 2.360 | CDM
1SDA000008R1 | SAC 1SDA0 00008 R1 | Выключатель автоматический S1B 125 R20 Im=500 3p F FC | 1 | ST | 17532,13 | 20687.9134 | BS SP | Заказ | 7 недель |  |  | 12.05.2015 |  |  |  | Силовые автоматические выключатели | Автоматические выключатели в литом корпусе | Isomax Class | S1 | 8015644000080 | 1.200 | KG | 2.360 | CDM
1SDA000010R1 | SAC 1SDA0 00010 R1 | Выключатель автоматический S1B 125 R25 Im=500 3p F FC | 1 | ST | 17532,13 | 20687.9134 | BS SP | Заказ | 7 недель |  |  | 12.05.2015 |  |  |  | Силовые автоматические выключатели | Автоматические выключатели в литом корпусе | Isomax Class | S1 | 8015644000103 | 1.200 | KG | 2.360 | CDM
1SDA000012R1 | SAC 1SDA0 00012 R1 | Выключатель автоматический S1B 125 R32 Im=500 3p F FC | 1 | ST | 17532,13 | 20687.9134 | BS SP | Заказ | 7 недель |  |  | 12.05.2015 |  |  |  | Силовые автоматические выключатели | Автоматические выключатели в литом корпусе | Isomax Class | S1 | 8015644000127 | 1.200 | KG | 2.360 | CDM
1SDA000014R1 | SAC 1SDA0 00014 R1 | Выключатель автоматический S1B 125 R40 Im=500 3p F FC | 1 | ST | 17532,13 | 20687.9134 | BS SP | Заказ | 7 недель |  |  | 12.05.2015 |  |  |  | Силовые автоматические выключатели | Автоматические выключатели в литом корпусе | Isomax Class | S1 | 8015644000141 | 1.200 | KG | 2.360 | CDM
1SDA000016R1 | SAC 1SDA0 00016 R1 | Выключатель автоматический S1B 125 R50 Im=500 3p F FC | 1 | ST | 17532,13 | 20687.9134 | BS SP | Заказ | 7 недель |  |  | 12.05.2015 |  |  |  | Силовые автоматические выключатели | Автоматические выключатели в литом корпусе | Isomax Class | S1 | 8015644000165 | 1.200 | KG | 2.360 | CDM
1SDA000018R1 | SAC 1SDA0 00018 R1 | Выключатель автоматический S1B 125 R63 Im=630 3p F FC | 1 | ST | 17532,13 | 20687.9134 | BS SP | Заказ | 7 недель |  |  | 12.05.2015 |  |  |  | Силовые автоматические выключатели | Автоматические выключатели в литом корпусе | Isomax Class | S1 | 8015644000189 | 1.200 | KG | 2.360 | CDM
1SDA000020R1 | SAC 1SDA0 00020 R1 | Выключатель автоматический S1B 125 R80 Im=800 3p F FC | 1 | ST | 17532,13 | 20687.9134 | BS SP | Заказ | 7 недель |  |  | 12.05.2015 |  |  |  | Силовые автоматические выключатели | Автоматические выключатели в литом корпусе | Isomax Class | S1 | 8015644000202 | 1.200 | KG | 2.360 | CDM
1SDA000022R1 | SAC 1SDA0 00022 R1 | Выключатель автоматический S1B 125 R100 Im=1000 3p F FC | 1 | ST | 17532,13 | 20687.9134 | BS SP | Заказ | 7 недель |  |  | 12.05.2015 |  |  |  | Силовые автоматические выключатели | Автоматические выключатели в литом корпусе | Isomax Class | S1 | 8015644000226 | 1.200 | KG | 2.360 | CDM
1SDA000024R1 | SAC 1SDA0 00024 R1 | Выключатель автоматический S1B 125 R125 Im=1250 3p F FC | 1 | ST | 25708,28 | 30335.7704 | BS SP | Заказ | 7 недель |  |  | 12.05.2015 |  |  |  | Силовые автоматические выключатели | Автоматические выключатели в литом корпусе | Isomax Class | S1 | 8015644000240 | 1.200 | KG | 2.360 | CDM
1SDA000027R1 | SAC 1SDA0 00027 R1 | Выключатель автоматический S1B 125 R10 Im=500 3p F R | 1 | ST | 19674,66 | 23216.0988 | BS SP | Заказ | 7 недель |  |  | 12.05.2015 |  |  |  | Силовые автоматические выключатели | Автоматические выключатели в литом корпусе | Isomax Class | S1 | 8015644000271 | 1.200 | KG | 2.360 | CDM
1SDA000029R1 | SAC 1SDA0 00029 R1 | Выключатель автоматический S1B 125 R12.5 Im=500 3p F R | 1 | ST | 19674,66 | 23216.0988 | BS SP | Заказ | 7 недель |  |  | 12.05.2015 |  |  |  | Силовые автоматические выключатели | Автоматические выключатели в литом корпусе | Isomax Class | S1 | 8015644000295 | 1.200 | KG | 2.360 | CDM
1SDA000031R1 | SAC 1SDA0 00031 R1 | Выключатель автоматический S1B 125 R16 Im=500 3p F R | 1 | ST | 19674,66 | 23216.0988 | BS SP | Заказ | 7 недель |  |  | 12.05.2015 |  |  |  | Силовые автоматические выключатели | Автоматические выключатели в литом корпусе | Isomax Class | S1 | 8015644000318 | 1.200 | KG | 2.360 | CDM
1SDA000033R1 | SAC 1SDA0 00033 R1 | Выключатель автоматический S1B 125 R20 Im=500 3p F R | 1 | ST | 19674,66 | 23216.0988 | BS SP | Заказ | 7 недель |  |  | 12.05.2015 |  |  |  | Силовые автоматические выключатели | Автоматические выключатели в литом корпусе | Isomax Class | S1 | 8015644000332 | 1.200 | KG | 2.360 | CDM
1SDA000035R1 | SAC 1SDA0 00035 R1 | Выключатель автоматический S1B 125 R25 Im=500 3p F R | 1 | ST | 19674,66 | 23216.0988 | BS SP | Заказ | 7 недель |  |  | 12.05.2015 |  |  |  | Силовые автоматические выключатели | Автоматические выключатели в литом корпусе | Isomax Class | S1 | 8015644000356 | 1.200 | KG | 2.360 | CDM
1SDA000037R1 | SAC 1SDA0 00037 R1 | Выключатель автоматический S1B 125 R32 Im=500 3p F R | 1 | ST | 19674,66 | 23216.0988 | BS SP | Заказ | 7 недель |  |  | 12.05.2015 |  |  |  | Силовые автоматические выключатели | Автоматические выключатели в литом корпусе | Isomax Class | S1 | 8015644000370 | 1.200 | KG | 2.360 | CDM
1SDA000039R1 | SAC 1SDA0 00039 R1 | Выключатель автоматический S1B 125 R40 Im=500 3p F R | 1 | ST | 19674,66 | 23216.0988 | BS SP | Заказ | 7 недель |  |  | 12.05.2015 |  |  |  | Силовые автоматические выключатели | Автоматические выключатели в литом корпусе | Isomax Class | S1 | 8015644000394 | 1.200 | KG | 2.360 | CDM
1SDA000041R1 | SAC 1SDA0 00041 R1 | Выключатель автоматический S1B 125 R50 Im=500 3p F R | 1 | ST | 19674,66 | 23216.0988 | BS SP | Заказ | 7 недель |  |  | 12.05.2015 |  |  |  | Силовые автоматические выключатели | Автоматические выключатели в литом корпусе | Isomax Class | S1 | 8015644000417 | 1.200 | KG | 2.360 | CDM
1SDA000043R1 | SAC 1SDA0 00043 R1 | Выключатель автоматический S1B 125 R63 Im=630 3p F R | 1 | ST | 19674,66 | 23216.0988 | BS SP | Заказ | 7 недель |  |  | 12.05.2015 |  |  |  | Силовые автоматические выключатели | Автоматические выключатели в литом корпусе | Isomax Class | S1 | 8015644000431 | 1.200 | KG | 2.360 | CDM
1SDA000045R1 | SAC 1SDA0 00045 R1 | Выключатель автоматический S1B 125 R80 Im=800 3p F R | 1 | ST | 19674,66 | 23216.0988 | BS SP | Заказ | 7 недель |  |  | 12.05.2015 |  |  |  | Силовые автоматические выключатели | Автоматические выключатели в литом корпусе | Isomax Class | S1 | 8015644000455 | 1.200 | KG | 2.360 | CDM
1SDA000047R1 | SAC 1SDA0 00047 R1 | Выключатель автоматический S1B 125 R100 Im=1000 3p F R | 1 | ST | 19674,66 | 23216.0988 | BS SP | Заказ | 7 недель |  |  | 12.05.2015 |  |  |  | Силовые автоматические выключатели | Автоматические выключатели в литом корпусе | Isomax Class | S1 | 8015644000479 | 1.200 | KG | 2.360 | CDM
1SDA000049R1 | SAC 1SDA0 00049 R1 | Выключатель автоматический S1B 125 R125 Im=1250 3p F R | 1 | ST | 27863,30 | 32878.694 | BS SP | Заказ | 7 недель |  |  | 12.05.2015 |  |  |  | Силовые автоматические выключатели | Автоматические выключатели в литом корпусе | Isomax Class | S1 | 8015644000493 | 1.200 | KG | 2.360 | CDM
1SDA000052R1 | SAC 1SDA0 00052 R1 | Выключатель автоматический S1B 125 R10 Im=500 4p F FC | 1 | ST | 20912,04 | 24676.2072 | BS SP | Заказ | 7 недель |  |  | 12.05.2015 |  |  |  | Силовые автоматические выключатели | Автоматические выключатели в литом корпусе | Isomax Class | S1 | 8015644000523 | 1.700 | KG | 2.360 | CDM
1SDA000054R1 | SAC 1SDA0 00054 R1 | Выключатель автоматический S1B 125 R12.5 Im=500 4p F FC | 1 | ST | 20912,04 | 24676.2072 | BS SP | Заказ | 7 недель |  |  | 12.05.2015 |  |  |  | Силовые автоматические выключатели | Автоматические выключатели в литом корпусе | Isomax Class | S1 | 8015644000547 | 1.700 | KG | 2.360 | CDM
1SDA000056R1 | SAC 1SDA0 00056 R1 | Выключатель автоматический S1B 125 R16 Im=500 4p F FC | 1 | ST | 20912,04 | 24676.2072 | BS SP | Заказ | 7 недель |  |  | 12.05.2015 |  |  |  | Силовые автоматические выключатели | Автоматические выключатели в литом корпусе | Isomax Class | S1 | 8015644000561 | 1.700 | KG | 2.360 | CDM
1SDA000058R1 | SAC 1SDA0 00058 R1 | Выключатель автоматический S1B 125 R20 Im=500 4p F FC | 1 | ST | 20912,04 | 24676.2072 | BS SP | Заказ | 7 недель |  |  | 12.05.2015 |  |  |  | Силовые автоматические выключатели | Автоматические выключатели в литом корпусе | Isomax Class | S1 | 8015644000585 | 1.700 | KG | 2.360 | CDM
1SDA000060R1 | SAC 1SDA0 00060 R1 | Выключатель автоматический S1B 125 R25 Im=500 4p F FC | 1 | ST | 20912,04 | 24676.2072 | BS SP | Заказ | 7 недель |  |  | 12.05.2015 |  |  |  | Силовые автоматические выключатели | Автоматические выключатели в литом корпусе | Isomax Class | S1 | 8015644000608 | 1.700 | KG | 2.360 | CDM
1SDA000062R1 | SAC 1SDA0 00062 R1 | Выключатель автоматический S1B 125 R32 Im=500 4p F FC | 1 | ST | 20912,04 | 24676.2072 | BS SP | Заказ | 7 недель |  |  | 12.05.2015 |  |  |  | Силовые автоматические выключатели | Автоматические выключатели в литом корпусе | Isomax Class | S1 | 8015644000622 | 1.700 | KG | 2.360 | CDM
1SDA000064R1 | SAC 1SDA0 00064 R1 | Выключатель автоматический S1B 125 R40 Im=500 4p F FC | 1 | ST | 20912,04 | 24676.2072 | BS SP | Заказ | 7 недель |  |  | 12.05.2015 |  |  |  | Силовые автоматические выключатели | Автоматические выключатели в литом корпусе | Isomax Class | S1 | 8015644000646 | 1.700 | KG | 2.360 | CDM
1SDA000066R1 | SAC 1SDA0 00066 R1 | Выключатель автоматический S1B 125 R50 Im=500 4p F FC | 1 | ST | 20912,04 | 24676.2072 | BS SP | Заказ | 7 недель |  |  | 12.05.2015 |  |  |  | Силовые автоматические выключатели | Автоматические выключатели в литом корпусе | Isomax Class | S1 | 8015644000660 | 1.700 | KG | 2.360 | CDM
1SDA000068R1 | SAC 1SDA0 00068 R1 | Выключатель автоматический S1B 125 R63 Im=630 4p F FC | 1 | ST | 20912,04 | 24676.2072 | BS SP | Заказ | 7 недель |  |  | 12.05.2015 |  |  |  | Силовые автоматические выключатели | Автоматические выключатели в литом корпусе | Isomax Class | S1 | 8015644000684 | 1.700 | KG | 2.360 | CDM
1SDA000070R1 | SAC 1SDA0 00070 R1 | Выключатель автоматический S1B 125 R80 Im=800 4p F FC | 1 | ST | 20912,04 | 24676.2072 | BS SP | Заказ | 7 недель |  |  | 12.05.2015 |  |  |  | Силовые автоматические выключатели | Автоматические выключатели в литом корпусе | Isomax Class | S1 | 8015644000707 | 1.700 | KG | 2.360 | CDM
1SDA000072R1 | SAC 1SDA0 00072 R1 | Выключатель автоматический S1B 125 R100 Im=1000 4p F FC | 1 | ST | 20912,04 | 24676.2072 | BS SP | Заказ | 7 недель |  |  | 12.05.2015 |  |  |  | Силовые автоматические выключатели | Автоматические выключатели в литом корпусе | Isomax Class | S1 | 8015644000721 | 1.700 | KG | 2.360 | CDM
1SDA000074R1 | SAC 1SDA0 00074 R1 | Выключатель автоматический S1B 125 R125 Im=1250 4p F FC | 1 | ST | 30247,20 | 35691.696 | BS SP | Заказ | 7 недель |  |  | 12.05.2015 |  |  |  | Силовые автоматические выключатели | Автоматические выключатели в литом корпусе | Isomax Class | S1 | 8015644000745 | 1.700 | KG | 2.360 | CDM
1SDA000077R1 | SAC 1SDA0 00077 R1 | Выключатель автоматический S1B 125 R10 Im=500 4p F R | 1 | ST | 23290,39 | 27482.6602 | BS SP | Заказ | 7 недель |  |  | 12.05.2015 |  |  |  | Силовые автоматические выключатели | Автоматические выключатели в литом корпусе | Isomax Class | S1 | 8015644000776 | 1.700 | KG | 2.360 | CDM
1SDA000079R1 | SAC 1SDA0 00079 R1 | Выключатель автоматический S1B 125 R12.5 Im=500 4p F R | 1 | ST | 23290,39 | 27482.6602 | BS SP | Заказ | 7 недель |  |  | 12.05.2015 |  |  |  | Силовые автоматические выключатели | Автоматические выключатели в литом корпусе | Isomax Class | S1 | 8015644000790 | 1.700 | KG | 2.360 | CDM
1SDA000081R1 | SAC 1SDA0 00081 R1 | Выключатель автоматический S1B 125 R16 Im=500 4p F R | 1 | ST | 23290,39 | 27482.6602 | BS SP | Заказ | 7 недель |  |  | 12.05.2015 |  |  |  | Силовые автоматические выключатели | Автоматические выключатели в литом корпусе | Isomax Class | S1 | 8015644000813 | 1.700 | KG | 2.360 | CDM
1SDA000083R1 | SAC 1SDA0 00083 R1 | Выключатель автоматический S1B 125 R20 Im=500 4p F R | 1 | ST | 23290,39 | 27482.6602 | BS SP | Заказ | 7 недель |  |  | 12.05.2015 |  |  |  | Силовые автоматические выключатели | Автоматические выключатели в литом корпусе | Isomax Class | S1 | 8015644000837 | 1.700 | KG | 2.360 | CDM
1SDA000085R1 | SAC 1SDA0 00085 R1 | Выключатель автоматический S1B 125 R25 Im=500 4p F R | 1 | ST | 23290,39 | 27482.6602 | BS SP | Заказ | 7 недель |  |  | 12.05.2015 |  |  |  | Силовые автоматические выключатели | Автоматические выключатели в литом корпусе | Isomax Class | S1 | 8015644000851 | 1.700 | KG | 2.360 | CDM
1SDA000087R1 | SAC 1SDA0 00087 R1 | Выключатель автоматический S1B 125 R32 Im=500 4p F R | 1 | ST | 23290,39 | 27482.6602 | BS SP | Заказ | 7 недель |  |  | 12.05.2015 |  |  |  | Силовые автоматические выключатели | Автоматические выключатели в литом корпусе | Isomax Class | S1 | 8015644000875 | 1.700 | KG | 2.360 | CDM
1SDA000089R1 | SAC 1SDA0 00089 R1 | Выключатель автоматический S1B 125 R40 Im=500 4p F R | 1 | ST | 23290,39 | 27482.6602 | BS SP | Заказ | 7 недель |  |  | 12.05.2015 |  |  |  | Силовые автоматические выключатели | Автоматические выключатели в литом корпусе | Isomax Class | S1 | 8015644000899 | 1.700 | KG | 2.360 | CDM
1SDA000091R1 | SAC 1SDA0 00091 R1 | Выключатель автоматический S1B 125 R50 Im=500 4p F R | 1 | ST | 23290,39 | 27482.6602 | BS SP | Заказ | 7 недель |  |  | 12.05.2015 |  |  |  | Силовые автоматические выключатели | Автоматические выключатели в литом корпусе | Isomax Class | S1 | 8015644000912 | 1.700 | KG | 2.360 | CDM
1SDA000093R1 | SAC 1SDA0 00093 R1 | Выключатель автоматический S1B 125 R63 Im=630 4p F R | 1 | ST | 23290,39 | 27482.6602 | BS SP | Заказ | 7 недель |  |  | 12.05.2015 |  |  |  | Силовые автоматические выключатели | Автоматические выключатели в литом корпусе | Isomax Class | S1 | 8015644000936 | 1.700 | KG | 2.360 | CDM
1SDA000095R1 | SAC 1SDA0 00095 R1 | Выключатель автоматический S1B 125 R80 Im=800 4p F R | 1 | ST | 23290,39 | 27482.6602 | BS SP | Заказ | 7 недель |  |  | 12.05.2015 |  |  |  | Силовые автоматические выключатели | Автоматические выключатели в литом корпусе | Isomax Class | S1 | 8015644000950 | 1.700 | KG | 2.360 | CDM
1SDA000097R1 | SAC 1SDA0 00097 R1 | Выключатель автоматический S1B 125 R100 Im=1000 4p F R | 1 | ST | 23290,39 | 27482.6602 | BS SP | Заказ | 7 недель |  |  | 12.05.2015 |  |  |  | Силовые автоматические выключатели | Автоматические выключатели в литом корпусе | Isomax Class | S1 | 8015644000974 | 1.700 | KG | 2.360 | CDM
1SDA000099R1 | SAC 1SDA0 00099 R1 | Выключатель автоматический S1B 125 R125 Im=1250 4p F R | 1 | ST | 32662,32 | 38541.5376 | BS SP | Заказ | 7 недель |  |  | 12.05.2015 |  |  |  | Силовые автоматические выключатели | Автоматические выключатели в литом корпусе | Isomax Class | S1 | 8015644000998 | 1.700 | KG | 2.360 | CDM
1SDA000102R1 | SAC 1SDA0 00102 R1 | Выключатель автоматический S1B 125 R10 Im=500 3p P MP | 1 | ST | 24488,24 | 28896.1232 | BS SP | Заказ | 7 недель |  |  | 12.05.2015 |  |  |  | Силовые автоматические выключатели | Автоматические выключатели в литом корпусе | Isomax Class | S1 | 8015644001025 | 1.200 | KG | 2.360 | CDM
1SDA000104R1 | SAC 1SDA0 00104 R1 | Выключатель автоматический S1B 125 R12.5 Im=500 3p P MP | 1 | ST | 24488,24 | 28896.1232 | BS SP | Заказ | 7 недель |  |  | 12.05.2015 |  |  |  | Силовые автоматические выключатели | Автоматические выключатели в литом корпусе | Isomax Class | S1 | 8015644001049 | 1.200 | KG | 2.360 | CDM
1SDA000106R1 | SAC 1SDA0 00106 R1 | Выключатель автоматический S1B 125 R16 Im=500 3p P MP | 1 | ST | 24488,24 | 28896.1232 | BS SP | Заказ | 7 недель |  |  | 12.05.2015 |  |  |  | Силовые автоматические выключатели | Автоматические выключатели в литом корпусе | Isomax Class | S1 | 8015644001063 | 1.200 | KG | 2.360 | CDM
1SDA000108R1 | SAC 1SDA0 00108 R1 | Выключатель автоматический S1B 125 R20 Im=500 3p P MP | 1 | ST | 24488,24 | 28896.1232 | BS SP | Заказ | 7 недель |  |  | 12.05.2015 |  |  |  | Силовые автоматические выключатели | Автоматические выключатели в литом корпусе | Isomax Class | S1 | 8015644001087 | 1.200 | KG | 2.360 | CDM
1SDA000110R1 | SAC 1SDA0 00110 R1 | Выключатель автоматический S1B 125 R25 Im=500 3p P MP | 1 | ST | 24488,24 | 28896.1232 | BS SP | Заказ | 7 недель |  |  | 12.05.2015 |  |  |  | Силовые автоматические выключатели | Автоматические выключатели в литом корпусе | Isomax Class | S1 | 8015644001100 | 1.200 | KG | 2.360 | CDM
1SDA000112R1 | SAC 1SDA0 00112 R1 | Выключатель автоматический S1B 125 R32 Im=500 3p P MP | 1 | ST | 24488,24 | 28896.1232 | BS SP | Заказ | 7 недель |  |  | 12.05.2015 |  |  |  | Силовые автоматические выключатели | Автоматические выключатели в литом корпусе | Isomax Class | S1 | 8015644001124 | 1.200 | KG | 2.360 | CDM
1SDA000114R1 | SAC 1SDA0 00114 R1 | Выключатель автоматический S1B 125 R40 Im=500 3p P MP | 1 | ST | 24488,24 | 28896.1232 | BS SP | Заказ | 7 недель |  |  | 12.05.2015 |  |  |  | Силовые автоматические выключатели | Автоматические выключатели в литом корпусе | Isomax Class | S1 | 8015644001148 | 1.200 | KG | 2.360 | CDM
1SDA000116R1 | SAC 1SDA0 00116 R1 | Выключатель автоматический S1B 125 R50 Im=500 3p P MP | 1 | ST | 24488,24 | 28896.1232 | BS SP | Заказ | 7 недель |  |  | 12.05.2015 |  |  |  | Силовые автоматические выключатели | Автоматические выключатели в литом корпусе | Isomax Class | S1 | 8015644001162 | 1.200 | KG | 2.360 | CDM
1SDA000118R1 | SAC 1SDA0 00118 R1 | Выключатель автоматический S1B 125 R63 Im=630 3p P MP | 1 | ST | 24488,24 | 28896.1232 | BS SP | Заказ | 7 недель |  |  | 12.05.2015 |  |  |  | Силовые автоматические выключатели | Автоматические выключатели в литом корпусе | Isomax Class | S1 | 8015644001186 | 1.200 | KG | 2.360 | CDM
1SDA000120R1 | SAC 1SDA0 00120 R1 | Выключатель автоматический S1B 125 R80 Im=800 3p P MP | 1 | ST | 24488,24 | 28896.1232 | BS SP | Заказ | 7 недель |  |  | 12.05.2015 |  |  |  | Силовые автоматические выключатели | Автоматические выключатели в литом корпусе | Isomax Class | S1 | 8015644001209 | 1.200 | KG | 2.360 | CDM
1SDA000122R1 | SAC 1SDA0 00122 R1 | Выключатель автоматический S1B 125 R100 Im=1000 3p P MP | 1 | ST | 24488,24 | 28896.1232 | BS SP | Заказ | 7 недель |  |  | 12.05.2015 |  |  |  | Силовые автоматические выключатели | Автоматические выключатели в литом корпусе | Isomax Class | S1 | 8015644001223 | 1.200 | KG | 2.360 | CDM
1SDA000124R1 | SAC 1SDA0 00124 R1 | Выключатель автоматический S1B 125 R125 Im=1250 3p P MP | 1 | ST | 32662,32 | 38541.5376 | BS SP | Заказ | 7 недель |  |  | 12.05.2015 |  |  |  | Силовые автоматические выключатели | Автоматические выключатели в литом корпусе | Isomax Class | S1 | 8015644001247 | 1.200 | KG | 2.360 | CDM
1SDA000127R1 | SAC 1SDA0 00127 R1 | Выключатель автоматический S1B 125 R10 Im=500 4p P MP | 1 | ST | 26417,14 | 31172.2252 | BS SP | Заказ | 7 недель |  |  | 12.05.2015 |  |  |  | Силовые автоматические выключатели | Автоматические выключатели в литом корпусе | Isomax Class | S1 | 8015644001278 | 1.700 | KG | 2.360 | CDM
1SDA000129R1 | SAC 1SDA0 00129 R1 | Выключатель автоматический S1B 125 R12.5 Im=500 4p P MP | 1 | ST | 26417,14 | 31172.2252 | BS SP | Заказ | 7 недель |  |  | 12.05.2015 |  |  |  | Силовые автоматические выключатели | Автоматические выключатели в литом корпусе | Isomax Class | S1 | 8015644001292 | 1.700 | KG | 2.360 | CDM
1SDA000131R1 | SAC 1SDA0 00131 R1 | Выключатель автоматический S1B 125 R16 Im=500 4p P MP | 1 | ST | 26417,14 | 31172.2252 | BS SP | Заказ | 7 недель |  |  | 12.05.2015 |  |  |  | Силовые автоматические выключатели | Автоматические выключатели в литом корпусе | Isomax Class | S1 | 8015644001315 | 1.700 | KG | 2.360 | CDM
1SDA000133R1 | SAC 1SDA0 00133 R1 | Выключатель автоматический S1B 125 R20 Im=500 4p P MP | 1 | ST | 26417,14 | 31172.2252 | BS SP | Заказ | 7 недель |  |  | 12.05.2015 |  |  |  | Силовые автоматические выключатели | Автоматические выключатели в литом корпусе | Isomax Class | S1 | 8015644001339 | 1.700 | KG | 2.360 | CDM
1SDA000135R1 | SAC 1SDA0 00135 R1 | Выключатель автоматический S1B 125 R25 Im=500 4p P MP | 1 | ST | 26417,14 | 31172.2252 | BS SP | Заказ | 7 недель |  |  | 12.05.2015 |  |  |  | Силовые автоматические выключатели | Автоматические выключатели в литом корпусе | Isomax Class | S1 | 8015644001353 | 1.700 | KG | 2.360 | CDM
1SDA000137R1 | SAC 1SDA0 00137 R1 | Выключатель автоматический S1B 125 R32 Im=500 4p P MP | 1 | ST | 26417,14 | 31172.2252 | BS SP | Заказ | 7 недель |  |  | 12.05.2015 |  |  |  | Силовые автоматические выключатели | Автоматические выключатели в литом корпусе | Isomax Class | S1 | 8015644001377 | 1.700 | KG | 2.360 | CDM
1SDA000139R1 | SAC 1SDA0 00139 R1 | Выключатель автоматический S1B 125 R40 Im=500 4p P MP | 1 | ST | 26417,14 | 31172.2252 | BS SP | Заказ | 7 недель |  |  | 12.05.2015 |  |  |  | Силовые автоматические выключатели | Автоматические выключатели в литом корпусе | Isomax Class | S1 | 8015644001391 | 1.700 | KG | 2.360 | CDM
1SDA000141R1 | SAC 1SDA0 00141 R1 | Выключатель автоматический S1B 125 R50 Im=500 4p P MP | 1 | ST | 26417,14 | 31172.2252 | BS SP | Заказ | 7 недель |  |  | 12.05.2015 |  |  |  | Силовые автоматические выключатели | Автоматические выключатели в литом корпусе | Isomax Class | S1 | 8015644001414 | 1.700 | KG | 2.360 | CDM
1SDA000143R1 | SAC 1SDA0 00143 R1 | Выключатель автоматический S1B 125 R63 Im=630 4p P MP | 1 | ST | 26417,14 | 31172.2252 | BS SP | Заказ | 7 недель |  |  | 12.05.2015 |  |  |  | Силовые автоматические выключатели | Автоматические выключатели в литом корпусе | Isomax Class | S1 | 8015644001438 | 1.700 | KG | 2.360 | CDM
1SDA000145R1 | SAC 1SDA0 00145 R1 | Выключатель автоматический S1B 125 R80 Im=800 4p P MP | 1 | ST | 26417,14 | 31172.2252 | BS SP | Заказ | 7 недель |  |  | 12.05.2015 |  |  |  | Силовые автоматические выключатели | Автоматические выключатели в литом корпусе | Isomax Class | S1 | 8015644001452 | 1.700 | KG | 2.360 | CDM
1SDA000147R1 | SAC 1SDA0 00147 R1 | Выключатель автоматический S1B 125 R100 Im=1000 4p P MP | 1 | ST | 26417,14 | 31172.2252 | BS SP | Заказ | 7 недель |  |  | 12.05.2015 |  |  |  | Силовые автоматические выключатели | Автоматические выключатели в литом корпусе | Isomax Class | S1 | 8015644001476 | 1.700 | KG | 2.360 | CDM
1SDA000149R1 | SAC 1SDA0 00149 R1 | Выключатель автоматический S1B 125 R125 Im=1250 4p P MP | 1 | ST | 40818,36 | 48165.6648 | BS SP | Заказ | 7 недель |  |  | 12.05.2015 |  |  |  | Силовые автоматические выключатели | Автоматические выключатели в литом корпусе | Isomax Class | S1 | 8015644001490 | 1.700 | KG | 2.360 | CDM
1SDA000152R1 | SAC 1SDA0 00152 R1 | Выключатель автоматический S1N 125 R10 Im=500 3p F FC | 1 | ST | 25708,28 | 30335.7704 | BS SP | Заказ | 7 недель |  |  | 12.05.2015 |  |  |  | Силовые автоматические выключатели | Автоматические выключатели в литом корпусе | Isomax Class | S1 | 8015644001520 | 1.200 | KG | 2.360 | CDM
1SDA000154R1 | SAC 1SDA0 00154 R1 | Выключатель автоматический S1N 125 R12.5 Im=500 3p F FC | 1 | ST | 25708,28 | 30335.7704 | BS SP | Заказ | 7 недель |  |  | 12.05.2015 |  |  |  | Силовые автоматические выключатели | Автоматические выключатели в литом корпусе | Isomax Class | S1 | 8015644001544 | 1.200 | KG | 2.360 | CDM
1SDA000156R1 | SAC 1SDA0 00156 R1 | Выключатель автоматический S1N 125 R16 Im=500 3p F FC | 1 | ST | 25708,28 | 30335.7704 | BS SP | Заказ | 7 недель |  |  | 12.05.2015 |  |  |  | Силовые автоматические выключатели | Автоматические выключатели в литом корпусе | Isomax Class | S1 | 8015644001568 | 1.200 | KG | 2.360 | CDM
1SDA000158R1 | SAC 1SDA0 00158 R1 | Выключатель автоматический S1N 125 R20 Im=500 3p F FC | 1 | ST | 25708,28 | 30335.7704 | BS SP | Заказ | 7 недель |  |  | 12.05.2015 |  |  |  | Силовые автоматические выключатели | Автоматические выключатели в литом корпусе | Isomax Class | S1 | 8015644001582 | 1.200 | KG | 2.360 | CDM
1SDA000160R1 | SAC 1SDA0 00160 R1 | Выключатель автоматический S1N 125 R25 Im=500 3p F FC | 1 | ST | 25708,28 | 30335.7704 | BS SP | Заказ | 7 недель |  |  | 12.05.2015 |  |  |  | Силовые автоматические выключатели | Автоматические выключатели в литом корпусе | Isomax Class | S1 | 8015644001605 | 1.200 | KG | 2.360 | CDM
1SDA000162R1 | SAC 1SDA0 00162 R1 | Выключатель автоматический S1N 125 R32 Im=500 3p F FC | 1 | ST | 25708,28 | 30335.7704 | BS SP | Заказ | 7 недель |  |  | 12.05.2015 |  |  |  | Силовые автоматические выключатели | Автоматические выключатели в литом корпусе | Isomax Class | S1 | 8015644001629 | 1.200 | KG | 2.360 | CDM
1SDA000164R1 | SAC 1SDA0 00164 R1 | Выключатель автоматический S1N 125 R40 Im=500 3p F FC | 1 | ST | 25708,28 | 30335.7704 | BS SP | Заказ | 7 недель |  |  | 12.05.2015 |  |  |  | Силовые автоматические выключатели | Автоматические выключатели в литом корпусе | Isomax Class | S1 | 8015644001643 | 1.200 | KG | 2.360 | CDM
1SDA000166R1 | SAC 1SDA0 00166 R1 | Выключатель автоматический S1N 125 R50 Im=500 3p F FC | 1 | ST | 25708,28 | 30335.7704 | BS SP | Заказ | 7 недель |  |  | 12.05.2015 |  |  |  | Силовые автоматические выключатели | Автоматические выключатели в литом корпусе | Isomax Class | S1 | 8015644001667 | 1.200 | KG | 2.360 | CDM
1SDA000168R1 | SAC 1SDA0 00168 R1 | Выключатель автоматический S1N 125 R63 Im=630 3p F FC | 1 | ST | 25708,28 | 30335.7704 | BS SP | Заказ | 7 недель |  |  | 12.05.2015 |  |  |  | Силовые автоматические выключатели | Автоматические выключатели в литом корпусе | Isomax Class | S1 | 8015644001681 | 1.200 | KG | 2.360 | CDM
1SDA000170R1 | SAC 1SDA0 00170 R1 | Выключатель автоматический S1N 125 R80 Im=800 3p F FC | 1 | ST | 25708,28 | 30335.7704 | BS SP | Заказ | 7 недель |  |  | 12.05.2015 |  |  |  | Силовые автоматические выключатели | Автоматические выключатели в литом корпусе | Isomax Class | S1 | 8015644001704 | 1.200 | KG | 2.360 | CDM
1SDA000172R1 | SAC 1SDA0 00172 R1 | Выключатель автоматический S1N 125 R100 Im=1000 3p F FC | 1 | ST | 25708,28 | 30335.7704 | BS SP | Заказ | 7 недель |  |  | 12.05.2015 |  |  |  | Силовые автоматические выключатели | Автоматические выключатели в литом корпусе | Isomax Class | S1 | 8015644001728 | 1.200 | KG | 2.360 | CDM
1SDA000174R1 | SAC 1SDA0 00174 R1 | Выключатель автоматический S1N 125 R125 Im=1250 3p F FC | 1 | ST | 33864,33 | 39959.9094 | BS SP | Заказ | 7 недель |  |  | 12.05.2015 |  |  |  | Силовые автоматические выключатели | Автоматические выключатели в литом корпусе | Isomax Class | S1 | 8015644001742 | 1.200 | KG | 2.360 | CDM
1SDA000177R1 | SAC 1SDA0 00177 R1 | Выключатель автоматический S1N 125 R10 Im=500 3p F R | 1 | ST | 27863,30 | 32878.694 | BS SP | Заказ | 7 недель |  |  | 12.05.2015 |  |  |  | Силовые автоматические выключатели | Автоматические выключатели в литом корпусе | Isomax Class | S1 | 8015644001773 | 1.200 | KG | 2.360 | CDM
1SDA000179R1 | SAC 1SDA0 00179 R1 | Выключатель автоматический S1N 125 R12.5 Im=500 3p F R | 1 | ST | 27863,30 | 32878.694 | BS SP | Заказ | 7 недель |  |  | 12.05.2015 |  |  |  | Силовые автоматические выключатели | Автоматические выключатели в литом корпусе | Isomax Class | S1 | 8015644001797 | 1.200 | KG | 2.360 | CDM
1SDA000181R1 | SAC 1SDA0 00181 R1 | Выключатель автоматический S1N 125 R16 Im=500 3p F R | 1 | ST | 27863,30 | 32878.694 | BS SP | Заказ | 7 недель |  |  | 12.05.2015 |  |  |  | Силовые автоматические выключатели | Автоматические выключатели в литом корпусе | Isomax Class | S1 | 8015644001810 | 1.200 | KG | 2.360 | CDM
1SDA000183R1 | SAC 1SDA0 00183 R1 | Выключатель автоматический S1N 125 R20 Im=500 3p F R | 1 | ST | 27863,30 | 32878.694 | BS SP | Заказ | 7 недель |  |  | 12.05.2015 |  |  |  | Силовые автоматические выключатели | Автоматические выключатели в литом корпусе | Isomax Class | S1 | 8015644001834 | 1.200 | KG | 2.360 | CDM
1SDA000185R1 | SAC 1SDA0 00185 R1 | Выключатель автоматический S1N 125 R25 Im=500 3p F R | 1 | ST | 27863,30 | 32878.694 | BS SP | Заказ | 7 недель |  |  | 12.05.2015 |  |  |  | Силовые автоматические выключатели | Автоматические выключатели в литом корпусе | Isomax Class | S1 | 8015644001858 | 1.200 | KG | 2.360 | CDM
1SDA000187R1 | SAC 1SDA0 00187 R1 | Выключатель автоматический S1N 125 R32 Im=500 3p F R | 1 | ST | 27863,30 | 32878.694 | BS SP | Заказ | 7 недель |  |  | 12.05.2015 |  |  |  | Силовые автоматические выключатели | Автоматические выключатели в литом корпусе | Isomax Class | S1 | 8015644001872 | 1.200 | KG | 2.360 | CDM
1SDA000189R1 | SAC 1SDA0 00189 R1 | Выключатель автоматический S1N 125 R40 Im=500 3p F R | 1 | ST | 27863,30 | 32878.694 | BS SP | Заказ | 7 недель |  |  | 12.05.2015 |  |  |  | Силовые автоматические выключатели | Автоматические выключатели в литом корпусе | Isomax Class | S1 | 8015644001896 | 1.200 | KG | 2.360 | CDM
1SDA000191R1 | SAC 1SDA0 00191 R1 | Выключатель автоматический S1N 125 R50 Im=500 3p F R | 1 | ST | 27863,30 | 32878.694 | BS SP | Заказ | 7 недель |  |  | 12.05.2015 |  |  |  | Силовые автоматические выключатели | Автоматические выключатели в литом корпусе | Isomax Class | S1 | 8015644001919 | 1.200 | KG | 2.360 | CDM
1SDA000193R1 | SAC 1SDA0 00193 R1 | Выключатель автоматический S1N 125 R63 Im=630 3p F R | 1 | ST | 27863,30 | 32878.694 | BS SP | Заказ | 7 недель |  |  | 12.05.2015 |  |  |  | Силовые автоматические выключатели | Автоматические выключатели в литом корпусе | Isomax Class | S1 | 8015644001933 | 1.200 | KG | 2.360 | CDM
1SDA000195R1 | SAC 1SDA0 00195 R1 | Выключатель автоматический S1N 125 R80 Im=800 3p F R | 1 | ST | 27863,30 | 32878.694 | BS SP | Заказ | 7 недель |  |  | 12.05.2015 |  |  |  | Силовые автоматические выключатели | Автоматические выключатели в литом корпусе | Isomax Class | S1 | 8015644001957 | 1.200 | KG | 2.360 | CDM
1SDA000197R1 | SAC 1SDA0 00197 R1 | Выключатель автоматический S1N 125 R100 Im=1000 3p F R | 1 | ST | 27863,30 | 32878.694 | BS SP | Заказ | 7 недель |  |  | 12.05.2015 |  |  |  | Силовые автоматические выключатели | Автоматические выключатели в литом корпусе | Isomax Class | S1 | 8015644001971 | 1.200 | KG | 2.360 | CDM
1SDA000199R1 | SAC 1SDA0 00199 R1 | Выключатель автоматический S1N 125 R125 Im=1250 3p F R | 1 | ST | 37210,25 | 43908.095 | BS SP | Заказ | 7 недель |  |  | 12.05.2015 |  |  |  | Силовые автоматические выключатели | Автоматические выключатели в литом корпусе | Isomax Class | S1 | 8015644001995 | 1.200 | KG | 2.360 | CDM
1SDA000202R1 | SAC 1SDA0 00202 R1 | Выключатель автоматический S1N 125 R10 Im=500 4p F FC | 1 | ST | 29055,60 | 34285.608 | BS SP | Заказ | 7 недель |  |  | 12.05.2015 |  |  |  | Силовые автоматические выключатели | Автоматические выключатели в литом корпусе | Isomax Class | S1 | 8015644002022 | 1.700 | KG | 2.360 | CDM
1SDA000204R1 | SAC 1SDA0 00204 R1 | Выключатель автоматический S1N 125 R12.5 Im=500 4p F FC | 1 | ST | 29055,60 | 34285.608 | BS SP | Заказ | 7 недель |  |  | 12.05.2015 |  |  |  | Силовые автоматические выключатели | Автоматические выключатели в литом корпусе | Isomax Class | S1 | 8015644002046 | 1.700 | KG | 2.360 | CDM
1SDA000206R1 | SAC 1SDA0 00206 R1 | Выключатель автоматический S1N 125 R16 Im=500 4p F FC | 1 | ST | 29055,60 | 34285.608 | BS SP | Заказ | 7 недель |  |  | 12.05.2015 |  |  |  | Силовые автоматические выключатели | Автоматические выключатели в литом корпусе | Isomax Class | S1 | 8015644002060 | 1.700 | KG | 2.360 | CDM
1SDA000208R1 | SAC 1SDA0 00208 R1 | Выключатель автоматический S1N 125 R20 Im=500 4p F FC | 1 | ST | 29055,60 | 34285.608 | BS SP | Заказ | 7 недель |  |  | 12.05.2015 |  |  |  | Силовые автоматические выключатели | Автоматические выключатели в литом корпусе | Isomax Class | S1 | 8015644002084 | 1.700 | KG | 2.360 | CDM
1SDA000210R1 | SAC 1SDA0 00210 R1 | Выключатель автоматический S1N 125 R25 Im=500 4p F FC | 1 | ST | 29055,60 | 34285.608 | BS SP | Заказ | 7 недель |  |  | 12.05.2015 |  |  |  | Силовые автоматические выключатели | Автоматические выключатели в литом корпусе | Isomax Class | S1 | 8015644002107 | 1.700 | KG | 2.360 | CDM
1SDA000212R1 | SAC 1SDA0 00212 R1 | Выключатель автоматический S1N 125 R32 Im=500 4p F FC | 1 | ST | 29055,60 | 34285.608 | BS SP | Заказ | 7 недель |  |  | 12.05.2015 |  |  |  | Силовые автоматические выключатели | Автоматические выключатели в литом корпусе | Isomax Class | S1 | 8015644002121 | 1.700 | KG | 2.360 | CDM
1SDA000214R1 | SAC 1SDA0 00214 R1 | Выключатель автоматический S1N 125 R40 Im=500 4p F FC | 1 | ST | 29055,60 | 34285.608 | BS SP | Заказ | 7 недель |  |  | 12.05.2015 |  |  |  | Силовые автоматические выключатели | Автоматические выключатели в литом корпусе | Isomax Class | S1 | 8015644002145 | 1.700 | KG | 2.360 | CDM
1SDA000216R1 | SAC 1SDA0 00216 R1 | Выключатель автоматический S1N 125 R50 Im=500 4p F FC | 1 | ST | 29055,60 | 34285.608 | BS SP | Заказ | 7 недель |  |  | 12.05.2015 |  |  |  | Силовые автоматические выключатели | Автоматические выключатели в литом корпусе | Isomax Class | S1 | 8015644002169 | 1.700 | KG | 2.360 | CDM
1SDA000218R1 | SAC 1SDA0 00218 R1 | Выключатель автоматический S1N 125 R63 Im=630 4p F FC | 1 | ST | 29055,60 | 34285.608 | BS SP | Заказ | 7 недель |  |  | 12.05.2015 |  |  |  | Силовые автоматические выключатели | Автоматические выключатели в литом корпусе | Isomax Class | S1 | 8015644002183 | 1.700 | KG | 2.360 | CDM
1SDA000220R1 | SAC 1SDA0 00220 R1 | Выключатель автоматический S1N 125 R80 Im=800 4p F FC | 1 | ST | 29055,60 | 34285.608 | BS SP | Заказ | 7 недель |  |  | 12.05.2015 |  |  |  | Силовые автоматические выключатели | Автоматические выключатели в литом корпусе | Isomax Class | S1 | 8015644002206 | 1.700 | KG | 2.360 | CDM
1SDA000222R1 | SAC 1SDA0 00222 R1 | Выключатель автоматический S1N 125 R100 Im=1000 4p F FC | 1 | ST | 29055,60 | 34285.608 | BS SP | Заказ | 7 недель |  |  | 12.05.2015 |  |  |  | Силовые автоматические выключатели | Автоматические выключатели в литом корпусе | Isomax Class | S1 | 8015644002220 | 1.700 | KG | 2.360 | CDM
1SDA000224R1 | SAC 1SDA0 00224 R1 | Выключатель автоматический S1N 125 R125 Im=1250 4p F FC | 1 | ST | 37210,25 | 43908.095 | BS SP | Заказ | 7 недель |  |  | 12.05.2015 |  |  |  | Силовые автоматические выключатели | Автоматические выключатели в литом корпусе | Isomax Class | S1 | 8015644002244 | 1.700 | KG | 2.360 | CDM
1SDA000227R1 | SAC 1SDA0 00227 R1 | Выключатель автоматический S1N 125 R10 Im=500 4p F R | 1 | ST | 31454,76 | 37116.6168 | BS SP | Заказ | 7 недель |  |  | 12.05.2015 |  |  |  | Силовые автоматические выключатели | Автоматические выключатели в литом корпусе | Isomax Class | S1 | 8015644002275 | 1.700 | KG | 2.360 | CDM
1SDA000229R1 | SAC 1SDA0 00229 R1 | Выключатель автоматический S1N 125 R12.5 Im=500 4p F R | 1 | ST | 31454,76 | 37116.6168 | BS SP | Заказ | 7 недель |  |  | 12.05.2015 |  |  |  | Силовые автоматические выключатели | Автоматические выключатели в литом корпусе | Isomax Class | S1 | 8015644002299 | 1.700 | KG | 2.360 | CDM
1SDA000231R1 | SAC 1SDA0 00231 R1 | Выключатель автоматический S1N 125 R16 Im=500 4p F R | 1 | ST | 31454,76 | 37116.6168 | BS SP | Заказ | 7 недель |  |  | 12.05.2015 |  |  |  | Силовые автоматические выключатели | Автоматические выключатели в литом корпусе | Isomax Class | S1 | 8015644002312 | 1.700 | KG | 2.360 | CDM
1SDA000233R1 | SAC 1SDA0 00233 R1 | Выключатель автоматический S1N 125 R20 Im=500 4p F R | 1 | ST | 31454,76 | 37116.6168 | BS SP | Заказ | 7 недель |  |  | 12.05.2015 |  |  |  | Силовые автоматические выключатели | Автоматические выключатели в литом корпусе | Isomax Class | S1 | 8015644002336 | 1.700 | KG | 2.360 | CDM
1SDA000235R1 | SAC 1SDA0 00235 R1 | Выключатель автоматический S1N 125 R25 Im=500 4p F R | 1 | ST | 31454,76 | 37116.6168 | BS SP | Заказ | 7 недель |  |  | 12.05.2015 |  |  |  | Силовые автоматические выключатели | Автоматические выключатели в литом корпусе | Isomax Class | S1 | 8015644002350 | 1.700 | KG | 2.360 | CDM
1SDA000237R1 | SAC 1SDA0 00237 R1 | Выключатель автоматический S1N 125 R32 Im=500 4p F R | 1 | ST | 31454,76 | 37116.6168 | BS SP | Заказ | 7 недель |  |  | 12.05.2015 |  |  |  | Силовые автоматические выключатели | Автоматические выключатели в литом корпусе | Isomax Class | S1 | 8015644002374 | 1.700 | KG | 2.360 | CDM
1SDA000239R1 | SAC 1SDA0 00239 R1 | Выключатель автоматический S1N 125 R40 Im=500 4p F R | 1 | ST | 31454,76 | 37116.6168 | BS SP | Заказ | 7 недель |  |  | 12.05.2015 |  |  |  | Силовые автоматические выключатели | Автоматические выключатели в литом корпусе | Isomax Class | S1 | 8015644002398 | 1.700 | KG | 2.360 | CDM
1SDA000241R1 | SAC 1SDA0 00241 R1 | Выключатель автоматический S1N 125 R50 Im=500 4p F R | 1 | ST | 31454,76 | 37116.6168 | BS SP | Заказ | 7 недель |  |  | 12.05.2015 |  |  |  | Силовые автоматические выключатели | Автоматические выключатели в литом корпусе | Isomax Class | S1 | 8015644002411 | 1.700 | KG | 2.360 | CDM
1SDA000243R1 | SAC 1SDA0 00243 R1 | Выключатель автоматический S1N 125 R63 Im=630 4p F R | 1 | ST | 31454,76 | 37116.6168 | BS SP | Заказ | 7 недель |  |  | 12.05.2015 |  |  |  | Силовые автоматические выключатели | Автоматические выключатели в литом корпусе | Isomax Class | S1 | 8015644002435 | 1.700 | KG | 2.360 | CDM
1SDA000245R1 | SAC 1SDA0 00245 R1 | Выключатель автоматический S1N 125 R80 Im=800 4p F R | 1 | ST | 31454,76 | 37116.6168 | BS SP | Заказ | 7 недель |  |  | 12.05.2015 |  |  |  | Силовые автоматические выключатели | Автоматические выключатели в литом корпусе | Isomax Class | S1 | 8015644002459 | 1.700 | KG | 2.360 | CDM
1SDA000247R1 | SAC 1SDA0 00247 R1 | Выключатель автоматический S1N 125 R100 Im=1000 4p F R | 1 | ST | 31454,76 | 37116.6168 | BS SP | Заказ | 7 недель |  |  | 12.05.2015 |  |  |  | Силовые автоматические выключатели | Автоматические выключатели в литом корпусе | Isomax Class | S1 | 8015644002473 | 1.700 | KG | 2.360 | CDM
1SDA000249R1 | SAC 1SDA0 00249 R1 | Выключатель автоматический S1N 125 R125 Im=1250 4p F R | 1 | ST | 40818,36 | 48165.6648 | BS SP | Заказ | 7 недель |  |  | 12.05.2015 |  |  |  | Силовые автоматические выключатели | Автоматические выключатели в литом корпусе | Isomax Class | S1 | 8015644002497 | 1.700 | KG | 2.360 | CDM
1SDA000252R1 | SAC 1SDA0 00252 R1 | Выключатель автоматический S1N 125 R10 Im=500 3p P MP | 1 | ST | 27863,30 | 32878.694 | BS SP | Заказ | 7 недель |  |  | 12.05.2015 |  |  |  | Силовые автоматические выключатели | Автоматические выключатели в литом корпусе | Isomax Class | S1 | 8015644002527 | 1.200 | KG | 2.360 | CDM
1SDA000254R1 | SAC 1SDA0 00254 R1 | Выключатель автоматический S1N 125 R12.5 Im=500 3p P MP | 1 | ST | 36026,28 | 42511.0104 | BS SP | Заказ | 7 недель |  |  | 12.05.2015 |  |  |  | Силовые автоматические выключатели | Автоматические выключатели в литом корпусе | Isomax Class | S1 | 8015644002541 | 1.200 | KG | 2.360 | CDM
1SDA000256R1 | SAC 1SDA0 00256 R1 | Выключатель автоматический S1N 125 R16 Im=500 3p P MP | 1 | ST | 27863,30 | 32878.694 | BS SP | Заказ | 7 недель |  |  | 12.05.2015 |  |  |  | Силовые автоматические выключатели | Автоматические выключатели в литом корпусе | Isomax Class | S1 | 8015644002565 | 1.200 | KG | 2.360 | CDM
1SDA000258R1 | SAC 1SDA0 00258 R1 | Выключатель автоматический S1N 125 R20 Im=500 3p P MP | 1 | ST | 27863,30 | 32878.694 | BS SP | Заказ | 7 недель |  |  | 12.05.2015 |  |  |  | Силовые автоматические выключатели | Автоматические выключатели в литом корпусе | Isomax Class | S1 | 8015644002589 | 1.200 | KG | 2.360 | CDM
1SDA000260R1 | SAC 1SDA0 00260 R1 | Выключатель автоматический S1N 125 R25 Im=500 3p P MP | 1 | ST | 27863,30 | 32878.694 | BS SP | Заказ | 7 недель |  |  | 12.05.2015 |  |  |  | Силовые автоматические выключатели | Автоматические выключатели в литом корпусе | Isomax Class | S1 | 8015644002602 | 1.200 | KG | 2.360 | CDM
1SDA000262R1 | SAC 1SDA0 00262 R1 | Выключатель автоматический S1N 125 R32 Im=500 3p P MP | 1 | ST | 27863,30 | 32878.694 | BS SP | Заказ | 7 недель |  |  | 12.05.2015 |  |  |  | Силовые автоматические выключатели | Автоматические выключатели в литом корпусе | Isomax Class | S1 | 8015644002626 | 1.200 | KG | 2.360 | CDM
1SDA000264R1 | SAC 1SDA0 00264 R1 | Выключатель автоматический S1N 125 R40 Im=500 3p P MP | 1 | ST | 27863,30 | 32878.694 | BS SP | Заказ | 7 недель |  |  | 12.05.2015 |  |  |  | Силовые автоматические выключатели | Автоматические выключатели в литом корпусе | Isomax Class | S1 | 8015644002640 | 1.200 | KG | 2.360 | CDM
1SDA000266R1 | SAC 1SDA0 00266 R1 | Выключатель автоматический S1N 125 R50 Im=500 3p P MP | 1 | ST | 27863,30 | 32878.694 | BS SP | Заказ | 7 недель |  |  | 12.05.2015 |  |  |  | Силовые автоматические выключатели | Автоматические выключатели в литом корпусе | Isomax Class | S1 | 8015644002664 | 1.200 | KG | 2.360 | CDM
1SDA000268R1 | SAC 1SDA0 00268 R1 | Выключатель автоматический S1N 125 R63 Im=630 3p P MP | 1 | ST | 27863,30 | 32878.694 | BS SP | Заказ | 7 недель |  |  | 12.05.2015 |  |  |  | Силовые автоматические выключатели | Автоматические выключатели в литом корпусе | Isomax Class | S1 | 8015644002688 | 1.200 | KG | 2.360 | CDM
1SDA000270R1 | SAC 1SDA0 00270 R1 | Выключатель автоматический S1N 125 R80 Im=800 3p P MP | 1 | ST | 27863,30 | 32878.694 | BS SP | Заказ | 7 недель |  |  | 12.05.2015 |  |  |  | Силовые автоматические выключатели | Автоматические выключатели в литом корпусе | Isomax Class | S1 | 8015644002701 | 1.200 | KG | 2.360 | CDM
1SDA000272R1 | SAC 1SDA0 00272 R1 | Выключатель автоматический S1N 125 R100 Im=1000 3p P MP | 1 | ST | 27863,30 | 32878.694 | BS SP | Заказ | 7 недель |  |  | 12.05.2015 |  |  |  | Силовые автоматические выключатели | Автоматические выключатели в литом корпусе | Isomax Class | S1 | 8015644002725 | 1.200 | KG | 2.360 | CDM
1SDA000274R1 | SAC 1SDA0 00274 R1 | Выключатель автоматический S1N 125 R125 Im=1250 3p P MP | 1 | ST | 27863,30 | 32878.694 | BS SP | Заказ | 7 недель |  |  | 12.05.2015 |  |  |  | Силовые автоматические выключатели | Автоматические выключатели в литом корпусе | Isomax Class | S1 | 8015644002749 | 1.200 | KG | 2.360 | CDM
1SDA000277R1 | SAC 1SDA0 00277 R1 | Выключатель автоматический S1N 125 R10 Im=500 4p P MP | 1 | ST | 31454,76 | 37116.6168 | BS SP | Заказ | 7 недель |  |  | 12.05.2015 |  |  |  | Силовые автоматические выключатели | Автоматические выключатели в литом корпусе | Isomax Class | S1 | 8015644002770 | 1.700 | KG | 2.360 | CDM
1SDA000279R1 | SAC 1SDA0 00279 R1 | Выключатель автоматический S1N 125 R12.5 Im=500 4p P MP | 1 | ST | 31454,76 | 37116.6168 | BS SP | Заказ | 7 недель |  |  | 12.05.2015 |  |  |  | Силовые автоматические выключатели | Автоматические выключатели в литом корпусе | Isomax Class | S1 | 8015644002794 | 1.700 | KG | 2.360 | CDM
1SDA000281R1 | SAC 1SDA0 00281 R1 | Выключатель автоматический S1N 125 R16 Im=500 4p P MP | 1 | ST | 31454,76 | 37116.6168 | BS SP | Заказ | 7 недель |  |  | 12.05.2015 |  |  |  | Силовые автоматические выключатели | Автоматические выключатели в литом корпусе | Isomax Class | S1 | 8015644002817 | 1.700 | KG | 2.360 | CDM
1SDA000283R1 | SAC 1SDA0 00283 R1 | Выключатель автоматический S1N 125 R20 Im=500 4p P MP | 1 | ST | 31454,76 | 37116.6168 | BS SP | Заказ | 7 недель |  |  | 12.05.2015 |  |  |  | Силовые автоматические выключатели | Автоматические выключатели в литом корпусе | Isomax Class | S1 | 8015644002831 | 1.700 | KG | 2.360 | CDM
1SDA000285R1 | SAC 1SDA0 00285 R1 | Выключатель автоматический S1N 125 R25 Im=500 4p P MP | 1 | ST | 31454,76 | 37116.6168 | BS SP | Заказ | 7 недель |  |  | 12.05.2015 |  |  |  | Силовые автоматические выключатели | Автоматические выключатели в литом корпусе | Isomax Class | S1 | 8015644002855 | 1.700 | KG | 2.360 | CDM
1SDA000287R1 | SAC 1SDA0 00287 R1 | Выключатель автоматический S1N 125 R32 Im=500 4p P MP | 1 | ST | 31454,76 | 37116.6168 | BS SP | Заказ | 7 недель |  |  | 12.05.2015 |  |  |  | Силовые автоматические выключатели | Автоматические выключатели в литом корпусе | Isomax Class | S1 | 8015644002879 | 1.700 | KG | 2.360 | CDM
1SDA000289R1 | SAC 1SDA0 00289 R1 | Выключатель автоматический S1N 125 R40 Im=500 4p P MP | 1 | ST | 31454,76 | 37116.6168 | BS SP | Заказ | 7 недель |  |  | 12.05.2015 |  |  |  | Силовые автоматические выключатели | Автоматические выключатели в литом корпусе | Isomax Class | S1 | 8015644002893 | 1.700 | KG | 2.360 | CDM
1SDA000291R1 | SAC 1SDA0 00291 R1 | Выключатель автоматический S1N 125 R50 Im=500 4p P MP | 1 | ST | 31454,76 | 37116.6168 | BS SP | Заказ | 7 недель |  |  | 12.05.2015 |  |  |  | Силовые автоматические выключатели | Автоматические выключатели в литом корпусе | Isomax Class | S1 | 8015644002916 | 1.700 | KG | 2.360 | CDM
1SDA000293R1 | SAC 1SDA0 00293 R1 | Выключатель автоматический S1N 125 R63 Im=630 4p P MP | 1 | ST | 31454,76 | 37116.6168 | BS SP | Заказ | 7 недель |  |  | 12.05.2015 |  |  |  | Силовые автоматические выключатели | Автоматические выключатели в литом корпусе | Isomax Class | S1 | 8015644002930 | 1.700 | KG | 2.360 | CDM
1SDA000295R1 | SAC 1SDA0 00295 R1 | Выключатель автоматический S1N 125 R80 Im=800 4p P MP | 1 | ST | 31454,76 | 37116.6168 | BS SP | Заказ | 7 недель |  |  | 12.05.2015 |  |  |  | Силовые автоматические выключатели | Автоматические выключатели в литом корпусе | Isomax Class | S1 | 8015644002954 | 1.700 | KG | 2.360 | CDM
1SDA000297R1 | SAC 1SDA0 00297 R1 | Выключатель автоматический S1N 125 R100 Im=1000 4p P MP | 1 | ST | 31454,76 | 37116.6168 | BS SP | Заказ | 7 недель |  |  | 12.05.2015 |  |  |  | Силовые автоматические выключатели | Автоматические выключатели в литом корпусе | Isomax Class | S1 | 8015644002978 | 1.700 | KG | 2.360 | CDM
1SDA000299R1 | SAC 1SDA0 00299 R1 | Выключатель автоматический S1N 125 R125 Im=1250 4p P MP | 1 | ST | 44431,32 | 52428.9576 | BS SP | Заказ | 7 недель |  |  | 12.05.2015 |  |  |  | Силовые автоматические выключатели | Автоматические выключатели в литом корпусе | Isomax Class | S1 | 8015644002992 | 1.700 | KG | 2.360 | CDM
1SDA000302R1 | SAC 1SDA0 00302 R1 | Выключатель автоматический S2B 160 R12.5 Im=500 3p F FC | 1 | ST | 38399,08 | 45310.9144 | BS SP | Заказ | 7 недель |  |  | 12.05.2015 |  |  |  | Силовые автоматические выключатели | Автоматические выключатели в литом корпусе | Isomax Class | S2 | 8015644003029 | 1.500 | KG | 2.360 | CDM
1SDA000304R1 | SAC 1SDA0 00304 R1 | Выключатель автоматический S2B 160 R16 Im=500 3p F FC | 1 | ST | 38399,08 | 45310.9144 | BS SP | Заказ | 7 недель |  |  | 12.05.2015 |  |  |  | Силовые автоматические выключатели | Автоматические выключатели в литом корпусе | Isomax Class | S2 | 8015644003043 | 1.500 | KG | 2.360 | CDM
1SDA000306R1 | SAC 1SDA0 00306 R1 | Выключатель автоматический S2B 160 R20 Im=500 3p F FC | 1 | ST | 38399,08 | 45310.9144 | BS SP | Заказ | 7 недель |  |  | 12.05.2015 |  |  |  | Силовые автоматические выключатели | Автоматические выключатели в литом корпусе | Isomax Class | S2 | 8015644003067 | 1.500 | KG | 2.360 | CDM
1SDA000308R1 | SAC 1SDA0 00308 R1 | Выключатель автоматический S2B 160 R25 Im=500 3p F FC | 1 | ST | 38399,08 | 45310.9144 | BS SP | Заказ | 7 недель |  |  | 12.05.2015 |  |  |  | Силовые автоматические выключатели | Автоматические выключатели в литом корпусе | Isomax Class | S2 | 8015644003081 | 1.500 | KG | 2.360 | CDM
1SDA000310R1 | SAC 1SDA0 00310 R1 | Выключатель автоматический S2B 160 R32 Im=500 3p F FC | 1 | ST | 38399,08 | 45310.9144 | BS SP | Заказ | 7 недель |  |  | 12.05.2015 |  |  |  | Силовые автоматические выключатели | Автоматические выключатели в литом корпусе | Isomax Class | S2 | 8015644003104 | 1.500 | KG | 2.360 | CDM
1SDA000312R1 | SAC 1SDA0 00312 R1 | Выключатель автоматический S2B 160 R40 Im=500 3p F FC | 1 | ST | 38399,08 | 45310.9144 | BS SP | Заказ | 7 недель |  |  | 12.05.2015 |  |  |  | Силовые автоматические выключатели | Автоматические выключатели в литом корпусе | Isomax Class | S2 | 8015644003128 | 1.500 | KG | 2.360 | CDM
1SDA000314R1 | SAC 1SDA0 00314 R1 | Выключатель автоматический S2B 160 R50 Im=500 3p F FC | 1 | ST | 38399,08 | 45310.9144 | BS SP | Заказ | 7 недель |  |  | 12.05.2015 |  |  |  | Силовые автоматические выключатели | Автоматические выключатели в литом корпусе | Isomax Class | S2 | 8015644003142 | 1.500 | KG | 2.360 | CDM
1SDA000316R1 | SAC 1SDA0 00316 R1 | Выключатель автоматический S2B 160 R63 Im=630 3p F FC | 1 | ST | 38399,08 | 45310.9144 | BS SP | Заказ | 7 недель |  |  | 12.05.2015 |  |  |  | Силовые автоматические выключатели | Автоматические выключатели в литом корпусе | Isomax Class | S2 | 8015644003166 | 1.500 | KG | 2.360 | CDM
1SDA000318R1 | SAC 1SDA0 00318 R1 | Выключатель автоматический S2B 160 R80 Im=800 3p F FC | 1 | ST | 38399,08 | 45310.9144 | BS SP | Заказ | 7 недель |  |  | 12.05.2015 |  |  |  | Силовые автоматические выключатели | Автоматические выключатели в литом корпусе | Isomax Class | S2 | 8015644003180 | 1.500 | KG | 2.360 | CDM
1SDA000320R1 | SAC 1SDA0 00320 R1 | Выключатель автоматический S2B 160 R100 Im=1000 3p F FC | 1 | ST | 38399,08 | 45310.9144 | BS SP | Заказ | 7 недель |  |  | 12.05.2015 |  |  |  | Силовые автоматические выключатели | Автоматические выключатели в литом корпусе | Isomax Class | S2 | 8015644003203 | 1.500 | KG | 2.360 | CDM
1SDA000322R1 | SAC 1SDA0 00322 R1 | Выключатель автоматический S2B 160 R125 Im=1250 3p F FC | 1 | ST | 45843,49 | 54095.3182 | BS SP | Заказ | 7 недель |  |  | 12.05.2015 |  |  |  | Силовые автоматические выключатели | Автоматические выключатели в литом корпусе | Isomax Class | S2 | 8015644003227 | 1.500 | KG | 2.360 | CDM
1SDA000324R1 | SAC 1SDA0 00324 R1 | Выключатель автоматический S2B 160 R160 Im=1600 3p F FC | 1 | ST | 45843,49 | 54095.3182 | BS SP | Заказ | 7 недель |  |  | 12.05.2015 |  |  |  | Силовые автоматические выключатели | Автоматические выключатели в литом корпусе | Isomax Class | S2 | 8015644003241 | 1.500 | KG | 2.360 | CDM
1SDA000327R1 | SAC 1SDA0 00327 R1 | Выключатель автоматический S2B 160 R12.5 Im=500 3p F R | 1 | ST | 45621,54 | 53833.4172 | BS SP | Заказ | 7 недель |  |  | 12.05.2015 |  |  |  | Силовые автоматические выключатели | Автоматические выключатели в литом корпусе | Isomax Class | S2 | 8015644003272 | 1.500 | KG | 2.360 | CDM
1SDA000329R1 | SAC 1SDA0 00329 R1 | Выключатель автоматический S2B 160 R16 Im=500 3p F R | 1 | ST | 45621,54 | 53833.4172 | BS SP | Заказ | 7 недель |  |  | 12.05.2015 |  |  |  | Силовые автоматические выключатели | Автоматические выключатели в литом корпусе | Isomax Class | S2 | 8015644003296 | 1.500 | KG | 2.360 | CDM
1SDA000331R1 | SAC 1SDA0 00331 R1 | Выключатель автоматический S2B 160 R20 Im=500 3p F R | 1 | ST | 45621,54 | 53833.4172 | BS SP | Заказ | 7 недель |  |  | 12.05.2015 |  |  |  | Силовые автоматические выключатели | Автоматические выключатели в литом корпусе | Isomax Class | S2 | 8015644003319 | 1.500 | KG | 2.360 | CDM
1SDA000333R1 | SAC 1SDA0 00333 R1 | Выключатель автоматический S2B 160 R25 Im=500 3p F R | 1 | ST | 45621,54 | 53833.4172 | BS SP | Заказ | 7 недель |  |  | 12.05.2015 |  |  |  | Силовые автоматические выключатели | Автоматические выключатели в литом корпусе | Isomax Class | S2 | 8015644003333 | 1.500 | KG | 2.360 | CDM
1SDA000335R1 | SAC 1SDA0 00335 R1 | Выключатель автоматический S2B 160 R32 Im=500 3p F R | 1 | ST | 45621,54 | 53833.4172 | BS SP | Заказ | 7 недель |  |  | 12.05.2015 |  |  |  | Силовые автоматические выключатели | Автоматические выключатели в литом корпусе | Isomax Class | S2 | 8015644003357 | 1.500 | KG | 2.360 | CDM
1SDA000337R1 | SAC 1SDA0 00337 R1 | Выключатель автоматический S2B 160 R40 Im=500 3p F R | 1 | ST | 45621,54 | 53833.4172 | BS SP | Заказ | 7 недель |  |  | 12.05.2015 |  |  |  | Силовые автоматические выключатели | Автоматические выключатели в литом корпусе | Isomax Class | S2 | 8015644003371 | 1.500 | KG | 2.360 | CDM
1SDA000339R1 | SAC 1SDA0 00339 R1 | Выключатель автоматический S2B 160 R50 Im=500 3p F R | 1 | ST | 45621,54 | 53833.4172 | BS SP | Заказ | 7 недель |  |  | 12.05.2015 |  |  |  | Силовые автоматические выключатели | Автоматические выключатели в литом корпусе | Isomax Class | S2 | 8015644003395 | 1.500 | KG | 2.360 | CDM
1SDA000341R1 | SAC 1SDA0 00341 R1 | Выключатель автоматический S2B 160 R63 Im=630 3p F R | 1 | ST | 45621,54 | 53833.4172 | BS SP | Заказ | 7 недель |  |  | 12.05.2015 |  |  |  | Силовые автоматические выключатели | Автоматические выключатели в литом корпусе | Isomax Class | S2 | 8015644003418 | 1.500 | KG | 2.360 | CDM
1SDA000343R1 | SAC 1SDA0 00343 R1 | Выключатель автоматический S2B 160 R80 Im=800 3p F R | 1 | ST | 45621,54 | 53833.4172 | BS SP | Заказ | 7 недель |  |  | 12.05.2015 |  |  |  | Силовые автоматические выключатели | Автоматические выключатели в литом корпусе | Isomax Class | S2 | 8015644003432 | 1.500 | KG | 2.360 | CDM
1SDA000345R1 | SAC 1SDA0 00345 R1 | Выключатель автоматический S2B 160 R100 Im=1000 3p F R | 1 | ST | 45621,54 | 53833.4172 | BS SP | Заказ | 7 недель |  |  | 12.05.2015 |  |  |  | Силовые автоматические выключатели | Автоматические выключатели в литом корпусе | Isomax Class | S2 | 8015644003456 | 1.500 | KG | 2.360 | CDM
1SDA000347R1 | SAC 1SDA0 00347 R1 | Выключатель автоматический S2B 160 R125 Im=1250 3p F R | 1 | ST | 53303,16 | 62897.7288 | BS SP | Заказ | 7 недель |  |  | 12.05.2015 |  |  |  | Силовые автоматические выключатели | Автоматические выключатели в литом корпусе | Isomax Class | S2 | 8015644003470 | 1.500 | KG | 2.360 | CDM
1SDA000349R1 | SAC 1SDA0 00349 R1 | Выключатель автоматический S2B 160 R160 Im=1600 3p F R | 1 | ST | 53303,16 | 62897.7288 | BS SP | Заказ | 7 недель |  |  | 12.05.2015 |  |  |  | Силовые автоматические выключатели | Автоматические выключатели в литом корпусе | Isomax Class | S2 | 8015644003494 | 1.500 | KG | 2.360 | CDM
1SDA000352R1 | SAC 1SDA0 00352 R1 | Выключатель автоматический S2B 160 R12.5 Im=500 4p F FC | 1 | ST | 53303,16 | 62897.7288 | BS SP | Заказ | 7 недель |  |  | 12.05.2015 |  |  |  | Силовые автоматические выключатели | Автоматические выключатели в литом корпусе | Isomax Class | S2 | 8015644003524 | 2.000 | KG | 2.360 | CDM
1SDA000354R1 | SAC 1SDA0 00354 R1 | Выключатель автоматический S2B 160 R16 Im=500 4p F FC | 1 | ST | 53303,16 | 62897.7288 | BS SP | Заказ | 7 недель |  |  | 12.05.2015 |  |  |  | Силовые автоматические выключатели | Автоматические выключатели в литом корпусе | Isomax Class | S2 | 8015644003548 | 2.000 | KG | 2.360 | CDM
1SDA000356R1 | SAC 1SDA0 00356 R1 | Выключатель автоматический S2B 160 R20 Im=500 4p F FC | 1 | ST | 53303,16 | 62897.7288 | BS SP | Заказ | 7 недель |  |  | 12.05.2015 |  |  |  | Силовые автоматические выключатели | Автоматические выключатели в литом корпусе | Isomax Class | S2 | 8015644003562 | 2.000 | KG | 2.360 | CDM
1SDA000358R1 | SAC 1SDA0 00358 R1 | Выключатель автоматический S2B 160 R25 Im=500 4p F FC | 1 | ST | 53303,16 | 62897.7288 | BS SP | Заказ | 7 недель |  |  | 12.05.2015 |  |  |  | Силовые автоматические выключатели | Автоматические выключатели в литом корпусе | Isomax Class | S2 | 8015644003586 | 2.000 | KG | 2.360 | CDM
1SDA000360R1 | SAC 1SDA0 00360 R1 | Выключатель автоматический S2B 160 R32 Im=500 4p F FC | 1 | ST | 53303,16 | 62897.7288 | BS SP | Заказ | 7 недель |  |  | 12.05.2015 |  |  |  | Силовые автоматические выключатели | Автоматические выключатели в литом корпусе | Isomax Class | S2 | 8015644003609 | 2.000 | KG | 2.360 | CDM
1SDA000362R1 | SAC 1SDA0 00362 R1 | Выключатель автоматический S2B 160 R40 Im=500 4p F FC | 1 | ST | 53303,16 | 62897.7288 | BS SP | Заказ | 7 недель |  |  | 12.05.2015 |  |  |  | Силовые автоматические выключатели | Автоматические выключатели в литом корпусе | Isomax Class | S2 | 8015644003623 | 2.000 | KG | 2.360 | CDM
1SDA000364R1 | SAC 1SDA0 00364 R1 | Выключатель автоматический S2B 160 R50 Im=500 4p F FC | 1 | ST | 53303,16 | 62897.7288 | BS SP | Заказ | 7 недель |  |  | 12.05.2015 |  |  |  | Силовые автоматические выключатели | Автоматические выключатели в литом корпусе | Isomax Class | S2 | 8015644003647 | 2.000 | KG | 2.360 | CDM
1SDA000366R1 | SAC 1SDA0 00366 R1 | Выключатель автоматический S2B 160 R63 Im=630 4p F FC | 1 | ST | 53303,16 | 62897.7288 | BS SP | Заказ | 7 недель |  |  | 12.05.2015 |  |  |  | Силовые автоматические выключатели | Автоматические выключатели в литом корпусе | Isomax Class | S2 | 8015644003661 | 2.000 | KG | 2.360 | CDM
1SDA000368R1 | SAC 1SDA0 00368 R1 | Выключатель автоматический S2B 160 R80 Im=800 4p F FC | 1 | ST | 53303,16 | 62897.7288 | BS SP | Заказ | 7 недель |  |  | 12.05.2015 |  |  |  | Силовые автоматические выключатели | Автоматические выключатели в литом корпусе | Isomax Class | S2 | 8015644003685 | 2.000 | KG | 2.360 | CDM
1SDA000370R1 | SAC 1SDA0 00370 R1 | Выключатель автоматический S2B 160 R100 Im=1000 4p F FC | 1 | ST | 53303,16 | 62897.7288 | BS SP | Заказ | 7 недель |  |  | 12.05.2015 |  |  |  | Силовые автоматические выключатели | Автоматические выключатели в литом корпусе | Isomax Class | S2 | 8015644003708 | 2.000 | KG | 2.360 | CDM
1SDA000372R1 | SAC 1SDA0 00372 R1 | Выключатель автоматический S2B 160 R125 Im=1250 4p F FC | 1 | ST | 63865,99 | 75361.8682 | BS SP | Заказ | 7 недель |  |  | 12.05.2015 |  |  |  | Силовые автоматические выключатели | Автоматические выключатели в литом корпусе | Isomax Class | S2 | 8015644003722 | 2.000 | KG | 2.360 | CDM
1SDA000374R1 | SAC 1SDA0 00374 R1 | Выключатель автоматический S2B 160 R160 Im=1600 4p F FC | 1 | ST | 63865,99 | 75361.8682 | BS SP | Заказ | 7 недель |  |  | 12.05.2015 |  |  |  | Силовые автоматические выключатели | Автоматические выключатели в литом корпусе | Isomax Class | S2 | 8015644003746 | 2.000 | KG | 2.360 | CDM
1SDA000377R1 | SAC 1SDA0 00377 R1 | Выключатель автоматический S2B 160 R12.5 Im=500 4p F R | 1 | ST | 60742,02 | 71675.5836 | BS SP | Заказ | 7 недель |  |  | 12.05.2015 |  |  |  | Силовые автоматические выключатели | Автоматические выключатели в литом корпусе | Isomax Class | S2 | 8015644003777 | 2.000 | KG | 2.360 | CDM
1SDA000379R1 | SAC 1SDA0 00379 R1 | Выключатель автоматический S2B 160 R16 Im=500 4p F R | 1 | ST | 60742,02 | 71675.5836 | BS SP | Заказ | 7 недель |  |  | 12.05.2015 |  |  |  | Силовые автоматические выключатели | Автоматические выключатели в литом корпусе | Isomax Class | S2 | 8015644003791 | 2.000 | KG | 2.360 | CDM
1SDA000381R1 | SAC 1SDA0 00381 R1 | Выключатель автоматический S2B 160 R20 Im=500 4p F R | 1 | ST | 60742,02 | 71675.5836 | BS SP | Заказ | 7 недель |  |  | 12.05.2015 |  |  |  | Силовые автоматические выключатели | Автоматические выключатели в литом корпусе | Isomax Class | S2 | 8015644003814 | 2.000 | KG | 2.360 | CDM
1SDA000383R1 | SAC 1SDA0 00383 R1 | Выключатель автоматический S2B 160 R25 Im=500 4p F R | 1 | ST | 60742,02 | 71675.5836 | BS SP | Заказ | 7 недель |  |  | 12.05.2015 |  |  |  | Силовые автоматические выключатели | Автоматические выключатели в литом корпусе | Isomax Class | S2 | 8015644003838 | 2.000 | KG | 2.360 | CDM
1SDA000385R1 | SAC 1SDA0 00385 R1 | Выключатель автоматический S2B 160 R32 Im=500 4p F R | 1 | ST | 60742,02 | 71675.5836 | BS SP | Заказ | 7 недель |  |  | 12.05.2015 |  |  |  | Силовые автоматические выключатели | Автоматические выключатели в литом корпусе | Isomax Class | S2 | 8015644003852 | 2.000 | KG | 2.360 | CDM
1SDA000387R1 | SAC 1SDA0 00387 R1 | Выключатель автоматический S2B 160 R40 Im=500 4p F R | 1 | ST | 60742,02 | 71675.5836 | BS SP | Заказ | 7 недель |  |  | 12.05.2015 |  |  |  | Силовые автоматические выключатели | Автоматические выключатели в литом корпусе | Isomax Class | S2 | 8015644003876 | 2.000 | KG | 2.360 | CDM
1SDA000389R1 | SAC 1SDA0 00389 R1 | Выключатель автоматический S2B 160 R50 Im=500 4p F R | 1 | ST | 60742,02 | 71675.5836 | BS SP | Заказ | 7 недель |  |  | 12.05.2015 |  |  |  | Силовые автоматические выключатели | Автоматические выключатели в литом корпусе | Isomax Class | S2 | 8015644003890 | 2.000 | KG | 2.360 | CDM
1SDA000391R1 | SAC 1SDA0 00391 R1 | Выключатель автоматический S2B 160 R63 Im=630 4p F R | 1 | ST | 60742,02 | 71675.5836 | BS SP | Заказ | 7 недель |  |  | 12.05.2015 |  |  |  | Силовые автоматические выключатели | Автоматические выключатели в литом корпусе | Isomax Class | S2 | 8015644003913 | 2.000 | KG | 2.360 | CDM
1SDA000393R1 | SAC 1SDA0 00393 R1 | Выключатель автоматический S2B 160 R80 Im=800 4p F R | 1 | ST | 60742,02 | 71675.5836 | BS SP | Заказ | 7 недель |  |  | 12.05.2015 |  |  |  | Силовые автоматические выключатели | Автоматические выключатели в литом корпусе | Isomax Class | S2 | 8015644003937 | 2.000 | KG | 2.360 | CDM
1SDA000395R1 | SAC 1SDA0 00395 R1 | Выключатель автоматический S2B 160 R100 Im=1000 4p F R | 1 | ST | 60742,02 | 71675.5836 | BS SP | Заказ | 7 недель |  |  | 12.05.2015 |  |  |  | Силовые автоматические выключатели | Автоматические выключатели в литом корпусе | Isomax Class | S2 | 8015644003951 | 2.000 | KG | 2.360 | CDM
1SDA000397R1 | SAC 1SDA0 00397 R1 | Выключатель автоматический S2B 160 R125 Im=1250 4p F R | 1 | ST | 71302,08 | 84136.4544 | BS SP | Заказ | 7 недель |  |  | 12.05.2015 |  |  |  | Силовые автоматические выключатели | Автоматические выключатели в литом корпусе | Isomax Class | S2 | 8015644003975 | 2.000 | KG | 2.360 | CDM
1SDA000399R1 | SAC 1SDA0 00399 R1 | Выключатель автоматический S2B 160 R160 Im=1600 4p F R | 1 | ST | 71302,08 | 84136.4544 | BS SP | Заказ | 7 недель |  |  | 12.05.2015 |  |  |  | Силовые автоматические выключатели | Автоматические выключатели в литом корпусе | Isomax Class | S2 | 8015644003999 | 2.000 | KG | 2.360 | CDM
1SDA000402R1 | SAC 1SDA0 00402 R1 | Выключатель автоматический S2B 160 R12.5 Im=500 3p P MP | 1 | ST | 42990,72 | 50729.0496 | BS SP | Заказ | 7 недель |  |  | 12.05.2015 |  |  |  | Силовые автоматические выключатели | Автоматические выключатели в литом корпусе | Isomax Class | S2 | 8015644004026 | 1.600 | KG | 2.360 | CDM
1SDA000404R1 | SAC 1SDA0 00404 R1 | Выключатель автоматический S2B 160 R16 Im=500 3p P MP | 1 | ST | 42990,72 | 50729.0496 | BS SP | Заказ | 7 недель |  |  | 12.05.2015 |  |  |  | Силовые автоматические выключатели | Автоматические выключатели в литом корпусе | Isomax Class | S2 | 8015644004040 | 1.600 | KG | 2.360 | CDM
1SDA000406R1 | SAC 1SDA0 00406 R1 | Выключатель автоматический S2B 160 R20 Im=500 3p P MP | 1 | ST | 42990,72 | 50729.0496 | BS SP | Заказ | 7 недель |  |  | 12.05.2015 |  |  |  | Силовые автоматические выключатели | Автоматические выключатели в литом корпусе | Isomax Class | S2 | 8015644004064 | 1.600 | KG | 2.360 | CDM
1SDA000408R1 | SAC 1SDA0 00408 R1 | Выключатель автоматический S2B 160 R25 Im=500 3p P MP | 1 | ST | 42990,72 | 50729.0496 | BS SP | Заказ | 7 недель |  |  | 12.05.2015 |  |  |  | Силовые автоматические выключатели | Автоматические выключатели в литом корпусе | Isomax Class | S2 | 8015644004088 | 1.600 | KG | 2.360 | CDM
1SDA000410R1 | SAC 1SDA0 00410 R1 | Выключатель автоматический S2B 160 R32 Im=500 3p P MP | 1 | ST | 42990,72 | 50729.0496 | BS SP | Заказ | 7 недель |  |  | 12.05.2015 |  |  |  | Силовые автоматические выключатели | Автоматические выключатели в литом корпусе | Isomax Class | S2 | 8015644004101 | 1.600 | KG | 2.360 | CDM
1SDA000412R1 | SAC 1SDA0 00412 R1 | Выключатель автоматический S2B 160 R40 Im=500 3p P MP | 1 | ST | 42990,72 | 50729.0496 | BS SP | Заказ | 7 недель |  |  | 12.05.2015 |  |  |  | Силовые автоматические выключатели | Автоматические выключатели в литом корпусе | Isomax Class | S2 | 8015644004125 | 1.600 | KG | 2.360 | CDM
1SDA000414R1 | SAC 1SDA0 00414 R1 | Выключатель автоматический S2B 160 R50 Im=500 3p P MP | 1 | ST | 42990,72 | 50729.0496 | BS SP | Заказ | 7 недель |  |  | 12.05.2015 |  |  |  | Силовые автоматические выключатели | Автоматические выключатели в литом корпусе | Isomax Class | S2 | 8015644004149 | 1.600 | KG | 2.360 | CDM
1SDA000416R1 | SAC 1SDA0 00416 R1 | Выключатель автоматический S2B 160 R63 Im=630 3p P MP | 1 | ST | 42990,72 | 50729.0496 | BS SP | Заказ | 7 недель |  |  | 12.05.2015 |  |  |  | Силовые автоматические выключатели | Автоматические выключатели в литом корпусе | Isomax Class | S2 | 8015644004163 | 1.600 | KG | 2.360 | CDM
1SDA000418R1 | SAC 1SDA0 00418 R1 | Выключатель автоматический S2B 160 R80 Im=800 3p P MP | 1 | ST | 42990,72 | 50729.0496 | BS SP | Заказ | 7 недель |  |  | 12.05.2015 |  |  |  | Силовые автоматические выключатели | Автоматические выключатели в литом корпусе | Isomax Class | S2 | 8015644004187 | 1.600 | KG | 2.360 | CDM
1SDA000420R1 | SAC 1SDA0 00420 R1 | Выключатель автоматический S2B 160 R100 Im=1000 3p P MP | 1 | ST | 42990,72 | 50729.0496 | BS SP | Заказ | 7 недель |  |  | 12.05.2015 |  |  |  | Силовые автоматические выключатели | Автоматические выключатели в литом корпусе | Isomax Class | S2 | 8015644004200 | 1.600 | KG | 2.360 | CDM
1SDA000422R1 | SAC 1SDA0 00422 R1 | Выключатель автоматический S2B 160 R125 Im=1250 3p P MP | 1 | ST | 51882,67 | 61221.5506 | BS SP | Заказ | 7 недель |  |  | 12.05.2015 |  |  |  | Силовые автоматические выключатели | Автоматические выключатели в литом корпусе | Isomax Class | S2 | 8015644004224 | 1.600 | KG | 2.360 | CDM
1SDA000424R1 | SAC 1SDA0 00424 R1 | Выключатель автоматический S2B 160 R160 Im=1600 3p P MP | 1 | ST | 51882,67 | 61221.5506 | BS SP | Заказ | 7 недель |  |  | 12.05.2015 |  |  |  | Силовые автоматические выключатели | Автоматические выключатели в литом корпусе | Isomax Class | S2 | 8015644004248 | 1.600 | KG | 2.360 | CDM
1SDA000427R1 | SAC 1SDA0 00427 R1 | Выключатель автоматический S2B 160 R12.5 Im=500 4p P MP | 1 | ST | 58577,99 | 69122.0282 | BS SP | Заказ | 7 недель |  |  | 12.05.2015 |  |  |  | Силовые автоматические выключатели | Автоматические выключатели в литом корпусе | Isomax Class | S2 | 8015644004279 | 2.100 | KG | 2.360 | CDM
1SDA000429R1 | SAC 1SDA0 00429 R1 | Выключатель автоматический S2B 160 R16 Im=500 4p P MP | 1 | ST | 58577,99 | 69122.0282 | BS SP | Заказ | 7 недель |  |  | 12.05.2015 |  |  |  | Силовые автоматические выключатели | Автоматические выключатели в литом корпусе | Isomax Class | S2 | 8015644004293 | 2.100 | KG | 2.360 | CDM
1SDA000431R1 | SAC 1SDA0 00431 R1 | Выключатель автоматический S2B 160 R20 Im=500 4p P MP | 1 | ST | 58577,99 | 69122.0282 | BS SP | Заказ | 7 недель |  |  | 12.05.2015 |  |  |  | Силовые автоматические выключатели | Автоматические выключатели в литом корпусе | Isomax Class | S2 | 8015644004316 | 2.100 | KG | 2.360 | CDM
1SDA000433R1 | SAC 1SDA0 00433 R1 | Выключатель автоматический S2B 160 R25 Im=500 4p P MP | 1 | ST | 58577,99 | 69122.0282 | BS SP | Заказ | 7 недель |  |  | 12.05.2015 |  |  |  | Силовые автоматические выключатели | Автоматические выключатели в литом корпусе | Isomax Class | S2 | 8015644004330 | 2.100 | KG | 2.360 | CDM
1SDA000435R1 | SAC 1SDA0 00435 R1 | Выключатель автоматический S2B 160 R32 Im=500 4p P MP | 1 | ST | 58577,99 | 69122.0282 | BS SP | Заказ | 7 недель |  |  | 12.05.2015 |  |  |  | Силовые автоматические выключатели | Автоматические выключатели в литом корпусе | Isomax Class | S2 | 8015644004354 | 2.100 | KG | 2.360 | CDM
1SDA000437R1 | SAC 1SDA0 00437 R1 | Выключатель автоматический S2B 160 R40 Im=500 4p P MP | 1 | ST | 58577,99 | 69122.0282 | BS SP | Заказ | 7 недель |  |  | 12.05.2015 |  |  |  | Силовые автоматические выключатели | Автоматические выключатели в литом корпусе | Isomax Class | S2 | 8015644004378 | 2.100 | KG | 2.360 | CDM
1SDA000439R1 | SAC 1SDA0 00439 R1 | Выключатель автоматический S2B 160 R50 Im=500 4p P MP | 1 | ST | 58577,99 | 69122.0282 | BS SP | Заказ | 7 недель |  |  | 12.05.2015 |  |  |  | Силовые автоматические выключатели | Автоматические выключатели в литом корпусе | Isomax Class | S2 | 8015644004392 | 2.100 | KG | 2.360 | CDM
1SDA000441R1 | SAC 1SDA0 00441 R1 | Выключатель автоматический S2B 160 R63 Im=630 4p P MP | 1 | ST | 58577,99 | 69122.0282 | BS SP | Заказ | 7 недель |  |  | 12.05.2015 |  |  |  | Силовые автоматические выключатели | Автоматические выключатели в литом корпусе | Isomax Class | S2 | 8015644004415 | 2.100 | KG | 2.360 | CDM
1SDA000443R1 | SAC 1SDA0 00443 R1 | Выключатель автоматический S2B 160 R80 Im=800 4p P MP | 1 | ST | 58577,99 | 69122.0282 | BS SP | Заказ | 7 недель |  |  | 12.05.2015 |  |  |  | Силовые автоматические выключатели | Автоматические выключатели в литом корпусе | Isomax Class | S2 | 8015644004439 | 2.100 | KG | 2.360 | CDM
1SDA000445R1 | SAC 1SDA0 00445 R1 | Выключатель автоматический S2B 160 R100 Im=1000 4p P MP | 1 | ST | 58577,99 | 69122.0282 | BS SP | Заказ | 7 недель |  |  | 12.05.2015 |  |  |  | Силовые автоматические выключатели | Автоматические выключатели в литом корпусе | Isomax Class | S2 | 8015644004453 | 2.100 | KG | 2.360 | CDM
1SDA000447R1 | SAC 1SDA0 00447 R1 | Выключатель автоматический S2B 160 R125 Im=1250 4p P MP | 1 | ST | 69143,60 | 81589.448 | BS SP | Заказ | 7 недель |  |  | 12.05.2015 |  |  |  | Силовые автоматические выключатели | Автоматические выключатели в литом корпусе | Isomax Class | S2 | 8015644004477 | 2.100 | KG | 2.360 | CDM
1SDA000449R1 | SAC 1SDA0 00449 R1 | Выключатель автоматический S2B 160 R160 Im=1600 4p P MP | 1 | ST | 69143,60 | 81589.448 | BS SP | Заказ | 7 недель |  |  | 12.05.2015 |  |  |  | Силовые автоматические выключатели | Автоматические выключатели в литом корпусе | Isomax Class | S2 | 8015644004491 | 2.100 | KG | 2.360 | CDM
1SDA000452R1 | SAC 1SDA0 00452 R1 | Выключатель автоматический S2N 160 R12.5 Im=500 3p F FC | 1 | ST | 42498,95 | 50148.761 | BS SP | Заказ | 7 недель |  |  | 12.05.2015 |  |  |  | Силовые автоматические выключатели | Автоматические выключатели в литом корпусе | Isomax Class | S2 | 8015644004521 | 1.500 | KG | 2.360 | CDM
1SDA000454R1 | SAC 1SDA0 00454 R1 | Выключатель автоматический S2N 160 R16 Im=500 3p F FC | 1 | ST | 42498,95 | 50148.761 | BS SP | Заказ | 7 недель |  |  | 12.05.2015 |  |  |  | Силовые автоматические выключатели | Автоматические выключатели в литом корпусе | Isomax Class | S2 | 8015644004545 | 1.500 | KG | 2.360 | CDM
1SDA000456R1 | SAC 1SDA0 00456 R1 | Выключатель автоматический S2N 160 R20 Im=500 3p F FC | 1 | ST | 42498,95 | 50148.761 | BS SP | Заказ | 7 недель |  |  | 12.05.2015 |  |  |  | Силовые автоматические выключатели | Автоматические выключатели в литом корпусе | Isomax Class | S2 | 8015644004569 | 1.500 | KG | 2.360 | CDM
1SDA000458R1 | SAC 1SDA0 00458 R1 | Выключатель автоматический S2N 160 R25 Im=500 3p F FC | 1 | ST | 42498,95 | 50148.761 | BS SP | Заказ | 7 недель |  |  | 12.05.2015 |  |  |  | Силовые автоматические выключатели | Автоматические выключатели в литом корпусе | Isomax Class | S2 | 8015644004583 | 1.500 | KG | 2.360 | CDM
1SDA000460R1 | SAC 1SDA0 00460 R1 | Выключатель автоматический S2N 160 R32 Im=500 3p F FC | 1 | ST | 42498,95 | 50148.761 | BS SP | Заказ | 7 недель |  |  | 12.05.2015 |  |  |  | Силовые автоматические выключатели | Автоматические выключатели в литом корпусе | Isomax Class | S2 | 8015644004606 | 1.500 | KG | 2.360 | CDM
1SDA000462R1 | SAC 1SDA0 00462 R1 | Выключатель автоматический S2N 160 R40 Im=500 3p F FC | 1 | ST | 42498,95 | 50148.761 | BS SP | Заказ | 7 недель |  |  | 12.05.2015 |  |  |  | Силовые автоматические выключатели | Автоматические выключатели в литом корпусе | Isomax Class | S2 | 8015644004620 | 1.500 | KG | 2.360 | CDM
1SDA000464R1 | SAC 1SDA0 00464 R1 | Выключатель автоматический S2N 160 R50 Im=500 3p F FC | 1 | ST | 42498,95 | 50148.761 | BS SP | Заказ | 7 недель |  |  | 12.05.2015 |  |  |  | Силовые автоматические выключатели | Автоматические выключатели в литом корпусе | Isomax Class | S2 | 8015644004644 | 1.500 | KG | 2.360 | CDM
1SDA000466R1 | SAC 1SDA0 00466 R1 | Выключатель автоматический S2N 160 R63 Im=630 3p F FC | 1 | ST | 42498,95 | 50148.761 | BS SP | Заказ | 7 недель |  |  | 12.05.2015 |  |  |  | Силовые автоматические выключатели | Автоматические выключатели в литом корпусе | Isomax Class | S2 | 8015644004668 | 1.500 | KG | 2.360 | CDM
1SDA000468R1 | SAC 1SDA0 00468 R1 | Выключатель автоматический S2N 160 R80 Im=800 3p F FC | 1 | ST | 42498,95 | 50148.761 | BS SP | Заказ | 7 недель |  |  | 12.05.2015 |  |  |  | Силовые автоматические выключатели | Автоматические выключатели в литом корпусе | Isomax Class | S2 | 8015644004682 | 1.500 | KG | 2.360 | CDM
1SDA000470R1 | SAC 1SDA0 00470 R1 | Выключатель автоматический S2N 160 R100 Im=1000 3p F FC | 1 | ST | 42498,95 | 50148.761 | BS SP | Заказ | 7 недель |  |  | 12.05.2015 |  |  |  | Силовые автоматические выключатели | Автоматические выключатели в литом корпусе | Isomax Class | S2 | 8015644004705 | 1.500 | KG | 2.360 | CDM
1SDA000472R1 | SAC 1SDA0 00472 R1 | Выключатель автоматический S2N 160 R125 Im=1250 3p F FC | 1 | ST | 51143,98 | 60349.8964 | BS SP | Заказ | 7 недель |  |  | 12.05.2015 |  |  |  | Силовые автоматические выключатели | Автоматические выключатели в литом корпусе | Isomax Class | S2 | 8015644004729 | 1.500 | KG | 2.360 | CDM
1SDA000474R1 | SAC 1SDA0 00474 R1 | Выключатель автоматический S2N 160 R160 Im=1600 3p F FC | 1 | ST | 51143,98 | 60349.8964 | BS SP | Заказ | 7 недель |  |  | 12.05.2015 |  |  |  | Силовые автоматические выключатели | Автоматические выключатели в литом корпусе | Isomax Class | S2 | 8015644004743 | 1.500 | KG | 2.360 | CDM
1SDA000477R1 | SAC 1SDA0 00477 R1 | Выключатель автоматический S2N 160 R12.5 Im=500 3p F R | 1 | ST | 50645,28 | 59761.4304 | BS SP | Заказ | 7 недель |  |  | 12.05.2015 |  |  |  | Силовые автоматические выключатели | Автоматические выключатели в литом корпусе | Isomax Class | S2 | 8015644004774 | 1.500 | KG | 2.360 | CDM
1SDA000479R1 | SAC 1SDA0 00479 R1 | Выключатель автоматический S2N 160 R16 Im=500 3p F R | 1 | ST | 50645,28 | 59761.4304 | BS SP | Заказ | 7 недель |  |  | 12.05.2015 |  |  |  | Силовые автоматические выключатели | Автоматические выключатели в литом корпусе | Isomax Class | S2 | 8015644004798 | 1.500 | KG | 2.360 | CDM
1SDA000481R1 | SAC 1SDA0 00481 R1 | Выключатель автоматический S2N 160 R20 Im=500 3p F R | 1 | ST | 50645,28 | 59761.4304 | BS SP | Заказ | 7 недель |  |  | 12.05.2015 |  |  |  | Силовые автоматические выключатели | Автоматические выключатели в литом корпусе | Isomax Class | S2 | 8015644004811 | 1.500 | KG | 2.360 | CDM
1SDA000483R1 | SAC 1SDA0 00483 R1 | Выключатель автоматический S2N 160 R25 Im=500 3p F R | 1 | ST | 50645,28 | 59761.4304 | BS SP | Заказ | 7 недель |  |  | 12.05.2015 |  |  |  | Силовые автоматические выключатели | Автоматические выключатели в литом корпусе | Isomax Class | S2 | 8015644004835 | 1.500 | KG | 2.360 | CDM
1SDA000485R1 | SAC 1SDA0 00485 R1 | Выключатель автоматический S2N 160 R32 Im=500 3p F R | 1 | ST | 50645,28 | 59761.4304 | BS SP | Заказ | 7 недель |  |  | 12.05.2015 |  |  |  | Силовые автоматические выключатели | Автоматические выключатели в литом корпусе | Isomax Class | S2 | 8015644004859 | 1.500 | KG | 2.360 | CDM
1SDA000487R1 | SAC 1SDA0 00487 R1 | Выключатель автоматический S2N 160 R40 Im=500 3p F R | 1 | ST | 50645,28 | 59761.4304 | BS SP | Заказ | 7 недель |  |  | 12.05.2015 |  |  |  | Силовые автоматические выключатели | Автоматические выключатели в литом корпусе | Isomax Class | S2 | 8015644004873 | 1.500 | KG | 2.360 | CDM
1SDA000489R1 | SAC 1SDA0 00489 R1 | Выключатель автоматический S2N 160 R50 Im=500 3p F R | 1 | ST | 50645,28 | 59761.4304 | BS SP | Заказ | 7 недель |  |  | 12.05.2015 |  |  |  | Силовые автоматические выключатели | Автоматические выключатели в литом корпусе | Isomax Class | S2 | 8015644004897 | 1.500 | KG | 2.360 | CDM
1SDA000491R1 | SAC 1SDA0 00491 R1 | Выключатель автоматический S2N 160 R63 Im=630 3p F R | 1 | ST | 50645,28 | 59761.4304 | BS SP | Заказ | 7 недель |  |  | 12.05.2015 |  |  |  | Силовые автоматические выключатели | Автоматические выключатели в литом корпусе | Isomax Class | S2 | 8015644004910 | 1.500 | KG | 2.360 | CDM
1SDA000493R1 | SAC 1SDA0 00493 R1 | Выключатель автоматический S2N 160 R80 Im=800 3p F R | 1 | ST | 50645,28 | 59761.4304 | BS SP | Заказ | 7 недель |  |  | 12.05.2015 |  |  |  | Силовые автоматические выключатели | Автоматические выключатели в литом корпусе | Isomax Class | S2 | 8015644004934 | 1.500 | KG | 2.360 | CDM
1SDA000495R1 | SAC 1SDA0 00495 R1 | Выключатель автоматический S2N 160 R100 Im=1000 3p F R | 1 | ST | 50645,28 | 59761.4304 | BS SP | Заказ | 7 недель |  |  | 12.05.2015 |  |  |  | Силовые автоматические выключатели | Автоматические выключатели в литом корпусе | Isomax Class | S2 | 8015644004958 | 1.500 | KG | 2.360 | CDM
1SDA000497R1 | SAC 1SDA0 00497 R1 | Выключатель автоматический S2N 160 R125 Im=1250 3p F R | 1 | ST | 59325,00 | 70003.5 | BS SP | Заказ | 7 недель |  |  | 12.05.2015 |  |  |  | Силовые автоматические выключатели | Автоматические выключатели в литом корпусе | Isomax Class | S2 | 8015644004972 | 1.500 | KG | 2.360 | CDM
1SDA000499R1 | SAC 1SDA0 00499 R1 | Выключатель автоматический S2N 160 R160 Im=1600 3p F R | 1 | ST | 59325,00 | 70003.5 | BS SP | Заказ | 7 недель |  |  | 12.05.2015 |  |  |  | Силовые автоматические выключатели | Автоматические выключатели в литом корпусе | Isomax Class | S2 | 8015644004996 | 1.500 | KG | 2.360 | CDM
1SDA000502R1 | SAC 1SDA0 00502 R1 | Выключатель автоматический S2N 160 R12.5 Im=500 4p F FC | 1 | ST | 59325,00 | 70003.5 | BS SP | Заказ | 7 недель |  |  | 12.05.2015 |  |  |  | Силовые автоматические выключатели | Автоматические выключатели в литом корпусе | Isomax Class | S2 | 8015644005023 | 2.000 | KG | 2.360 | CDM
1SDA000504R1 | SAC 1SDA0 00504 R1 | Выключатель автоматический S2N 160 R16 Im=500 4p F FC | 1 | ST | 59325,00 | 70003.5 | BS SP | Заказ | 7 недель |  |  | 12.05.2015 |  |  |  | Силовые автоматические выключатели | Автоматические выключатели в литом корпусе | Isomax Class | S2 | 8015644005047 | 2.000 | KG | 2.360 | CDM
1SDA000506R1 | SAC 1SDA0 00506 R1 | Выключатель автоматический S2N 160 R20 Im=500 4p F FC | 1 | ST | 59325,00 | 70003.5 | BS SP | Заказ | 7 недель |  |  | 12.05.2015 |  |  |  | Силовые автоматические выключатели | Автоматические выключатели в литом корпусе | Isomax Class | S2 | 8015644005061 | 2.000 | KG | 2.360 | CDM
1SDA000508R1 | SAC 1SDA0 00508 R1 | Выключатель автоматический S2N 160 R25 Im=500 4p F FC | 1 | ST | 59325,00 | 70003.5 | BS SP | Заказ | 7 недель |  |  | 12.05.2015 |  |  |  | Силовые автоматические выключатели | Автоматические выключатели в литом корпусе | Isomax Class | S2 | 8015644005085 | 2.000 | KG | 2.360 | CDM
1SDA000510R1 | SAC 1SDA0 00510 R1 | Выключатель автоматический S2N 160 R32 Im=500 4p F FC | 1 | ST | 59325,00 | 70003.5 | BS SP | Заказ | 7 недель |  |  | 12.05.2015 |  |  |  | Силовые автоматические выключатели | Автоматические выключатели в литом корпусе | Isomax Class | S2 | 8015644005108 | 2.000 | KG | 2.360 | CDM
1SDA000512R1 | SAC 1SDA0 00512 R1 | Выключатель автоматический S2N 160 R40 Im=500 4p F FC | 1 | ST | 59325,00 | 70003.5 | BS SP | Заказ | 7 недель |  |  | 12.05.2015 |  |  |  | Силовые автоматические выключатели | Автоматические выключатели в литом корпусе | Isomax Class | S2 | 8015644005122 | 2.000 | KG | 2.360 | CDM
1SDA000514R1 | SAC 1SDA0 00514 R1 | Выключатель автоматический S2N 160 R50 Im=500 4p F FC | 1 | ST | 59325,00 | 70003.5 | BS SP | Заказ | 7 недель |  |  | 12.05.2015 |  |  |  | Силовые автоматические выключатели | Автоматические выключатели в литом корпусе | Isomax Class | S2 | 8015644005146 | 2.000 | KG | 2.360 | CDM
1SDA000516R1 | SAC 1SDA0 00516 R1 | Выключатель автоматический S2N 160 R63 Im=630 4p F FC | 1 | ST | 59325,00 | 70003.5 | BS SP | Заказ | 7 недель |  |  | 12.05.2015 |  |  |  | Силовые автоматические выключатели | Автоматические выключатели в литом корпусе | Isomax Class | S2 | 8015644005160 | 2.000 | KG | 2.360 | CDM
1SDA000518R1 | SAC 1SDA0 00518 R1 | Выключатель автоматический S2N 160 R80 Im=800 4p F FC | 1 | ST | 59325,00 | 70003.5 | BS SP | Заказ | 7 недель |  |  | 12.05.2015 |  |  |  | Силовые автоматические выключатели | Автоматические выключатели в литом корпусе | Isomax Class | S2 | 8015644005184 | 2.000 | KG | 2.360 | CDM
1SDA000520R1 | SAC 1SDA0 00520 R1 | Выключатель автоматический S2N 160 R100 Im=1000 4p F FC | 1 | ST | 59325,00 | 70003.5 | BS SP | Заказ | 7 недель |  |  | 12.05.2015 |  |  |  | Силовые автоматические выключатели | Автоматические выключатели в литом корпусе | Isomax Class | S2 | 8015644005207 | 2.000 | KG | 2.360 | CDM
1SDA000522R1 | SAC 1SDA0 00522 R1 | Выключатель автоматический S2N 160 R125 Im=1250 4p F FC | 1 | ST | 71085,68 | 83881.1024 | BS SP | Заказ | 7 недель |  |  | 12.05.2015 |  |  |  | Силовые автоматические выключатели | Автоматические выключатели в литом корпусе | Isomax Class | S2 | 8015644005221 | 2.000 | KG | 2.360 | CDM
1SDA000524R1 | SAC 1SDA0 00524 R1 | Выключатель автоматический S2N 160 R160 Im=1600 4p F FC | 1 | ST | 71085,68 | 83881.1024 | BS SP | Заказ | 7 недель |  |  | 12.05.2015 |  |  |  | Силовые автоматические выключатели | Автоматические выключатели в литом корпусе | Isomax Class | S2 | 8015644005245 | 2.000 | KG | 2.360 | CDM
1SDA000527R1 | SAC 1SDA0 00527 R1 | Выключатель автоматический S2N 160 R12.5 Im=500 4p F R | 1 | ST | 67471,33 | 79616.1694 | BS SP | Заказ | 7 недель |  |  | 12.05.2015 |  |  |  | Силовые автоматические выключатели | Автоматические выключатели в литом корпусе | Isomax Class | S2 | 8015644005276 | 2.000 | KG | 2.360 | CDM
1SDA000529R1 | SAC 1SDA0 00529 R1 | Выключатель автоматический S2N 160 R16 Im=500 4p F R | 1 | ST | 67471,33 | 79616.1694 | BS SP | Заказ | 7 недель |  |  | 12.05.2015 |  |  |  | Силовые автоматические выключатели | Автоматические выключатели в литом корпусе | Isomax Class | S2 | 8015644005290 | 2.000 | KG | 2.360 | CDM
1SDA000531R1 | SAC 1SDA0 00531 R1 | Выключатель автоматический S2N 160 R20 Im=500 4p F R | 1 | ST | 67471,33 | 79616.1694 | BS SP | Заказ | 7 недель |  |  | 12.05.2015 |  |  |  | Силовые автоматические выключатели | Автоматические выключатели в литом корпусе | Isomax Class | S2 | 8015644005313 | 2.000 | KG | 2.360 | CDM
1SDA000533R1 | SAC 1SDA0 00533 R1 | Выключатель автоматический S2N 160 R25 Im=500 4p F R | 1 | ST | 67471,33 | 79616.1694 | BS SP | Заказ | 7 недель |  |  | 12.05.2015 |  |  |  | Силовые автоматические выключатели | Автоматические выключатели в литом корпусе | Isomax Class | S2 | 8015644005337 | 2.000 | KG | 2.360 | CDM
1SDA000535R1 | SAC 1SDA0 00535 R1 | Выключатель автоматический S2N 160 R32 Im=500 4p F R | 1 | ST | 67471,33 | 79616.1694 | BS SP | Заказ | 7 недель |  |  | 12.05.2015 |  |  |  | Силовые автоматические выключатели | Автоматические выключатели в литом корпусе | Isomax Class | S2 | 8015644005351 | 2.000 | KG | 2.360 | CDM
1SDA000537R1 | SAC 1SDA0 00537 R1 | Выключатель автоматический S2N 160 R40 Im=500 4p F R | 1 | ST | 67471,33 | 79616.1694 | BS SP | Заказ | 7 недель |  |  | 12.05.2015 |  |  |  | Силовые автоматические выключатели | Автоматические выключатели в литом корпусе | Isomax Class | S2 | 8015644005375 | 2.000 | KG | 2.360 | CDM
1SDA000539R1 | SAC 1SDA0 00539 R1 | Выключатель автоматический S2N 160 R50 Im=500 4p F R | 1 | ST | 67471,33 | 79616.1694 | BS SP | Заказ | 7 недель |  |  | 12.05.2015 |  |  |  | Силовые автоматические выключатели | Автоматические выключатели в литом корпусе | Isomax Class | S2 | 8015644005399 | 2.000 | KG | 2.360 | CDM
1SDA000541R1 | SAC 1SDA0 00541 R1 | Выключатель автоматический S2N 160 R63 Im=630 4p F R | 1 | ST | 67471,33 | 79616.1694 | BS SP | Заказ | 7 недель |  |  | 12.05.2015 |  |  |  | Силовые автоматические выключатели | Автоматические выключатели в литом корпусе | Isomax Class | S2 | 8015644005412 | 2.000 | KG | 2.360 | CDM
1SDA000543R1 | SAC 1SDA0 00543 R1 | Выключатель автоматический S2N 160 R80 Im=800 4p F R | 1 | ST | 67471,33 | 79616.1694 | BS SP | Заказ | 7 недель |  |  | 12.05.2015 |  |  |  | Силовые автоматические выключатели | Автоматические выключатели в литом корпусе | Isomax Class | S2 | 8015644005436 | 2.000 | KG | 2.360 | CDM
1SDA000545R1 | SAC 1SDA0 00545 R1 | Выключатель автоматический S2N 160 R100 Im=1000 4p F R | 1 | ST | 67471,33 | 79616.1694 | BS SP | Заказ | 7 недель |  |  | 12.05.2015 |  |  |  | Силовые автоматические выключатели | Автоматические выключатели в литом корпусе | Isomax Class | S2 | 8015644005450 | 2.000 | KG | 2.360 | CDM
1SDA000547R1 | SAC 1SDA0 00547 R1 | Выключатель автоматический S2N 160 R125 Im=1250 4p F R | 1 | ST | 79236,17 | 93498.6806 | BS SP | Заказ | 7 недель |  |  | 12.05.2015 |  |  |  | Силовые автоматические выключатели | Автоматические выключатели в литом корпусе | Isomax Class | S2 | 8015644005474 | 2.000 | KG | 2.360 | CDM
1SDA000549R1 | SAC 1SDA0 00549 R1 | Выключатель автоматический S2N 160 R160 Im=1600 4p F R | 1 | ST | 79236,17 | 93498.6806 | BS SP | Заказ | 7 недель |  |  | 12.05.2015 |  |  |  | Силовые автоматические выключатели | Автоматические выключатели в литом корпусе | Isomax Class | S2 | 8015644005498 | 2.000 | KG | 2.360 | CDM
1SDA000552R1 | SAC 1SDA0 00552 R1 | Выключатель автоматический S2N 160 R12.5 Im=500 3p P MP | 1 | ST | 47784,18 | 56385.3324 | BS SP | Заказ | 7 недель |  |  | 12.05.2015 |  |  |  | Силовые автоматические выключатели | Автоматические выключатели в литом корпусе | Isomax Class | S2 | 8015644005528 | 1.600 | KG | 2.360 | CDM
1SDA000554R1 | SAC 1SDA0 00554 R1 | Выключатель автоматический S2N 160 R16 Im=500 3p P MP | 1 | ST | 47784,18 | 56385.3324 | BS SP | Заказ | 7 недель |  |  | 12.05.2015 |  |  |  | Силовые автоматические выключатели | Автоматические выключатели в литом корпусе | Isomax Class | S2 | 8015644005542 | 1.600 | KG | 2.360 | CDM
1SDA000556R1 | SAC 1SDA0 00556 R1 | Выключатель автоматический S2N 160 R20 Im=500 3p P MP | 1 | ST | 47784,18 | 56385.3324 | BS SP | Заказ | 7 недель |  |  | 12.05.2015 |  |  |  | Силовые автоматические выключатели | Автоматические выключатели в литом корпусе | Isomax Class | S2 | 8015644005566 | 1.600 | KG | 2.360 | CDM
1SDA000558R1 | SAC 1SDA0 00558 R1 | Выключатель автоматический S2N 160 R25 Im=500 3p P MP | 1 | ST | 47784,18 | 56385.3324 | BS SP | Заказ | 7 недель |  |  | 12.05.2015 |  |  |  | Силовые автоматические выключатели | Автоматические выключатели в литом корпусе | Isomax Class | S2 | 8015644005580 | 1.600 | KG | 2.360 | CDM
1SDA000560R1 | SAC 1SDA0 00560 R1 | Выключатель автоматический S2N 160 R32 Im=500 3p P MP | 1 | ST | 47784,18 | 56385.3324 | BS SP | Заказ | 7 недель |  |  | 12.05.2015 |  |  |  | Силовые автоматические выключатели | Автоматические выключатели в литом корпусе | Isomax Class | S2 | 8015644005603 | 1.600 | KG | 2.360 | CDM
1SDA000562R1 | SAC 1SDA0 00562 R1 | Выключатель автоматический S2N 160 R40 Im=500 3p P MP | 1 | ST | 47784,18 | 56385.3324 | BS SP | Заказ | 7 недель |  |  | 12.05.2015 |  |  |  | Силовые автоматические выключатели | Автоматические выключатели в литом корпусе | Isomax Class | S2 | 8015644005627 | 1.600 | KG | 2.360 | CDM
1SDA000564R1 | SAC 1SDA0 00564 R1 | Выключатель автоматический S2N 160 R50 Im=500 3p P MP | 1 | ST | 47784,18 | 56385.3324 | BS SP | Заказ | 7 недель |  |  | 12.05.2015 |  |  |  | Силовые автоматические выключатели | Автоматические выключатели в литом корпусе | Isomax Class | S2 | 8015644005641 | 1.600 | KG | 2.360 | CDM
1SDA000566R1 | SAC 1SDA0 00566 R1 | Выключатель автоматический S2N 160 R63 Im=630 3p P MP | 1 | ST | 47784,18 | 56385.3324 | BS SP | Заказ | 7 недель |  |  | 12.05.2015 |  |  |  | Силовые автоматические выключатели | Автоматические выключатели в литом корпусе | Isomax Class | S2 | 8015644005665 | 1.600 | KG | 2.360 | CDM
1SDA000568R1 | SAC 1SDA0 00568 R1 | Выключатель автоматический S2N 160 R80 Im=800 3p P MP | 1 | ST | 47784,18 | 56385.3324 | BS SP | Заказ | 7 недель |  |  | 12.05.2015 |  |  |  | Силовые автоматические выключатели | Автоматические выключатели в литом корпусе | Isomax Class | S2 | 8015644005689 | 1.600 | KG | 2.360 | CDM
1SDA000570R1 | SAC 1SDA0 00570 R1 | Выключатель автоматический S2N 160 R100 Im=1000 3p P MP | 1 | ST | 47784,18 | 56385.3324 | BS SP | Заказ | 7 недель |  |  | 12.05.2015 |  |  |  | Силовые автоматические выключатели | Автоматические выключатели в литом корпусе | Isomax Class | S2 | 8015644005702 | 1.600 | KG | 2.360 | CDM
1SDA000572R1 | SAC 1SDA0 00572 R1 | Выключатель автоматический S2N 160 R125 Im=1250 3p P MP | 1 | ST | 57620,82 | 67992.5676 | BS SP | Заказ | 7 недель |  |  | 12.05.2015 |  |  |  | Силовые автоматические выключатели | Автоматические выключатели в литом корпусе | Isomax Class | S2 | 8015644005726 | 1.600 | KG | 2.360 | CDM
1SDA000574R1 | SAC 1SDA0 00574 R1 | Выключатель автоматический S2N 160 R160 Im=1600 3p P MP | 1 | ST | 57620,82 | 67992.5676 | BS SP | Заказ | 7 недель |  |  | 12.05.2015 |  |  |  | Силовые автоматические выключатели | Автоматические выключатели в литом корпусе | Isomax Class | S2 | 8015644005740 | 1.600 | KG | 2.360 | CDM
1SDA000577R1 | SAC 1SDA0 00577 R1 | Выключатель автоматический S2N 160 R12.5 Im=500 4p P MP | 1 | ST | 65301,05 | 77055.239 | BS SP | Заказ | 7 недель |  |  | 12.05.2015 |  |  |  | Силовые автоматические выключатели | Автоматические выключатели в литом корпусе | Isomax Class | S2 | 8015644005771 | 2.100 | KG | 2.360 | CDM
1SDA000579R1 | SAC 1SDA0 00579 R1 | Выключатель автоматический S2N 160 R16 Im=500 4p P MP | 1 | ST | 65301,05 | 77055.239 | BS SP | Заказ | 7 недель |  |  | 12.05.2015 |  |  |  | Силовые автоматические выключатели | Автоматические выключатели в литом корпусе | Isomax Class | S2 | 8015644005795 | 2.100 | KG | 2.360 | CDM
1SDA000581R1 | SAC 1SDA0 00581 R1 | Выключатель автоматический S2N 160 R20 Im=500 4p P MP | 1 | ST | 65301,05 | 77055.239 | BS SP | Заказ | 7 недель |  |  | 12.05.2015 |  |  |  | Силовые автоматические выключатели | Автоматические выключатели в литом корпусе | Isomax Class | S2 | 8015644005818 | 2.100 | KG | 2.360 | CDM
1SDA000583R1 | SAC 1SDA0 00583 R1 | Выключатель автоматический S2N 160 R25 Im=500 4p P MP | 1 | ST | 65301,05 | 77055.239 | BS SP | Заказ | 7 недель |  |  | 12.05.2015 |  |  |  | Силовые автоматические выключатели | Автоматические выключатели в литом корпусе | Isomax Class | S2 | 8015644005832 | 2.100 | KG | 2.360 | CDM
1SDA000585R1 | SAC 1SDA0 00585 R1 | Выключатель автоматический S2N 160 R32 Im=500 4p P MP | 1 | ST | 65301,05 | 77055.239 | BS SP | Заказ | 7 недель |  |  | 12.05.2015 |  |  |  | Силовые автоматические выключатели | Автоматические выключатели в литом корпусе | Isomax Class | S2 | 8015644005856 | 2.100 | KG | 2.360 | CDM
1SDA000587R1 | SAC 1SDA0 00587 R1 | Выключатель автоматический S2N 160 R40 Im=500 4p P MP | 1 | ST | 65301,05 | 77055.239 | BS SP | Заказ | 7 недель |  |  | 12.05.2015 |  |  |  | Силовые автоматические выключатели | Автоматические выключатели в литом корпусе | Isomax Class | S2 | 8015644005870 | 2.100 | KG | 2.360 | CDM
1SDA000589R1 | SAC 1SDA0 00589 R1 | Выключатель автоматический S2N 160 R50 Im=500 4p P MP | 1 | ST | 65301,05 | 77055.239 | BS SP | Заказ | 7 недель |  |  | 12.05.2015 |  |  |  | Силовые автоматические выключатели | Автоматические выключатели в литом корпусе | Isomax Class | S2 | 8015644005894 | 2.100 | KG | 2.360 | CDM
1SDA000591R1 | SAC 1SDA0 00591 R1 | Выключатель автоматический S2N 160 R63 Im=630 4p P MP | 1 | ST | 65301,05 | 77055.239 | BS SP | Заказ | 7 недель |  |  | 12.05.2015 |  |  |  | Силовые автоматические выключатели | Автоматические выключатели в литом корпусе | Isomax Class | S2 | 8015644005917 | 2.100 | KG | 2.360 | CDM
1SDA000593R1 | SAC 1SDA0 00593 R1 | Выключатель автоматический S2N 160 R80 Im=800 4p P MP | 1 | ST | 65301,05 | 77055.239 | BS SP | Заказ | 7 недель |  |  | 12.05.2015 |  |  |  | Силовые автоматические выключатели | Автоматические выключатели в литом корпусе | Isomax Class | S2 | 8015644005931 | 2.100 | KG | 2.360 | CDM
1SDA000595R1 | SAC 1SDA0 00595 R1 | Выключатель автоматический S2N 160 R100 Im=1000 4p P MP | 1 | ST | 65301,05 | 77055.239 | BS SP | Заказ | 7 недель |  |  | 12.05.2015 |  |  |  | Силовые автоматические выключатели | Автоматические выключатели в литом корпусе | Isomax Class | S2 | 8015644005955 | 2.100 | KG | 2.360 | CDM
1SDA000597R1 | SAC 1SDA0 00597 R1 | Выключатель автоматический S2N 160 R125 Im=1250 4p P MP | 1 | ST | 76814,12 | 90640.6616 | BS SP | Заказ | 7 недель |  |  | 12.05.2015 |  |  |  | Силовые автоматические выключатели | Автоматические выключатели в литом корпусе | Isomax Class | S2 | 8015644005979 | 2.100 | KG | 2.360 | CDM
1SDA000599R1 | SAC 1SDA0 00599 R1 | Выключатель автоматический S2N 160 R160 Im=1600 4p P MP | 1 | ST | 76814,12 | 90640.6616 | BS SP | Заказ | 7 недель |  |  | 12.05.2015 |  |  |  | Силовые автоматические выключатели | Автоматические выключатели в литом корпусе | Isomax Class | S2 | 8015644005993 | 2.100 | KG | 2.360 | CDM
1SDA000602R1 | SAC 1SDA0 00602 R1 | Выключатель автоматический S2S 160 R12.5 Im=500 3p F FC | 1 | ST | 48272,48 | 56961.5264 | BS SP | Заказ | 7 недель |  |  | 12.05.2015 |  |  |  | Силовые автоматические выключатели | Автоматические выключатели в литом корпусе | Isomax Class | S2 | 8015644006020 | 1.500 | KG | 2.360 | CDM
1SDA000604R1 | SAC 1SDA0 00604 R1 | Выключатель автоматический S2S 160 R16 Im=500 3p F FC | 1 | ST | 48272,48 | 56961.5264 | BS SP | Заказ | 7 недель |  |  | 12.05.2015 |  |  |  | Силовые автоматические выключатели | Автоматические выключатели в литом корпусе | Isomax Class | S2 | 8015644006044 | 1.500 | KG | 2.360 | CDM
1SDA000606R1 | SAC 1SDA0 00606 R1 | Выключатель автоматический S2S 160 R20 Im=500 3p F FC | 1 | ST | 48272,48 | 56961.5264 | BS SP | Заказ | 7 недель |  |  | 12.05.2015 |  |  |  | Силовые автоматические выключатели | Автоматические выключатели в литом корпусе | Isomax Class | S2 | 8015644006068 | 1.500 | KG | 2.360 | CDM
1SDA000608R1 | SAC 1SDA0 00608 R1 | Выключатель автоматический S2S 160 R25 Im=500 3p F FC | 1 | ST | 48272,48 | 56961.5264 | BS SP | Заказ | 7 недель |  |  | 12.05.2015 |  |  |  | Силовые автоматические выключатели | Автоматические выключатели в литом корпусе | Isomax Class | S2 | 8015644006082 | 1.500 | KG | 2.360 | CDM
1SDA000610R1 | SAC 1SDA0 00610 R1 | Выключатель автоматический S2S 160 R32 Im=500 3p F FC | 1 | ST | 48272,48 | 56961.5264 | BS SP | Заказ | 7 недель |  |  | 12.05.2015 |  |  |  | Силовые автоматические выключатели | Автоматические выключатели в литом корпусе | Isomax Class | S2 | 8015644006105 | 1.500 | KG | 2.360 | CDM
1SDA000612R1 | SAC 1SDA0 00612 R1 | Выключатель автоматический S2S 160 R40 Im=500 3p F FC | 1 | ST | 48272,48 | 56961.5264 | BS SP | Заказ | 7 недель |  |  | 12.05.2015 |  |  |  | Силовые автоматические выключатели | Автоматические выключатели в литом корпусе | Isomax Class | S2 | 8015644006129 | 1.500 | KG | 2.360 | CDM
1SDA000614R1 | SAC 1SDA0 00614 R1 | Выключатель автоматический S2S 160 R50 Im=500 3p F FC | 1 | ST | 48272,48 | 56961.5264 | BS SP | Заказ | 7 недель |  |  | 12.05.2015 |  |  |  | Силовые автоматические выключатели | Автоматические выключатели в литом корпусе | Isomax Class | S2 | 8015644006143 | 1.500 | KG | 2.360 | CDM
1SDA000616R1 | SAC 1SDA0 00616 R1 | Выключатель автоматический S2S 160 R63 Im=630 3p F FC | 1 | ST | 48272,48 | 56961.5264 | BS SP | Заказ | 7 недель |  |  | 12.05.2015 |  |  |  | Силовые автоматические выключатели | Автоматические выключатели в литом корпусе | Isomax Class | S2 | 8015644006167 | 1.500 | KG | 2.360 | CDM
1SDA000618R1 | SAC 1SDA0 00618 R1 | Выключатель автоматический S2S 160 R80 Im=800 3p F FC | 1 | ST | 48272,48 | 56961.5264 | BS SP | Заказ | 7 недель |  |  | 12.05.2015 |  |  |  | Силовые автоматические выключатели | Автоматические выключатели в литом корпусе | Isomax Class | S2 | 8015644006181 | 1.500 | KG | 2.360 | CDM
1SDA000620R1 | SAC 1SDA0 00620 R1 | Выключатель автоматический S2S 160 R100 Im=1000 3p F FC | 1 | ST | 48272,48 | 56961.5264 | BS SP | Заказ | 7 недель |  |  | 12.05.2015 |  |  |  | Силовые автоматические выключатели | Автоматические выключатели в литом корпусе | Isomax Class | S2 | 8015644006204 | 1.500 | KG | 2.360 | CDM
1SDA000622R1 | SAC 1SDA0 00622 R1 | Выключатель автоматический S2S 160 R125 Im=1250 3p F FC | 1 | ST | 58353,96 | 68857.6728 | BS SP | Заказ | 7 недель |  |  | 12.05.2015 |  |  |  | Силовые автоматические выключатели | Автоматические выключатели в литом корпусе | Isomax Class | S2 | 8015644006228 | 1.500 | KG | 2.360 | CDM
1SDA000624R1 | SAC 1SDA0 00624 R1 | Выключатель автоматический S2S 160 R160 Im=1600 3p F FC | 1 | ST | 58353,96 | 68857.6728 | BS SP | Заказ | 7 недель |  |  | 12.05.2015 |  |  |  | Силовые автоматические выключатели | Автоматические выключатели в литом корпусе | Isomax Class | S2 | 8015644006242 | 1.500 | KG | 2.360 | CDM
1SDA000627R1 | SAC 1SDA0 00627 R1 | Выключатель автоматический S2S 160 R12.5 Im=500 3p F R | 1 | ST | 56418,81 | 66574.1958 | BS SP | Заказ | 7 недель |  |  | 12.05.2015 |  |  |  | Силовые автоматические выключатели | Автоматические выключатели в литом корпусе | Isomax Class | S2 | 8015644006273 | 1.500 | KG | 2.360 | CDM
1SDA000629R1 | SAC 1SDA0 00629 R1 | Выключатель автоматический S2S 160 R16 Im=500 3p F R | 1 | ST | 56418,81 | 66574.1958 | BS SP | Заказ | 7 недель |  |  | 12.05.2015 |  |  |  | Силовые автоматические выключатели | Автоматические выключатели в литом корпусе | Isomax Class | S2 | 8015644006297 | 1.500 | KG | 2.360 | CDM
1SDA000631R1 | SAC 1SDA0 00631 R1 | Выключатель автоматический S2S 160 R20 Im=500 3p F R | 1 | ST | 56418,81 | 66574.1958 | BS SP | Заказ | 7 недель |  |  | 12.05.2015 |  |  |  | Силовые автоматические выключатели | Автоматические выключатели в литом корпусе | Isomax Class | S2 | 8015644006310 | 1.500 | KG | 2.360 | CDM
1SDA000633R1 | SAC 1SDA0 00633 R1 | Выключатель автоматический S2S 160 R25 Im=500 3p F R | 1 | ST | 56418,81 | 66574.1958 | BS SP | Заказ | 7 недель |  |  | 12.05.2015 |  |  |  | Силовые автоматические выключатели | Автоматические выключатели в литом корпусе | Isomax Class | S2 | 8015644006334 | 1.500 | KG | 2.360 | CDM
1SDA000635R1 | SAC 1SDA0 00635 R1 | Выключатель автоматический S2S 160 R32 Im=500 3p F R | 1 | ST | 56418,81 | 66574.1958 | BS SP | Заказ | 7 недель |  |  | 12.05.2015 |  |  |  | Силовые автоматические выключатели | Автоматические выключатели в литом корпусе | Isomax Class | S2 | 8015644006358 | 1.500 | KG | 2.360 | CDM
1SDA000637R1 | SAC 1SDA0 00637 R1 | Выключатель автоматический S2S 160 R40 Im=500 3p F R | 1 | ST | 56418,81 | 66574.1958 | BS SP | Заказ | 7 недель |  |  | 12.05.2015 |  |  |  | Силовые автоматические выключатели | Автоматические выключатели в литом корпусе | Isomax Class | S2 | 8015644006372 | 1.500 | KG | 2.360 | CDM
1SDA000639R1 | SAC 1SDA0 00639 R1 | Выключатель автоматический S2S 160 R50 Im=500 3p F R | 1 | ST | 56418,81 | 66574.1958 | BS SP | Заказ | 7 недель |  |  | 12.05.2015 |  |  |  | Силовые автоматические выключатели | Автоматические выключатели в литом корпусе | Isomax Class | S2 | 8015644006396 | 1.500 | KG | 2.360 | CDM
1SDA000641R1 | SAC 1SDA0 00641 R1 | Выключатель автоматический S2S 160 R63 Im=630 3p F R | 1 | ST | 56418,81 | 66574.1958 | BS SP | Заказ | 7 недель |  |  | 12.05.2015 |  |  |  | Силовые автоматические выключатели | Автоматические выключатели в литом корпусе | Isomax Class | S2 | 8015644006419 | 1.500 | KG | 2.360 | CDM
1SDA000643R1 | SAC 1SDA0 00643 R1 | Выключатель автоматический S2S 160 R80 Im=800 3p F R | 1 | ST | 56418,81 | 66574.1958 | BS SP | Заказ | 7 недель |  |  | 12.05.2015 |  |  |  | Силовые автоматические выключатели | Автоматические выключатели в литом корпусе | Isomax Class | S2 | 8015644006433 | 1.500 | KG | 2.360 | CDM
1SDA000645R1 | SAC 1SDA0 00645 R1 | Выключатель автоматический S2S 160 R100 Im=1000 3p F R | 1 | ST | 56418,81 | 66574.1958 | BS SP | Заказ | 7 недель |  |  | 12.05.2015 |  |  |  | Силовые автоматические выключатели | Автоматические выключатели в литом корпусе | Isomax Class | S2 | 8015644006457 | 1.500 | KG | 2.360 | CDM
1SDA000647R1 | SAC 1SDA0 00647 R1 | Выключатель автоматический S2S 160 R125 Im=1250 3p F R | 1 | ST | 66503,06 | 78473.6108 | BS SP | Заказ | 7 недель |  |  | 12.05.2015 |  |  |  | Силовые автоматические выключатели | Автоматические выключатели в литом корпусе | Isomax Class | S2 | 8015644006471 | 1.500 | KG | 2.360 | CDM
1SDA000649R1 | SAC 1SDA0 00649 R1 | Выключатель автоматический S2S 160 R160 Im=1600 3p F R | 1 | ST | 66503,06 | 78473.6108 | BS SP | Заказ | 7 недель |  |  | 12.05.2015 |  |  |  | Силовые автоматические выключатели | Автоматические выключатели в литом корпусе | Isomax Class | S2 | 8015644006495 | 1.500 | KG | 2.360 | CDM
1SDA000652R1 | SAC 1SDA0 00652 R1 | Выключатель автоматический S2S 160 R12.5 Im=500 4p F FC | 1 | ST | 62412,90 | 73647.222 | BS SP | Заказ | 7 недель |  |  | 12.05.2015 |  |  |  | Силовые автоматические выключатели | Автоматические выключатели в литом корпусе | Isomax Class | S2 | 8015644006525 | 2.000 | KG | 2.360 | CDM
1SDA000654R1 | SAC 1SDA0 00654 R1 | Выключатель автоматический S2S 160 R16 Im=500 4p F FC | 1 | ST | 62412,90 | 73647.222 | BS SP | Заказ | 7 недель |  |  | 12.05.2015 |  |  |  | Силовые автоматические выключатели | Автоматические выключатели в литом корпусе | Isomax Class | S2 | 8015644006549 | 2.000 | KG | 2.360 | CDM
1SDA000656R1 | SAC 1SDA0 00656 R1 | Выключатель автоматический S2S 160 R20 Im=500 4p F FC | 1 | ST | 62412,90 | 73647.222 | BS SP | Заказ | 7 недель |  |  | 12.05.2015 |  |  |  | Силовые автоматические выключатели | Автоматические выключатели в литом корпусе | Isomax Class | S2 | 8015644006563 | 2.000 | KG | 2.360 | CDM
1SDA000658R1 | SAC 1SDA0 00658 R1 | Выключатель автоматический S2S 160 R25 Im=500 4p F FC | 1 | ST | 62412,90 | 73647.222 | BS SP | Заказ | 7 недель |  |  | 12.05.2015 |  |  |  | Силовые автоматические выключатели | Автоматические выключатели в литом корпусе | Isomax Class | S2 | 8015644006587 | 2.000 | KG | 2.360 | CDM
1SDA000660R1 | SAC 1SDA0 00660 R1 | Выключатель автоматический S2S 160 R32 Im=500 4p F FC | 1 | ST | 62412,90 | 73647.222 | BS SP | Заказ | 7 недель |  |  | 12.05.2015 |  |  |  | Силовые автоматические выключатели | Автоматические выключатели в литом корпусе | Isomax Class | S2 | 8015644006600 | 2.000 | KG | 2.360 | CDM
1SDA000662R1 | SAC 1SDA0 00662 R1 | Выключатель автоматический S2S 160 R40 Im=500 4p F FC | 1 | ST | 62412,90 | 73647.222 | BS SP | Заказ | 7 недель |  |  | 12.05.2015 |  |  |  | Силовые автоматические выключатели | Автоматические выключатели в литом корпусе | Isomax Class | S2 | 8015644006624 | 2.000 | KG | 2.360 | CDM
1SDA000664R1 | SAC 1SDA0 00664 R1 | Выключатель автоматический S2S 160 R50 Im=500 4p F FC | 1 | ST | 62412,90 | 73647.222 | BS SP | Заказ | 7 недель |  |  | 12.05.2015 |  |  |  | Силовые автоматические выключатели | Автоматические выключатели в литом корпусе | Isomax Class | S2 | 8015644006648 | 2.000 | KG | 2.360 | CDM
1SDA000666R1 | SAC 1SDA0 00666 R1 | Выключатель автоматический S2S 160 R63 Im=630 4p F FC | 1 | ST | 62412,90 | 73647.222 | BS SP | Заказ | 7 недель |  |  | 12.05.2015 |  |  |  | Силовые автоматические выключатели | Автоматические выключатели в литом корпусе | Isomax Class | S2 | 8015644006662 | 2.000 | KG | 2.360 | CDM
1SDA000668R1 | SAC 1SDA0 00668 R1 | Выключатель автоматический S2S 160 R80 Im=800 4p F FC | 1 | ST | 62412,90 | 73647.222 | BS SP | Заказ | 7 недель |  |  | 12.05.2015 |  |  |  | Силовые автоматические выключатели | Автоматические выключатели в литом корпусе | Isomax Class | S2 | 8015644006686 | 2.000 | KG | 2.360 | CDM
1SDA000670R1 | SAC 1SDA0 00670 R1 | Выключатель автоматический S2S 160 R100 Im=1000 4p F FC | 1 | ST | 62412,90 | 73647.222 | BS SP | Заказ | 7 недель |  |  | 12.05.2015 |  |  |  | Силовые автоматические выключатели | Автоматические выключатели в литом корпусе | Isomax Class | S2 | 8015644006709 | 2.000 | KG | 2.360 | CDM
1SDA000672R1 | SAC 1SDA0 00672 R1 | Выключатель автоматический S2S 160 R125 Im=1250 4p F FC | 1 | ST | 79938,09 | 94326.9462 | BS SP | Заказ | 7 недель |  |  | 12.05.2015 |  |  |  | Силовые автоматические выключатели | Автоматические выключатели в литом корпусе | Isomax Class | S2 | 8015644006723 | 2.000 | KG | 2.360 | CDM
1SDA000674R1 | SAC 1SDA0 00674 R1 | Выключатель автоматический S2S 160 R160 Im=1600 4p F FC | 1 | ST | 79938,09 | 94326.9462 | BS SP | Заказ | 7 недель |  |  | 12.05.2015 |  |  |  | Силовые автоматические выключатели | Автоматические выключатели в литом корпусе | Isomax Class | S2 | 8015644006747 | 2.000 | KG | 2.360 | CDM
1SDA000677R1 | SAC 1SDA0 00677 R1 | Выключатель автоматический S2S 160 R12.5 Im=500 4p F R | 1 | ST | 70595,30 | 83302.454 | BS SP | Заказ | 7 недель |  |  | 12.05.2015 |  |  |  | Силовые автоматические выключатели | Автоматические выключатели в литом корпусе | Isomax Class | S2 | 8015644006778 | 2.000 | KG | 2.360 | CDM
1SDA000679R1 | SAC 1SDA0 00679 R1 | Выключатель автоматический S2S 160 R16 Im=500 4p F R | 1 | ST | 70595,30 | 83302.454 | BS SP | Заказ | 7 недель |  |  | 12.05.2015 |  |  |  | Силовые автоматические выключатели | Автоматические выключатели в литом корпусе | Isomax Class | S2 | 8015644006792 | 2.000 | KG | 2.360 | CDM
1SDA000681R1 | SAC 1SDA0 00681 R1 | Выключатель автоматический S2S 160 R20 Im=500 4p F R | 1 | ST | 70595,30 | 83302.454 | BS SP | Заказ | 7 недель |  |  | 12.05.2015 |  |  |  | Силовые автоматические выключатели | Автоматические выключатели в литом корпусе | Isomax Class | S2 | 8015644006815 | 2.000 | KG | 2.360 | CDM
1SDA000683R1 | SAC 1SDA0 00683 R1 | Выключатель автоматический S2S 160 R25 Im=500 4p F R | 1 | ST | 70595,30 | 83302.454 | BS SP | Заказ | 7 недель |  |  | 12.05.2015 |  |  |  | Силовые автоматические выключатели | Автоматические выключатели в литом корпусе | Isomax Class | S2 | 8015644006839 | 2.000 | KG | 2.360 | CDM
1SDA000685R1 | SAC 1SDA0 00685 R1 | Выключатель автоматический S2S 160 R32 Im=500 4p F R | 1 | ST | 70595,30 | 83302.454 | BS SP | Заказ | 7 недель |  |  | 12.05.2015 |  |  |  | Силовые автоматические выключатели | Автоматические выключатели в литом корпусе | Isomax Class | S2 | 8015644006853 | 2.000 | KG | 2.360 | CDM
1SDA000687R1 | SAC 1SDA0 00687 R1 | Выключатель автоматический S2S 160 R40 Im=500 4p F R | 1 | ST | 70595,30 | 83302.454 | BS SP | Заказ | 7 недель |  |  | 12.05.2015 |  |  |  | Силовые автоматические выключатели | Автоматические выключатели в литом корпусе | Isomax Class | S2 | 8015644006877 | 2.000 | KG | 2.360 | CDM
1SDA000689R1 | SAC 1SDA0 00689 R1 | Выключатель автоматический S2S 160 R50 Im=500 4p F R | 1 | ST | 70595,30 | 83302.454 | BS SP | Заказ | 7 недель |  |  | 12.05.2015 |  |  |  | Силовые автоматические выключатели | Автоматические выключатели в литом корпусе | Isomax Class | S2 | 8015644006891 | 2.000 | KG | 2.360 | CDM
1SDA000691R1 | SAC 1SDA0 00691 R1 | Выключатель автоматический S2S 160 R63 Im=630 4p F R | 1 | ST | 70595,30 | 83302.454 | BS SP | Заказ | 7 недель |  |  | 12.05.2015 |  |  |  | Силовые автоматические выключатели | Автоматические выключатели в литом корпусе | Isomax Class | S2 | 8015644006914 | 2.000 | KG | 2.360 | CDM
1SDA000693R1 | SAC 1SDA0 00693 R1 | Выключатель автоматический S2S 160 R80 Im=800 4p F R | 1 | ST | 70595,30 | 83302.454 | BS SP | Заказ | 7 недель |  |  | 12.05.2015 |  |  |  | Силовые автоматические выключатели | Автоматические выключатели в литом корпусе | Isomax Class | S2 | 8015644006938 | 2.000 | KG | 2.360 | CDM
1SDA000695R1 | SAC 1SDA0 00695 R1 | Выключатель автоматический S2S 160 R100 Im=1000 4p F R | 1 | ST | 70595,30 | 83302.454 | BS SP | Заказ | 7 недель |  |  | 12.05.2015 |  |  |  | Силовые автоматические выключатели | Автоматические выключатели в литом корпусе | Isomax Class | S2 | 8015644006952 | 2.000 | KG | 2.360 | CDM
1SDA000697R1 | SAC 1SDA0 00697 R1 | Выключатель автоматический S2S 160 R125 Im=1250 4p F R | 1 | ST | 88126,74 | 103989.5532 | BS SP | Заказ | 7 недель |  |  | 12.05.2015 |  |  |  | Силовые автоматические выключатели | Автоматические выключатели в литом корпусе | Isomax Class | S2 | 8015644006976 | 2.000 | KG | 2.360 | CDM
1SDA000699R1 | SAC 1SDA0 00699 R1 | Выключатель автоматический S2S 160 R160 Im=1600 4p F R | 1 | ST | 88126,74 | 103989.5532 | BS SP | Заказ | 7 недель |  |  | 12.05.2015 |  |  |  | Силовые автоматические выключатели | Автоматические выключатели в литом корпусе | Isomax Class | S2 | 8015644006990 | 2.000 | KG | 2.360 | CDM
1SDA000702R1 | SAC 1SDA0 00702 R1 | Выключатель автоматический S2S 160 R12.5 Im=500 3p P MP | 1 | ST | 58353,96 | 68857.6728 | BS SP | Заказ | 7 недель |  |  | 12.05.2015 |  |  |  | Силовые автоматические выключатели | Автоматические выключатели в литом корпусе | Isomax Class | S2 | 8015644007027 | 1.600 | KG | 2.360 | CDM
1SDA000704R1 | SAC 1SDA0 00704 R1 | Выключатель автоматический S2S 160 R16 Im=500 3p P MP | 1 | ST | 58353,96 | 68857.6728 | BS SP | Заказ | 7 недель |  |  | 12.05.2015 |  |  |  | Силовые автоматические выключатели | Автоматические выключатели в литом корпусе | Isomax Class | S2 | 8015644007041 | 1.600 | KG | 2.360 | CDM
1SDA000706R1 | SAC 1SDA0 00706 R1 | Выключатель автоматический S2S 160 R20 Im=500 3p P MP | 1 | ST | 58353,96 | 68857.6728 | BS SP | Заказ | 7 недель |  |  | 12.05.2015 |  |  |  | Силовые автоматические выключатели | Автоматические выключатели в литом корпусе | Isomax Class | S2 | 8015644007065 | 1.600 | KG | 2.360 | CDM
1SDA000708R1 | SAC 1SDA0 00708 R1 | Выключатель автоматический S2S 160 R25 Im=500 3p P MP | 1 | ST | 58353,96 | 68857.6728 | BS SP | Заказ | 7 недель |  |  | 12.05.2015 |  |  |  | Силовые автоматические выключатели | Автоматические выключатели в литом корпусе | Isomax Class | S2 | 8015644007089 | 1.600 | KG | 2.360 | CDM
1SDA000710R1 | SAC 1SDA0 00710 R1 | Выключатель автоматический S2S 160 R32 Im=500 3p P MP | 1 | ST | 58353,96 | 68857.6728 | BS SP | Заказ | 7 недель |  |  | 12.05.2015 |  |  |  | Силовые автоматические выключатели | Автоматические выключатели в литом корпусе | Isomax Class | S2 | 8015644007102 | 1.600 | KG | 2.360 | CDM
1SDA000712R1 | SAC 1SDA0 00712 R1 | Выключатель автоматический S2S 160 R40 Im=500 3p P MP | 1 | ST | 58353,96 | 68857.6728 | BS SP | Заказ | 7 недель |  |  | 12.05.2015 |  |  |  | Силовые автоматические выключатели | Автоматические выключатели в литом корпусе | Isomax Class | S2 | 8015644007126 | 1.600 | KG | 2.360 | CDM
1SDA000714R1 | SAC 1SDA0 00714 R1 | Выключатель автоматический S2S 160 R50 Im=500 3p P MP | 1 | ST | 58353,96 | 68857.6728 | BS SP | Заказ | 7 недель |  |  | 12.05.2015 |  |  |  | Силовые автоматические выключатели | Автоматические выключатели в литом корпусе | Isomax Class | S2 | 8015644007140 | 1.600 | KG | 2.360 | CDM
1SDA000716R1 | SAC 1SDA0 00716 R1 | Выключатель автоматический S2S 160 R63 Im=630 3p P MP | 1 | ST | 58353,96 | 68857.6728 | BS SP | Заказ | 7 недель |  |  | 12.05.2015 |  |  |  | Силовые автоматические выключатели | Автоматические выключатели в литом корпусе | Isomax Class | S2 | 8015644007164 | 1.600 | KG | 2.360 | CDM
1SDA000718R1 | SAC 1SDA0 00718 R1 | Выключатель автоматический S2S 160 R80 Im=800 3p P MP | 1 | ST | 58353,96 | 68857.6728 | BS SP | Заказ | 7 недель |  |  | 12.05.2015 |  |  |  | Силовые автоматические выключатели | Автоматические выключатели в литом корпусе | Isomax Class | S2 | 8015644007188 | 1.600 | KG | 2.360 | CDM
1SDA000720R1 | SAC 1SDA0 00720 R1 | Выключатель автоматический S2S 160 R100 Im=1000 3p P MP | 1 | ST | 58353,96 | 68857.6728 | BS SP | Заказ | 7 недель |  |  | 12.05.2015 |  |  |  | Силовые автоматические выключатели | Автоматические выключатели в литом корпусе | Isomax Class | S2 | 8015644007201 | 1.600 | KG | 2.360 | CDM
1SDA000722R1 | SAC 1SDA0 00722 R1 | Выключатель автоматический S2S 160 R125 Im=1250 3p P MP | 1 | ST | 67471,33 | 79616.1694 | BS SP | Заказ | 7 недель |  |  | 12.05.2015 |  |  |  | Силовые автоматические выключатели | Автоматические выключатели в литом корпусе | Isomax Class | S2 | 8015644007225 | 1.600 | KG | 2.360 | CDM
1SDA000724R1 | SAC 1SDA0 00724 R1 | Выключатель автоматический S2S 160 R160 Im=1600 3p P MP | 1 | ST | 67471,33 | 79616.1694 | BS SP | Заказ | 7 недель |  |  | 12.05.2015 |  |  |  | Силовые автоматические выключатели | Автоматические выключатели в литом корпусе | Isomax Class | S2 | 8015644007249 | 1.600 | KG | 2.360 | CDM
1SDA000727R1 | SAC 1SDA0 00727 R1 | Выключатель автоматический S2S 160 R12.5 Im=500 4p P MP | 1 | ST | 74672,98 | 88114.1164 | BS SP | Заказ | 7 недель |  |  | 12.05.2015 |  |  |  | Силовые автоматические выключатели | Автоматические выключатели в литом корпусе | Isomax Class | S2 | 8015644007270 | 2.100 | KG | 2.360 | CDM
1SDA000729R1 | SAC 1SDA0 00729 R1 | Выключатель автоматический S2S 160 R16 Im=500 4p P MP | 1 | ST | 74672,98 | 88114.1164 | BS SP | Заказ | 7 недель |  |  | 12.05.2015 |  |  |  | Силовые автоматические выключатели | Автоматические выключатели в литом корпусе | Isomax Class | S2 | 8015644007294 | 2.100 | KG | 2.360 | CDM
1SDA000731R1 | SAC 1SDA0 00731 R1 | Выключатель автоматический S2S 160 R20 Im=500 4p P MP | 1 | ST | 74672,98 | 88114.1164 | BS SP | Заказ | 7 недель |  |  | 12.05.2015 |  |  |  | Силовые автоматические выключатели | Автоматические выключатели в литом корпусе | Isomax Class | S2 | 8015644007317 | 2.100 | KG | 2.360 | CDM
1SDA000733R1 | SAC 1SDA0 00733 R1 | Выключатель автоматический S2S 160 R25 Im=500 4p P MP | 1 | ST | 74672,98 | 88114.1164 | BS SP | Заказ | 7 недель |  |  | 12.05.2015 |  |  |  | Силовые автоматические выключатели | Автоматические выключатели в литом корпусе | Isomax Class | S2 | 8015644007331 | 2.100 | KG | 2.360 | CDM
1SDA000735R1 | SAC 1SDA0 00735 R1 | Выключатель автоматический S2S 160 R32 Im=500 4p P MP | 1 | ST | 74672,98 | 88114.1164 | BS SP | Заказ | 7 недель |  |  | 12.05.2015 |  |  |  | Силовые автоматические выключатели | Автоматические выключатели в литом корпусе | Isomax Class | S2 | 8015644007355 | 2.100 | KG | 2.360 | CDM
1SDA000737R1 | SAC 1SDA0 00737 R1 | Выключатель автоматический S2S 160 R40 Im=500 4p P MP | 1 | ST | 74672,98 | 88114.1164 | BS SP | Заказ | 7 недель |  |  | 12.05.2015 |  |  |  | Силовые автоматические выключатели | Автоматические выключатели в литом корпусе | Isomax Class | S2 | 8015644007379 | 2.100 | KG | 2.360 | CDM
1SDA000739R1 | SAC 1SDA0 00739 R1 | Выключатель автоматический S2S 160 R50 Im=500 4p P MP | 1 | ST | 74672,98 | 88114.1164 | BS SP | Заказ | 7 недель |  |  | 12.05.2015 |  |  |  | Силовые автоматические выключатели | Автоматические выключатели в литом корпусе | Isomax Class | S2 | 8015644007393 | 2.100 | KG | 2.360 | CDM
1SDA000741R1 | SAC 1SDA0 00741 R1 | Выключатель автоматический S2S 160 R63 Im=630 4p P MP | 1 | ST | 74672,98 | 88114.1164 | BS SP | Заказ | 7 недель |  |  | 12.05.2015 |  |  |  | Силовые автоматические выключатели | Автоматические выключатели в литом корпусе | Isomax Class | S2 | 8015644007416 | 2.100 | KG | 2.360 | CDM
1SDA000743R1 | SAC 1SDA0 00743 R1 | Выключатель автоматический S2S 160 R80 Im=800 4p P MP | 1 | ST | 74672,98 | 88114.1164 | BS SP | Заказ | 7 недель |  |  | 12.05.2015 |  |  |  | Силовые автоматические выключатели | Автоматические выключатели в литом корпусе | Isomax Class | S2 | 8015644007430 | 2.100 | KG | 2.360 | CDM
1SDA000745R1 | SAC 1SDA0 00745 R1 | Выключатель автоматический S2S 160 R100 Im=1000 4p P MP | 1 | ST | 74672,98 | 88114.1164 | BS SP | Заказ | 7 недель |  |  | 12.05.2015 |  |  |  | Силовые автоматические выключатели | Автоматические выключатели в литом корпусе | Isomax Class | S2 | 8015644007454 | 2.100 | KG | 2.360 | CDM
1SDA000747R1 | SAC 1SDA0 00747 R1 | Выключатель автоматический S2S 160 R125 Im=1250 4p P MP | 1 | ST | 91475,44 | 107941.0192 | BS SP | Заказ | 7 недель |  |  | 12.05.2015 |  |  |  | Силовые автоматические выключатели | Автоматические выключатели в литом корпусе | Isomax Class | S2 | 8015644007478 | 2.100 | KG | 2.360 | CDM
1SDA000749R1 | SAC 1SDA0 00749 R1 | Выключатель автоматический S2S 160 R160 Im=1600 4p P MP | 1 | ST | 91475,44 | 107941.0192 | BS SP | Заказ | 7 недель |  |  | 12.05.2015 |  |  |  | Силовые автоматические выключатели | Автоматические выключатели в литом корпусе | Isomax Class | S2 | 8015644007492 | 2.100 | KG | 2.360 | CDM
1SDA000752R1 | SAC 1SDA0 00752 R1 | Выключатель автоматический S3N 160 R32 Im=500 3p F EF | 1 | ST | 34719,54 | 40969.0572 | BS SP | Заказ | 7 недель |  |  | 12.05.2015 |  |  |  | Силовые автоматические выключатели | Автоматические выключатели в литом корпусе | Isomax Class | S3 | 8015644007522 | 3.300 | KG | 7.900 | CDM
1SDA000754R1 | SAC 1SDA0 00754 R1 | Выключатель автоматический S3N 160 R50 Im=500 3p F EF | 1 | ST | 34719,54 | 40969.0572 | BS SP | Заказ | 7 недель |  |  | 12.05.2015 |  |  |  | Силовые автоматические выключатели | Автоматические выключатели в литом корпусе | Isomax Class | S3 | 8015644007546 | 3.300 | KG | 7.900 | CDM
1SDA000756R1 | SAC 1SDA0 00756 R1 | Выключатель автоматический S3N 160 R80 Im=800 3p F EF | 1 | ST | 34719,54 | 40969.0572 | BS SP | Заказ | 7 недель |  |  | 12.05.2015 |  |  |  | Силовые автоматические выключатели | Автоматические выключатели в литом корпусе | Isomax Class | S3 | 8015644007560 | 3.300 | KG | 7.900 | CDM
1SDA000758R1 | SAC 1SDA0 00758 R1 | Выключатель автоматический S3N 160 R100 Im=1000 3p F EF | 1 | ST | 34719,54 | 40969.0572 | BS SP | Заказ | 7 недель |  |  | 12.05.2015 |  |  |  | Силовые автоматические выключатели | Автоматические выключатели в литом корпусе | Isomax Class | S3 | 8015644007584 | 3.300 | KG | 7.900 | CDM
1SDA000760R1 | SAC 1SDA0 00760 R1 | Выключатель автоматический S3N 160 R125 Im=1250 3p F EF | 1 | ST | 41944,77 | 49494.8286 | BS SP | Заказ | 7 недель |  |  | 12.05.2015 |  |  |  | Силовые автоматические выключатели | Автоматические выключатели в литом корпусе | Isomax Class | S3 | 8015644007607 | 3.300 | KG | 7.900 | CDM
1SDA000904R1 | SAC 1SDA0 00904 R1 | Выключатель автоматический S3N 160 R50 Im=500 3p F FC | 1 | ST | 34075,18 | 40208.7124 | BS SP | Заказ | 7 недель |  |  | 12.05.2015 |  |  |  | Силовые автоматические выключатели | Автоматические выключатели в литом корпусе | Isomax Class | S3 | 8015644009045 | 3.300 | KG | 7.900 | CDM
1SDA000908R1 | SAC 1SDA0 00908 R1 | Выключатель автоматический S3N 160 R100 Im=1000 3p F FC | 1 | ST | 34075,18 | 40208.7124 | BS SP | Заказ | 7 недель |  |  | 12.05.2015 |  |  |  | Силовые автоматические выключатели | Автоматические выключатели в литом корпусе | Isomax Class | S3 | 8015644009083 | 3.300 | KG | 7.900 | CDM
1SDA000910R1 | SAC 1SDA0 00910 R1 | Выключатель автоматический S3N 160 R125 Im=1250 3p F FC | 1 | ST | 41154,06 | 48561.7908 | BS SP | Заказ | 7 недель |  |  | 12.05.2015 |  |  |  | Силовые автоматические выключатели | Автоматические выключатели в литом корпусе | Isomax Class | S3 | 8015644009106 | 3.300 | KG | 7.900 | CDM
1SDA001056R1 | SAC 1SDA0 01056 R1 | Выключатель автоматический S3N 160 R80 Im=800 3p F FC CuAl (1x95 mm²) | 1 | ST | 38517,00 | 45450.06 | BS SP | Заказ | 7 недель |  |  | 12.05.2015 |  |  |  | Силовые автоматические выключатели | Автоматические выключатели в литом корпусе | Isomax Class | S3 | 8015644010560 | 3.300 | KG | 7.900 | CDM
1SDA001058R1 | SAC 1SDA0 01058 R1 | Выключатель автоматический S3N 160 R100 Im=1000 3p F FC CuAl (1x95 mm²) | 1 | ST | 38517,00 | 45450.06 | BS SP | Заказ | 7 недель |  |  | 12.05.2015 |  |  |  | Силовые автоматические выключатели | Автоматические выключатели в литом корпусе | Isomax Class | S3 | 8015644010584 | 3.300 | KG | 7.900 | CDM
1SDA001060R1 | SAC 1SDA0 01060 R1 | Выключатель автоматический S3N 160 R125 Im=1250 3p F FC CuAl (1x95 mm²) | 1 | ST | 46426,12 | 54782.8216 | BS SP | Заказ | 7 недель |  |  | 12.05.2015 |  |  |  | Силовые автоматические выключатели | Автоматические выключатели в литом корпусе | Isomax Class | S3 | 8015644010607 | 3.300 | KG | 7.900 | CDM
1SDA001212R1 | SAC 1SDA0 01212 R1 | Выключатель автоматический S3N 160 R160 Im=1600 3p F RC | 1 | ST | 44408,43 | 52401.9474 | BS SP | Заказ | 7 недель |  |  | 12.05.2015 |  |  |  | Силовые автоматические выключатели | Автоматические выключатели в литом корпусе | Isomax Class | S3 | 8015644012120 | 3.300 | KG | 7.900 | CDM
1SDA001360R1 | SAC 1SDA0 01360 R1 | Выключатель автоматический S3N 160 R125 Im=1250 3p F R | 1 | ST | 45641,65 | 53857.147 | BS SP | Заказ | 7 недель |  |  | 12.05.2015 |  |  |  | Силовые автоматические выключатели | Автоматические выключатели в литом корпусе | Isomax Class | S3 | 8015644013608 | 3.300 | KG | 7.900 | CDM
1SDA001377R1 | SAC 1SDA0 01377 R1 | Выключатель автоматический S3N 160 R32 Im=500 4p F EF | 1 | ST | 48324,50 | 57022.91 | BS SP | Заказ | 7 недель |  |  | 12.05.2015 |  |  |  | Силовые автоматические выключатели | Автоматические выключатели в литом корпусе | Isomax Class | S3 | 8015644013776 | 4.400 | KG | 7.900 | CDM
1SDA001379R1 | SAC 1SDA0 01379 R1 | Выключатель автоматический S3N 160 R50 Im=500 4p F EF | 1 | ST | 48324,50 | 57022.91 | BS SP | Заказ | 7 недель |  |  | 12.05.2015 |  |  |  | Силовые автоматические выключатели | Автоматические выключатели в литом корпусе | Isomax Class | S3 | 8015644013790 | 4.400 | KG | 7.900 | CDM
1SDA001381R1 | SAC 1SDA0 01381 R1 | Выключатель автоматический S3N 160 R80 Im=800 4p F EF | 1 | ST | 48324,50 | 57022.91 | BS SP | Заказ | 7 недель |  |  | 12.05.2015 |  |  |  | Силовые автоматические выключатели | Автоматические выключатели в литом корпусе | Isomax Class | S3 | 8015644013813 | 4.400 | KG | 7.900 | CDM
1SDA001383R1 | SAC 1SDA0 01383 R1 | Выключатель автоматический S3N 160 R100 Im=1000 4p F EF | 1 | ST | 48324,50 | 57022.91 | BS SP | Заказ | 7 недель |  |  | 12.05.2015 |  |  |  | Силовые автоматические выключатели | Автоматические выключатели в литом корпусе | Isomax Class | S3 | 8015644013837 | 4.400 | KG | 7.900 | CDM
1SDA001385R1 | SAC 1SDA0 01385 R1 | Выключатель автоматический S3N 160 R125 Im=1250 4p F EF | 1 | ST | 58384,47 | 68893.6746 | BS SP | Заказ | 7 недель |  |  | 12.05.2015 |  |  |  | Силовые автоматические выключатели | Автоматические выключатели в литом корпусе | Isomax Class | S3 | 8015644013851 | 4.400 | KG | 7.900 | CDM
1SDA001387R1 | SAC 1SDA0 01387 R1 | Выключатель автоматический S3N 160 R160 Im=1600 4p F EF | 1 | ST | 58384,47 | 68893.6746 | BS SP | Заказ | 7 недель |  |  | 12.05.2015 |  |  |  | Силовые автоматические выключатели | Автоматические выключатели в литом корпусе | Isomax Class | S3 | 8015644013875 | 4.400 | KG | 7.900 | CDM
1SDA001837R1 | SAC 1SDA0 01837 R1 | Выключатель автоматический S3N 160 R160 Im=1600 4p F RC | 1 | ST | 62783,28 | 74084.2704 | BS SP | Заказ | 7 недель |  |  | 12.05.2015 |  |  |  | Силовые автоматические выключатели | Автоматические выключатели в литом корпусе | Isomax Class | S3 | 8015644018375 | 4.400 | KG | 7.900 | CDM
1SDA001985R1 | SAC 1SDA0 01985 R1 | Выключатель автоматический S3N 160 R125 Im=1250 3p P MP | 1 | ST | 53450,90 | 63072.062 | BS SP | Заказ | 7 недель |  |  | 12.05.2015 |  |  |  | Силовые автоматические выключатели | Автоматические выключатели в литом корпусе | Isomax Class | S3 | 8015644019853 | 3.900 | KG | 7.900 | CDM
1SDA002012R1 | SAC 1SDA0 02012 R1 | Выключатель автоматический S3N 160 R160 Im=1600 3p W MP | 1 | ST | 56001,96 | 66082.3128 | BS SP | Заказ | 7 недель |  |  | 12.05.2015 |  |  |  | Силовые автоматические выключатели | Автоматические выключатели в литом корпусе | Isomax Class | S3 | 8015644020125 | 4.400 | KG | 7.900 | CDM
1SDA002077R1 | SAC 1SDA0 02077 R1 | Выключатель автоматический S3H 160 R32 Im=500 3p F EF | 1 | ST | 49155,43 | 58003.4074 | BS SP | Заказ | 7 недель |  |  | 12.05.2015 |  |  |  | Силовые автоматические выключатели | Автоматические выключатели в литом корпусе | Isomax Class | S3 | 8015644020774 | 3.300 | KG | 7.900 | CDM
1SDA002079R1 | SAC 1SDA0 02079 R1 | Выключатель автоматический S3H 160 R50 Im=500 3p F EF | 1 | ST | 49155,43 | 58003.4074 | BS SP | Заказ | 7 недель |  |  | 12.05.2015 |  |  |  | Силовые автоматические выключатели | Автоматические выключатели в литом корпусе | Isomax Class | S3 | 8015644020798 | 3.300 | KG | 7.900 | CDM
1SDA002081R1 | SAC 1SDA0 02081 R1 | Выключатель автоматический S3H 160 R80 Im=800 3p F EF | 1 | ST | 49155,43 | 58003.4074 | BS SP | Заказ | 7 недель |  |  | 12.05.2015 |  |  |  | Силовые автоматические выключатели | Автоматические выключатели в литом корпусе | Isomax Class | S3 | 8015644020811 | 3.300 | KG | 7.900 | CDM
1SDA002083R1 | SAC 1SDA0 02083 R1 | Выключатель автоматический S3H 160 R100 Im=1000 3p F EF | 1 | ST | 49155,43 | 58003.4074 | BS SP | Заказ | 7 недель |  |  | 12.05.2015 |  |  |  | Силовые автоматические выключатели | Автоматические выключатели в литом корпусе | Isomax Class | S3 | 8015644020835 | 3.300 | KG | 7.900 | CDM
1SDA002085R1 | SAC 1SDA0 02085 R1 | Выключатель автоматический S3H 160 R125 Im=1250 3p F EF | 1 | ST | 51416,57 | 60671.5526 | BS SP | Заказ | 7 недель |  |  | 12.05.2015 |  |  |  | Силовые автоматические выключатели | Автоматические выключатели в литом корпусе | Isomax Class | S3 | 8015644020859 | 3.300 | KG | 7.900 | CDM
1SDA002087R1 | SAC 1SDA0 02087 R1 | Выключатель автоматический S3H 160 R160 Im=1600 3p F EF | 1 | ST | 51416,57 | 60671.5526 | BS SP | Заказ | 7 недель |  |  | 12.05.2015 |  |  |  | Силовые автоматические выключатели | Автоматические выключатели в литом корпусе | Isomax Class | S3 | 8015644020873 | 3.300 | KG | 7.900 | CDM
1SDA002231R1 | SAC 1SDA0 02231 R1 | Выключатель автоматический S3H 160 R80 Im=800 3p F FC | 1 | ST | 49380,16 | 58268.5888 | BS SP | Заказ | 7 недель |  |  | 12.05.2015 |  |  |  | Силовые автоматические выключатели | Автоматические выключатели в литом корпусе | Isomax Class | S3 | 8015644022310 | 3.300 | KG | 7.900 | CDM
1SDA002237R1 | SAC 1SDA0 02237 R1 | Выключатель автоматический S3H 160 R160 Im=1600 3p F FC | 1 | ST | 50550,26 | 59649.3068 | BS SP | Заказ | 7 недель |  |  | 12.05.2015 |  |  |  | Силовые автоматические выключатели | Автоматические выключатели в литом корпусе | Isomax Class | S3 | 8015644022372 | 3.300 | KG | 7.900 | CDM
1SDA002652R1 | SAC 1SDA0 02652 R1 | Выключатель автоматический S3H 160 R32 Im=500 3p F R | 1 | ST | 54007,86 | 63729.2748 | BS SP | Заказ | 7 недель |  |  | 12.05.2015 |  |  |  | Силовые автоматические выключатели | Автоматические выключатели в литом корпусе | Isomax Class | S3 | 8015644026523 | 3.300 | KG | 7.900 | CDM
1SDA002654R1 | SAC 1SDA0 02654 R1 | Выключатель автоматический S3H 160 R50 Im=500 3p F R | 1 | ST | 54007,86 | 63729.2748 | BS SP | Заказ | 7 недель |  |  | 12.05.2015 |  |  |  | Силовые автоматические выключатели | Автоматические выключатели в литом корпусе | Isomax Class | S3 | 8015644026547 | 3.300 | KG | 7.900 | CDM
1SDA002656R1 | SAC 1SDA0 02656 R1 | Выключатель автоматический S3H 160 R80 Im=800 3p F R | 1 | ST | 54005,08 | 63725.9944 | BS SP | Заказ | 7 недель |  |  | 12.05.2015 |  |  |  | Силовые автоматические выключатели | Автоматические выключатели в литом корпусе | Isomax Class | S3 | 8015644026561 | 3.300 | KG | 7.900 | CDM
1SDA002658R1 | SAC 1SDA0 02658 R1 | Выключатель автоматический S3H 160 R100 Im=1000 3p F R | 1 | ST | 54005,08 | 63725.9944 | BS SP | Заказ | 7 недель |  |  | 12.05.2015 |  |  |  | Силовые автоматические выключатели | Автоматические выключатели в литом корпусе | Isomax Class | S3 | 8015644026585 | 3.300 | KG | 7.900 | CDM
1SDA002677R1 | SAC 1SDA0 02677 R1 | Выключатель автоматический S3H 160 R32 Im=500 4p F EF | 1 | ST | 71276,42 | 84106.1756 | BS SP | Заказ | 7 недель |  |  | 12.05.2015 |  |  |  | Силовые автоматические выключатели | Автоматические выключатели в литом корпусе | Isomax Class | S3 | 8015644026776 | 4.400 | KG | 7.900 | CDM
1SDA002679R1 | SAC 1SDA0 02679 R1 | Выключатель автоматический S3H 160 R50 Im=500 4p F EF | 1 | ST | 71276,42 | 84106.1756 | BS SP | Заказ | 7 недель |  |  | 12.05.2015 |  |  |  | Силовые автоматические выключатели | Автоматические выключатели в литом корпусе | Isomax Class | S3 | 8015644026790 | 4.400 | KG | 7.900 | CDM
1SDA002681R1 | SAC 1SDA0 02681 R1 | Выключатель автоматический S3H 160 R80 Im=800 4p F EF | 1 | ST | 71276,42 | 84106.1756 | BS SP | Заказ | 7 недель |  |  | 12.05.2015 |  |  |  | Силовые автоматические выключатели | Автоматические выключатели в литом корпусе | Isomax Class | S3 | 8015644026813 | 4.400 | KG | 7.900 | CDM
1SDA002683R1 | SAC 1SDA0 02683 R1 | Выключатель автоматический S3H 160 R100 Im=1000 4p F EF | 1 | ST | 71276,42 | 84106.1756 | BS SP | Заказ | 7 недель |  |  | 12.05.2015 |  |  |  | Силовые автоматические выключатели | Автоматические выключатели в литом корпусе | Isomax Class | S3 | 8015644026837 | 4.400 | KG | 7.900 | CDM
1SDA002685R1 | SAC 1SDA0 02685 R1 | Выключатель автоматический S3H 160 R125 Im=1250 4p F EF | 1 | ST | 74555,06 | 87974.9708 | BS SP | Заказ | 7 недель |  |  | 12.05.2015 |  |  |  | Силовые автоматические выключатели | Автоматические выключатели в литом корпусе | Isomax Class | S3 | 8015644026851 | 4.400 | KG | 7.900 | CDM
1SDA002687R1 | SAC 1SDA0 02687 R1 | Выключатель автоматический S3H 160 R160 Im=1600 4p F EF | 1 | ST | 74555,06 | 87974.9708 | BS SP | Заказ | 7 недель |  |  | 12.05.2015 |  |  |  | Силовые автоматические выключатели | Автоматические выключатели в литом корпусе | Isomax Class | S3 | 8015644026875 | 4.400 | KG | 7.900 | CDM
1SDA003129R1 | SAC 1SDA0 03129 R1 | Выключатель автоматический S3H 160 R50 Im=500 4p F R | 1 | ST | 76460,38 | 90223.2484 | BS SP | Заказ | 7 недель |  |  | 12.05.2015 |  |  |  | Силовые автоматические выключатели | Автоматические выключатели в литом корпусе | Isomax Class | S3 | 8015644031299 | 4.400 | KG | 7.900 | CDM
1SDA003131R1 | SAC 1SDA0 03131 R1 | Выключатель автоматический S3H 160 R80 Im=800 4p F R | 1 | ST | 76460,38 | 90223.2484 | BS SP | Заказ | 7 недель |  |  | 12.05.2015 |  |  |  | Силовые автоматические выключатели | Автоматические выключатели в литом корпусе | Isomax Class | S3 | 8015644031312 | 4.400 | KG | 7.900 | CDM
1SDA003133R1 | SAC 1SDA0 03133 R1 | Выключатель автоматический S3H 160 R100 Im=1000 4p F R | 1 | ST | 76460,38 | 90223.2484 | BS SP | Заказ | 7 недель |  |  | 12.05.2015 |  |  |  | Силовые автоматические выключатели | Автоматические выключатели в литом корпусе | Isomax Class | S3 | 8015644031336 | 4.400 | KG | 7.900 | CDM
1SDA003135R1 | SAC 1SDA0 03135 R1 | Выключатель автоматический S3H 160 R125 Im=1250 4p F R | 1 | ST | 79550,37 | 93869.4366 | BS SP | Заказ | 7 недель |  |  | 12.05.2015 |  |  |  | Силовые автоматические выключатели | Автоматические выключатели в литом корпусе | Isomax Class | S3 | 8015644031350 | 4.400 | KG | 7.900 | CDM
1SDA003137R1 | SAC 1SDA0 03137 R1 | Выключатель автоматический S3H 160 R160 Im=1600 4p F R | 1 | ST | 79550,37 | 93869.4366 | BS SP | Заказ | 7 недель |  |  | 12.05.2015 |  |  |  | Силовые автоматические выключатели | Автоматические выключатели в литом корпусе | Isomax Class | S3 | 8015644031374 | 4.400 | KG | 7.900 | CDM
1SDA003206R1 | SAC 1SDA0 03206 R1 | Выключатель автоматический S3H 160 R80 Im=800 4p P MP | 1 | ST | 78449,63 | 92570.5634 | BS SP | Заказ | 7 недель |  |  | 12.05.2015 |  |  |  | Силовые автоматические выключатели | Автоматические выключатели в литом корпусе | Isomax Class | S3 | 8015644032067 | 5.100 | KG | 7.900 | CDM
1SDA003210R1 | SAC 1SDA0 03210 R1 | Выключатель автоматический S3H 160 R125 Im=1250 4p P MP | 1 | ST | 80996,53 | 95575.9054 | BS SP | Заказ | 7 недель |  |  | 12.05.2015 |  |  |  | Силовые автоматические выключатели | Автоматические выключатели в литом корпусе | Isomax Class | S3 | 8015644032104 | 5.100 | KG | 7.900 | CDM
1SDA003252R1 | SAC 1SDA0 03252 R1 | Выключатель автоматический S3L 160 R32 Im=500 3p F EF | 1 | ST | 57480,02 | 67826.4236 | BS SP | Заказ | 7 недель |  |  | 12.05.2015 |  |  |  | Силовые автоматические выключатели | Автоматические выключатели в литом корпусе | Isomax Class | S3 | 8015644032524 | 3.300 | KG | 7.900 | CDM
1SDA003254R1 | SAC 1SDA0 03254 R1 | Выключатель автоматический S3L 160 R50 Im=500 3p F EF | 1 | ST | 57480,02 | 67826.4236 | BS SP | Заказ | 7 недель |  |  | 12.05.2015 |  |  |  | Силовые автоматические выключатели | Автоматические выключатели в литом корпусе | Isomax Class | S3 | 8015644032548 | 3.300 | KG | 7.900 | CDM
1SDA003256R1 | SAC 1SDA0 03256 R1 | Выключатель автоматический S3L 160 R80 Im=800 3p F EF | 1 | ST | 57480,02 | 67826.4236 | BS SP | Заказ | 7 недель |  |  | 12.05.2015 |  |  |  | Силовые автоматические выключатели | Автоматические выключатели в литом корпусе | Isomax Class | S3 | 8015644032562 | 3.300 | KG | 7.900 | CDM
1SDA003258R1 | SAC 1SDA0 03258 R1 | Выключатель автоматический S3L 160 R100 Im=1000 3p F EF | 1 | ST | 57480,02 | 67826.4236 | BS SP | Заказ | 7 недель |  |  | 12.05.2015 |  |  |  | Силовые автоматические выключатели | Автоматические выключатели в литом корпусе | Isomax Class | S3 | 8015644032586 | 3.300 | KG | 7.900 | CDM
1SDA003260R1 | SAC 1SDA0 03260 R1 | Выключатель автоматический S3L 160 R125 Im=1250 3p F EF | 1 | ST | 60146,91 | 70973.3538 | BS SP | Заказ | 7 недель |  |  | 12.05.2015 |  |  |  | Силовые автоматические выключатели | Автоматические выключатели в литом корпусе | Isomax Class | S3 | 8015644032609 | 3.300 | KG | 7.900 | CDM
1SDA003262R1 | SAC 1SDA0 03262 R1 | Выключатель автоматический S3L 160 R160 Im=1600 3p F EF | 1 | ST | 60146,91 | 70973.3538 | BS SP | Заказ | 7 недель |  |  | 12.05.2015 |  |  |  | Силовые автоматические выключатели | Автоматические выключатели в литом корпусе | Isomax Class | S3 | 8015644032623 | 3.300 | KG | 7.900 | CDM
1SDA003398R1 | SAC 1SDA0 03398 R1 | Выключатель автоматический S3L 160 R50 Im=500 3p F FC | 1 | ST | 55641,29 | 65656.7222 | BS SP | Заказ | 7 недель |  |  | 12.05.2015 |  |  |  | Силовые автоматические выключатели | Автоматические выключатели в литом корпусе | Isomax Class | S3 | 8015644033989 | 3.300 | KG | 7.900 | CDM
1SDA003852R1 | SAC 1SDA0 03852 R1 | Выключатель автоматический S3L 160 R32 Im=500 4p F EF | 1 | ST | 83348,52 | 98351.2536 | BS SP | Заказ | 7 недель |  |  | 12.05.2015 |  |  |  | Силовые автоматические выключатели | Автоматические выключатели в литом корпусе | Isomax Class | S3 | 8015644038526 | 4.400 | KG | 7.900 | CDM
1SDA003854R1 | SAC 1SDA0 03854 R1 | Выключатель автоматический S3L 160 R50 Im=500 4p F EF | 1 | ST | 83348,52 | 98351.2536 | BS SP | Заказ | 7 недель |  |  | 12.05.2015 |  |  |  | Силовые автоматические выключатели | Автоматические выключатели в литом корпусе | Isomax Class | S3 | 8015644038540 | 4.400 | KG | 7.900 | CDM
1SDA003856R1 | SAC 1SDA0 03856 R1 | Выключатель автоматический S3L 160 R80 Im=800 4p F EF | 1 | ST | 83348,52 | 98351.2536 | BS SP | Заказ | 7 недель |  |  | 12.05.2015 |  |  |  | Силовые автоматические выключатели | Автоматические выключатели в литом корпусе | Isomax Class | S3 | 8015644038564 | 4.400 | KG | 7.900 | CDM
1SDA003858R1 | SAC 1SDA0 03858 R1 | Выключатель автоматический S3L 160 R100 Im=1000 4p F EF | 1 | ST | 83348,52 | 98351.2536 | BS SP | Заказ | 7 недель |  |  | 12.05.2015 |  |  |  | Силовые автоматические выключатели | Автоматические выключатели в литом корпусе | Isomax Class | S3 | 8015644038588 | 4.400 | KG | 7.900 | CDM
1SDA003860R1 | SAC 1SDA0 03860 R1 | Выключатель автоматический S3L 160 R125 Im=1250 4p F EF | 1 | ST | 87218,12 | 102917.3816 | BS SP | Заказ | 7 недель |  |  | 12.05.2015 |  |  |  | Силовые автоматические выключатели | Автоматические выключатели в литом корпусе | Isomax Class | S3 | 8015644038601 | 4.400 | KG | 7.900 | CDM
1SDA003862R1 | SAC 1SDA0 03862 R1 | Выключатель автоматический S3L 160 R160 Im=1600 4p F EF | 1 | ST | 87218,12 | 102917.3816 | BS SP | Заказ | 7 недель |  |  | 12.05.2015 |  |  |  | Силовые автоматические выключатели | Автоматические выключатели в литом корпусе | Isomax Class | S3 | 8015644038625 | 4.400 | KG | 7.900 | CDM
1SDA003866R1 | SAC 1SDA0 03866 R1 | Выключатель автоматический S3L 160 R50 Im=250 4p F EF | 1 | ST | 83348,52 | 98351.2536 | BS SP | Заказ | 7 недель |  |  | 12.05.2015 |  |  |  | Силовые автоматические выключатели | Автоматические выключатели в литом корпусе | Isomax Class | S3 | 8015644038663 | 4.400 | KG | 7.900 | CDM
1SDA004548R1 | SAC 1SDA0 04548 R1 | Выключатель автоматический S3N 250 R200 Im=2000 3p F EF | 1 | ST | 66955,98 | 79008.0564 | BS SP | Заказ | 7 недель |  |  | 12.05.2015 |  |  |  | Силовые автоматические выключатели | Автоматические выключатели в литом корпусе | Isomax Class | S3 | 8015644045487 | 3.300 | KG | 7.900 | CDM
1SDA004550R1 | SAC 1SDA0 04550 R1 | Выключатель автоматический S3N 250 R250 Im=2500 3p F EF | 1 | ST | 70407,34 | 83080.6612 | BS SP | Заказ | 7 недель |  |  | 12.05.2015 |  |  |  | Силовые автоматические выключатели | Автоматические выключатели в литом корпусе | Isomax Class | S3 | 8015644045500 | 3.300 | KG | 7.900 | CDM
1SDA004552R1 | SAC 1SDA0 04552 R1 | Выключатель автоматический S3N 250 R200 Im=1000 3p F EF | 1 | ST | 66949,05 | 78999.879 | BS SP | Заказ | 7 недель |  |  | 12.05.2015 |  |  |  | Силовые автоматические выключатели | Автоматические выключатели в литом корпусе | Isomax Class | S3 | 8015644045524 | 3.300 | KG | 7.900 | CDM
1SDA004554R1 | SAC 1SDA0 04554 R1 | Выключатель автоматический S3N 250 R250 Im=1250 3p F EF | 1 | ST | 70400,40 | 83072.472 | BS SP | Заказ | 7 недель |  |  | 12.05.2015 |  |  |  | Силовые автоматические выключатели | Автоматические выключатели в литом корпусе | Isomax Class | S3 | 8015644045548 | 3.300 | KG | 7.900 | CDM
1SDA004602R1 | SAC 1SDA0 04602 R1 | Выключатель автоматический S3N 250 R200 Im=2000 3p F FC | 1 | ST | 64687,22 | 76330.9196 | BS SP | Заказ | 7 недель |  |  | 12.05.2015 |  |  |  | Силовые автоматические выключатели | Автоматические выключатели в литом корпусе | Isomax Class | S3 | 8015644046026 | 3.300 | KG | 7.900 | CDM
1SDA004604R1 | SAC 1SDA0 04604 R1 | Выключатель автоматический S3N 250 R250 Im=2500 3p F FC | 1 | ST | 68137,18 | 80401.8724 | BS SP | Заказ | 7 недель |  |  | 12.05.2015 |  |  |  | Силовые автоматические выключатели | Автоматические выключатели в литом корпусе | Isomax Class | S3 | 8015644046040 | 3.300 | KG | 7.900 | CDM
1SDA004606R1 | SAC 1SDA0 04606 R1 | Выключатель автоматический S3N 250 R200 Im=1000 3p F FC | 1 | ST | 64687,22 | 76330.9196 | BS SP | Заказ | 7 недель |  |  | 12.05.2015 |  |  |  | Силовые автоматические выключатели | Автоматические выключатели в литом корпусе | Isomax Class | S3 | 8015644046064 | 3.300 | KG | 7.900 | CDM
1SDA004656R1 | SAC 1SDA0 04656 R1 | Выключатель автоматический S3N 250 R200 Im=2000 3p F FC CuAl (1x150 mm²) | 1 | ST | 72936,20 | 86064.716 | BS SP | Заказ | 7 недель |  |  | 12.05.2015 |  |  |  | Силовые автоматические выключатели | Автоматические выключатели в литом корпусе | Isomax Class | S3 | 8015644046569 | 3.300 | KG | 7.900 | CDM
1SDA004658R1 | SAC 1SDA0 04658 R1 | Выключатель автоматический S3N 250 R250 Im=2500 3p F FC CuAl (1x150 mm²) | 1 | ST | 76825,22 | 90653.7596 | BS SP | Заказ | 7 недель |  |  | 12.05.2015 |  |  |  | Силовые автоматические выключатели | Автоматические выключатели в литом корпусе | Isomax Class | S3 | 8015644046583 | 3.300 | KG | 7.900 | CDM
1SDA004764R1 | SAC 1SDA0 04764 R1 | Выключатель автоматический S3N 250 R200 Im=2000 3p F R | 1 | ST | 70306,07 | 82961.1626 | BS SP | Заказ | 7 недель |  |  | 12.05.2015 |  |  |  | Силовые автоматические выключатели | Автоматические выключатели в литом корпусе | Isomax Class | S3 | 8015644047641 | 3.300 | KG | 7.900 | CDM
1SDA004766R1 | SAC 1SDA0 04766 R1 | Выключатель автоматический S3N 250 R250 Im=2500 3p F R | 1 | ST | 74292,19 | 87664.7842 | BS SP | Заказ | 7 недель |  |  | 12.05.2015 |  |  |  | Силовые автоматические выключатели | Автоматические выключатели в литом корпусе | Isomax Class | S3 | 8015644047665 | 3.300 | KG | 7.900 | CDM
1SDA004773R1 | SAC 1SDA0 04773 R1 | Выключатель автоматический S3N 250 R200 Im=2000 4p F EF | 1 | ST | 87505,96 | 103257.0328 | BS SP | Заказ | 7 недель |  |  | 12.05.2015 |  |  |  | Силовые автоматические выключатели | Автоматические выключатели в литом корпусе | Isomax Class | S3 | 8015644047733 | 4.400 | KG | 7.900 | CDM
1SDA004775R1 | SAC 1SDA0 04775 R1 | Выключатель автоматический S3N 250 R250 Im=2500 4p F EF | 1 | ST | 98359,42 | 116064.1156 | BS SP | Заказ | 7 недель |  |  | 12.05.2015 |  |  |  | Силовые автоматические выключатели | Автоматические выключатели в литом корпусе | Isomax Class | S3 | 8015644047757 | 4.400 | KG | 7.900 | CDM
1SDA004856R1 | SAC 1SDA0 04856 R1 | Выключатель автоматический S3N 250 R250 Im=2500 4p F RC | 1 | ST | 96689,92 | 114094.1056 | BS SP | Заказ | 7 недель |  |  | 12.05.2015 |  |  |  | Силовые автоматические выключатели | Автоматические выключатели в литом корпусе | Isomax Class | S3 | 8015644048563 | 4.400 | KG | 7.900 | CDM
1SDA004910R1 | SAC 1SDA0 04910 R1 | Выключатель автоматический S3N 250 R250 Im=2500 4p F R | 1 | ST | 100393,74 | 118464.6132 | BS SP | Заказ | 7 недель |  |  | 12.05.2015 |  |  |  | Силовые автоматические выключатели | Автоматические выключатели в литом корпусе | Isomax Class | S3 | 8015644049102 | 4.400 | KG | 7.900 | CDM
1SDA004919R1 | SAC 1SDA0 04919 R1 | Выключатель автоматический S3N 250 R250 Im=2500 3p P MP | 1 | ST | 76085,15 | 89780.477 | BS SP | Заказ | 7 недель |  |  | 12.05.2015 |  |  |  | Силовые автоматические выключатели | Автоматические выключатели в литом корпусе | Isomax Class | S3 | 8015644049195 | 3.900 | KG | 7.900 | CDM
1SDA004923R1 | SAC 1SDA0 04923 R1 | Выключатель автоматический S3N 250 R250 Im=1250 3p P MP | 1 | ST | 76085,15 | 89780.477 | BS SP | Заказ | 7 недель |  |  | 12.05.2015 |  |  |  | Силовые автоматические выключатели | Автоматические выключатели в литом корпусе | Isomax Class | S3 | 8015644049232 | 3.900 | KG | 7.900 | CDM
1SDA004953R1 | SAC 1SDA0 04953 R1 | Выключатель автоматический S3H 250 R200 Im=2000 3p F EF | 1 | ST | 74013,36 | 87335.7648 | BS SP | Заказ | 7 недель |  |  | 12.05.2015 |  |  |  | Силовые автоматические выключатели | Автоматические выключатели в литом корпусе | Isomax Class | S3 | 8015644049539 | 3.300 | KG | 7.900 | CDM
1SDA004955R1 | SAC 1SDA0 04955 R1 | Выключатель автоматический S3H 250 R250 Im=2500 3p F EF | 1 | ST | 79550,37 | 93869.4366 | BS SP | Заказ | 7 недель |  |  | 12.05.2015 |  |  |  | Силовые автоматические выключатели | Автоматические выключатели в литом корпусе | Isomax Class | S3 | 8015644049553 | 3.300 | KG | 7.900 | CDM
1SDA004959R1 | SAC 1SDA0 04959 R1 | Выключатель автоматический S3H 250 R250 Im=1250 3p F EF | 1 | ST | 79550,37 | 93869.4366 | BS SP | Заказ | 7 недель |  |  | 12.05.2015 |  |  |  | Силовые автоматические выключатели | Автоматические выключатели в литом корпусе | Isomax Class | S3 | 8015644049591 | 3.300 | KG | 7.900 | CDM
1SDA005007R1 | SAC 1SDA0 05007 R1 | Выключатель автоматический S3H 250 R200 Im=2000 3p F FC | 1 | ST | 71569,81 | 84452.3758 | BS SP | Заказ | 7 недель |  |  | 12.05.2015 |  |  |  | Силовые автоматические выключатели | Автоматические выключатели в литом корпусе | Isomax Class | S3 | 8015644050078 | 3.300 | KG | 7.900 | CDM
1SDA005009R1 | SAC 1SDA0 05009 R1 | Выключатель автоматический S3H 250 R250 Im=2500 3p F FC | 1 | ST | 77015,96 | 90878.8328 | BS SP | Заказ | 7 недель |  |  | 12.05.2015 |  |  |  | Силовые автоматические выключатели | Автоматические выключатели в литом корпусе | Isomax Class | S3 | 8015644050092 | 3.300 | KG | 7.900 | CDM
1SDA005011R1 | SAC 1SDA0 05011 R1 | Выключатель автоматический S3H 250 R200 Im=1000 3p F FC | 1 | ST | 70161,80 | 82790.924 | BS SP | Заказ | 7 недель |  |  | 12.05.2015 |  |  |  | Силовые автоматические выключатели | Автоматические выключатели в литом корпусе | Isomax Class | S3 | 8015644050115 | 3.300 | KG | 7.900 | CDM
1SDA005063R1 | SAC 1SDA0 05063 R1 | Выключатель автоматический S3H 250 R250 Im=2500 3p F FC CuAl (1x150 mm²) | 1 | ST | 86829,01 | 102458.2318 | BS SP | Заказ | 7 недель |  |  | 12.05.2015 |  |  |  | Силовые автоматические выключатели | Автоматические выключатели в литом корпусе | Isomax Class | S3 | 8015644050634 | 3.300 | KG | 7.900 | CDM
1SDA005178R1 | SAC 1SDA0 05178 R1 | Выключатель автоматический S3H 250 R200 Im=2000 4p F EF | 1 | ST | 92531,10 | 109186.698 | BS SP | Заказ | 7 недель |  |  | 12.05.2015 |  |  |  | Силовые автоматические выключатели | Автоматические выключатели в литом корпусе | Isomax Class | S3 | 8015644051785 | 4.400 | KG | 7.900 | CDM
1SDA005180R1 | SAC 1SDA0 05180 R1 | Выключатель автоматический S3H 250 R250 Im=2500 4p F EF | 1 | ST | 99435,88 | 117334.3384 | BS SP | Заказ | 7 недель |  |  | 12.05.2015 |  |  |  | Силовые автоматические выключатели | Автоматические выключатели в литом корпусе | Isomax Class | S3 | 8015644051808 | 4.400 | KG | 7.900 | CDM
1SDA005232R1 | SAC 1SDA0 05232 R1 | Выключатель автоматический S3H 250 R200 Im=2000 4p F FC | 1 | ST | 89688,03 | 105831.8754 | BS SP | Заказ | 7 недель |  |  | 12.05.2015 |  |  |  | Силовые автоматические выключатели | Автоматические выключатели в литом корпусе | Isomax Class | S3 | 8015644052324 | 4.400 | KG | 7.900 | CDM
1SDA005394R1 | SAC 1SDA0 05394 R1 | Выключатель автоматический S3H 250 R200 Im=2000 4p F R | 1 | ST | 104740,54 | 123593.8372 | BS SP | Заказ | 7 недель |  |  | 12.05.2015 |  |  |  | Силовые автоматические выключатели | Автоматические выключатели в литом корпусе | Isomax Class | S3 | 8015644053949 | 4.400 | KG | 7.900 | CDM
1SDA005439R1 | SAC 1SDA0 05439 R1 | Выключатель автоматический S3L 250 R200 Im=2000 3p F EF | 1 | ST | 85076,98 | 100390.8364 | BS SP | Заказ | 7 недель |  |  | 12.05.2015 |  |  |  | Силовые автоматические выключатели | Автоматические выключатели в литом корпусе | Isomax Class | S3 | 8015644054397 | 3.300 | KG | 7.900 | CDM
1SDA005441R1 | SAC 1SDA0 05441 R1 | Выключатель автоматический S3L 250 R250 Im=2500 3p F EF | 1 | ST | 91393,59 | 107844.4362 | BS SP | Заказ | 7 недель |  |  | 12.05.2015 |  |  |  | Силовые автоматические выключатели | Автоматические выключатели в литом корпусе | Isomax Class | S3 | 8015644054410 | 3.300 | KG | 7.900 | CDM
1SDA005659R1 | SAC 1SDA0 05659 R1 | Выключатель автоматический S3L 250 R200 Im=1000 3p F R | 1 | ST | 89332,91 | 105412.8338 | BS SP | Заказ | 7 недель |  |  | 12.05.2015 |  |  |  | Силовые автоматические выключатели | Автоматические выключатели в литом корпусе | Isomax Class | S3 | 8015644056599 | 3.300 | KG | 7.900 | CDM
1SDA005664R1 | SAC 1SDA0 05664 R1 | Выключатель автоматический S3L 250 R200 Im=2000 4p F EF | 1 | ST | 106352,46 | 125495.9028 | BS SP | Заказ | 7 недель |  |  | 12.05.2015 |  |  |  | Силовые автоматические выключатели | Автоматические выключатели в литом корпусе | Isomax Class | S3 | 8015644056643 | 4.400 | KG | 7.900 | CDM
1SDA005666R1 | SAC 1SDA0 05666 R1 | Выключатель автоматический S3L 250 R250 Im=2500 4p F EF | 1 | ST | 114220,66 | 134780.3788 | BS SP | Заказ | 7 недель |  |  | 12.05.2015 |  |  |  | Силовые автоматические выключатели | Автоматические выключатели в литом корпусе | Isomax Class | S3 | 8015644056667 | 4.400 | KG | 7.900 | CDM
1SDA005925R1 | SAC 1SDA0 05925 R1 | Выключатель автоматический S4N 160 PR211-LI In=160A 3p F EF | 1 | ST | 47366,64 | 55892.6352 | BS SP | Заказ | 7 недель |  |  | 12.05.2015 |  |  |  | Силовые автоматические выключатели | Автоматические выключатели в литом корпусе | Isomax Class | S4 | 8015644059255 | 5.100 | KG | 21.280 | CDM
1SDA005926R1 | SAC 1SDA0 05926 R1 | Выключатель автоматический S4N 160 PR212-LSI In=160A 3p F EF | 1 | ST | 52010,29 | 61372.1422 | BS SP | Заказ | 7 недель |  |  | 12.05.2015 |  |  |  | Силовые автоматические выключатели | Автоматические выключатели в литом корпусе | Isomax Class | S4 | 8015644059262 | 5.100 | KG | 21.280 | CDM
1SDA005929R1 | SAC 1SDA0 05929 R1 | Выключатель автоматический S4N 160 PR212-LSIG In=160A 3p F EF | 1 | ST | 64151,06 | 75698.2508 | BS SP | Заказ | 7 недель |  |  | 12.05.2015 |  |  |  | Силовые автоматические выключатели | Автоматические выключатели в литом корпусе | Isomax Class | S4 | 8015644059293 | 5.100 | KG | 21.280 | CDM
1SDA005962R1 | SAC 1SDA0 05962 R1 | Выключатель автоматический S4N 160 PR212-LSI In=160A 3p F FC | 1 | ST | 47297,97 | 55811.6046 | BS SP | Заказ | 7 недель |  |  | 12.05.2015 |  |  |  | Силовые автоматические выключатели | Автоматические выключатели в литом корпусе | Isomax Class | S4 | 8015644059620 | 5.100 | KG | 16.680 | CDM
1SDA005996R1 | SAC 1SDA0 05996 R1 | Выключатель автоматический S4N 160 PR211-I In=160A 3p F FC CuAl (1x95 mm²) | 1 | ST | 57219,23 | 67518.6914 | BS SP | Заказ | 7 недель |  |  | 12.05.2015 |  |  |  | Силовые автоматические выключатели | Автоматические выключатели в литом корпусе | Isomax Class | S4 | 8015644059965 | 5.100 | KG | 16.680 | CDM
1SDA005997R1 | SAC 1SDA0 05997 R1 | Выключатель автоматический S4N 160 PR211-LI In=160A 3p F FC CuAl (1x95 mm²) | 1 | ST | 61169,97 | 72180.5646 | BS SP | Заказ | 7 недель |  |  | 12.05.2015 |  |  |  | Силовые автоматические выключатели | Автоматические выключатели в литом корпусе | Isomax Class | S4 | 8015644059972 | 5.100 | KG | 16.680 | CDM
1SDA005998R1 | SAC 1SDA0 05998 R1 | Выключатель автоматический S4N 160 PR212-LSI In=160A 3p F FC CuAl (1x95 mm²) | 1 | ST | 64847,44 | 76519.9792 | BS SP | Заказ | 7 недель |  |  | 12.05.2015 |  |  |  | Силовые автоматические выключатели | Автоматические выключатели в литом корпусе | Isomax Class | S4 | 8015644059989 | 5.100 | KG | 16.680 | CDM
1SDA006001R1 | SAC 1SDA0 06001 R1 | Выключатель автоматический S4N 160 PR212-LSIG In=160A 3p F FC CuAl (1x95 mm²) | 1 | ST | 81865,61 | 96601.4198 | BS SP | Заказ | 7 недель |  |  | 12.05.2015 |  |  |  | Силовые автоматические выключатели | Автоматические выключатели в литом корпусе | Isomax Class | S4 | 8015644060015 | 5.100 | KG | 16.680 | CDM
1SDA006081R1 | SAC 1SDA0 06081 R1 | Выключатель автоматический S4N 160 PR211-LI In=160A 4p F EF | 1 | ST | 58514,87 | 69047.5466 | BS SP | Заказ | 7 недель |  |  | 12.05.2015 |  |  |  | Силовые автоматические выключатели | Автоматические выключатели в литом корпусе | Isomax Class | S4 | 8015644060817 | 6.600 | KG | 21.280 | CDM
1SDA006085R1 | SAC 1SDA0 06085 R1 | Выключатель автоматический S4N 160 PR212-LSIG In=160A 4p F EF | 1 | ST | 80183,63 | 94616.6834 | BS SP | Заказ | 7 недель |  |  | 12.05.2015 |  |  |  | Силовые автоматические выключатели | Автоматические выключатели в литом корпусе | Isomax Class | S4 | 8015644060855 | 6.600 | KG | 21.280 | CDM
1SDA006231R1 | SAC 1SDA0 06231 R1 | Выключатель автоматический S4N 160 PR211-LI In=160A 3p P MP | 1 | ST | 56001,96 | 66082.3128 | BS SP | Заказ | 7 недель |  |  | 12.05.2015 |  |  |  | Силовые автоматические выключатели | Автоматические выключатели в литом корпусе | Isomax Class | S4 | 8015644062316 | 5.700 | KG | 16.680 | CDM
1SDA006238R1 | SAC 1SDA0 06238 R1 | Выключатель автоматический S4N 160 PR212-LSI In=160A 3p W MP | 1 | ST | 64352,90 | 75936.422 | BS SP | Заказ | 7 недель |  |  | 12.05.2015 |  |  |  | Силовые автоматические выключатели | Автоматические выключатели в литом корпусе | Isomax Class | S4 | 8015644062385 | 6.200 | KG | 16.680 | CDM
1SDA006255R1 | SAC 1SDA0 06255 R1 | Выключатель автоматический S4H 160 PR211-LI In=160A 3p F EF | 1 | ST | 54756,25 | 64612.375 | BS SP | Заказ | 7 недель |  |  | 12.05.2015 |  |  |  | Силовые автоматические выключатели | Автоматические выключатели в литом корпусе | Isomax Class | S4 | 8015644062552 | 5.100 | KG | 21.280 | CDM
1SDA006259R1 | SAC 1SDA0 06259 R1 | Выключатель автоматический S4H 160 PR212-LSIG In=160A 3p F EF | 1 | ST | 69302,43 | 81776.8674 | BS SP | Заказ | 7 недель |  |  | 12.05.2015 |  |  |  | Силовые автоматические выключатели | Автоматические выключатели в литом корпусе | Isomax Class | S4 | 8015644062590 | 5.100 | KG | 21.280 | CDM
1SDA006405R1 | SAC 1SDA0 06405 R1 | Выключатель автоматический S4H 160 PR211-LI In=160A 4p F EF | 1 | ST | 78602,91 | 92751.4338 | BS SP | Заказ | 7 недель |  |  | 12.05.2015 |  |  |  | Силовые автоматические выключатели | Автоматические выключатели в литом корпусе | Isomax Class | S4 | 8015644064051 | 6.600 | KG | 21.280 | CDM
1SDA006409R1 | SAC 1SDA0 06409 R1 | Выключатель автоматический S4H 160 PR212-LSIG In=160A 4p F EF | 1 | ST | 95530,22 | 112725.6596 | BS SP | Заказ | 7 недель |  |  | 12.05.2015 |  |  |  | Силовые автоматические выключатели | Автоматические выключатели в литом корпусе | Isomax Class | S4 | 8015644064099 | 6.600 | KG | 21.280 | CDM
1SDA006555R1 | SAC 1SDA0 06555 R1 | Выключатель автоматический S4H 160 PR211-LI In=160A 3p P MP | 1 | ST | 59961,03 | 70754.0154 | BS SP | Заказ | 7 недель |  |  | 12.05.2015 |  |  |  | Силовые автоматические выключатели | Автоматические выключатели в литом корпусе | Isomax Class | S4 | 8015644065553 | 5.700 | KG | 16.680 | CDM
1SDA006559R1 | SAC 1SDA0 06559 R1 | Выключатель автоматический S4H 160 PR212-LSIG In=160A 3p P MP | 1 | ST | 73545,18 | 86783.3124 | BS SP | Заказ | 7 недель |  |  | 12.05.2015 |  |  |  | Силовые автоматические выключатели | Автоматические выключатели в литом корпусе | Isomax Class | S4 | 8015644065591 | 5.700 | KG | 16.680 | CDM
1SDA006561R1 | SAC 1SDA0 06561 R1 | Выключатель автоматический S4H 160 PR211-LI In=160A 3p W MP | 1 | ST | 63051,71 | 74401.0178 | BS SP | Заказ | 7 недель |  |  | 12.05.2015 |  |  |  | Силовые автоматические выключатели | Автоматические выключатели в литом корпусе | Isomax Class | S4 | 8015644065614 | 6.200 | KG | 16.680 | CDM
1SDA006579R1 | SAC 1SDA0 06579 R1 | Выключатель автоматический S4L 160 PR211-LI In=160A 3p F EF | 1 | ST | 62016,86 | 73179.8948 | BS SP | Заказ | 7 недель |  |  | 12.05.2015 |  |  |  | Силовые автоматические выключатели | Автоматические выключатели в литом корпусе | Isomax Class | S4 | 8015644065799 | 5.100 | KG | 21.280 | CDM
1SDA006583R1 | SAC 1SDA0 06583 R1 | Выключатель автоматический S4L 160 PR212-LSIG In=160A 3p F EF | 1 | ST | 77289,93 | 91202.1174 | BS SP | Заказ | 7 недель |  |  | 12.05.2015 |  |  |  | Силовые автоматические выключатели | Автоматические выключатели в литом корпусе | Isomax Class | S4 | 8015644065836 | 5.100 | KG | 21.280 | CDM
1SDA006655R1 | SAC 1SDA0 06655 R1 | Выключатель автоматический S4L 160 PR212-LSIG In=160A 3p F FC CuAl (1x95 mm²) | 1 | ST | 101922,44 | 120268.4792 | BS SP | Заказ | 7 недель |  |  | 12.05.2015 |  |  |  | Силовые автоматические выключатели | Автоматические выключатели в литом корпусе | Isomax Class | S4 | 8015644066550 | 5.100 | KG | 16.680 | CDM
1SDA006729R1 | SAC 1SDA0 06729 R1 | Выключатель автоматический S4L 160 PR211-LI In=160A 4p F EF | 1 | ST | 90424,63 | 106701.0634 | BS SP | Заказ | 7 недель |  |  | 12.05.2015 |  |  |  | Силовые автоматические выключатели | Автоматические выключатели в литом корпусе | Isomax Class | S4 | 8015644067298 | 6.600 | KG | 21.280 | CDM
1SDA006733R1 | SAC 1SDA0 06733 R1 | Выключатель автоматический S4L 160 PR212-LSIG In=160A 4p F EF | 1 | ST | 108544,24 | 128082.2032 | BS SP | Заказ | 7 недель |  |  | 12.05.2015 |  |  |  | Силовые автоматические выключатели | Автоматические выключатели в литом корпусе | Isomax Class | S4 | 8015644067335 | 6.600 | KG | 21.280 | CDM
1SDA006903R1 | SAC 1SDA0 06903 R1 | Выключатель автоматический S4N 250 PR211-LI In=250A 3p F EF | 1 | ST | 75501,13 | 89091.3334 | BS SP | Заказ | 7 недель |  |  | 12.05.2015 |  |  |  | Силовые автоматические выключатели | Автоматические выключатели в литом корпусе | Isomax Class | S4 | 8015644069032 | 5.100 | KG | 21.280 | CDM
1SDA006904R1 | SAC 1SDA0 06904 R1 | Выключатель автоматический S4N 250 PR212-LSI In=250A 3p F EF | 1 | ST | 92205,10 | 108802.018 | BS SP | Заказ | 7 недель |  |  | 12.05.2015 |  |  |  | Силовые автоматические выключатели | Автоматические выключатели в литом корпусе | Isomax Class | S4 | 8015644069049 | 5.100 | KG | 21.280 | CDM
1SDA006907R1 | SAC 1SDA0 06907 R1 | Выключатель автоматический S4N 250 PR212-LSIG In=250A 3p F EF | 1 | ST | 104343,10 | 123124.858 | BS SP | Заказ | 7 недель |  |  | 12.05.2015 |  |  |  | Силовые автоматические выключатели | Автоматические выключатели в литом корпусе | Isomax Class | S4 | 8015644069070 | 5.100 | KG | 21.280 | CDM
1SDA006939R1 | SAC 1SDA0 06939 R1 | Выключатель автоматический S4N 250 PR211-LI In=250A 3p F FC | 1 | ST | 69990,48 | 82588.7664 | BS SP | Заказ | 7 недель |  |  | 12.05.2015 |  |  |  | Силовые автоматические выключатели | Автоматические выключатели в литом корпусе | Isomax Class | S4 | 8015644069391 | 5.100 | KG | 16.680 | CDM
1SDA006940R1 | SAC 1SDA0 06940 R1 | Выключатель автоматический S4N 250 PR212-LSI In=250A 3p F FC | 1 | ST | 78449,63 | 92570.5634 | BS SP | Заказ | 7 недель |  |  | 12.05.2015 |  |  |  | Силовые автоматические выключатели | Автоматические выключатели в литом корпусе | Isomax Class | S4 | 8015644069407 | 5.100 | KG | 16.680 | CDM
1SDA006975R1 | SAC 1SDA0 06975 R1 | Выключатель автоматический S4N 250 PR211-LI In=250A 3p F FC CuAl (1x150 mm²) | 1 | ST | 79653,02 | 93990.5636 | BS SP | Заказ | 7 недель |  |  | 12.05.2015 |  |  |  | Силовые автоматические выключатели | Автоматические выключатели в литом корпусе | Isomax Class | S4 | 8015644069759 | 5.100 | KG | 16.680 | CDM
1SDA007053R1 | SAC 1SDA0 07053 R1 | Выключатель автоматический S4N 250 PR211-LI In=250A 4p F EF | 1 | ST | 94377,46 | 111365.4028 | BS SP | Заказ | 7 недель |  |  | 12.05.2015 |  |  |  | Силовые автоматические выключатели | Автоматические выключатели в литом корпусе | Isomax Class | S4 | 8015644070533 | 6.600 | KG | 21.280 | CDM
1SDA007057R1 | SAC 1SDA0 07057 R1 | Выключатель автоматический S4N 250 PR212-LSIG In=250A 4p F EF | 1 | ST | 130437,72 | 153916.5096 | BS SP | Заказ | 7 недель |  |  | 12.05.2015 |  |  |  | Силовые автоматические выключатели | Автоматические выключатели в литом корпусе | Isomax Class | S4 | 8015644070571 | 6.600 | KG | 21.280 | CDM
1SDA007089R1 | SAC 1SDA0 07089 R1 | Выключатель автоматический S4N 250 PR211-LI In=250A 4p F FC | 1 | ST | 94927,48 | 112014.4264 | BS SP | Заказ | 7 недель |  |  | 12.05.2015 |  |  |  | Силовые автоматические выключатели | Автоматические выключатели в литом корпусе | Isomax Class | S4 | 8015644070892 | 6.600 | KG | 16.680 | CDM
1SDA007203R1 | SAC 1SDA0 07203 R1 | Выключатель автоматический S4N 250 PR211-LI In=250A 3p P MP | 1 | ST | 79910,35 | 94294.213 | BS SP | Заказ | 7 недель |  |  | 12.05.2015 |  |  |  | Силовые автоматические выключатели | Автоматические выключатели в литом корпусе | Isomax Class | S4 | 8015644072032 | 5.700 | KG | 16.680 | CDM
1SDA007204R1 | SAC 1SDA0 07204 R1 | Выключатель автоматический S4N 250 PR212-LSI In=250A 3p P MP | 1 | ST | 87885,36 | 103704.7248 | BS SP | Заказ | 7 недель |  |  | 12.05.2015 |  |  |  | Силовые автоматические выключатели | Автоматические выключатели в литом корпусе | Isomax Class | S4 | 8015644072049 | 5.700 | KG | 16.680 | CDM
1SDA007209R1 | SAC 1SDA0 07209 R1 | Выключатель автоматический S4N 250 PR211-LI In=250A 3p W MP | 1 | ST | 80279,34 | 94729.6212 | BS SP | Заказ | 7 недель |  |  | 12.05.2015 |  |  |  | Силовые автоматические выключатели | Автоматические выключатели в литом корпусе | Isomax Class | S4 | 8015644072094 | 6.200 | KG | 16.680 | CDM
1SDA007210R1 | SAC 1SDA0 07210 R1 | Выключатель автоматический S4N 250 PR212-LSI In=250A 3p W MP | 1 | ST | 88029,63 | 103874.9634 | BS SP | Заказ | 7 недель |  |  | 12.05.2015 |  |  |  | Силовые автоматические выключатели | Автоматические выключатели в литом корпусе | Isomax Class | S4 | 8015644072100 | 6.200 | KG | 16.680 | CDM
1SDA007213R1 | SAC 1SDA0 07213 R1 | Выключатель автоматический S4N 250 PR212-LSIG In=250A 3p W MP | 1 | ST | 97305,84 | 114820.8912 | BS SP | Заказ | 7 недель |  |  | 12.05.2015 |  |  |  | Силовые автоматические выключатели | Автоматические выключатели в литом корпусе | Isomax Class | S4 | 8015644072131 | 6.200 | KG | 16.680 | CDM
1SDA007221R1 | SAC 1SDA0 07221 R1 | Выключатель автоматический S4N 250 PR211-LI In=250A 4p W MP | 1 | ST | 105276,69 | 124226.4942 | BS SP | Заказ | 7 недель |  |  | 12.05.2015 |  |  |  | Силовые автоматические выключатели | Автоматические выключатели в литом корпусе | Isomax Class | S4 | 8015644072216 | 7.800 | KG | 16.680 | CDM
1SDA007226R1 | SAC 1SDA0 07226 R1 | Выключатель автоматический S4H 250 PR211-I In=250A 3p F EF | 1 | ST | 83170,27 | 98140.9186 | BS SP | Заказ | 7 недель |  |  | 12.05.2015 |  |  |  | Силовые автоматические выключатели | Автоматические выключатели в литом корпусе | Isomax Class | S4 | 8015644072261 | 5.100 | KG | 21.280 | CDM
1SDA007227R1 | SAC 1SDA0 07227 R1 | Выключатель автоматический S4H 250 PR211-LI In=250A 3p F EF | 1 | ST | 83170,27 | 98140.9186 | BS SP | Заказ | 7 недель |  |  | 12.05.2015 |  |  |  | Силовые автоматические выключатели | Автоматические выключатели в литом корпусе | Isomax Class | S4 | 8015644072278 | 5.100 | KG | 21.280 | CDM
1SDA007231R1 | SAC 1SDA0 07231 R1 | Выключатель автоматический S4H 250 PR212-LSIG In=250A 3p F EF | 1 | ST | 101105,38 | 119304.3484 | BS SP | Заказ | 7 недель |  |  | 12.05.2015 |  |  |  | Силовые автоматические выключатели | Автоматические выключатели в литом корпусе | Isomax Class | S4 | 8015644072315 | 5.100 | KG | 21.280 | CDM
1SDA007262R1 | SAC 1SDA0 07262 R1 | Выключатель автоматический S4H 250 PR211-I In=250A 3p F FC | 1 | ST | 83227,84 | 98208.8512 | BS SP | Заказ | 7 недель |  |  | 12.05.2015 |  |  |  | Силовые автоматические выключатели | Автоматические выключатели в литом корпусе | Isomax Class | S4 | 8015644072629 | 5.100 | KG | 16.680 | CDM
1SDA007377R1 | SAC 1SDA0 07377 R1 | Выключатель автоматический S4H 250 PR211-LI In=250A 4p F EF | 1 | ST | 110825,49 | 130774.0782 | BS SP | Заказ | 7 недель |  |  | 12.05.2015 |  |  |  | Силовые автоматические выключатели | Автоматические выключатели в литом корпусе | Isomax Class | S4 | 8015644073770 | 6.600 | KG | 21.280 | CDM
1SDA007381R1 | SAC 1SDA0 07381 R1 | Выключатель автоматический S4H 250 PR212-LSIG In=250A 4p F EF | 1 | ST | 131441,36 | 155100.8048 | BS SP | Заказ | 7 недель |  |  | 12.05.2015 |  |  |  | Силовые автоматические выключатели | Автоматические выключатели в литом корпусе | Isomax Class | S4 | 8015644073817 | 6.600 | KG | 21.280 | CDM
1SDA007521R1 | SAC 1SDA0 07521 R1 | Выключатель автоматический S4H 250 PR211-LI In=250A 4p F R | 1 | ST | 115417,12 | 136192.2016 | BS SP | Заказ | 7 недель |  |  | 12.05.2015 |  |  |  | Силовые автоматические выключатели | Автоматические выключатели в литом корпусе | Isomax Class | S4 | 8015644075217 | 6.600 | KG | 23.350 | CDM
1SDA007527R1 | SAC 1SDA0 07527 R1 | Выключатель автоматический S4H 250 PR211-LI In=250A 3p P MP | 1 | ST | 88620,58 | 104572.2844 | BS SP | Заказ | 7 недель |  |  | 12.05.2015 |  |  |  | Силовые автоматические выключатели | Автоматические выключатели в литом корпусе | Isomax Class | S4 | 8015644075279 | 5.700 | KG | 16.680 | CDM
1SDA007531R1 | SAC 1SDA0 07531 R1 | Выключатель автоматический S4H 250 PR212-LSIG In=250A 3p P MP | 1 | ST | 106363,56 | 125509.0008 | BS SP | Заказ | 7 недель |  |  | 12.05.2015 |  |  |  | Силовые автоматические выключатели | Автоматические выключатели в литом корпусе | Isomax Class | S4 | 8015644075316 | 5.700 | KG | 16.680 | CDM
1SDA007533R1 | SAC 1SDA0 07533 R1 | Выключатель автоматический S4H 250 PR211-LI In=250A 3p W MP | 1 | ST | 89511,16 | 105623.1688 | BS SP | Заказ | 7 недель |  |  | 12.05.2015 |  |  |  | Силовые автоматические выключатели | Автоматические выключатели в литом корпусе | Isomax Class | S4 | 8015644075330 | 6.200 | KG | 16.680 | CDM
1SDA007534R1 | SAC 1SDA0 07534 R1 | Выключатель автоматический S4H 250 PR212-LSI In=250A 3p W MP | 1 | ST | 98392,71 | 116103.3978 | BS SP | Заказ | 7 недель |  |  | 12.05.2015 |  |  |  | Силовые автоматические выключатели | Автоматические выключатели в литом корпусе | Isomax Class | S4 | 8015644075347 | 6.200 | KG | 16.680 | CDM
1SDA007550R1 | SAC 1SDA0 07550 R1 | Выключатель автоматический S4L 250 PR211-I In=250A 3p F EF | 1 | ST | 92083,03 | 108657.9754 | BS SP | Заказ | 7 недель |  |  | 12.05.2015 |  |  |  | Силовые автоматические выключатели | Автоматические выключатели в литом корпусе | Isomax Class | S4 | 8015644075507 | 5.100 | KG | 21.280 | CDM
1SDA007551R1 | SAC 1SDA0 07551 R1 | Выключатель автоматический S4L 250 PR211-LI In=250A 3p F EF | 1 | ST | 92083,03 | 108657.9754 | BS SP | Заказ | 7 недель |  |  | 12.05.2015 |  |  |  | Силовые автоматические выключатели | Автоматические выключатели в литом корпусе | Isomax Class | S4 | 8015644075514 | 5.100 | KG | 21.280 | CDM
1SDA007555R1 | SAC 1SDA0 07555 R1 | Выключатель автоматический S4L 250 PR212-LSIG In=250A 3p F EF | 1 | ST | 110362,16 | 130227.3488 | BS SP | Заказ | 7 недель |  |  | 12.05.2015 |  |  |  | Силовые автоматические выключатели | Автоматические выключатели в литом корпусе | Isomax Class | S4 | 8015644075552 | 5.100 | KG | 21.280 | CDM
1SDA007701R1 | SAC 1SDA0 07701 R1 | Выключатель автоматический S4L 250 PR211-LI In=250A 4p F EF | 1 | ST | 127427,50 | 150364.45 | BS SP | Заказ | 7 недель |  |  | 12.05.2015 |  |  |  | Силовые автоматические выключатели | Автоматические выключатели в литом корпусе | Isomax Class | S4 | 8015644077013 | 6.600 | KG | 21.280 | CDM
1SDA007705R1 | SAC 1SDA0 07705 R1 | Выключатель автоматический S4L 250 PR212-LSIG In=250A 4p F EF | 1 | ST | 149233,59 | 176095.6362 | BS SP | Заказ | 7 недель |  |  | 12.05.2015 |  |  |  | Силовые автоматические выключатели | Автоматические выключатели в литом корпусе | Isomax Class | S4 | 8015644077051 | 6.600 | KG | 21.280 | CDM
1SDA007857R1 | SAC 1SDA0 07857 R1 | Выключатель автоматический S4L 250 PR211-LI In=250A 3p W MP | 1 | ST | 102918,45 | 121443.771 | BS SP | Заказ | 7 недель |  |  | 12.05.2015 |  |  |  | Силовые автоматические выключатели | Автоматические выключатели в литом корпусе | Isomax Class | S4 | 8015644078577 | 6.200 | KG | 16.680 | CDM
1SDA007876R1 | SAC 1SDA0 07876 R1 | Выключатель автоматический S5N 400 PR211-LI In=320A 3p F EF | 1 | ST | 110012,59 | 129814.8562 | BS SP | Заказ | 7 недель |  |  | 12.05.2015 |  |  |  | Силовые автоматические выключатели | Автоматические выключатели в литом корпусе | Isomax Class | S5 | 8015644078768 | 6.300 | KG | 21.280 | CDM
1SDA007879R1 | SAC 1SDA0 07879 R1 | Выключатель автоматический S5N 400 PR212-LSI In=400A 3p F EF | 1 | ST | 131539,85 | 155217.023 | BS SP | Заказ | 7 недель |  |  | 12.05.2015 |  |  |  | Силовые автоматические выключатели | Автоматические выключатели в литом корпусе | Isomax Class | S5 | 8015644078799 | 6.300 | KG | 21.280 | CDM
1SDA007884R1 | SAC 1SDA0 07884 R1 | Выключатель автоматический S5N 400 PR212-LSIG In=320A 3p F EF | 1 | ST | 138854,56 | 163848.3808 | BS SP | Заказ | 7 недель |  |  | 12.05.2015 |  |  |  | Силовые автоматические выключатели | Автоматические выключатели в литом корпусе | Isomax Class | S5 | 8015644078843 | 6.300 | KG | 21.280 | CDM
1SDA007885R1 | SAC 1SDA0 07885 R1 | Выключатель автоматический S5N 400 PR212-LSIG In=400A 3p F EF | 1 | ST | 149954,93 | 176946.8174 | BS SP | Заказ | 7 недель |  |  | 12.05.2015 |  |  |  | Силовые автоматические выключатели | Автоматические выключатели в литом корпусе | Isomax Class | S5 | 8015644078850 | 6.300 | KG | 21.280 | CDM
1SDA008023R1 | SAC 1SDA0 08023 R1 | Выключатель автоматический S5N 400 PR212-LSI In=400A 3p F FC CuAl (1x240 mm²) | 1 | ST | 160540,66 | 189437.9788 | BS SP | Заказ | 7 недель |  |  | 12.05.2015 |  |  |  | Силовые автоматические выключатели | Автоматические выключатели в литом корпусе | Isomax Class | S5 | 8015644080235 | 6.300 | KG | 16.680 | CDM
1SDA008029R1 | SAC 1SDA0 08029 R1 | Выключатель автоматический S5N 400 PR212-LSIG In=400A 3p F FC CuAl (1x240 mm²) | 1 | ST | 181022,66 | 213606.7388 | BS SP | Заказ | 7 недель |  |  | 12.05.2015 |  |  |  | Силовые автоматические выключатели | Автоматические выключатели в литом корпусе | Isomax Class | S5 | 8015644080297 | 6.300 | KG | 16.680 | CDM
1SDA008164R1 | SAC 1SDA0 08164 R1 | Выключатель автоматический S5N 400 PR211-LI In=320A 3p F R | 1 | ST | 117318,28 | 138435.5704 | BS SP | Заказ | 7 недель |  |  | 12.05.2015 |  |  |  | Силовые автоматические выключатели | Автоматические выключатели в литом корпусе | Isomax Class | S5 | 8015644081645 | 6.300 | KG | 23.350 | CDM
1SDA008165R1 | SAC 1SDA0 08165 R1 | Выключатель автоматический S5N 400 PR211-LI In=400A 3p F R | 1 | ST | 134521,64 | 158735.5352 | BS SP | Заказ | 7 недель |  |  | 12.05.2015 |  |  |  | Силовые автоматические выключатели | Автоматические выключатели в литом корпусе | Isomax Class | S5 | 8015644081652 | 6.300 | KG | 23.350 | CDM
1SDA008176R1 | SAC 1SDA0 08176 R1 | Выключатель автоматический S5N 400 PR211-LI In=320A 4p F EF | 1 | ST | 143272,10 | 169061.078 | BS SP | Заказ | 7 недель |  |  | 12.05.2015 |  |  |  | Силовые автоматические выключатели | Автоматические выключатели в литом корпусе | Isomax Class | S5 | 8015644081768 | 8.700 | KG | 21.280 | CDM
1SDA008177R1 | SAC 1SDA0 08177 R1 | Выключатель автоматический S5N 400 PR211-LI In=400A 4p F EF | 1 | ST | 152437,33 | 179876.0494 | BS SP | Заказ | 7 недель |  |  | 12.05.2015 |  |  |  | Силовые автоматические выключатели | Автоматические выключатели в литом корпусе | Isomax Class | S5 | 8015644081775 | 8.700 | KG | 21.280 | CDM
1SDA008184R1 | SAC 1SDA0 08184 R1 | Выключатель автоматический S5N 400 PR212-LSIG In=320A 4p F EF | 1 | ST | 166669,31 | 196669.7858 | BS SP | Заказ | 7 недель |  |  | 12.05.2015 |  |  |  | Силовые автоматические выключатели | Автоматические выключатели в литом корпусе | Isomax Class | S5 | 8015644081843 | 8.700 | KG | 21.280 | CDM
1SDA008185R1 | SAC 1SDA0 08185 R1 | Выключатель автоматический S5N 400 PR212-LSIG In=400A 4p F EF | 1 | ST | 176747,31 | 208561.8258 | BS SP | Заказ | 7 недель |  |  | 12.05.2015 |  |  |  | Силовые автоматические выключатели | Автоматические выключатели в литом корпусе | Isomax Class | S5 | 8015644081850 | 8.700 | KG | 21.280 | CDM
1SDA008248R1 | SAC 1SDA0 08248 R1 | Выключатель автоматический S5N 400 PR211-LI In=320A 4p F FC | 1 | ST | 158804,58 | 187389.4044 | BS SP | Заказ | 7 недель |  |  | 12.05.2015 |  |  |  | Силовые автоматические выключатели | Автоматические выключатели в литом корпусе | Isomax Class | S5 | 8015644082482 | 8.700 | KG | 16.680 | CDM
1SDA008249R1 | SAC 1SDA0 08249 R1 | Выключатель автоматический S5N 400 PR211-LI In=400A 4p F FC | 1 | ST | 171362,90 | 202208.222 | BS SP | Заказ | 7 недель |  |  | 12.05.2015 |  |  |  | Силовые автоматические выключатели | Автоматические выключатели в литом корпусе | Isomax Class | S5 | 8015644082499 | 8.700 | KG | 16.680 | CDM
1SDA008453R1 | SAC 1SDA0 08453 R1 | Выключатель автоматический S5N 400 PR211-LI In=400A 4p F R | 1 | ST | 168140,43 | 198405.7074 | BS SP | Заказ | 7 недель |  |  | 12.05.2015 |  |  |  | Силовые автоматические выключатели | Автоматические выключатели в литом корпусе | Isomax Class | S5 | 8015644084530 | 8.700 | KG | 23.350 | CDM
1SDA008464R1 | SAC 1SDA0 08464 R1 | Выключатель автоматический S5N 400 PR211-LI In=320A 3p P MP | 1 | ST | 114992,64 | 135691.3152 | BS SP | Заказ | 7 недель |  |  | 12.05.2015 |  |  |  | Силовые автоматические выключатели | Автоматические выключатели в литом корпусе | Isomax Class | S5 | 8015644084646 | 7.600 | KG | 16.680 | CDM
1SDA008465R1 | SAC 1SDA0 08465 R1 | Выключатель автоматический S5N 400 PR211-LI In=400A 3p P MP | 1 | ST | 125137,23 | 147661.9314 | BS SP | Заказ | 7 недель |  |  | 12.05.2015 |  |  |  | Силовые автоматические выключатели | Автоматические выключатели в литом корпусе | Isomax Class | S5 | 8015644084653 | 7.600 | KG | 16.680 | CDM
1SDA008467R1 | SAC 1SDA0 08467 R1 | Выключатель автоматический S5N 400 PR212-LSI In=400A 3p P MP | 1 | ST | 137533,25 | 162289.235 | BS SP | Заказ | 7 недель |  |  | 12.05.2015 |  |  |  | Силовые автоматические выключатели | Автоматические выключатели в литом корпусе | Isomax Class | S5 | 8015644084677 | 7.600 | KG | 16.680 | CDM
1SDA008475R1 | SAC 1SDA0 08475 R1 | Выключатель автоматический S5N 400 PR211-I In=400A 3p W MP | 1 | ST | 127874,87 | 150892.3466 | BS SP | Заказ | 7 недель |  |  | 12.05.2015 |  |  |  | Силовые автоматические выключатели | Автоматические выключатели в литом корпусе | Isomax Class | S5 | 8015644084752 | 8.000 | KG | 16.680 | CDM
1SDA008476R1 | SAC 1SDA0 08476 R1 | Выключатель автоматический S5N 400 PR211-LI In=320A 3p W MP | 1 | ST | 118069,45 | 139321.951 | BS SP | Заказ | 7 недель |  |  | 12.05.2015 |  |  |  | Силовые автоматические выключатели | Автоматические выключатели в литом корпусе | Isomax Class | S5 | 8015644084769 | 8.000 | KG | 16.680 | CDM
1SDA008477R1 | SAC 1SDA0 08477 R1 | Выключатель автоматический S5N 400 PR211-LI In=400A 3p W MP | 1 | ST | 127883,89 | 150902.9902 | BS SP | Заказ | 7 недель |  |  | 12.05.2015 |  |  |  | Силовые автоматические выключатели | Автоматические выключатели в литом корпусе | Isomax Class | S5 | 8015644084776 | 8.000 | KG | 16.680 | CDM
1SDA008478R1 | SAC 1SDA0 08478 R1 | Выключатель автоматический S5N 400 PR212-LSI In=320A 3p W MP | 1 | ST | 129486,80 | 152794.424 | BS SP | Заказ | 7 недель |  |  | 12.05.2015 |  |  |  | Силовые автоматические выключатели | Автоматические выключатели в литом корпусе | Isomax Class | S5 | 8015644084783 | 8.000 | KG | 16.680 | CDM
1SDA008479R1 | SAC 1SDA0 08479 R1 | Выключатель автоматический S5N 400 PR212-LSI In=400A 3p W MP | 1 | ST | 140254,94 | 165500.8292 | BS SP | Заказ | 7 недель |  |  | 12.05.2015 |  |  |  | Силовые автоматические выключатели | Автоматические выключатели в литом корпусе | Isomax Class | S5 | 8015644084790 | 8.000 | KG | 16.680 | CDM
1SDA008510R1 | SAC 1SDA0 08510 R1 | Выключатель автоматический S5H 400 PR211-I In=320A 3p F EF | 1 | ST | 129338,37 | 152619.2766 | BS SP | Заказ | 7 недель |  |  | 12.05.2015 |  |  |  | Силовые автоматические выключатели | Автоматические выключатели в литом корпусе | Isomax Class | S5 | 8015644085100 | 6.300 | KG | 21.280 | CDM
1SDA008511R1 | SAC 1SDA0 08511 R1 | Выключатель автоматический S5H 400 PR211-I In=400A 3p F EF | 1 | ST | 129338,37 | 152619.2766 | BS SP | Заказ | 7 недель |  |  | 12.05.2015 |  |  |  | Силовые автоматические выключатели | Автоматические выключатели в литом корпусе | Isomax Class | S5 | 8015644085117 | 6.300 | KG | 21.280 | CDM
1SDA008512R1 | SAC 1SDA0 08512 R1 | Выключатель автоматический S5H 400 PR211-LI In=320A 3p F EF | 1 | ST | 129334,20 | 152614.356 | BS SP | Заказ | 7 недель |  |  | 12.05.2015 |  |  |  | Силовые автоматические выключатели | Автоматические выключатели в литом корпусе | Isomax Class | S5 | 8015644085124 | 6.300 | KG | 21.280 | CDM
1SDA008513R1 | SAC 1SDA0 08513 R1 | Выключатель автоматический S5H 400 PR211-LI In=400A 3p F EF | 1 | ST | 129332,82 | 152612.7276 | BS SP | Заказ | 7 недель |  |  | 12.05.2015 |  |  |  | Силовые автоматические выключатели | Автоматические выключатели в литом корпусе | Isomax Class | S5 | 8015644085131 | 6.300 | KG | 21.280 | CDM
1SDA008514R1 | SAC 1SDA0 08514 R1 | Выключатель автоматический S5H 400 PR212-LSI In=320A 3p F EF | 1 | ST | 142269,15 | 167877.597 | BS SP | Заказ | 7 недель |  |  | 12.05.2015 |  |  |  | Силовые автоматические выключатели | Автоматические выключатели в литом корпусе | Isomax Class | S5 | 8015644085148 | 6.300 | KG | 21.280 | CDM
1SDA008515R1 | SAC 1SDA0 08515 R1 | Выключатель автоматический S5H 400 PR212-LSI In=400A 3p F EF | 1 | ST | 142269,15 | 167877.597 | BS SP | Заказ | 7 недель |  |  | 12.05.2015 |  |  |  | Силовые автоматические выключатели | Автоматические выключатели в литом корпусе | Isomax Class | S5 | 8015644085155 | 6.300 | KG | 21.280 | CDM
1SDA008520R1 | SAC 1SDA0 08520 R1 | Выключатель автоматический S5H 400 PR212-LSIG In=320A 3p F EF | 1 | ST | 151340,75 | 178582.085 | BS SP | Заказ | 7 недель |  |  | 12.05.2015 |  |  |  | Силовые автоматические выключатели | Автоматические выключатели в литом корпусе | Isomax Class | S5 | 8015644085209 | 6.300 | KG | 21.280 | CDM
1SDA008521R1 | SAC 1SDA0 08521 R1 | Выключатель автоматический S5H 400 PR212-LSIG In=400A 3p F EF | 1 | ST | 151340,75 | 178582.085 | BS SP | Заказ | 7 недель |  |  | 12.05.2015 |  |  |  | Силовые автоматические выключатели | Автоматические выключатели в литом корпусе | Isomax Class | S5 | 8015644085216 | 6.300 | KG | 21.280 | CDM
1SDA008583R1 | SAC 1SDA0 08583 R1 | Выключатель автоматический S5H 400 PR211-I In=400A 3p F FC | 1 | ST | 140712,02 | 166040.1836 | BS SP | Заказ | 7 недель |  |  | 12.05.2015 |  |  |  | Силовые автоматические выключатели | Автоматические выключатели в литом корпусе | Isomax Class | S5 | 8015644085834 | 6.300 | KG | 16.680 | CDM
1SDA008587R1 | SAC 1SDA0 08587 R1 | Выключатель автоматический S5H 400 PR212-LSI In=400A 3p F FC | 1 | ST | 154781,00 | 182641.58 | BS SP | Заказ | 7 недель |  |  | 12.05.2015 |  |  |  | Силовые автоматические выключатели | Автоматические выключатели в литом корпусе | Isomax Class | S5 | 8015644085872 | 6.300 | KG | 16.680 | CDM
1SDA008803R1 | SAC 1SDA0 08803 R1 | Выключатель автоматический S5H 400 PR212-LSI In=400A 3p F R | 1 | ST | 148405,43 | 175118.4074 | BS SP | Заказ | 7 недель |  |  | 12.05.2015 |  |  |  | Силовые автоматические выключатели | Автоматические выключатели в литом корпусе | Isomax Class | S5 | 8015644088033 | 6.300 | KG | 23.350 | CDM
1SDA008809R1 | SAC 1SDA0 08809 R1 | Выключатель автоматический S5H 400 PR212-LSIG In=400A 3p F R | 1 | ST | 157468,01 | 185812.2518 | BS SP | Заказ | 7 недель |  |  | 12.05.2015 |  |  |  | Силовые автоматические выключатели | Автоматические выключатели в литом корпусе | Isomax Class | S5 | 8015644088095 | 6.300 | KG | 23.350 | CDM
1SDA008813R1 | SAC 1SDA0 08813 R1 | Выключатель автоматический S5H 400 PR211-LI In=400A 4p F EF | 1 | ST | 168471,97 | 198796.9246 | BS SP | Заказ | 7 недель |  |  | 12.05.2015 |  |  |  | Силовые автоматические выключатели | Автоматические выключатели в литом корпусе | Isomax Class | S5 | 8015644088132 | 8.700 | KG | 21.280 | CDM
1SDA008814R1 | SAC 1SDA0 08814 R1 | Выключатель автоматический S5H 400 PR212-LSI In=320A 4p F EF | 1 | ST | 185314,66 | 218671.2988 | BS SP | Заказ | 7 недель |  |  | 12.05.2015 |  |  |  | Силовые автоматические выключатели | Автоматические выключатели в литом корпусе | Isomax Class | S5 | 8015644088149 | 8.700 | KG | 21.280 | CDM
1SDA008815R1 | SAC 1SDA0 08815 R1 | Выключатель автоматический S5H 400 PR212-LSI In=400A 4p F EF | 1 | ST | 185314,66 | 218671.2988 | BS SP | Заказ | 7 недель |  |  | 12.05.2015 |  |  |  | Силовые автоматические выключатели | Автоматические выключатели в литом корпусе | Isomax Class | S5 | 8015644088156 | 8.700 | KG | 21.280 | CDM
1SDA008820R1 | SAC 1SDA0 08820 R1 | Выключатель автоматический S5H 400 PR212-LSIG In=320A 4p F EF | 1 | ST | 194383,48 | 229372.5064 | BS SP | Заказ | 7 недель |  |  | 12.05.2015 |  |  |  | Силовые автоматические выключатели | Автоматические выключатели в литом корпусе | Isomax Class | S5 | 8015644088200 | 8.700 | KG | 21.280 | CDM
1SDA008821R1 | SAC 1SDA0 08821 R1 | Выключатель автоматический S5H 400 PR212-LSIG In=400A 4p F EF | 1 | ST | 194383,48 | 229372.5064 | BS SP | Заказ | 7 недель |  |  | 12.05.2015 |  |  |  | Силовые автоматические выключатели | Автоматические выключатели в литом корпусе | Isomax Class | S5 | 8015644088217 | 8.700 | KG | 21.280 | CDM
1SDA009100R1 | SAC 1SDA0 09100 R1 | Выключатель автоматический S5H 400 PR211-LI In=320A 4p F R | 1 | ST | 180376,92 | 212844.7656 | BS SP | Заказ | 7 недель |  |  | 12.05.2015 |  |  |  | Силовые автоматические выключатели | Автоматические выключатели в литом корпусе | Isomax Class | S5 | 8015644091002 | 8.700 | KG | 23.350 | CDM
1SDA009101R1 | SAC 1SDA0 09101 R1 | Выключатель автоматический S5H 400 PR211-LI In=400A 4p F R | 1 | ST | 180376,92 | 212844.7656 | BS SP | Заказ | 7 недель |  |  | 12.05.2015 |  |  |  | Силовые автоматические выключатели | Автоматические выключатели в литом корпусе | Isomax Class | S5 | 8015644091019 | 8.700 | KG | 23.350 | CDM
1SDA009112R1 | SAC 1SDA0 09112 R1 | Выключатель автоматический S5H 400 PR211-LI In=320A 3p P MP | 1 | ST | 119696,63 | 141242.0234 | BS SP | Заказ | 7 недель |  |  | 12.05.2015 |  |  |  | Силовые автоматические выключатели | Автоматические выключатели в литом корпусе | Isomax Class | S5 | 8015644091125 | 7.600 | KG | 16.680 | CDM
1SDA009115R1 | SAC 1SDA0 09115 R1 | Выключатель автоматический S5H 400 PR212-LSI In=400A 3p P MP | 1 | ST | 146227,53 | 172548.4854 | BS SP | Заказ | 7 недель |  |  | 12.05.2015 |  |  |  | Силовые автоматические выключатели | Автоматические выключатели в литом корпусе | Isomax Class | S5 | 8015644091156 | 7.600 | KG | 16.680 | CDM
1SDA009120R1 | SAC 1SDA0 09120 R1 | Выключатель автоматический S5H 400 PR212-LSIG In=320A 3p P MP | 1 | ST | 154293,40 | 182066.212 | BS SP | Заказ | 7 недель |  |  | 12.05.2015 |  |  |  | Силовые автоматические выключатели | Автоматические выключатели в литом корпусе | Isomax Class | S5 | 8015644091200 | 7.600 | KG | 16.680 | CDM
1SDA009121R1 | SAC 1SDA0 09121 R1 | Выключатель автоматический S5H 400 PR212-LSIG In=400A 3p P MP | 1 | ST | 154293,40 | 182066.212 | BS SP | Заказ | 7 недель |  |  | 12.05.2015 |  |  |  | Силовые автоматические выключатели | Автоматические выключатели в литом корпусе | Isomax Class | S5 | 8015644091217 | 7.600 | KG | 16.680 | CDM
1SDA009124R1 | SAC 1SDA0 09124 R1 | Выключатель автоматический S5H 400 PR211-LI In=320A 3p W MP | 1 | ST | 136082,93 | 160577.8574 | BS SP | Заказ | 7 недель |  |  | 12.05.2015 |  |  |  | Силовые автоматические выключатели | Автоматические выключатели в литом корпусе | Isomax Class | S5 | 8015644091248 | 8.000 | KG | 16.680 | CDM
1SDA009125R1 | SAC 1SDA0 09125 R1 | Выключатель автоматический S5H 400 PR211-LI In=400A 3p W MP | 1 | ST | 136082,93 | 160577.8574 | BS SP | Заказ | 7 недель |  |  | 12.05.2015 |  |  |  | Силовые автоматические выключатели | Автоматические выключатели в литом корпусе | Isomax Class | S5 | 8015644091255 | 8.000 | KG | 16.680 | CDM
1SDA009126R1 | SAC 1SDA0 09126 R1 | Выключатель автоматический S5H 400 PR212-LSI In=320A 3p W MP | 1 | ST | 149610,91 | 176540.8738 | BS SP | Заказ | 7 недель |  |  | 12.05.2015 |  |  |  | Силовые автоматические выключатели | Автоматические выключатели в литом корпусе | Isomax Class | S5 | 8015644091262 | 8.000 | KG | 16.680 | CDM
1SDA009127R1 | SAC 1SDA0 09127 R1 | Выключатель автоматический S5H 400 PR212-LSI In=400A 3p W MP | 1 | ST | 149621,31 | 176553.1458 | BS SP | Заказ | 7 недель |  |  | 12.05.2015 |  |  |  | Силовые автоматические выключатели | Автоматические выключатели в литом корпусе | Isomax Class | S5 | 8015644091279 | 8.000 | KG | 16.680 | CDM
1SDA009158R1 | SAC 1SDA0 09158 R1 | Выключатель автоматический S5L 400 PR211-I In=320A 3p F EF | 1 | ST | 149042,85 | 175870.563 | BS SP | Заказ | 7 недель |  |  | 12.05.2015 |  |  |  | Силовые автоматические выключатели | Автоматические выключатели в литом корпусе | Isomax Class | S5 | 8015644091583 | 6.300 | KG | 21.280 | CDM
1SDA009159R1 | SAC 1SDA0 09159 R1 | Выключатель автоматический S5L 400 PR211-I In=400A 3p F EF | 1 | ST | 149042,85 | 175870.563 | BS SP | Заказ | 7 недель |  |  | 12.05.2015 |  |  |  | Силовые автоматические выключатели | Автоматические выключатели в литом корпусе | Isomax Class | S5 | 8015644091590 | 6.300 | KG | 21.280 | CDM
1SDA009160R1 | SAC 1SDA0 09160 R1 | Выключатель автоматический S5L 400 PR211-LI In=320A 3p F EF | 1 | ST | 149042,85 | 175870.563 | BS SP | Заказ | 7 недель |  |  | 12.05.2015 |  |  |  | Силовые автоматические выключатели | Автоматические выключатели в литом корпусе | Isomax Class | S5 | 8015644091606 | 6.300 | KG | 21.280 | CDM
1SDA009161R1 | SAC 1SDA0 09161 R1 | Выключатель автоматический S5L 400 PR211-LI In=400A 3p F EF | 1 | ST | 149042,85 | 175870.563 | BS SP | Заказ | 7 недель |  |  | 12.05.2015 |  |  |  | Силовые автоматические выключатели | Автоматические выключатели в литом корпусе | Isomax Class | S5 | 8015644091613 | 6.300 | KG | 21.280 | CDM
1SDA009162R1 | SAC 1SDA0 09162 R1 | Выключатель автоматический S5L 400 PR212-LSI In=320A 3p F EF | 1 | ST | 163949,01 | 193459.8318 | BS SP | Заказ | 7 недель |  |  | 12.05.2015 |  |  |  | Силовые автоматические выключатели | Автоматические выключатели в литом корпусе | Isomax Class | S5 | 8015644091620 | 6.300 | KG | 21.280 | CDM
1SDA009163R1 | SAC 1SDA0 09163 R1 | Выключатель автоматический S5L 400 PR212-LSI In=400A 3p F EF | 1 | ST | 163949,01 | 193459.8318 | BS SP | Заказ | 7 недель |  |  | 12.05.2015 |  |  |  | Силовые автоматические выключатели | Автоматические выключатели в литом корпусе | Isomax Class | S5 | 8015644091637 | 6.300 | KG | 21.280 | CDM
1SDA009168R1 | SAC 1SDA0 09168 R1 | Выключатель автоматический S5L 400 PR212-LSIG In=320A 3p F EF | 1 | ST | 173023,38 | 204167.5884 | BS SP | Заказ | 7 недель |  |  | 12.05.2015 |  |  |  | Силовые автоматические выключатели | Автоматические выключатели в литом корпусе | Isomax Class | S5 | 8015644091682 | 6.300 | KG | 21.280 | CDM
1SDA009169R1 | SAC 1SDA0 09169 R1 | Выключатель автоматический S5L 400 PR212-LSIG In=400A 3p F EF | 1 | ST | 173023,38 | 204167.5884 | BS SP | Заказ | 7 недель |  |  | 12.05.2015 |  |  |  | Силовые автоматические выключатели | Автоматические выключатели в литом корпусе | Isomax Class | S5 | 8015644091699 | 6.300 | KG | 21.280 | CDM
1SDA009460R1 | SAC 1SDA0 09460 R1 | Выключатель автоматический S5L 400 PR211-LI In=320A 4p F EF | 1 | ST | 194133,78 | 229077.8604 | BS SP | Заказ | 7 недель |  |  | 12.05.2015 |  |  |  | Силовые автоматические выключатели | Автоматические выключатели в литом корпусе | Isomax Class | S5 | 8015644094607 | 8.700 | KG | 21.280 | CDM
1SDA009461R1 | SAC 1SDA0 09461 R1 | Выключатель автоматический S5L 400 PR211-LI In=400A 4p F EF | 1 | ST | 194133,78 | 229077.8604 | BS SP | Заказ | 7 недель |  |  | 12.05.2015 |  |  |  | Силовые автоматические выключатели | Автоматические выключатели в литом корпусе | Isomax Class | S5 | 8015644094614 | 8.700 | KG | 21.280 | CDM
1SDA009462R1 | SAC 1SDA0 09462 R1 | Выключатель автоматический S5L 400 PR212-LSI In=320A 4p F EF | 1 | ST | 213550,42 | 251989.4956 | BS SP | Заказ | 7 недель |  |  | 12.05.2015 |  |  |  | Силовые автоматические выключатели | Автоматические выключатели в литом корпусе | Isomax Class | S5 | 8015644094621 | 8.700 | KG | 21.280 | CDM
1SDA009463R1 | SAC 1SDA0 09463 R1 | Выключатель автоматический S5L 400 PR212-LSI In=400A 4p F EF | 1 | ST | 213550,42 | 251989.4956 | BS SP | Заказ | 7 недель |  |  | 12.05.2015 |  |  |  | Силовые автоматические выключатели | Автоматические выключатели в литом корпусе | Isomax Class | S5 | 8015644094638 | 8.700 | KG | 21.280 | CDM
1SDA009468R1 | SAC 1SDA0 09468 R1 | Выключатель автоматический S5L 400 PR212-LSIG In=320A 4p F EF | 1 | ST | 222623,40 | 262695.612 | BS SP | Заказ | 7 недель |  |  | 12.05.2015 |  |  |  | Силовые автоматические выключатели | Автоматические выключатели в литом корпусе | Isomax Class | S5 | 8015644094683 | 8.700 | KG | 21.280 | CDM
1SDA009469R1 | SAC 1SDA0 09469 R1 | Выключатель автоматический S5L 400 PR212-LSIG In=400A 4p F EF | 1 | ST | 222623,40 | 262695.612 | BS SP | Заказ | 7 недель |  |  | 12.05.2015 |  |  |  | Силовые автоматические выключатели | Автоматические выключатели в литом корпусе | Isomax Class | S5 | 8015644094690 | 8.700 | KG | 21.280 | CDM
1SDA009773R1 | SAC 1SDA0 09773 R1 | Выключатель автоматический S5L 400 PR211-LI In=400A 3p W MP | 1 | ST | 156391,54 | 184542.0172 | BS SP | Заказ | 7 недель |  |  | 12.05.2015 |  |  |  | Силовые автоматические выключатели | Автоматические выключатели в литом корпусе | Isomax Class | S5 | 8015644097738 | 8.000 | KG | 16.680 | CDM
1SDA009807R1 | SAC 1SDA0 09807 R1 | Выключатель автоматический S6N 630 PR211-LI In=630A 3p F EF | 1 | ST | 140782,77 | 166123.6686 | BS SP | Заказ | 7 недель |  |  | 12.05.2015 |  |  |  | Силовые автоматические выключатели | Автоматические выключатели в литом корпусе | Isomax Class | S6 | 8015644098070 | 10.700 | KG | 40.320 | CDM
1SDA009808R1 | SAC 1SDA0 09808 R1 | Выключатель автоматический S6N 630 PR212-LSI In=630A 3p F EF | 1 | ST | 154124,16 | 181866.5088 | BS SP | Заказ | 7 недель |  |  | 12.05.2015 |  |  |  | Силовые автоматические выключатели | Автоматические выключатели в литом корпусе | Isomax Class | S6 | 8015644098087 | 10.700 | KG | 40.320 | CDM
1SDA009811R1 | SAC 1SDA0 09811 R1 | Выключатель автоматический S6N 630 PR212-LSIG In=630A 3p F EF | 1 | ST | 161264,77 | 190292.4286 | BS SP | Заказ | 7 недель |  |  | 12.05.2015 |  |  |  | Силовые автоматические выключатели | Автоматические выключатели в литом корпусе | Isomax Class | S6 | 8015644098117 | 10.700 | KG | 40.320 | CDM
1SDA009867R1 | SAC 1SDA0 09867 R1 | Выключатель автоматический S6N 630 PR211-LI In=630A 3p F RC | 1 | ST | 140198,76 | 165434.5368 | BS SP | Заказ | 7 недель |  |  | 12.05.2015 |  |  |  | Силовые автоматические выключатели | Автоматические выключатели в литом корпусе | Isomax Class | S6 | 8015644098674 | 10.700 | KG | 31.080 | CDM
1SDA009903R1 | SAC 1SDA0 09903 R1 | Выключатель автоматический S6N 630 PR211-LI In=630A 4p F EF | 1 | ST | 175979,50 | 207655.81 | BS SP | Заказ | 7 недель |  |  | 12.05.2015 |  |  |  | Силовые автоматические выключатели | Автоматические выключатели в литом корпусе | Isomax Class | S6 | 8015644099039 | 13.700 | KG | 40.320 | CDM
1SDA009907R1 | SAC 1SDA0 09907 R1 | Выключатель автоматический S6N 630 PR212-LSIG In=630A 4p F EF | 1 | ST | 200711,89 | 236840.0302 | BS SP | Заказ | 7 недель |  |  | 12.05.2015 |  |  |  | Силовые автоматические выключатели | Автоматические выключатели в литом корпусе | Isomax Class | S6 | 8015644099077 | 13.700 | KG | 40.320 | CDM
1SDA009963R1 | SAC 1SDA0 09963 R1 | Выключатель автоматический S6N 630 PR211-LI In=630A 4p F RC | 1 | ST | 175253,30 | 206798.894 | BS SP | Заказ | 7 недель |  |  | 12.05.2015 |  |  |  | Силовые автоматические выключатели | Автоматические выключатели в литом корпусе | Isomax Class | S6 | 8015644099633 | 13.700 | KG | 31.080 | CDM
1SDA009964R1 | SAC 1SDA0 09964 R1 | Выключатель автоматический S6N 630 PR212-LSI In=630A 4p F RC | 1 | ST | 192777,10 | 227476.978 | BS SP | Заказ | 7 недель |  |  | 12.05.2015 |  |  |  | Силовые автоматические выключатели | Автоматические выключатели в литом корпусе | Isomax Class | S6 | 8015644099640 | 13.700 | KG | 31.080 | CDM
1SDA009999R1 | SAC 1SDA0 09999 R1 | Выключатель автоматический S6N 630 PR211-LI In=630A 3p W MP | 1 | ST | 158699,84 | 187265.8112 | BS SP | Заказ | 7 недель |  |  | 12.05.2015 |  |  |  | Силовые автоматические выключатели | Автоматические выключатели в литом корпусе | Isomax Class | S6 | 8015644099992 | 13.800 | KG | 31.080 | CDM
1SDA010000R1 | SAC 1SDA0 10000 R1 | Выключатель автоматический S6N 630 PR212-LSI In=630A 3p W MP | 1 | ST | 172498,32 | 203548.0176 | BS SP | Заказ | 7 недель |  |  | 12.05.2015 |  |  |  | Силовые автоматические выключатели | Автоматические выключатели в литом корпусе | Isomax Class | S6 | 8015644100001 | 13.800 | KG | 31.080 | CDM
1SDA010010R1 | SAC 1SDA0 10010 R1 | Выключатель автоматический S6S 630 PR211-I In=630A 3p F EF | 1 | ST | 146043,72 | 172331.5896 | BS SP | Заказ | 7 недель |  |  | 12.05.2015 |  |  |  | Силовые автоматические выключатели | Автоматические выключатели в литом корпусе | Isomax Class | S6 | 8015644100100 | 10.700 | KG | 40.320 | CDM
1SDA010012R1 | SAC 1SDA0 10012 R1 | Выключатель автоматический S6S 630 PR212-LSI In=630A 3p F EF | 1 | ST | 160641,23 | 189556.6514 | BS SP | Заказ | 7 недель |  |  | 12.05.2015 |  |  |  | Силовые автоматические выключатели | Автоматические выключатели в литом корпусе | Isomax Class | S6 | 8015644100124 | 10.700 | KG | 40.320 | CDM
1SDA010015R1 | SAC 1SDA0 10015 R1 | Выключатель автоматический S6S 630 PR212-LSIG In=630A 3p F EF | 1 | ST | 167785,31 | 197986.6658 | BS SP | Заказ | 7 недель |  |  | 12.05.2015 |  |  |  | Силовые автоматические выключатели | Автоматические выключатели в литом корпусе | Isomax Class | S6 | 8015644100155 | 10.700 | KG | 40.320 | CDM
1SDA010071R1 | SAC 1SDA0 10071 R1 | Выключатель автоматический S6S 630 PR211-LI In=630A 3p F RC | 1 | ST | 144938,82 | 171027.8076 | BS SP | Заказ | 7 недель |  |  | 12.05.2015 |  |  |  | Силовые автоматические выключатели | Автоматические выключатели в литом корпусе | Isomax Class | S6 | 8015644100711 | 10.700 | KG | 31.080 | CDM
1SDA010101R1 | SAC 1SDA0 10101 R1 | Выключатель автоматический S6S 630 PR211-LI In=630A 3p F R | 1 | ST | 149983,37 | 176980.3766 | BS SP | Заказ | 7 недель |  |  | 12.05.2015 |  |  |  | Силовые автоматические выключатели | Автоматические выключатели в литом корпусе | Isomax Class | S6 | 8015644101015 | 10.700 | KG | 31.080 | CDM
1SDA010106R1 | SAC 1SDA0 10106 R1 | Выключатель автоматический S6S 630 PR211-I In=630A 4p F EF | 1 | ST | 182556,91 | 215417.1538 | BS SP | Заказ | 7 недель |  |  | 12.05.2015 |  |  |  | Силовые автоматические выключатели | Автоматические выключатели в литом корпусе | Isomax Class | S6 | 8015644101060 | 13.700 | KG | 40.320 | CDM
1SDA010107R1 | SAC 1SDA0 10107 R1 | Выключатель автоматический S6S 630 PR211-LI In=630A 4p F EF | 1 | ST | 182556,91 | 215417.1538 | BS SP | Заказ | 7 недель |  |  | 12.05.2015 |  |  |  | Силовые автоматические выключатели | Автоматические выключатели в литом корпусе | Isomax Class | S6 | 8015644101077 | 13.700 | KG | 40.320 | CDM
1SDA010108R1 | SAC 1SDA0 10108 R1 | Выключатель автоматический S6S 630 PR212-LSI In=630A 4p F EF | 1 | ST | 200811,07 | 236957.0626 | BS SP | Заказ | 7 недель |  |  | 12.05.2015 |  |  |  | Силовые автоматические выключатели | Автоматические выключатели в литом корпусе | Isomax Class | S6 | 8015644101084 | 13.700 | KG | 40.320 | CDM
1SDA010111R1 | SAC 1SDA0 10111 R1 | Выключатель автоматический S6S 630 PR212-LSIG In=630A 4p F EF | 1 | ST | 207942,67 | 245372.3506 | BS SP | Заказ | 7 недель |  |  | 12.05.2015 |  |  |  | Силовые автоматические выключатели | Автоматические выключатели в литом корпусе | Isomax Class | S6 | 8015644101114 | 13.700 | KG | 40.320 | CDM
1SDA010197R1 | SAC 1SDA0 10197 R1 | Выключатель автоматический S6S 630 PR211-LI In=630A 4p F R | 1 | ST | 191229,68 | 225651.0224 | BS SP | Заказ | 7 недель |  |  | 12.05.2015 |  |  |  | Силовые автоматические выключатели | Автоматические выключатели в литом корпусе | Isomax Class | S6 | 8015644101978 | 13.700 | KG | 31.080 | CDM
1SDA010203R1 | SAC 1SDA0 10203 R1 | Выключатель автоматический S6S 630 PR211-LI In=630A 3p W MP | 1 | ST | 163686,83 | 193150.4594 | BS SP | Заказ | 7 недель |  |  | 12.05.2015 |  |  |  | Силовые автоматические выключатели | Автоматические выключатели в литом корпусе | Isomax Class | S6 | 8015644102036 | 13.800 | KG | 31.080 | CDM
1SDA010204R1 | SAC 1SDA0 10204 R1 | Выключатель автоматический S6S 630 PR212-LSI In=630A 3p W MP | 1 | ST | 180094,63 | 212511.6634 | BS SP | Заказ | 7 недель |  |  | 12.05.2015 |  |  |  | Силовые автоматические выключатели | Автоматические выключатели в литом корпусе | Isomax Class | S6 | 8015644102043 | 13.800 | KG | 31.080 | CDM
1SDA010214R1 | SAC 1SDA0 10214 R1 | Выключатель автоматический S6H 630 PR211-I In=630A 3p F EF | 1 | ST | 150999,49 | 178179.3982 | BS SP | Заказ | 7 недель |  |  | 12.05.2015 |  |  |  | Силовые автоматические выключатели | Автоматические выключатели в литом корпусе | Isomax Class | S6 | 8015644102142 | 10.700 | KG | 40.320 | CDM
1SDA010215R1 | SAC 1SDA0 10215 R1 | Выключатель автоматический S6H 630 PR211-LI In=630A 3p F EF | 1 | ST | 150996,72 | 178176.1296 | BS SP | Заказ | 7 недель |  |  | 12.05.2015 |  |  |  | Силовые автоматические выключатели | Автоматические выключатели в литом корпусе | Isomax Class | S6 | 8015644102159 | 10.700 | KG | 40.320 | CDM
1SDA010311R1 | SAC 1SDA0 10311 R1 | Выключатель автоматический S6H 630 PR211-LI In=630A 4p F EF | 1 | ST | 188754,92 | 222730.8056 | BS SP | Заказ | 7 недель |  |  | 12.05.2015 |  |  |  | Силовые автоматические выключатели | Автоматические выключатели в литом корпусе | Isomax Class | S6 | 8015644103118 | 13.700 | KG | 40.320 | CDM
1SDA010315R1 | SAC 1SDA0 10315 R1 | Выключатель автоматический S6H 630 PR212-LSIG In=630A 4p F EF | 1 | ST | 213764,75 | 252242.405 | BS SP | Заказ | 7 недель |  |  | 12.05.2015 |  |  |  | Силовые автоматические выключатели | Автоматические выключатели в литом корпусе | Isomax Class | S6 | 8015644103156 | 13.700 | KG | 40.320 | CDM
1SDA010407R1 | SAC 1SDA0 10407 R1 | Выключатель автоматический S6H 630 PR211-LI In=630A 3p W MP | 1 | ST | 168840,97 | 199232.3446 | BS SP | Заказ | 7 недель |  |  | 12.05.2015 |  |  |  | Силовые автоматические выключатели | Автоматические выключатели в литом корпусе | Isomax Class | S6 | 8015644104078 | 13.800 | KG | 31.080 | CDM
1SDA010408R1 | SAC 1SDA0 10408 R1 | Выключатель автоматический S6H 630 PR212-LSI In=630A 3p W MP | 1 | ST | 183611,87 | 216662.0066 | BS SP | Заказ | 7 недель |  |  | 12.05.2015 |  |  |  | Силовые автоматические выключатели | Автоматические выключатели в литом корпусе | Isomax Class | S6 | 8015644104085 | 13.800 | KG | 31.080 | CDM
1SDA010411R1 | SAC 1SDA0 10411 R1 | Выключатель автоматический S6H 630 PR212-LSIG In=630A 3p W MP | 1 | ST | 190742,77 | 225076.4686 | BS SP | Заказ | 7 недель |  |  | 12.05.2015 |  |  |  | Силовые автоматические выключатели | Автоматические выключатели в литом корпусе | Isomax Class | S6 | 8015644104115 | 13.800 | KG | 31.080 | CDM
1SDA010418R1 | SAC 1SDA0 10418 R1 | Выключатель автоматический S6L 630 PR211-I In=630A 3p F EF | 1 | ST | 173679,52 | 204941.8336 | BS SP | Заказ | 7 недель |  |  | 12.05.2015 |  |  |  | Силовые автоматические выключатели | Автоматические выключатели в литом корпусе | Isomax Class | S6 | 8015644104184 | 10.700 | KG | 40.320 | CDM
1SDA010420R1 | SAC 1SDA0 10420 R1 | Выключатель автоматический S6L 630 PR212-LSI In=630A 3p F EF | 1 | ST | 191050,04 | 225439.0472 | BS SP | Заказ | 7 недель |  |  | 12.05.2015 |  |  |  | Силовые автоматические выключатели | Автоматические выключатели в литом корпусе | Isomax Class | S6 | 8015644104207 | 10.700 | KG | 40.320 | CDM
1SDA010423R1 | SAC 1SDA0 10423 R1 | Выключатель автоматический S6L 630 PR212-LSIG In=630A 3p F EF | 1 | ST | 198191,34 | 233865.7812 | BS SP | Заказ | 7 недель |  |  | 12.05.2015 |  |  |  | Силовые автоматические выключатели | Автоматические выключатели в литом корпусе | Isomax Class | S6 | 8015644104238 | 10.700 | KG | 40.320 | CDM
1SDA010449R1 | SAC 1SDA0 10449 R1 | Выключатель автоматический S6L 630 PR211-LI In=630A 3p F FC CuAl (2x240 mm²) | 1 | ST | 186934,91 | 220583.1938 | BS SP | Заказ | 7 недель |  |  | 12.05.2015 |  |  |  | Силовые автоматические выключатели | Автоматические выключатели в литом корпусе | Isomax Class | S6 | 8015644104498 | 10.700 | KG | 40.320 | CDM
1SDA010514R1 | SAC 1SDA0 10514 R1 | Выключатель автоматический S6L 630 PR211-I In=630A 4p F EF | 1 | ST | 217096,80 | 256174.224 | BS SP | Заказ | 7 недель |  |  | 12.05.2015 |  |  |  | Силовые автоматические выключатели | Автоматические выключатели в литом корпусе | Isomax Class | S6 | 8015644105143 | 13.700 | KG | 40.320 | CDM
1SDA010515R1 | SAC 1SDA0 10515 R1 | Выключатель автоматический S6L 630 PR211-LI In=630A 4p F EF | 1 | ST | 217096,80 | 256174.224 | BS SP | Заказ | 7 недель |  |  | 12.05.2015 |  |  |  | Силовые автоматические выключатели | Автоматические выключатели в литом корпусе | Isomax Class | S6 | 8015644105150 | 13.700 | KG | 40.320 | CDM
1SDA010516R1 | SAC 1SDA0 10516 R1 | Выключатель автоматический S6L 630 PR212-LSI In=630A 4p F EF | 1 | ST | 238800,24 | 281784.2832 | BS SP | Заказ | 7 недель |  |  | 12.05.2015 |  |  |  | Силовые автоматические выключатели | Автоматические выключатели в литом корпусе | Isomax Class | S6 | 8015644105167 | 13.700 | KG | 40.320 | CDM
1SDA010519R1 | SAC 1SDA0 10519 R1 | Выключатель автоматический S6L 630 PR212-LSIG In=630A 4p F EF | 1 | ST | 245956,80 | 290229.024 | BS SP | Заказ | 7 недель |  |  | 12.05.2015 |  |  |  | Силовые автоматические выключатели | Автоматические выключатели в литом корпусе | Isomax Class | S6 | 8015644105198 | 13.700 | KG | 40.320 | CDM
1SDA010624R1 | SAC 1SDA0 10624 R1 | Выключатель автоматический S6N 800 PR212-LSI In=800A 3p F EF | 1 | ST | 163686,83 | 193150.4594 | BS SP | Заказ | 7 недель |  |  | 12.05.2015 |  |  |  | Силовые автоматические выключатели | Автоматические выключатели в литом корпусе | Isomax Class | S6 | 8015644106249 | 10.700 | KG | 40.320 | CDM
1SDA010627R1 | SAC 1SDA0 10627 R1 | Выключатель автоматический S6N 800 PR212-LSIG In=800A 3p F EF | 1 | ST | 170833,68 | 201583.7424 | BS SP | Заказ | 7 недель |  |  | 12.05.2015 |  |  |  | Силовые автоматические выключатели | Автоматические выключатели в литом корпусе | Isomax Class | S6 | 8015644106270 | 10.700 | KG | 40.320 | CDM
1SDA010657R1 | SAC 1SDA0 10657 R1 | Выключатель автоматический S6N 800 PR212-LSIG In=800A 3p F FC CuAl (3x185 mm²) | 1 | ST | 202687,26 | 239170.9668 | BS SP | Заказ | 7 недель |  |  | 12.05.2015 |  |  |  | Силовые автоматические выключатели | Автоматические выключатели в литом корпусе | Isomax Class | S6 | 8015644106577 | 10.700 | KG | 40.320 | CDM
1SDA010683R1 | SAC 1SDA0 10683 R1 | Выключатель автоматический S6N 800 PR211-LI In=800A 3p F RC | 1 | ST | 147794,37 | 174397.3566 | BS SP | Заказ | 7 недель |  |  | 12.05.2015 |  |  |  | Силовые автоматические выключатели | Автоматические выключатели в литом корпусе | Isomax Class | S6 | 8015644106836 | 10.700 | KG | 31.080 | CDM
1SDA010719R1 | SAC 1SDA0 10719 R1 | Выключатель автоматический S6N 800 PR211-LI In=800A 4p F EF | 1 | ST | 186513,90 | 220086.402 | BS SP | Заказ | 7 недель |  |  | 12.05.2015 |  |  |  | Силовые автоматические выключатели | Автоматические выключатели в литом корпусе | Isomax Class | S6 | 8015644107192 | 13.700 | KG | 40.320 | CDM
1SDA010723R1 | SAC 1SDA0 10723 R1 | Выключатель автоматический S6N 800 PR212-LSIG In=800A 4p F EF | 1 | ST | 212300,56 | 250514.6608 | BS SP | Заказ | 7 недель |  |  | 12.05.2015 |  |  |  | Силовые автоматические выключатели | Автоматические выключатели в литом корпусе | Isomax Class | S6 | 8015644107239 | 13.700 | KG | 40.320 | CDM
1SDA010815R1 | SAC 1SDA0 10815 R1 | Выключатель автоматический S6N 800 PR211-LI In=800A 3p W MP | 1 | ST | 172548,95 | 203607.761 | BS SP | Заказ | 7 недель |  |  | 12.05.2015 |  |  |  | Силовые автоматические выключатели | Автоматические выключатели в литом корпусе | Isomax Class | S6 | 8015644108151 | 13.800 | KG | 31.080 | CDM
1SDA010816R1 | SAC 1SDA0 10816 R1 | Выключатель автоматический S6N 800 PR212-LSI In=800A 3p W MP | 1 | ST | 204641,82 | 241477.3476 | BS SP | Заказ | 7 недель |  |  | 12.05.2015 |  |  |  | Силовые автоматические выключатели | Автоматические выключатели в литом корпусе | Isomax Class | S6 | 8015644108168 | 13.800 | KG | 31.080 | CDM
1SDA010819R1 | SAC 1SDA0 10819 R1 | Выключатель автоматический S6N 800 PR212-LSIG In=800A 3p W MP | 1 | ST | 211781,05 | 249901.639 | BS SP | Заказ | 7 недель |  |  | 12.05.2015 |  |  |  | Силовые автоматические выключатели | Автоматические выключатели в литом корпусе | Isomax Class | S6 | 8015644108199 | 13.800 | KG | 31.080 | CDM
1SDA010826R1 | SAC 1SDA0 10826 R1 | Выключатель автоматический S6S 800 PR211-I In=800A 3p F EF | 1 | ST | 160471,30 | 189356.134 | BS SP | Заказ | 7 недель |  |  | 12.05.2015 |  |  |  | Силовые автоматические выключатели | Автоматические выключатели в литом корпусе | Isomax Class | S6 | 8015644108267 | 10.700 | KG | 40.320 | CDM
1SDA010828R1 | SAC 1SDA0 10828 R1 | Выключатель автоматический S6S 800 PR212-LSI In=800A 3p F EF | 1 | ST | 176522,59 | 208296.6562 | BS SP | Заказ | 7 недель |  |  | 12.05.2015 |  |  |  | Силовые автоматические выключатели | Автоматические выключатели в литом корпусе | Isomax Class | S6 | 8015644108281 | 10.700 | KG | 40.320 | CDM
1SDA010831R1 | SAC 1SDA0 10831 R1 | Выключатель автоматический S6S 800 PR212-LSIG In=800A 3p F EF | 1 | ST | 183662,51 | 216721.7618 | BS SP | Заказ | 7 недель |  |  | 12.05.2015 |  |  |  | Силовые автоматические выключатели | Автоматические выключатели в литом корпусе | Isomax Class | S6 | 8015644108311 | 10.700 | KG | 40.320 | CDM
1SDA010923R1 | SAC 1SDA0 10923 R1 | Выключатель автоматический S6S 800 PR211-LI In=800A 4p F EF | 1 | ST | 200590,51 | 236696.8018 | BS SP | Заказ | 7 недель |  |  | 12.05.2015 |  |  |  | Силовые автоматические выключатели | Автоматические выключатели в литом корпусе | Isomax Class | S6 | 8015644109233 | 13.700 | KG | 40.320 | CDM
1SDA010924R1 | SAC 1SDA0 10924 R1 | Выключатель автоматический S6S 800 PR212-LSI In=800A 4p F EF | 1 | ST | 220657,74 | 260376.1332 | BS SP | Заказ | 7 недель |  |  | 12.05.2015 |  |  |  | Силовые автоматические выключатели | Автоматические выключатели в литом корпусе | Isomax Class | S6 | 8015644109240 | 13.700 | KG | 40.320 | CDM
1SDA010927R1 | SAC 1SDA0 10927 R1 | Выключатель автоматический S6S 800 PR212-LSIG In=800A 4p F EF | 1 | ST | 227788,64 | 268790.5952 | BS SP | Заказ | 7 недель |  |  | 12.05.2015 |  |  |  | Силовые автоматические выключатели | Автоматические выключатели в литом корпусе | Isomax Class | S6 | 8015644109271 | 13.700 | KG | 40.320 | CDM
1SDA011007R1 | SAC 1SDA0 11007 R1 | Выключатель автоматический S6S 800 PR211-LI In=800A 4p F R | 1 | ST | 212787,46 | 251089.2028 | BS SP | Заказ | 7 недель |  |  | 12.05.2015 |  |  |  | Силовые автоматические выключатели | Автоматические выключатели в литом корпусе | Isomax Class | S6 | 8015644110079 | 13.700 | KG | 31.080 | CDM
1SDA011013R1 | SAC 1SDA0 11013 R1 | Выключатель автоматический S6S 800 PR211-LI In=800A 3p W MP | 1 | ST | 182869,03 | 215785.4554 | BS SP | Заказ | 7 недель |  |  | 12.05.2015 |  |  |  | Силовые автоматические выключатели | Автоматические выключатели в литом корпусе | Isomax Class | S6 | 8015644110130 | 13.800 | KG | 31.080 | CDM
1SDA011014R1 | SAC 1SDA0 11014 R1 | Выключатель автоматический S6S 800 PR212-LSI In=800A 3p W MP | 1 | ST | 216482,96 | 255449.8928 | BS SP | Заказ | 7 недель |  |  | 12.05.2015 |  |  |  | Силовые автоматические выключатели | Автоматические выключатели в литом корпусе | Isomax Class | S6 | 8015644110147 | 13.800 | KG | 31.080 | CDM
1SDA011024R1 | SAC 1SDA0 11024 R1 | Выключатель автоматический S6H 800 PR211-I In=800A 3p F EF | 1 | ST | 171400,35 | 202252.413 | BS SP | Заказ | 7 недель |  |  | 12.05.2015 |  |  |  | Силовые автоматические выключатели | Автоматические выключатели в литом корпусе | Isomax Class | S6 | 8015644110246 | 10.700 | KG | 40.320 | CDM
1SDA011029R1 | SAC 1SDA0 11029 R1 | Выключатель автоматический S6H 800 PR212-LSIG In=800A 3p F EF | 1 | ST | 195679,13 | 230901.3734 | BS SP | Заказ | 7 недель |  |  | 12.05.2015 |  |  |  | Силовые автоматические выключатели | Автоматические выключатели в литом корпусе | Isomax Class | S6 | 8015644110291 | 10.700 | KG | 40.320 | CDM
1SDA011059R1 | SAC 1SDA0 11059 R1 | Выключатель автоматический S6H 800 PR212-LSIG In=800A 3p F FC CuAl (3x185 mm²) | 1 | ST | 231536,16 | 273212.6688 | BS SP | Заказ | 7 недель |  |  | 12.05.2015 |  |  |  | Силовые автоматические выключатели | Автоматические выключатели в литом корпусе | Isomax Class | S6 | 8015644110598 | 10.700 | KG | 40.320 | CDM
1SDA011121R1 | SAC 1SDA0 11121 R1 | Выключатель автоматический S6H 800 PR211-LI In=800A 4p F EF | 1 | ST | 214255,12 | 252821.0416 | BS SP | Заказ | 7 недель |  |  | 12.05.2015 |  |  |  | Силовые автоматические выключатели | Автоматические выключатели в литом корпусе | Isomax Class | S6 | 8015644111212 | 13.700 | KG | 40.320 | CDM
1SDA011125R1 | SAC 1SDA0 11125 R1 | Выключатель автоматический S6H 800 PR212-LSIG In=800A 4p F EF | 1 | ST | 242816,18 | 286523.0924 | BS SP | Заказ | 7 недель |  |  | 12.05.2015 |  |  |  | Силовые автоматические выключатели | Автоматические выключатели в литом корпусе | Isomax Class | S6 | 8015644111250 | 13.700 | KG | 40.320 | CDM
1SDA011216R1 | SAC 1SDA0 11216 R1 | Выключатель автоматический S6H 800 PR211-I In=800A 3p W MP | 1 | ST | 192483,71 | 227130.7778 | BS SP | Заказ | 7 недель |  |  | 12.05.2015 |  |  |  | Силовые автоматические выключатели | Автоматические выключатели в литом корпусе | Isomax Class | S6 | 8015644112165 | 13.800 | KG | 31.080 | CDM
1SDA011217R1 | SAC 1SDA0 11217 R1 | Выключатель автоматический S6H 800 PR211-LI In=800A 3p W MP | 1 | ST | 192483,71 | 227130.7778 | BS SP | Заказ | 7 недель |  |  | 12.05.2015 |  |  |  | Силовые автоматические выключатели | Автоматические выключатели в литом корпусе | Isomax Class | S6 | 8015644112172 | 13.800 | KG | 31.080 | CDM
1SDA011218R1 | SAC 1SDA0 11218 R1 | Выключатель автоматический S6H 800 PR212-LSI In=800A 3p W MP | 1 | ST | 228327,57 | 269426.5326 | BS SP | Заказ | 7 недель |  |  | 12.05.2015 |  |  |  | Силовые автоматические выключатели | Автоматические выключатели в литом корпусе | Isomax Class | S6 | 8015644112189 | 13.800 | KG | 31.080 | CDM
1SDA011228R1 | SAC 1SDA0 11228 R1 | Выключатель автоматический S6L 800 PR211-I In=800A 3p F EF | 1 | ST | 204362,30 | 241147.514 | BS SP | Заказ | 7 недель |  |  | 12.05.2015 |  |  |  | Силовые автоматические выключатели | Автоматические выключатели в литом корпусе | Isomax Class | S6 | 8015644112288 | 10.700 | KG | 40.320 | CDM
1SDA011230R1 | SAC 1SDA0 11230 R1 | Выключатель автоматический S6L 800 PR212-LSI In=800A 3p F EF | 1 | ST | 224800,62 | 265264.7316 | BS SP | Заказ | 7 недель |  |  | 12.05.2015 |  |  |  | Силовые автоматические выключатели | Автоматические выключатели в литом корпусе | Isomax Class | S6 | 8015644112301 | 10.700 | KG | 40.320 | CDM
1SDA011233R1 | SAC 1SDA0 11233 R1 | Выключатель автоматический S6L 800 PR212-LSIG In=800A 3p F EF | 1 | ST | 231940,53 | 273689.8254 | BS SP | Заказ | 7 недель |  |  | 12.05.2015 |  |  |  | Силовые автоматические выключатели | Автоматические выключатели в литом корпусе | Isomax Class | S6 | 8015644112332 | 10.700 | KG | 40.320 | CDM
1SDA011260R1 | SAC 1SDA0 11260 R1 | Выключатель автоматический S6L 800 PR212-LSI In=800A 3p F FC CuAl (3x185 mm²) | 1 | ST | 222423,65 | 262459.907 | BS SP | Заказ | 7 недель |  |  | 12.05.2015 |  |  |  | Силовые автоматические выключатели | Автоматические выключатели в литом корпусе | Isomax Class | S6 | 8015644112608 | 10.700 | KG | 40.320 | CDM
1SDA011263R1 | SAC 1SDA0 11263 R1 | Выключатель автоматический S6L 800 PR212-LSIG In=800A 3p F FC CuAl (3x185 mm²) | 1 | ST | 238069,18 | 280921.6324 | BS SP | Заказ | 7 недель |  |  | 12.05.2015 |  |  |  | Силовые автоматические выключатели | Автоматические выключатели в литом корпусе | Isomax Class | S6 | 8015644112639 | 10.700 | KG | 40.320 | CDM
1SDA011325R1 | SAC 1SDA0 11325 R1 | Выключатель автоматический S6L 800 PR211-LI In=800A 4p F EF | 1 | ST | 255457,04 | 301439.3072 | BS SP | Заказ | 7 недель |  |  | 12.05.2015 |  |  |  | Силовые автоматические выключатели | Автоматические выключатели в литом корпусе | Isomax Class | S6 | 8015644113254 | 13.700 | KG | 40.320 | CDM
1SDA011326R1 | SAC 1SDA0 11326 R1 | Выключатель автоматический S6L 800 PR212-LSI In=800A 4p F EF | 1 | ST | 281003,72 | 331584.3896 | BS SP | Заказ | 7 недель |  |  | 12.05.2015 |  |  |  | Силовые автоматические выключатели | Автоматические выключатели в литом корпусе | Isomax Class | S6 | 8015644113261 | 13.700 | KG | 40.320 | CDM
1SDA011329R1 | SAC 1SDA0 11329 R1 | Выключатель автоматический S6L 800 PR212-LSIG In=800A 4p F EF | 1 | ST | 288133,23 | 339997.2114 | BS SP | Заказ | 7 недель |  |  | 12.05.2015 |  |  |  | Силовые автоматические выключатели | Автоматические выключатели в литом корпусе | Isomax Class | S6 | 8015644113292 | 13.700 | KG | 40.320 | CDM
1SDA011421R1 | SAC 1SDA0 11421 R1 | Выключатель автоматический S6L 800 PR211-LI In=800A 3p W MP | 1 | ST | 224389,31 | 264779.3858 | BS SP | Заказ | 7 недель |  |  | 12.05.2015 |  |  |  | Силовые автоматические выключатели | Автоматические выключатели в литом корпусе | Isomax Class | S6 | 8015644114213 | 13.800 | KG | 31.080 | CDM
1SDA011422R1 | SAC 1SDA0 11422 R1 | Выключатель автоматический S6L 800 PR212-LSI In=800A 3p W MP | 1 | ST | 262576,85 | 309840.683 | BS SP | Заказ | 7 недель |  |  | 12.05.2015 |  |  |  | Силовые автоматические выключатели | Автоматические выключатели в литом корпусе | Isomax Class | S6 | 8015644114220 | 13.800 | KG | 31.080 | CDM
1SDA011434R1 | SAC 1SDA0 11434 R1 | Выключатель автоматический S7S 1250 PR211-LI In=1000A 3p F EF | 1 | ST | 202062,33 | 238433.5494 | BS SP | Заказ | 7 недель |  |  | 12.05.2015 |  |  |  | Силовые автоматические выключатели | Автоматические выключатели в литом корпусе | Isomax Class | S7 | 8015644114343 | 19.800 | KG | 76.490 | CDM
1SDA011435R1 | SAC 1SDA0 11435 R1 | Выключатель автоматический S7S 1250 PR211-LI In=1250A 3p F EF | 1 | ST | 235339,87 | 277701.0466 | BS SP | Заказ | 7 недель |  |  | 12.05.2015 |  |  |  | Силовые автоматические выключатели | Автоматические выключатели в литом корпусе | Isomax Class | S7 | 8015644114350 | 19.800 | KG | 76.490 | CDM
1SDA011436R1 | SAC 1SDA0 11436 R1 | Выключатель автоматический S7S 1250 PR212-LSI In=1000A 3p F EF | 1 | ST | 222537,40 | 262594.132 | BS SP | Заказ | 7 недель |  |  | 12.05.2015 |  |  |  | Силовые автоматические выключатели | Автоматические выключатели в литом корпусе | Isomax Class | S7 | 8015644114367 | 19.800 | KG | 76.490 | CDM
1SDA011443R1 | SAC 1SDA0 11443 R1 | Выключатель автоматический S7S 1250 PR212-LSIG In=1250A 3p F EF | 1 | ST | 265928,32 | 313795.4176 | BS SP | Заказ | 7 недель |  |  | 12.05.2015 |  |  |  | Силовые автоматические выключатели | Автоматические выключатели в литом корпусе | Isomax Class | S7 | 8015644114435 | 19.800 | KG | 76.490 | CDM
1SDA011503R1 | SAC 1SDA0 11503 R1 | Выключатель автоматический S7S 1250 PR212-LSIG In=1250A 3p F FC CuAl (4x240 mm²) | 1 | ST | 292937,80 | 345666.604 | BS SP | Заказ | 7 недель |  |  | 12.05.2015 |  |  |  | Силовые автоматические выключатели | Автоматические выключатели в литом корпусе | Isomax Class | S7 | 8015644115036 | 19.800 | KG | 76.490 | CDM
1SDA011563R1 | SAC 1SDA0 11563 R1 | Выключатель автоматический S7S 1250 PR212-LSIG In=1250A 3p F HR | 1 | ST | 268301,13 | 316595.3334 | BS SP | Заказ | 7 недель |  |  | 12.05.2015 |  |  |  | Силовые автоматические выключатели | Автоматические выключатели в литом корпусе | Isomax Class | S7 | 8015644115630 | 19.800 | KG | 71.280 | CDM
1SDA011614R1 | SAC 1SDA0 11614 R1 | Выключатель автоматический S7S 1250 PR211-LI In=1000A 3p F VR | 1 | ST | 211538,29 | 249615.1822 | BS SP | Заказ | 7 недель |  |  | 12.05.2015 |  |  |  | Силовые автоматические выключатели | Автоматические выключатели в литом корпусе | Isomax Class | S7 | 8015644116149 | 19.800 | KG | 71.280 | CDM
1SDA011623R1 | SAC 1SDA0 11623 R1 | Выключатель автоматический S7S 1250 PR212-LSIG In=1250A 3p F VR | 1 | ST | 268301,13 | 316595.3334 | BS SP | Заказ | 7 недель |  |  | 12.05.2015 |  |  |  | Силовые автоматические выключатели | Автоматические выключатели в литом корпусе | Isomax Class | S7 | 8015644116231 | 19.800 | KG | 71.280 | CDM
1SDA011747R1 | SAC 1SDA0 11747 R1 | Выключатель автоматический S7S 1250 PR211-LI In=1250A 4p F HR | 1 | ST | 313706,26 | 370173.3868 | BS SP | Заказ | 7 недель |  |  | 12.05.2015 |  |  |  | Силовые автоматические выключатели | Автоматические выключатели в литом корпусе | Isomax Class | S7 | 8015644117474 | 25.300 | KG | 56.430 | CDM
1SDA011749R1 | SAC 1SDA0 11749 R1 | Выключатель автоматический S7S 1250 PR212-LSI In=1250A 4p F HR | 1 | ST | 344997,33 | 407096.8494 | BS SP | Заказ | 7 недель |  |  | 12.05.2015 |  |  |  | Силовые автоматические выключатели | Автоматические выключатели в литом корпусе | Isomax Class | S7 | 8015644117498 | 25.300 | KG | 56.430 | CDM
1SDA011818R1 | SAC 1SDA0 11818 R1 | Выключатель автоматический S7S 1250 PR211-LI In=1000A 3p W MP | 1 | ST | 237944,34 | 280774.3212 | BS SP | Заказ | 7 недель |  |  | 12.05.2015 |  |  |  | Силовые автоматические выключатели | Автоматические выключатели в литом корпусе | Isomax Class | S7 | 8015644118181 | 25.300 | KG | 56.430 | CDM
1SDA011819R1 | SAC 1SDA0 11819 R1 | Выключатель автоматический S7S 1250 PR211-LI In=1250A 3p W MP | 1 | ST | 271648,44 | 320545.1592 | BS SP | Заказ | 7 недель |  |  | 12.05.2015 |  |  |  | Силовые автоматические выключатели | Автоматические выключатели в литом корпусе | Isomax Class | S7 | 8015644118198 | 25.300 | KG | 56.430 | CDM
1SDA011820R1 | SAC 1SDA0 11820 R1 | Выключатель автоматический S7S 1250 PR212-LSI In=1000A 3p W MP | 1 | ST | 261617,60 | 308708.768 | BS SP | Заказ | 7 недель |  |  | 12.05.2015 |  |  |  | Силовые автоматические выключатели | Автоматические выключатели в литом корпусе | Isomax Class | S7 | 8015644118204 | 25.300 | KG | 56.430 | CDM
1SDA011821R1 | SAC 1SDA0 11821 R1 | Выключатель автоматический S7S 1250 PR212-LSI In=1250A 3p W MP | 1 | ST | 296251,13 | 349576.3334 | BS SP | Заказ | 7 недель |  |  | 12.05.2015 |  |  |  | Силовые автоматические выключатели | Автоматические выключатели в литом корпусе | Isomax Class | S7 | 8015644118211 | 25.300 | KG | 56.430 | CDM
1SDA011827R1 | SAC 1SDA0 11827 R1 | Выключатель автоматический S7S 1250 PR212-LSIG In=1250A 3p W MP | 1 | ST | 303780,15 | 358460.577 | BS SP | Заказ | 7 недель |  |  | 12.05.2015 |  |  |  | Силовые автоматические выключатели | Автоматические выключатели в литом корпусе | Isomax Class | S7 | 8015644118273 | 25.300 | KG | 56.430 | CDM
1SDA011831R1 | SAC 1SDA0 11831 R1 | Выключатель автоматический S7S 1250 PR211-LI In=1250A 4p W MP | 1 | ST | 325545,32 | 384143.4776 | BS SP | Заказ | 7 недель |  |  | 12.05.2015 |  |  |  | Силовые автоматические выключатели | Автоматические выключатели в литом корпусе | Isomax Class | S7 | 8015644118310 | 33.600 | KG | 56.430 | CDM
1SDA011832R1 | SAC 1SDA0 11832 R1 | Выключатель автоматический S7S 1250 PR212-LSI In=1000A 4p W MP | 1 | ST | 313031,39 | 369377.0402 | BS SP | Заказ | 7 недель |  |  | 12.05.2015 |  |  |  | Силовые автоматические выключатели | Автоматические выключатели в литом корпусе | Isomax Class | S7 | 8015644118327 | 33.600 | KG | 56.430 | CDM
1SDA011833R1 | SAC 1SDA0 11833 R1 | Выключатель автоматический S7S 1250 PR212-LSI In=1250A 4p W MP | 1 | ST | 358306,13 | 422801.2334 | BS SP | Заказ | 7 недель |  |  | 12.05.2015 |  |  |  | Силовые автоматические выключатели | Автоматические выключатели в литом корпусе | Isomax Class | S7 | 8015644118334 | 33.600 | KG | 56.430 | CDM
1SDA011843R1 | SAC 1SDA0 11843 R1 | Выключатель автоматический S7H 1250 PR211-LI In=1250A 3p F EF | 1 | ST | 256563,33 | 302744.7294 | BS SP | Заказ | 7 недель |  |  | 12.05.2015 |  |  |  | Силовые автоматические выключатели | Автоматические выключатели в литом корпусе | Isomax Class | S7 | 8015644118433 | 19.800 | KG | 76.490 | CDM
1SDA011963R1 | SAC 1SDA0 11963 R1 | Выключатель автоматический S7H 1250 PR211-LI In=1250A 3p F HR | 1 | ST | 263789,95 | 311272.141 | BS SP | Заказ | 7 недель |  |  | 12.05.2015 |  |  |  | Силовые автоматические выключатели | Автоматические выключатели в литом корпусе | Isomax Class | S7 | 8015644119638 | 19.800 | KG | 71.280 | CDM
1SDA011964R1 | SAC 1SDA0 11964 R1 | Выключатель автоматический S7H 1250 PR212-LSI In=1000A 3p F HR | 1 | ST | 244857,45 | 288931.791 | BS SP | Заказ | 7 недель |  |  | 12.05.2015 |  |  |  | Силовые автоматические выключатели | Автоматические выключатели в литом корпусе | Isomax Class | S7 | 8015644119645 | 19.800 | KG | 71.280 | CDM
1SDA012154R1 | SAC 1SDA0 12154 R1 | Выключатель автоматический S7H 1250 PR211-LI In=1000A 4p F HR | 1 | ST | 278381,91 | 328490.6538 | BS SP | Заказ | 7 недель |  |  | 12.05.2015 |  |  |  | Силовые автоматические выключатели | Автоматические выключатели в литом корпусе | Isomax Class | S7 | 8015644121549 | 25.300 | KG | 56.430 | CDM
1SDA012155R1 | SAC 1SDA0 12155 R1 | Выключатель автоматический S7H 1250 PR211-LI In=1250A 4p F HR | 1 | ST | 329749,23 | 389104.0914 | BS SP | Заказ | 7 недель |  |  | 12.05.2015 |  |  |  | Силовые автоматические выключатели | Автоматические выключатели в литом корпусе | Isomax Class | S7 | 8015644121556 | 25.300 | KG | 56.430 | CDM
1SDA012156R1 | SAC 1SDA0 12156 R1 | Выключатель автоматический S7H 1250 PR212-LSI In=1000A 4p F HR | 1 | ST | 306223,01 | 361343.1518 | BS SP | Заказ | 7 недель |  |  | 12.05.2015 |  |  |  | Силовые автоматические выключатели | Автоматические выключатели в литом корпусе | Isomax Class | S7 | 8015644121563 | 25.300 | KG | 56.430 | CDM
1SDA012157R1 | SAC 1SDA0 12157 R1 | Выключатель автоматический S7H 1250 PR212-LSI In=1250A 4p F HR | 1 | ST | 362714,65 | 428003.287 | BS SP | Заказ | 7 недель |  |  | 12.05.2015 |  |  |  | Силовые автоматические выключатели | Автоматические выключатели в литом корпусе | Isomax Class | S7 | 8015644121570 | 25.300 | KG | 56.430 | CDM
1SDA012162R1 | SAC 1SDA0 12162 R1 | Выключатель автоматический S7H 1250 PR212-LSIG In=1000A 4p F HR | 1 | ST | 313021,68 | 369365.5824 | BS SP | Заказ | 7 недель |  |  | 12.05.2015 |  |  |  | Силовые автоматические выключатели | Автоматические выключатели в литом корпусе | Isomax Class | S7 | 8015644121624 | 25.300 | KG | 56.430 | CDM
1SDA012163R1 | SAC 1SDA0 12163 R1 | Выключатель автоматический S7H 1250 PR212-LSIG In=1250A 4p F HR | 1 | ST | 369518,87 | 436032.2666 | BS SP | Заказ | 7 недель |  |  | 12.05.2015 |  |  |  | Силовые автоматические выключатели | Автоматические выключатели в литом корпусе | Isomax Class | S7 | 8015644121631 | 25.300 | KG | 56.430 | CDM
1SDA012226R1 | SAC 1SDA0 12226 R1 | Выключатель автоматический S7H 1250 PR211-LI In=1000A 3p W MP | 1 | ST | 249478,21 | 294384.2878 | BS SP | Заказ | 7 недель |  |  | 12.05.2015 |  |  |  | Силовые автоматические выключатели | Автоматические выключатели в литом корпусе | Isomax Class | S7 | 8015644122263 | 25.300 | KG | 56.430 | CDM
1SDA012227R1 | SAC 1SDA0 12227 R1 | Выключатель автоматический S7H 1250 PR211-LI In=1250A 3p W MP | 1 | ST | 290445,69 | 342725.9142 | BS SP | Заказ | 7 недель |  |  | 12.05.2015 |  |  |  | Силовые автоматические выключатели | Автоматические выключатели в литом корпусе | Isomax Class | S7 | 8015644122270 | 25.300 | KG | 56.430 | CDM
1SDA012228R1 | SAC 1SDA0 12228 R1 | Выключатель автоматический S7H 1250 PR212-LSI In=1000A 3p W MP | 1 | ST | 284384,32 | 335573.4976 | BS SP | Заказ | 7 недель |  |  | 12.05.2015 |  |  |  | Силовые автоматические выключатели | Автоматические выключатели в литом корпусе | Isomax Class | S7 | 8015644122287 | 25.300 | KG | 56.430 | CDM
1SDA012229R1 | SAC 1SDA0 12229 R1 | Выключатель автоматический S7H 1250 PR212-LSI In=1250A 3p W MP | 1 | ST | 319438,17 | 376937.0406 | BS SP | Заказ | 7 недель |  |  | 12.05.2015 |  |  |  | Силовые автоматические выключатели | Автоматические выключатели в литом корпусе | Isomax Class | S7 | 8015644122294 | 25.300 | KG | 56.430 | CDM
1SDA012635R1 | SAC 1SDA0 12635 R1 | Выключатель автоматический S7L 1250 PR211-LI In=1250A 3p W MP | 1 | ST | 313672,97 | 370134.1046 | BS SP | Заказ | 7 недель |  |  | 12.05.2015 |  |  |  | Силовые автоматические выключатели | Автоматические выключатели в литом корпусе | Isomax Class | S7 | 8015644126353 | 25.300 | KG | 56.430 | CDM
1SDA012636R1 | SAC 1SDA0 12636 R1 | Выключатель автоматический S7L 1250 PR212-LSI In=1000A 3p W MP | 1 | ST | 315481,19 | 372267.8042 | BS SP | Заказ | 7 недель |  |  | 12.05.2015 |  |  |  | Силовые автоматические выключатели | Автоматические выключатели в литом корпусе | Isomax Class | S7 | 8015644126360 | 25.300 | KG | 56.430 | CDM
1SDA012637R1 | SAC 1SDA0 12637 R1 | Выключатель автоматический S7L 1250 PR212-LSI In=1250A 3p W MP | 1 | ST | 367272,30 | 433381.314 | BS SP | Заказ | 7 недель |  |  | 12.05.2015 |  |  |  | Силовые автоматические выключатели | Автоматические выключатели в литом корпусе | Isomax Class | S7 | 8015644126377 | 25.300 | KG | 56.430 | CDM
1SDA012649R1 | SAC 1SDA0 12649 R1 | Выключатель автоматический S7L 1250 PR212-LSI In=1250A 4p W MP | 1 | ST | 451378,93 | 532627.1374 | BS SP | Заказ | 7 недель |  |  | 12.05.2015 |  |  |  | Силовые автоматические выключатели | Автоматические выключатели в литом корпусе | Isomax Class | S7 | 8015644126490 | 33.600 | KG | 56.430 | CDM
1SDA012656R1 | SAC 1SDA0 12656 R1 | Выключатель автоматический S7S 1600 PR211-I In=1600A 3p F EF | 1 | ST | 317521,06 | 374674.8508 | BS SP | Заказ | 7 недель |  |  | 12.05.2015 |  |  |  | Силовые автоматические выключатели | Автоматические выключатели в литом корпусе | Isomax Class | S7 | 8015644126568 | 19.800 | KG | 76.490 | CDM
1SDA012657R1 | SAC 1SDA0 12657 R1 | Выключатель автоматический S7S 1600 PR211-LI In=1600A 3p F EF | 1 | ST | 317521,06 | 374674.8508 | BS SP | Заказ | 7 недель |  |  | 12.05.2015 |  |  |  | Силовые автоматические выключатели | Автоматические выключатели в литом корпусе | Isomax Class | S7 | 8015644126575 | 19.800 | KG | 76.490 | CDM
1SDA012680R1 | SAC 1SDA0 12680 R1 | Выключатель автоматический S7S 1600 PR211-I In=1600A 3p F HR | 1 | ST | 321754,80 | 379670.664 | BS SP | Заказ | 7 недель |  |  | 12.05.2015 |  |  |  | Силовые автоматические выключатели | Автоматические выключатели в литом корпусе | Isomax Class | S7 | 8015644126803 | 19.800 | KG | 71.280 | CDM
1SDA012681R1 | SAC 1SDA0 12681 R1 | Выключатель автоматический S7S 1600 PR211-LI In=1600A 3p F HR | 1 | ST | 321754,80 | 379670.664 | BS SP | Заказ | 7 недель |  |  | 12.05.2015 |  |  |  | Силовые автоматические выключатели | Автоматические выключатели в литом корпусе | Isomax Class | S7 | 8015644126810 | 19.800 | KG | 71.280 | CDM
1SDA012682R1 | SAC 1SDA0 12682 R1 | Выключатель автоматический S7S 1600 PR212-LSI In=1600A 3p F HR | 1 | ST | 353926,74 | 417633.5532 | BS SP | Заказ | 7 недель |  |  | 12.05.2015 |  |  |  | Силовые автоматические выключатели | Автоматические выключатели в литом корпусе | Isomax Class | S7 | 8015644126827 | 19.800 | KG | 71.280 | CDM
1SDA012685R1 | SAC 1SDA0 12685 R1 | Выключатель автоматический S7S 1600 PR212-LSIG In=1600A 3p F HR | 1 | ST | 360707,37 | 425634.6966 | BS SP | Заказ | 7 недель |  |  | 12.05.2015 |  |  |  | Силовые автоматические выключатели | Автоматические выключатели в литом корпусе | Isomax Class | S7 | 8015644126858 | 19.800 | KG | 71.280 | CDM
1SDA012705R1 | SAC 1SDA0 12705 R1 | Выключатель автоматический S7S 1600 PR211-LI In=1600A 3p F VR | 1 | ST | 322551,74 | 380611.0532 | BS SP | Заказ | 7 недель |  |  | 12.05.2015 |  |  |  | Силовые автоматические выключатели | Автоматические выключатели в литом корпусе | Isomax Class | S7 | 8015644127053 | 19.800 | KG | 71.280 | CDM
1SDA012706R1 | SAC 1SDA0 12706 R1 | Выключатель автоматический S7S 1600 PR212-LSI In=1600A 3p F VR | 1 | ST | 354481,62 | 418288.3116 | BS SP | Заказ | 7 недель |  |  | 12.05.2015 |  |  |  | Силовые автоматические выключатели | Автоматические выключатели в литом корпусе | Isomax Class | S7 | 8015644127060 | 19.800 | KG | 71.280 | CDM
1SDA012715R1 | SAC 1SDA0 12715 R1 | Выключатель автоматический S7S 1600 PR212-LSIG In=1600A 4p F EF | 1 | ST | 496047,46 | 585336.0028 | BS SP | Заказ | 8 недель |  |  | 12.05.2015 |  |  |  | Силовые автоматические выключатели | Автоматические выключатели в литом корпусе | Isomax Class | S7 | 8015644127152 | 25.000 | KG | 0.060 | M3
1SDA012765R1 | SAC 1SDA0 12765 R1 | Выключатель автоматический S7S 1600 PR211-LI In=1600A 3p W MP | 1 | ST | 338046,07 | 398894.3626 | BS SP | Заказ | 7 недель |  |  | 12.05.2015 |  |  |  | Силовые автоматические выключатели | Автоматические выключатели в литом корпусе | Isomax Class | S7 | 8015644127657 | 25.300 | KG | 56.430 | CDM
1SDA012766R1 | SAC 1SDA0 12766 R1 | Выключатель автоматический S7S 1600 PR212-LSI In=1600A 3p W MP | 1 | ST | 371813,30 | 438739.694 | BS SP | Заказ | 7 недель |  |  | 12.05.2015 |  |  |  | Силовые автоматические выключатели | Автоматические выключатели в литом корпусе | Isomax Class | S7 | 8015644127664 | 25.300 | KG | 56.430 | CDM
1SDA012769R1 | SAC 1SDA0 12769 R1 | Выключатель автоматический S7S 1600 PR212-LSIG In=1600A 3p W MP | 1 | ST | 378614,04 | 446764.5672 | BS SP | Заказ | 7 недель |  |  | 12.05.2015 |  |  |  | Силовые автоматические выключатели | Автоматические выключатели в литом корпусе | Isomax Class | S7 | 8015644127695 | 25.300 | KG | 56.430 | CDM
1SDA012771R1 | SAC 1SDA0 12771 R1 | Выключатель автоматический S7S 1600 PR211-LI In=1600A 4p W MP | 1 | ST | 429061,65 | 506292.747 | BS SP | Заказ | 7 недель |  |  | 12.05.2015 |  |  |  | Силовые автоматические выключатели | Автоматические выключатели в литом корпусе | Isomax Class | S7 | 8015644127718 | 33.600 | KG | 56.430 | CDM
1SDA012772R1 | SAC 1SDA0 12772 R1 | Выключатель автоматический S7S 1600 PR212-LSI In=1600A 4p W MP | 1 | ST | 471915,04 | 556859.7472 | BS SP | Заказ | 7 недель |  |  | 12.05.2015 |  |  |  | Силовые автоматические выключатели | Автоматические выключатели в литом корпусе | Isomax Class | S7 | 8015644127725 | 33.600 | KG | 56.430 | CDM
1SDA012775R1 | SAC 1SDA0 12775 R1 | Выключатель автоматический S7S 1600 PR212-LSIG In=1600A 4p W MP | 1 | ST | 478715,78 | 564884.6204 | BS SP | Заказ | 7 недель |  |  | 12.05.2015 |  |  |  | Силовые автоматические выключатели | Автоматические выключатели в литом корпусе | Isomax Class | S7 | 8015644127756 | 33.600 | KG | 56.430 | CDM
1SDA012855R1 | SAC 1SDA0 12855 R1 | Выключатель автоматический S7H 1600 PR211-LI In=1600A 4p F HR | 1 | ST | 496240,98 | 585564.3564 | BS SP | Заказ | 7 недель |  |  | 12.05.2015 |  |  |  | Силовые автоматические выключатели | Автоматические выключатели в литом корпусе | Isomax Class | S7 | 8015644128555 | 25.300 | KG | 56.430 | CDM
1SDA012856R1 | SAC 1SDA0 12856 R1 | Выключатель автоматический S7H 1600 PR212-LSI In=1600A 4p F HR | 1 | ST | 545867,36 | 644123.4848 | BS SP | Заказ | 7 недель |  |  | 12.05.2015 |  |  |  | Силовые автоматические выключатели | Автоматические выключатели в литом корпусе | Isomax Class | S7 | 8015644128562 | 25.300 | KG | 56.430 | CDM
1SDA012859R1 | SAC 1SDA0 12859 R1 | Выключатель автоматический S7H 1600 PR212-LSIG In=1600A 4p F HR | 1 | ST | 552670,19 | 652150.8242 | BS SP | Заказ | 7 недель |  |  | 12.05.2015 |  |  |  | Силовые автоматические выключатели | Автоматические выключатели в литом корпусе | Isomax Class | S7 | 8015644128593 | 25.300 | KG | 56.430 | CDM
1SDA012886R1 | SAC 1SDA0 12886 R1 | Выключатель автоматический S7H 1600 PR212-LSI In=1600A 3p W MP | 1 | ST | 413983,48 | 488500.5064 | BS SP | Заказ | 7 недель |  |  | 12.05.2015 |  |  |  | Силовые автоматические выключатели | Автоматические выключатели в литом корпусе | Isomax Class | S7 | 8015644128869 | 25.300 | KG | 56.430 | CDM
1SDA013017R1 | SAC 1SDA0 13017 R1 | Выключатель автоматический S7L 1600 PR211-LI In=1600A 3p W MP | 1 | ST | 432884,78 | 510804.0404 | BS SP | Заказ | 7 недель |  |  | 12.05.2015 |  |  |  | Силовые автоматические выключатели | Автоматические выключатели в литом корпусе | Isomax Class | S7 | 8015644130176 | 25.300 | KG | 56.430 | CDM
1SDA013021R1 | SAC 1SDA0 13021 R1 | Выключатель автоматический S7L 1600 PR212-LSIG In=1600A 3p W MP | 1 | ST | 482926,63 | 569853.4234 | BS SP | Заказ | 7 недель |  |  | 12.05.2015 |  |  |  | Силовые автоматические выключатели | Автоматические выключатели в литом корпусе | Isomax Class | S7 | 8015644130213 | 25.300 | KG | 56.430 | CDM
1SDA013024R1 | SAC 1SDA0 13024 R1 | Выключатель автоматический S7L 1600 PR212-LSI In=1600A 4p W MP | 1 | ST | 664409,84 | 784003.6112 | BS SP | Заказ | 7 недель |  |  | 12.05.2015 |  |  |  | Силовые автоматические выключатели | Автоматические выключатели в литом корпусе | Isomax Class | S7 | 8015644130244 | 33.600 | KG | 56.430 | CDM
1SDA013272R1 | SAC 1SDA0 13272 R1 | Фиксированная часть втычного исполнения S1 P FP 3p FC | 1 | ST | 5475,97 | 6461.6446 | BS SP | Заказ | 8 недель |  |  | 12.05.2015 |  |  |  | Силовые автоматические выключатели | Аксессуары автоматических выключателей в литом корпусе | Аксессуары для автоматических выключателей в литом корпусе | Аксессуары для автоматических выключателей в литом корпусе | 8015644132729 | 1.100 | KG | 3.010 | CDM
1SDA013273R1 | SAC 1SDA0 13273 R1 | Фиксированная часть втычного исполнения S1 P FP 3p R | 1 | ST | 6128,65 | 7231.807 | BS SP | Заказ | 8 недель |  |  | 12.05.2015 |  |  |  | Силовые автоматические выключатели | Аксессуары автоматических выключателей в литом корпусе | Аксессуары для автоматических выключателей в литом корпусе | Аксессуары для автоматических выключателей в литом корпусе | 8015644132736 | 1.200 | KG | 3.010 | CDM
1SDA013274R1 | SAC 1SDA0 13274 R1 | Фиксированная часть втычного исполнения S1 P FP 4p FC | 1 | ST | 6771,62 | 7990.5116 | BS SP | Заказ | 8 недель |  |  | 12.05.2015 |  |  |  | Силовые автоматические выключатели | Аксессуары автоматических выключателей в литом корпусе | Аксессуары для автоматических выключателей в литом корпусе | Аксессуары для автоматических выключателей в литом корпусе | 8015644132743 | 1.300 | KG | 3.010 | CDM
1SDA013275R1 | SAC 1SDA0 13275 R1 | Фиксированная часть втычного исполнения S1 P FP 4p R | 1 | ST | 6771,62 | 7990.5116 | BS SP | Заказ | 8 недель |  |  | 12.05.2015 |  |  |  | Силовые автоматические выключатели | Аксессуары автоматических выключателей в литом корпусе | Аксессуары для автоматических выключателей в литом корпусе | Аксессуары для автоматических выключателей в литом корпусе | 8015644132750 | 1.500 | KG | 3.010 | CDM
1SDA013290R1 | SAC 1SDA0 13290 R1 | Крышки изолирующие высокие для силовых выводов TERMINAL COVERS HIGH 3P S1 (комплект из 2шт.) | 1 | ST | 2282,64 | 2693.5152 | BS SP | Заказ | 7 недель |  |  | 12.05.2015 |  |  |  | Силовые автоматические выключатели | Аксессуары автоматических выключателей в литом корпусе | Аксессуары для автоматических выключателей в литом корпусе | Аксессуары для автоматических выключателей в литом корпусе | 8015644132903 | 0.300 | KG | 2.350 | CDM
1SDA013291R1 | SAC 1SDA0 13291 R1 | Крышки изолирующие высокие для силовых выводов TERMINAL COVERS HIGH 4P S1 (комплект из 2шт.) | 1 | PAK | 2282,64 | 2693.5152 | BS SP | Заказ | 7 недель |  |  | 12.05.2015 |  |  |  | Силовые автоматические выключатели | Аксессуары автоматических выключателей в литом корпусе | Аксессуары для автоматических выключателей в литом корпусе | Аксессуары для автоматических выключателей в литом корпусе | 8015644132910 | 0.300 | KG | 2.350 | CDM
1SDA013292R1 | SAC 1SDA0 13292 R1 | Крышки изолирующие низкие для силовых выводов TERMINAL COVERS LOW 3P S1 (комплект из 2шт.) | 1 | ST | 2282,64 | 2693.5152 | BS SP | Заказ | 7 недель |  |  | 12.05.2015 |  |  |  | Силовые автоматические выключатели | Аксессуары автоматических выключателей в литом корпусе | Аксессуары для автоматических выключателей в литом корпусе | Аксессуары для автоматических выключателей в литом корпусе | 8015644132927 | 0.200 | KG | 1.180 | CDM
1SDA013293R1 | SAC 1SDA0 13293 R1 | Крышки изолирующие низкие для силовых выводов TERMINAL COVERS LOW 4P S1 (комплект из 2шт.) | 1 | PAK | 2282,64 | 2693.5152 | BS SP | Заказ | 7 недель |  |  | 12.05.2015 |  |  |  | Силовые автоматические выключатели | Аксессуары автоматических выключателей в литом корпусе | Аксессуары для автоматических выключателей в литом корпусе | Аксессуары для автоматических выключателей в литом корпусе | 8015644132934 | 0.200 | KG | 1.180 | CDM
1SDA013298R1 | SAC 1SDA0 13298 R1 | Фиксированная часть втычного исполнения S2 P FP 3p FC | 1 | ST | 8323,20 | 9821.376 | BS SP | Заказ | 8 недель |  |  | 12.05.2015 |  |  |  | Силовые автоматические выключатели | Аксессуары автоматических выключателей в литом корпусе | Аксессуары для автоматических выключателей в литом корпусе | Аксессуары для автоматических выключателей в литом корпусе | 8015644132989 | 1.100 | KG | 3.010 | CDM
1SDA013299R1 | SAC 1SDA0 13299 R1 | Фиксированная часть втычного исполнения S2 P FP 3p R | 1 | ST | 8323,20 | 9821.376 | BS SP | Заказ | 8 недель |  |  | 12.05.2015 |  |  |  | Силовые автоматические выключатели | Аксессуары автоматических выключателей в литом корпусе | Аксессуары для автоматических выключателей в литом корпусе | Аксессуары для автоматических выключателей в литом корпусе | 8015644132996 | 1.300 | KG | 3.010 | CDM
1SDA013300R1 | SAC 1SDA0 13300 R1 | Фиксированная часть втычного исполнения S2 P FP 4p FC | 1 | ST | 11137,14 | 13141.8252 | BS SP | Заказ | 8 недель |  |  | 12.05.2015 |  |  |  | Силовые автоматические выключатели | Аксессуары автоматических выключателей в литом корпусе | Аксессуары для автоматических выключателей в литом корпусе | Аксессуары для автоматических выключателей в литом корпусе | 8015644133009 | 1.700 | KG | 3.010 | CDM
1SDA013304R1 | SAC 1SDA0 13304 R1 | Реле отключения (независимый расцепитель) SOR 24VDC S1-S2 | 1 | ST | 5182,58 | 6115.4444 | BS SP | Заказ | 8 недель |  |  | 12.05.2015 |  |  |  | Силовые автоматические выключатели | Аксессуары автоматических выключателей в литом корпусе | Аксессуары для автоматических выключателей в литом корпусе | Аксессуары для автоматических выключателей в литом корпусе | 8015644133047 | 0.300 | KG | 0.940 | CDM
1SDA013305R1 | SAC 1SDA0 13305 R1 | Реле отключения (независимый расцепитель) SOR 48VDC S1-S2 | 1 | ST | 5182,58 | 6115.4444 | BS SP | Заказ | 8 недель |  |  | 12.05.2015 |  |  |  | Силовые автоматические выключатели | Аксессуары автоматических выключателей в литом корпусе | Аксессуары для автоматических выключателей в литом корпусе | Аксессуары для автоматических выключателей в литом корпусе | 8015644133054 | 0.300 | KG | 0.940 | CDM
1SDA013306R1 | SAC 1SDA0 13306 R1 | Реле отключения (независимый расцепитель) SOR 60VDC - 48VAC S1-S2 | 1 | ST | 5182,58 | 6115.4444 | BS SP | Заказ | 8 недель |  |  | 12.05.2015 |  |  |  | Силовые автоматические выключатели | Аксессуары автоматических выключателей в литом корпусе | Аксессуары для автоматических выключателей в литом корпусе | Аксессуары для автоматических выключателей в литом корпусе | 8015644133061 | 0.300 | KG | 0.940 | CDM
1SDA013307R1 | SAC 1SDA0 13307 R1 | Реле отключения (независимый расцепитель) SOR 110VDC S1-S2 | 1 | ST | 5385,80 | 6355.244 | BS SP | Заказ | 8 недель |  |  | 12.05.2015 |  |  |  | Силовые автоматические выключатели | Аксессуары автоматических выключателей в литом корпусе | Аксессуары для автоматических выключателей в литом корпусе | Аксессуары для автоматических выключателей в литом корпусе | 8015644133078 | 0.300 | KG | 0.940 | CDM
1SDA013309R1 | SAC 1SDA0 13309 R1 | Реле отключения (независимый расцепитель) SOR 220VDC S1-S2 | 1 | ST | 5385,80 | 6355.244 | BS SP | Заказ | 8 недель |  |  | 12.05.2015 |  |  |  | Силовые автоматические выключатели | Аксессуары автоматических выключателей в литом корпусе | Аксессуары для автоматических выключателей в литом корпусе | Аксессуары для автоматических выключателей в литом корпусе | 8015644133092 | 0.300 | KG | 0.940 | CDM
1SDA013310R1 | SAC 1SDA0 13310 R1 | Реле отключения (независимый расцепитель) SOR 250VDC S1-S2 | 1 | ST | 5385,80 | 6355.244 | BS SP | Заказ | 8 недель |  |  | 12.05.2015 |  |  |  | Силовые автоматические выключатели | Аксессуары автоматических выключателей в литом корпусе | Аксессуары для автоматических выключателей в литом корпусе | Аксессуары для автоматических выключателей в литом корпусе | 8015644133108 | 0.300 | KG | 0.940 | CDM
1SDA013311R1 | SAC 1SDA0 13311 R1 | Реле отключения (независимый расцепитель) SOR 30VDC - 24/30VAC S1-S2 | 1 | ST | 5182,58 | 6115.4444 | BS SP | Заказ | 8 недель |  |  | 12.05.2015 |  |  |  | Силовые автоматические выключатели | Аксессуары автоматических выключателей в литом корпусе | Аксессуары для автоматических выключателей в литом корпусе | Аксессуары для автоматических выключателей в литом корпусе | 8015644133115 | 0.300 | KG | 0.940 | CDM
1SDA013312R1 | SAC 1SDA0 13312 R1 | Реле отключения (независимый расцепитель) SOR 110/130VAC S1-S2 | 1 | ST | 5385,80 | 6355.244 | BS SP | Заказ | 8 недель |  |  | 12.05.2015 |  |  |  | Силовые автоматические выключатели | Аксессуары автоматических выключателей в литом корпусе | Аксессуары для автоматических выключателей в литом корпусе | Аксессуары для автоматических выключателей в литом корпусе | 8015644133122 | 0.300 | KG | 0.940 | CDM
1SDA013313R1 | SAC 1SDA0 13313 R1 | Реле отключения (независимый расцепитель) SOR 200/250VAC S1-S2 | 1 | ST | 5385,80 | 6355.244 | BS SP | Заказ | 8 недель |  |  | 12.05.2015 |  |  |  | Силовые автоматические выключатели | Аксессуары автоматических выключателей в литом корпусе | Аксессуары для автоматических выключателей в литом корпусе | Аксессуары для автоматических выключателей в литом корпусе | 8015644133139 | 0.300 | KG | 0.940 | CDM
1SDA013314R1 | SAC 1SDA0 13314 R1 | Реле отключения (независимый расцепитель) SOR 380/420VAC S1-S2 | 1 | ST | 5385,80 | 6355.244 | BS SP | Заказ | 8 недель |  |  | 12.05.2015 |  |  |  | Силовые автоматические выключатели | Аксессуары автоматических выключателей в литом корпусе | Аксессуары для автоматических выключателей в литом корпусе | Аксессуары для автоматических выключателей в литом корпусе | 8015644133146 | 0.300 | KG | 0.940 | CDM
1SDA013315R1 | SAC 1SDA0 13315 R1 | Реле минимального напряжения UVR 24VDC S1-S2 | 1 | ST | 10164,01 | 11993.5318 | BS SP | Заказ | 8 недель |  |  | 12.05.2015 |  |  |  | Силовые автоматические выключатели | Аксессуары автоматических выключателей в литом корпусе | Аксессуары для автоматических выключателей в литом корпусе | Аксессуары для автоматических выключателей в литом корпусе | 8015644133153 | 0.300 | KG | 0.940 | CDM
1SDA013316R1 | SAC 1SDA0 13316 R1 | Реле минимального напряжения UVR 48VDC S1-S2 | 1 | ST | 10164,01 | 11993.5318 | BS SP | Заказ | 8 недель |  |  | 12.05.2015 |  |  |  | Силовые автоматические выключатели | Аксессуары автоматических выключателей в литом корпусе | Аксессуары для автоматических выключателей в литом корпусе | Аксессуары для автоматических выключателей в литом корпусе | 8015644133160 | 0.300 | KG | 0.940 | CDM
1SDA013317R1 | SAC 1SDA0 13317 R1 | Реле минимального напряжения UVR 110VDC S1-S2 | 1 | ST | 10564,22 | 12465.7796 | BS SP | Заказ | 8 недель |  |  | 12.05.2015 |  |  |  | Силовые автоматические выключатели | Аксессуары автоматических выключателей в литом корпусе | Аксессуары для автоматических выключателей в литом корпусе | Аксессуары для автоматических выключателей в литом корпусе | 8015644133177 | 0.300 | KG | 0.940 | CDM
1SDA013318R1 | SAC 1SDA0 13318 R1 | Реле минимального напряжения UVR 220VDC S1-S2 | 1 | ST | 10564,22 | 12465.7796 | BS SP | Заказ | 8 недель |  |  | 12.05.2015 |  |  |  | Силовые автоматические выключатели | Аксессуары автоматических выключателей в литом корпусе | Аксессуары для автоматических выключателей в литом корпусе | Аксессуары для автоматических выключателей в литом корпусе | 8015644133184 | 0.300 | KG | 0.940 | CDM
1SDA013319R1 | SAC 1SDA0 13319 R1 | Реле минимального напряжения UVR 110VAC S1-S2 | 1 | ST | 10564,22 | 12465.7796 | BS SP | Заказ | 8 недель |  |  | 12.05.2015 |  |  |  | Силовые автоматические выключатели | Аксессуары автоматических выключателей в литом корпусе | Аксессуары для автоматических выключателей в литом корпусе | Аксессуары для автоматических выключателей в литом корпусе | 8015644133191 | 0.300 | KG | 0.940 | CDM
1SDA013320R1 | SAC 1SDA0 13320 R1 | Реле минимального напряжения UVR 220/230VAC S1-S2 | 1 | ST | 10564,22 | 12465.7796 | BS SP | Заказ | 8 недель |  |  | 12.05.2015 |  |  |  | Силовые автоматические выключатели | Аксессуары автоматических выключателей в литом корпусе | Аксессуары для автоматических выключателей в литом корпусе | Аксессуары для автоматических выключателей в литом корпусе | 8015644133207 | 0.300 | KG | 0.940 | CDM
1SDA013321R1 | SAC 1SDA0 13321 R1 | Реле минимального напряжения UVR 380V 50 Hz-380/440V 60 HZ S1-S2 | 1 | ST | 10564,22 | 12465.7796 | BS SP | Заказ | 8 недель |  |  | 12.05.2015 |  |  |  | Силовые автоматические выключатели | Аксессуары автоматических выключателей в литом корпусе | Аксессуары для автоматических выключателей в литом корпусе | Аксессуары для автоматических выключателей в литом корпусе | 8015644133214 | 0.300 | KG | 0.940 | CDM
1SDA013326R1 | SAC 1SDA0 13326 R1 | Рукоятка поворотная на выключатель ROT. HANDLE S1-S2 | 1 | ST | 4169,92 | 4920.5056 | BS SP | Заказ | 7 недель |  |  | 12.05.2015 |  |  |  | Силовые автоматические выключатели | Аксессуары автоматических выключателей в литом корпусе | Аксессуары для автоматических выключателей в литом корпусе | Аксессуары для автоматических выключателей в литом корпусе | 8015644133269 | 0.500 | KG | 1.600 | CDM
1SDA013327R1 | SAC 1SDA0 13327 R1 | Контакты состояния выключателя 1 CHANGEOVER CONT. A/C+1 RT S1-S2 | 1 | ST | 3712,15 | 4380.337 | BS SP | Заказ | 8 недель |  |  | 12.05.2015 |  |  |  | Силовые автоматические выключатели | Аксессуары автоматических выключателей в литом корпусе | Аксессуары для автоматических выключателей в литом корпусе | Аксессуары для автоматических выключателей в литом корпусе | 8015644133276 | 0.200 | KG | 0.940 | CDM
1SDA013328R1 | SAC 1SDA0 13328 R1 | Контакты состояния выключателя 2 CHANGEOVER CONT. A/C S1-S2 | 1 | ST | 3712,15 | 4380.337 | BS SP | Заказ | 8 недель |  |  | 12.05.2015 |  |  |  | Силовые автоматические выключатели | Аксессуары автоматических выключателей в литом корпусе | Аксессуары для автоматических выключателей в литом корпусе | Аксессуары для автоматических выключателей в литом корпусе | 8015644133283 | 0.200 | KG | 0.940 | CDM
1SDA013329R1 | SAC 1SDA0 13329 R1 | Разъём для подключения электрических аксессуаров SOCKET-PLUG CONTACTS AUX.S1-S2 | 1 | ST | 2059,99 | 2430.7882 | BS SP | Заказ | 8 недель |  |  | 12.05.2015 |  |  |  | Силовые автоматические выключатели | Аксессуары автоматических выключателей в литом корпусе | Аксессуары для автоматических выключателей в литом корпусе | Аксессуары для автоматических выключателей в литом корпусе | 8015644133290 | 0.100 | KG | 0.940 | CDM
1SDA013333R1 | SAC 1SDA0 13333 R1 | Разъём для подключения электрических аксессуаров SOCKET-PLUG SOR-UVR S1-S2 | 1 | ST | 2059,99 | 2430.7882 | BS SP | Заказ | 8 недель |  |  | 12.05.2015 |  |  |  | Силовые автоматические выключатели | Аксессуары автоматических выключателей в литом корпусе | Аксессуары для автоматических выключателей в литом корпусе | Аксессуары для автоматических выключателей в литом корпусе | 8015644133337 | 0.100 | KG | 0.940 | CDM
1SDA013339R1 | SAC 1SDA0 13339 R1 | Комплект защиты IP54 для рукоятки на дверце S1-S2 | 1 | ST | 2587,82 | 3053.6276 | BS SP | Заказ | 7 недель |  |  | 12.05.2015 |  |  |  | Силовые автоматические выключатели | Аксессуары автоматических выключателей в литом корпусе | Аксессуары для автоматических выключателей в литом корпусе | Аксессуары для автоматических выключателей в литом корпусе | 8015644133399 | 0.100 | KG | 0.230 | CDM
1SDA013340R1 | SAC 1SDA0 13340 R1 | Крышки изолирующие высокие для силовых выводов TERMINAL COVERS HIGH 3P S2 (комплект из 2шт.) | 1 | ST | 3417,37 | 4032.4966 | BS SP | Заказ | 7 недель |  |  | 12.05.2015 |  |  |  | Силовые автоматические выключатели | Аксессуары автоматических выключателей в литом корпусе | Аксессуары для автоматических выключателей в литом корпусе | Аксессуары для автоматических выключателей в литом корпусе | 8015644133405 | 0.300 | KG | 2.350 | CDM
1SDA013341R1 | SAC 1SDA0 13341 R1 | Крышки изолирующие высокие для силовых выводов TERMINAL COVERS HIGH 4P S2 (комплект из 2шт.) | 1 | PAK | 3417,37 | 4032.4966 | BS SP | Заказ | 7 недель |  |  | 12.05.2015 |  |  |  | Силовые автоматические выключатели | Аксессуары автоматических выключателей в литом корпусе | Аксессуары для автоматических выключателей в литом корпусе | Аксессуары для автоматических выключателей в литом корпусе | 8015644133412 | 0.300 | KG | 2.350 | CDM
1SDA013342R1 | SAC 1SDA0 13342 R1 | Крышки изолирующие низкие для силовых выводов TERMINAL COVERS LOW 3P S2 (комплект из 2шт.) | 1 | ST | 3417,37 | 4032.4966 | BS SP | Заказ | 7 недель |  |  | 12.05.2015 |  |  |  | Силовые автоматические выключатели | Аксессуары автоматических выключателей в литом корпусе | Аксессуары для автоматических выключателей в литом корпусе | Аксессуары для автоматических выключателей в литом корпусе | 8015644133429 | 0.200 | KG | 1.180 | CDM
1SDA013343R1 | SAC 1SDA0 13343 R1 | Крышки изолирующие низкие для силовых выводов TERMINAL COVERS LOW 4P S2 (комплект из 2шт.) | 1 | PAK | 3417,37 | 4032.4966 | BS SP | Заказ | 7 недель |  |  | 12.05.2015 |  |  |  | Силовые автоматические выключатели | Аксессуары автоматических выключателей в литом корпусе | Аксессуары для автоматических выключателей в литом корпусе | Аксессуары для автоматических выключателей в литом корпусе | 8015644133436 | 0.200 | KG | 1.180 | CDM
1SDA013344R1 | SAC 1SDA0 13344 R1 | Винты пломбируемые для изолирующих крышек S1-S2 (комплект из 4шт.) | 1 | ST | 1628,57 | 1921.7126 | BS SP | Заказ | 7 недель |  |  | 12.05.2015 |  |  |  | Силовые автоматические выключатели | Аксессуары автоматических выключателей в литом корпусе | Аксессуары для автоматических выключателей в литом корпусе | Аксессуары для автоматических выключателей в литом корпусе | 8015644133443 | 0.100 | KG | 0.100 | CDM
1SDA013346R1 | SAC 1SDA0 13346 R1 | Выключатель автоматический S3N 160 R32 Im=500 3p F F | 1 | ST | 33454,41 | 39476.2038 | BS SP | Заказ | 7 недель |  |  | 12.05.2015 |  |  |  | Силовые автоматические выключатели | Автоматические выключатели в литом корпусе | Isomax Class | S3 | 8015644133467 | 3.300 | KG | 7.900 | CDM
1SDA013348R1 | SAC 1SDA0 13348 R1 | Выключатель автоматический S3N 160 R50 Im=500 3p F F | 1 | ST | 33454,41 | 39476.2038 | BS SP | Заказ | 7 недель |  |  | 12.05.2015 |  |  |  | Силовые автоматические выключатели | Автоматические выключатели в литом корпусе | Isomax Class | S3 | 8015644133481 | 3.300 | KG | 7.900 | CDM
1SDA013350R1 | SAC 1SDA0 13350 R1 | Выключатель автоматический S3N 160 R80 Im=800 3p F F | 1 | ST | 33454,41 | 39476.2038 | BS SP | Заказ | 7 недель |  |  | 12.05.2015 |  |  |  | Силовые автоматические выключатели | Автоматические выключатели в литом корпусе | Isomax Class | S3 | 8015644133504 | 3.300 | KG | 7.900 | CDM
1SDA013352R1 | SAC 1SDA0 13352 R1 | Выключатель автоматический S3N 160 R100 Im=1000 3p F F | 1 | ST | 33454,41 | 39476.2038 | BS SP | Заказ | 7 недель |  |  | 12.05.2015 |  |  |  | Силовые автоматические выключатели | Автоматические выключатели в литом корпусе | Isomax Class | S3 | 8015644133528 | 3.300 | KG | 7.900 | CDM
1SDA013354R1 | SAC 1SDA0 13354 R1 | Выключатель автоматический S3N 160 R125 Im=1250 3p F F | 1 | ST | 40314,11 | 47570.6498 | BS SP | Заказ | 7 недель |  |  | 12.05.2015 |  |  |  | Силовые автоматические выключатели | Автоматические выключатели в литом корпусе | Isomax Class | S3 | 8015644133542 | 3.300 | KG | 7.900 | CDM
1SDA013356R1 | SAC 1SDA0 13356 R1 | Выключатель автоматический S3N 160 R160 Im=1600 3p F F | 1 | ST | 40314,11 | 47570.6498 | BS SP | Заказ | 7 недель |  |  | 12.05.2015 |  |  |  | Силовые автоматические выключатели | Автоматические выключатели в литом корпусе | Isomax Class | S3 | 8015644133566 | 3.300 | KG | 7.900 | CDM
1SDA013361R1 | SAC 1SDA0 13361 R1 | Выключатель автоматический S3N 160 R50 Im=250 3p F F | 1 | ST | 33523,08 | 39557.2344 | BS SP | Заказ | 7 недель |  |  | 12.05.2015 |  |  |  | Силовые автоматические выключатели | Автоматические выключатели в литом корпусе | Isomax Class | S3 | 8015644133610 | 3.300 | KG | 7.900 | CDM
1SDA013363R1 | SAC 1SDA0 13363 R1 | Выключатель автоматический S3N 160 R80 Im=400 3p F F | 1 | ST | 33523,08 | 39557.2344 | BS SP | Заказ | 7 недель |  |  | 12.05.2015 |  |  |  | Силовые автоматические выключатели | Автоматические выключатели в литом корпусе | Isomax Class | S3 | 8015644133634 | 3.300 | KG | 7.900 | CDM
1SDA013365R1 | SAC 1SDA0 13365 R1 | Выключатель автоматический S3N 160 R100 Im=500 3p F F | 1 | ST | 33523,08 | 39557.2344 | BS SP | Заказ | 7 недель |  |  | 12.05.2015 |  |  |  | Силовые автоматические выключатели | Автоматические выключатели в литом корпусе | Isomax Class | S3 | 8015644133658 | 3.300 | KG | 7.900 | CDM
1SDA013367R1 | SAC 1SDA0 13367 R1 | Выключатель автоматический S3N 160 R125 Im=625 3p F F | 1 | ST | 40412,60 | 47686.868 | BS SP | Заказ | 7 недель |  |  | 12.05.2015 |  |  |  | Силовые автоматические выключатели | Автоматические выключатели в литом корпусе | Isomax Class | S3 | 8015644133672 | 3.300 | KG | 7.900 | CDM
1SDA013369R1 | SAC 1SDA0 13369 R1 | Выключатель автоматический S3N 160 R160 Im=800 3p F F | 1 | ST | 40412,60 | 47686.868 | BS SP | Заказ | 7 недель |  |  | 12.05.2015 |  |  |  | Силовые автоматические выключатели | Автоматические выключатели в литом корпусе | Isomax Class | S3 | 8015644133696 | 3.240 | KG | 7.898 | CDM
1SDA013371R1 | SAC 1SDA0 13371 R1 | Выключатель автоматический S3N 160 R32 Im=500 4p F F | 1 | ST | 45736,68 | 53969.2824 | BS SP | Заказ | 7 недель |  |  | 12.05.2015 |  |  |  | Силовые автоматические выключатели | Автоматические выключатели в литом корпусе | Isomax Class | S3 | 8015644133719 | 4.400 | KG | 7.900 | CDM
1SDA013373R1 | SAC 1SDA0 13373 R1 | Выключатель автоматический S3N 160 R50 Im=500 4p F F | 1 | ST | 45736,68 | 53969.2824 | BS SP | Заказ | 7 недель |  |  | 12.05.2015 |  |  |  | Силовые автоматические выключатели | Автоматические выключатели в литом корпусе | Isomax Class | S3 | 8015644133733 | 4.400 | KG | 7.900 | CDM
1SDA013375R1 | SAC 1SDA0 13375 R1 | Выключатель автоматический S3N 160 R80 Im=800 4p F F | 1 | ST | 45736,68 | 53969.2824 | BS SP | Заказ | 7 недель |  |  | 12.05.2015 |  |  |  | Силовые автоматические выключатели | Автоматические выключатели в литом корпусе | Isomax Class | S3 | 8015644133757 | 4.400 | KG | 7.900 | CDM
1SDA013377R1 | SAC 1SDA0 13377 R1 | Выключатель автоматический S3N 160 R100 Im=1000 4p F F | 1 | ST | 45736,68 | 53969.2824 | BS SP | Заказ | 7 недель |  |  | 12.05.2015 |  |  |  | Силовые автоматические выключатели | Автоматические выключатели в литом корпусе | Isomax Class | S3 | 8015644133771 | 4.400 | KG | 7.900 | CDM
1SDA013379R1 | SAC 1SDA0 13379 R1 | Выключатель автоматический S3N 160 R125 Im=1250 4p F F | 1 | ST | 56036,64 | 66123.2352 | BS SP | Заказ | 7 недель |  |  | 12.05.2015 |  |  |  | Силовые автоматические выключатели | Автоматические выключатели в литом корпусе | Isomax Class | S3 | 8015644133795 | 4.400 | KG | 7.900 | CDM
1SDA013381R1 | SAC 1SDA0 13381 R1 | Выключатель автоматический S3N 160 R160 Im=1600 4p F F | 1 | ST | 56036,64 | 66123.2352 | BS SP | Заказ | 7 недель |  |  | 12.05.2015 |  |  |  | Силовые автоматические выключатели | Автоматические выключатели в литом корпусе | Isomax Class | S3 | 8015644133818 | 4.400 | KG | 7.900 | CDM
1SDA013385R1 | SAC 1SDA0 13385 R1 | Выключатель автоматический S3N 160 R50 Im=250 4p F F | 1 | ST | 45840,72 | 54092.0496 | BS SP | Заказ | 7 недель |  |  | 12.05.2015 |  |  |  | Силовые автоматические выключатели | Автоматические выключатели в литом корпусе | Isomax Class | S3 | 8015644133856 | 4.400 | KG | 7.900 | CDM
1SDA013387R1 | SAC 1SDA0 13387 R1 | Выключатель автоматический S3N 160 R80 Im=400 4p F F | 1 | ST | 45836,56 | 54087.1408 | BS SP | Заказ | 7 недель |  |  | 12.05.2015 |  |  |  | Силовые автоматические выключатели | Автоматические выключатели в литом корпусе | Isomax Class | S3 | 8015644133870 | 4.400 | KG | 7.900 | CDM
1SDA013395R1 | SAC 1SDA0 13395 R1 | Выключатель автоматический S3H 160 R32 Im=500 3p F F | 1 | ST | 47354,15 | 55877.897 | BS SP | Заказ | 7 недель |  |  | 12.05.2015 |  |  |  | Силовые автоматические выключатели | Автоматические выключатели в литом корпусе | Isomax Class | S3 | 8015644133955 | 3.300 | KG | 7.900 | CDM
1SDA013397R1 | SAC 1SDA0 13397 R1 | Выключатель автоматический S3H 160 R50 Im=500 3p F F | 1 | ST | 47354,15 | 55877.897 | BS SP | Заказ | 7 недель |  |  | 12.05.2015 |  |  |  | Силовые автоматические выключатели | Автоматические выключатели в литом корпусе | Isomax Class | S3 | 8015644133979 | 3.300 | KG | 7.900 | CDM
1SDA013399R1 | SAC 1SDA0 13399 R1 | Выключатель автоматический S3H 160 R80 Im=800 3p F F | 1 | ST | 47354,15 | 55877.897 | BS SP | Заказ | 7 недель |  |  | 12.05.2015 |  |  |  | Силовые автоматические выключатели | Автоматические выключатели в литом корпусе | Isomax Class | S3 | 8015644133993 | 3.300 | KG | 7.900 | CDM
1SDA013401R1 | SAC 1SDA0 13401 R1 | Выключатель автоматический S3H 160 R100 Im=1000 3p F F | 1 | ST | 47354,15 | 55877.897 | BS SP | Заказ | 7 недель |  |  | 12.05.2015 |  |  |  | Силовые автоматические выключатели | Автоматические выключатели в литом корпусе | Isomax Class | S3 | 8015644134013 | 3.300 | KG | 7.900 | CDM
1SDA013403R1 | SAC 1SDA0 13403 R1 | Выключатель автоматический S3H 160 R125 Im=1250 3p F F | 1 | ST | 49529,28 | 58444.5504 | BS SP | Заказ | 7 недель |  |  | 12.05.2015 |  |  |  | Силовые автоматические выключатели | Автоматические выключатели в литом корпусе | Isomax Class | S3 | 8015644134037 | 3.300 | KG | 7.900 | CDM
1SDA013405R1 | SAC 1SDA0 13405 R1 | Выключатель автоматический S3H 160 R160 Im=1600 3p F F | 1 | ST | 49529,28 | 58444.5504 | BS SP | Заказ | 7 недель |  |  | 12.05.2015 |  |  |  | Силовые автоматические выключатели | Автоматические выключатели в литом корпусе | Isomax Class | S3 | 8015644134051 | 3.300 | KG | 7.900 | CDM
1SDA013419R1 | SAC 1SDA0 13419 R1 | Выключатель автоматический S3H 160 R32 Im=500 4p F F | 1 | ST | 68674,72 | 81036.1696 | BS SP | Заказ | 7 недель |  |  | 12.05.2015 |  |  |  | Силовые автоматические выключатели | Автоматические выключатели в литом корпусе | Isomax Class | S3 | 8015644134198 | 4.400 | KG | 7.900 | CDM
1SDA013421R1 | SAC 1SDA0 13421 R1 | Выключатель автоматический S3H 160 R50 Im=500 4p F F | 1 | ST | 68674,72 | 81036.1696 | BS SP | Заказ | 7 недель |  |  | 12.05.2015 |  |  |  | Силовые автоматические выключатели | Автоматические выключатели в литом корпусе | Isomax Class | S3 | 8015644134211 | 4.400 | KG | 7.900 | CDM
1SDA013423R1 | SAC 1SDA0 13423 R1 | Выключатель автоматический S3H 160 R80 Im=800 4p F F | 1 | ST | 68674,72 | 81036.1696 | BS SP | Заказ | 7 недель |  |  | 12.05.2015 |  |  |  | Силовые автоматические выключатели | Автоматические выключатели в литом корпусе | Isomax Class | S3 | 8015644134235 | 4.400 | KG | 7.900 | CDM
1SDA013425R1 | SAC 1SDA0 13425 R1 | Выключатель автоматический S3H 160 R100 Im=1000 4p F F | 1 | ST | 68674,72 | 81036.1696 | BS SP | Заказ | 7 недель |  |  | 12.05.2015 |  |  |  | Силовые автоматические выключатели | Автоматические выключатели в литом корпусе | Isomax Class | S3 | 8015644134259 | 4.400 | KG | 7.900 | CDM
1SDA013427R1 | SAC 1SDA0 13427 R1 | Выключатель автоматический S3H 160 R125 Im=1250 4p F F | 1 | ST | 71028,11 | 83813.1698 | BS SP | Заказ | 7 недель |  |  | 12.05.2015 |  |  |  | Силовые автоматические выключатели | Автоматические выключатели в литом корпусе | Isomax Class | S3 | 8015644134273 | 4.400 | KG | 7.900 | CDM
1SDA013429R1 | SAC 1SDA0 13429 R1 | Выключатель автоматический S3H 160 R160 Im=1600 4p F F | 1 | ST | 71028,11 | 83813.1698 | BS SP | Заказ | 7 недель |  |  | 12.05.2015 |  |  |  | Силовые автоматические выключатели | Автоматические выключатели в литом корпусе | Isomax Class | S3 | 8015644134297 | 4.400 | KG | 7.900 | CDM
1SDA013443R1 | SAC 1SDA0 13443 R1 | Выключатель автоматический S3L 160 R32 Im=500 3p F F | 1 | ST | 54410,84 | 64204.7912 | BS SP | Заказ | 7 недель |  |  | 12.05.2015 |  |  |  | Силовые автоматические выключатели | Автоматические выключатели в литом корпусе | Isomax Class | S3 | 8015644134433 | 3.300 | KG | 7.900 | CDM
1SDA013445R1 | SAC 1SDA0 13445 R1 | Выключатель автоматический S3L 160 R50 Im=500 3p F F | 1 | ST | 54410,84 | 64204.7912 | BS SP | Заказ | 7 недель |  |  | 12.05.2015 |  |  |  | Силовые автоматические выключатели | Автоматические выключатели в литом корпусе | Isomax Class | S3 | 8015644134457 | 3.300 | KG | 7.900 | CDM
1SDA013447R1 | SAC 1SDA0 13447 R1 | Выключатель автоматический S3L 160 R80 Im=800 3p F F | 1 | ST | 54410,84 | 64204.7912 | BS SP | Заказ | 7 недель |  |  | 12.05.2015 |  |  |  | Силовые автоматические выключатели | Автоматические выключатели в литом корпусе | Isomax Class | S3 | 8015644134471 | 3.300 | KG | 7.900 | CDM
1SDA013449R1 | SAC 1SDA0 13449 R1 | Выключатель автоматический S3L 160 R100 Im=1000 3p F F | 1 | ST | 54410,84 | 64204.7912 | BS SP | Заказ | 7 недель |  |  | 12.05.2015 |  |  |  | Силовые автоматические выключатели | Автоматические выключатели в литом корпусе | Isomax Class | S3 | 8015644134495 | 3.300 | KG | 7.900 | CDM
1SDA013451R1 | SAC 1SDA0 13451 R1 | Выключатель автоматический S3L 160 R125 Im=1250 3p F F | 1 | ST | 56935,54 | 67183.9372 | BS SP | Заказ | 7 недель |  |  | 12.05.2015 |  |  |  | Силовые автоматические выключатели | Автоматические выключатели в литом корпусе | Isomax Class | S3 | 8015644134518 | 3.300 | KG | 7.900 | CDM
1SDA013453R1 | SAC 1SDA0 13453 R1 | Выключатель автоматический S3L 160 R160 Im=1600 3p F F | 1 | ST | 56935,54 | 67183.9372 | BS SP | Заказ | 7 недель |  |  | 12.05.2015 |  |  |  | Силовые автоматические выключатели | Автоматические выключатели в литом корпусе | Isomax Class | S3 | 8015644134532 | 3.300 | KG | 7.900 | CDM
1SDA013467R1 | SAC 1SDA0 13467 R1 | Выключатель автоматический S3L 160 R32 Im=500 4p F F | 1 | ST | 78986,47 | 93204.0346 | BS SP | Заказ | 7 недель |  |  | 12.05.2015 |  |  |  | Силовые автоматические выключатели | Автоматические выключатели в литом корпусе | Isomax Class | S3 | 8015644134679 | 4.400 | KG | 7.900 | CDM
1SDA013469R1 | SAC 1SDA0 13469 R1 | Выключатель автоматический S3L 160 R50 Im=500 4p F F | 1 | ST | 78986,47 | 93204.0346 | BS SP | Заказ | 7 недель |  |  | 12.05.2015 |  |  |  | Силовые автоматические выключатели | Автоматические выключатели в литом корпусе | Isomax Class | S3 | 8015644134693 | 4.400 | KG | 7.900 | CDM
1SDA013471R1 | SAC 1SDA0 13471 R1 | Выключатель автоматический S3L 160 R80 Im=800 4p F F | 1 | ST | 78986,47 | 93204.0346 | BS SP | Заказ | 7 недель |  |  | 12.05.2015 |  |  |  | Силовые автоматические выключатели | Автоматические выключатели в литом корпусе | Isomax Class | S3 | 8015644134716 | 4.400 | KG | 7.900 | CDM
1SDA013473R1 | SAC 1SDA0 13473 R1 | Выключатель автоматический S3L 160 R100 Im=1000 4p F F | 1 | ST | 78986,47 | 93204.0346 | BS SP | Заказ | 7 недель |  |  | 12.05.2015 |  |  |  | Силовые автоматические выключатели | Автоматические выключатели в литом корпусе | Isomax Class | S3 | 8015644134730 | 4.400 | KG | 7.900 | CDM
1SDA013475R1 | SAC 1SDA0 13475 R1 | Выключатель автоматический S3L 160 R125 Im=1250 4p F F | 1 | ST | 81703,31 | 96409.9058 | BS SP | Заказ | 7 недель |  |  | 12.05.2015 |  |  |  | Силовые автоматические выключатели | Автоматические выключатели в литом корпусе | Isomax Class | S3 | 8015644134754 | 4.400 | KG | 7.900 | CDM
1SDA013477R1 | SAC 1SDA0 13477 R1 | Выключатель автоматический S3L 160 R160 Im=1600 4p F F | 1 | ST | 81703,31 | 96409.9058 | BS SP | Заказ | 7 недель |  |  | 12.05.2015 |  |  |  | Силовые автоматические выключатели | Автоматические выключатели в литом корпусе | Isomax Class | S3 | 8015644134778 | 4.400 | KG | 7.900 | CDM
1SDA013491R1 | SAC 1SDA0 13491 R1 | Выключатель автоматический S3N 250 R200 Im=2000 3p F F | 1 | ST | 63262,56 | 74649.8208 | BS SP | Заказ | 7 недель |  |  | 12.05.2015 |  |  |  | Силовые автоматические выключатели | Автоматические выключатели в литом корпусе | Isomax Class | S3 | 8015644134914 | 3.300 | KG | 7.900 | CDM
1SDA013493R1 | SAC 1SDA0 13493 R1 | Выключатель автоматический S3N 250 R250 Im=2500 3p F F | 1 | ST | 66706,29 | 78713.4222 | BS SP | Заказ | 7 недель |  |  | 12.05.2015 |  |  |  | Силовые автоматические выключатели | Автоматические выключатели в литом корпусе | Isomax Class | S3 | 8015644134938 | 3.300 | KG | 7.900 | CDM
1SDA013495R1 | SAC 1SDA0 13495 R1 | Выключатель автоматический S3N 250 R200 Im=1000 3p F F | 1 | ST | 63419,32 | 74834.7976 | BS SP | Заказ | 7 недель |  |  | 12.05.2015 |  |  |  | Силовые автоматические выключатели | Автоматические выключатели в литом корпусе | Isomax Class | S3 | 8015644134952 | 3.300 | KG | 7.900 | CDM
1SDA013497R1 | SAC 1SDA0 13497 R1 | Выключатель автоматический S3N 250 R250 Im=1250 3p F F | 1 | ST | 66706,29 | 78713.4222 | BS SP | Заказ | 7 недель |  |  | 12.05.2015 |  |  |  | Силовые автоматические выключатели | Автоматические выключатели в литом корпусе | Isomax Class | S3 | 8015644134976 | 3.300 | KG | 7.900 | CDM
1SDA013499R1 | SAC 1SDA0 13499 R1 | Выключатель автоматический S3N 250 R200 Im=2000 4p F F | 1 | ST | 83121,02 | 98082.8036 | BS SP | Заказ | 7 недель |  |  | 12.05.2015 |  |  |  | Силовые автоматические выключатели | Автоматические выключатели в литом корпусе | Isomax Class | S3 | 8015644134990 | 4.400 | KG | 7.900 | CDM
1SDA013501R1 | SAC 1SDA0 13501 R1 | Выключатель автоматический S3N 250 R250 Im=2500 4p F F | 1 | ST | 93435,55 | 110253.949 | BS SP | Заказ | 7 недель |  |  | 12.05.2015 |  |  |  | Силовые автоматические выключатели | Автоматические выключатели в литом корпусе | Isomax Class | S3 | 8015644135010 | 4.400 | KG | 7.900 | CDM
1SDA013507R1 | SAC 1SDA0 13507 R1 | Выключатель автоматический S3H 250 R200 Im=2000 3p F F | 1 | ST | 70134,75 | 82759.005 | BS SP | Заказ | 7 недель |  |  | 12.05.2015 |  |  |  | Силовые автоматические выключатели | Автоматические выключатели в литом корпусе | Isomax Class | S3 | 8015644135072 | 3.300 | KG | 7.900 | CDM
1SDA013509R1 | SAC 1SDA0 13509 R1 | Выключатель автоматический S3H 250 R250 Im=2500 3p F F | 1 | ST | 75373,51 | 88940.7418 | BS SP | Заказ | 7 недель |  |  | 12.05.2015 |  |  |  | Силовые автоматические выключатели | Автоматические выключатели в литом корпусе | Isomax Class | S3 | 8015644135096 | 3.300 | KG | 7.900 | CDM
1SDA013515R1 | SAC 1SDA0 13515 R1 | Выключатель автоматический S3H 250 R200 Im=2000 4p F F | 1 | ST | 87836,12 | 103646.6216 | BS SP | Заказ | 7 недель |  |  | 12.05.2015 |  |  |  | Силовые автоматические выключатели | Автоматические выключатели в литом корпусе | Isomax Class | S3 | 8015644135157 | 4.400 | KG | 7.900 | CDM
1SDA013517R1 | SAC 1SDA0 13517 R1 | Выключатель автоматический S3H 250 R250 Im=2500 4p F F | 1 | ST | 100136,42 | 118160.9756 | BS SP | Заказ | 7 недель |  |  | 12.05.2015 |  |  |  | Силовые автоматические выключатели | Автоматические выключатели в литом корпусе | Isomax Class | S3 | 8015644135171 | 4.400 | KG | 7.900 | CDM
1SDA013523R1 | SAC 1SDA0 13523 R1 | Выключатель автоматический S3L 250 R200 Im=2000 3p F F | 1 | ST | 80613,66 | 95124.1188 | BS SP | Заказ | 7 недель |  |  | 12.05.2015 |  |  |  | Силовые автоматические выключатели | Автоматические выключатели в литом корпусе | Isomax Class | S3 | 8015644135232 | 3.300 | KG | 7.900 | CDM
1SDA013525R1 | SAC 1SDA0 13525 R1 | Выключатель автоматический S3L 250 R250 Im=2500 3p F F | 1 | ST | 86580,70 | 102165.226 | BS SP | Заказ | 7 недель |  |  | 12.05.2015 |  |  |  | Силовые автоматические выключатели | Автоматические выключатели в литом корпусе | Isomax Class | S3 | 8015644135256 | 3.300 | KG | 7.900 | CDM
1SDA013531R1 | SAC 1SDA0 13531 R1 | Выключатель автоматический S3L 250 R200 Im=2000 4p F F | 1 | ST | 101035,32 | 119221.6776 | BS SP | Заказ | 7 недель |  |  | 12.05.2015 |  |  |  | Силовые автоматические выключатели | Автоматические выключатели в литом корпусе | Isomax Class | S3 | 8015644135317 | 4.400 | KG | 7.900 | CDM
1SDA013533R1 | SAC 1SDA0 13533 R1 | Выключатель автоматический S3L 250 R250 Im=2500 4p F F | 1 | ST | 115126,50 | 135849.27 | BS SP | Заказ | 7 недель |  |  | 12.05.2015 |  |  |  | Силовые автоматические выключатели | Автоматические выключатели в литом корпусе | Isomax Class | S3 | 8015644135331 | 4.400 | KG | 7.900 | CDM
1SDA013539R1 | SAC 1SDA0 13539 R1 | Фиксированная часть втычного исполнения S3 P FP 3p EF | 1 | ST | 7898,02 | 9319.6636 | BS SP | Заказ | 7 недель |  |  | 12.05.2015 |  |  |  | Силовые автоматические выключатели | Аксессуары автоматических выключателей в литом корпусе | Аксессуары для автоматических выключателей в литом корпусе | Аксессуары для автоматических выключателей в литом корпусе | 8015644135393 | 2.400 | KG | 7.900 | CDM
1SDA013543R1 | SAC 1SDA0 13543 R1 | Фиксированная часть втычного исполнения S3 P FP 3p FC | 1 | ST | 7898,02 | 9319.6636 | BS SP | Заказ | 7 недель |  |  | 12.05.2015 |  |  |  | Силовые автоматические выключатели | Аксессуары автоматических выключателей в литом корпусе | Аксессуары для автоматических выключателей в литом корпусе | Аксессуары для автоматических выключателей в литом корпусе | 8015644135430 | 2.400 | KG | 7.900 | CDM
1SDA013547R1 | SAC 1SDA0 13547 R1 | Фиксированная часть втычного исполнения S3 P FP 3p R | 1 | ST | 7898,02 | 9319.6636 | BS SP | Заказ | 7 недель |  |  | 12.05.2015 |  |  |  | Силовые автоматические выключатели | Аксессуары автоматических выключателей в литом корпусе | Аксессуары для автоматических выключателей в литом корпусе | Аксессуары для автоматических выключателей в литом корпусе | 8015644135478 | 2.400 | KG | 7.900 | CDM
1SDA013548R1 | SAC 1SDA0 13548 R1 | Фиксированная часть втычного исполнения S3 P FP 4p EF | 1 | ST | 9870,62 | 11647.3316 | BS SP | Заказ | 7 недель |  |  | 12.05.2015 |  |  |  | Силовые автоматические выключатели | Аксессуары автоматических выключателей в литом корпусе | Аксессуары для автоматических выключателей в литом корпусе | Аксессуары для автоматических выключателей в литом корпусе | 8015644135485 | 3.000 | KG | 7.900 | CDM
1SDA013550R1 | SAC 1SDA0 13550 R1 | Фиксированная часть втычного исполнения S3 P FP 4p FC | 1 | ST | 9870,62 | 11647.3316 | BS SP | Заказ | 7 недель |  |  | 12.05.2015 |  |  |  | Силовые автоматические выключатели | Аксессуары автоматических выключателей в литом корпусе | Аксессуары для автоматических выключателей в литом корпусе | Аксессуары для автоматических выключателей в литом корпусе | 8015644135508 | 3.000 | KG | 7.900 | CDM
1SDA013554R1 | SAC 1SDA0 13554 R1 | Фиксированная часть втычного исполнения S3 P FP 4p R | 1 | ST | 9870,62 | 11647.3316 | BS SP | Заказ | 7 недель |  |  | 12.05.2015 |  |  |  | Силовые автоматические выключатели | Аксессуары автоматических выключателей в литом корпусе | Аксессуары для автоматических выключателей в литом корпусе | Аксессуары для автоматических выключателей в литом корпусе | 8015644135546 | 3.000 | KG | 7.900 | CDM
1SDA013555R1 | SAC 1SDA0 13555 R1 | Фиксированная часть выкатного исполнения S3 W FP 3p EF | 1 | ST | 9554,34 | 11274.1212 | BS SP | Заказ | 7 недель |  |  | 12.05.2015 |  |  |  | Силовые автоматические выключатели | Аксессуары автоматических выключателей в литом корпусе | Аксессуары для автоматических выключателей в литом корпусе | Аксессуары для автоматических выключателей в литом корпусе | 8015644135553 | 6.000 | KG | 7.900 | CDM
1SDA013559R1 | SAC 1SDA0 13559 R1 | Фиксированная часть выкатного исполнения S3 W FP 3p FC | 1 | ST | 9554,34 | 11274.1212 | BS SP | Заказ | 7 недель |  |  | 12.05.2015 |  |  |  | Силовые автоматические выключатели | Аксессуары автоматических выключателей в литом корпусе | Аксессуары для автоматических выключателей в литом корпусе | Аксессуары для автоматических выключателей в литом корпусе | 8015644135591 | 6.000 | KG | 7.900 | CDM
1SDA013563R1 | SAC 1SDA0 13563 R1 | Фиксированная часть выкатного исполнения S3 W FP 3p R | 1 | ST | 9554,34 | 11274.1212 | BS SP | Заказ | 7 недель |  |  | 12.05.2015 |  |  |  | Силовые автоматические выключатели | Аксессуары автоматических выключателей в литом корпусе | Аксессуары для автоматических выключателей в литом корпусе | Аксессуары для автоматических выключателей в литом корпусе | 8015644135638 | 6.000 | KG | 7.900 | CDM
1SDA013564R1 | SAC 1SDA0 13564 R1 | Фиксированная часть выкатного исполнения S3 W FP 4p EF | 1 | ST | 11528,33 | 13603.4294 | BS SP | Заказ | 7 недель |  |  | 12.05.2015 |  |  |  | Силовые автоматические выключатели | Аксессуары автоматических выключателей в литом корпусе | Аксессуары для автоматических выключателей в литом корпусе | Аксессуары для автоматических выключателей в литом корпусе | 8015644135645 | 6.000 | KG | 7.900 | CDM
1SDA013568R1 | SAC 1SDA0 13568 R1 | Фиксированная часть выкатного исполнения S3 W FP 4p FC | 1 | ST | 11528,33 | 13603.4294 | BS SP | Заказ | 7 недель |  |  | 12.05.2015 |  |  |  | Силовые автоматические выключатели | Аксессуары автоматических выключателей в литом корпусе | Аксессуары для автоматических выключателей в литом корпусе | Аксессуары для автоматических выключателей в литом корпусе | 8015644135683 | 6.000 | KG | 7.900 | CDM
1SDA013572R1 | SAC 1SDA0 13572 R1 | Фиксированная часть выкатного исполнения S3 W FP 4p R | 1 | ST | 11528,33 | 13603.4294 | BS SP | Заказ | 7 недель |  |  | 12.05.2015 |  |  |  | Силовые автоматические выключатели | Аксессуары автоматических выключателей в литом корпусе | Аксессуары для автоматических выключателей в литом корпусе | Аксессуары для автоматических выключателей в литом корпусе | 8015644135720 | 6.000 | KG | 7.900 | CDM
1SDA013575R1 | SAC 1SDA0 13575 R1 | Контакты состояния выключателя A+B S3 to S5 | 1 | ST | 4421,01 | 5216.7918 | BS SP | Заказ | 7 недель |  |  | 12.05.2015 |  |  |  | Силовые автоматические выключатели | Аксессуары автоматических выключателей в литом корпусе | Аксессуары для автоматических выключателей в литом корпусе | Аксессуары для автоматических выключателей в литом корпусе | 8015644135751 | 0.200 | KG | 0.940 | CDM
1SDA013576R1 | SAC 1SDA0 13576 R1 | Монтажная плата для крепления на рейке DIN PLATE 3P S3 | 1 | ST | 3533,89 | 4169.9902 | BS SP | Заказ | 7 недель |  |  | 12.05.2015 |  |  |  | Силовые автоматические выключатели | Аксессуары автоматических выключателей в литом корпусе | Аксессуары для автоматических выключателей в литом корпусе | Аксессуары для автоматических выключателей в литом корпусе | 8015644135768 | 0.300 | KG | 0.380 | CDM
1SDA013577R1 | SAC 1SDA0 13577 R1 | Монтажная плата для крепления на рейке DIN PLATE 4P S3 | 1 | ST | 3533,89 | 4169.9902 | BS SP | Заказ | 7 недель |  |  | 12.05.2015 |  |  |  | Силовые автоматические выключатели | Аксессуары автоматических выключателей в литом корпусе | Аксессуары для автоматических выключателей в литом корпусе | Аксессуары для автоматических выключателей в литом корпусе | 8015644135775 | 0.300 | KG | 0.380 | CDM
1SDA013596R1 | SAC 1SDA0 13596 R1 | Выводы силовые для стационарного выключателя 3p F F>F EF S3-S4 (комплект из 6шт.) | 1 | ST | 5104,90 | 6023.782 | BS SP | Заказ | 7 недель |  |  | 12.05.2015 |  |  |  | Силовые автоматические выключатели | Аксессуары автоматических выключателей в литом корпусе | Аксессуары для автоматических выключателей в литом корпусе | Аксессуары для автоматических выключателей в литом корпусе | 8015644135966 | 1.200 | KG | 0.600 | CDM
1SDA013598R1 | SAC 1SDA0 13598 R1 | Выводы силовые для стационарного выключателя 3p F F>F FC S3-S4 (комплект из 6шт.) | 1 | PAK | 3753,07 | 4428.6226 | BS SP | Заказ | 7 недель |  |  | 12.05.2015 |  |  |  | Силовые автоматические выключатели | Аксессуары автоматических выключателей в литом корпусе | Аксессуары для автоматических выключателей в литом корпусе | Аксессуары для автоматических выключателей в литом корпусе | 8015644135980 | 0.500 | KG | 0.900 | CDM
1SDA013599R1 | SAC 1SDA0 13599 R1 | Выводы силовые для стационарного выключателя 4p F F>F FC S3-S4 (комплект из 8шт.) | 1 | PAK | 5000,16 | 5900.1888 | BS SP | Заказ | 7 недель |  |  | 12.05.2015 |  |  |  | Силовые автоматические выключатели | Аксессуары автоматических выключателей в литом корпусе | Аксессуары для автоматических выключателей в литом корпусе | Аксессуары для автоматических выключателей в литом корпусе | 8015644135997 | 0.600 | KG | 0.900 | CDM
1SDA013602R1 | SAC 1SDA0 13602 R1 | Выводы силовые для стационарного выключателя 3p F F>F FC CuAl S3-S4 150 (1x95mm2) (комплект из 6шт.) | 1 | PAK | 7760,00 | 9156.8 | BS SP | Заказ | 7 недель |  |  | 12.05.2015 |  |  |  | Силовые автоматические выключатели | Аксессуары автоматических выключателей в литом корпусе | Аксессуары для автоматических выключателей в литом корпусе | Аксессуары для автоматических выключателей в литом корпусе | 8015644136024 | 0.400 | KG | 0.900 | CDM
1SDA013607R1 | SAC 1SDA0 13607 R1 | Выводы силовые для стационарного выключателя 4p F F>F R S3-S4 (комплект из 8шт.) | 1 | PAK | 14555,89 | 17175.9502 | BS SP | Заказ | 7 недель |  |  | 12.05.2015 |  |  |  | Силовые автоматические выключатели | Аксессуары автоматических выключателей в литом корпусе | Аксессуары для автоматических выключателей в литом корпусе | Аксессуары для автоматических выключателей в литом корпусе | 8015644136079 | 1.300 | KG | 0.900 | CDM
1SDA013608R1 | SAC 1SDA0 13608 R1 | Комплект преобразования исполнения KIT 3p F > P MP S3-S4 | 1 | ST | 4953,69 | 5845.3542 | BS SP | Заказ | 7 недель |  |  | 12.05.2015 |  |  |  | Силовые автоматические выключатели | Аксессуары автоматических выключателей в литом корпусе | Аксессуары для автоматических выключателей в литом корпусе | Аксессуары для автоматических выключателей в литом корпусе | 8015644136086 | 0.600 | KG | 1.500 | CDM
1SDA013610R1 | SAC 1SDA0 13610 R1 | Комплект преобразования исполнения KIT 3p F > W MP S3-S4 | 1 | ST | 9887,27 | 11666.9786 | BS SP | Заказ | 7 недель |  |  | 12.05.2015 |  |  |  | Силовые автоматические выключатели | Аксессуары автоматических выключателей в литом корпусе | Аксессуары для автоматических выключателей в литом корпусе | Аксессуары для автоматических выключателей в литом корпусе | 8015644136109 | 0.600 | KG | 1.500 | CDM
1SDA013612R1 | SAC 1SDA0 13612 R1 | Фиксированная часть втычного исполнения S4 P FP 3p EF | 1 | ST | 8387,70 | 9897.486 | BS SP | Заказ | 7 недель |  |  | 12.05.2015 |  |  |  | Силовые автоматические выключатели | Аксессуары автоматических выключателей в литом корпусе | Аксессуары для автоматических выключателей в литом корпусе | Аксессуары для автоматических выключателей в литом корпусе | 8015644136123 | 2.400 | KG | 1.980 | CDM
1SDA013616R1 | SAC 1SDA0 13616 R1 | Фиксированная часть втычного исполнения S4 P FP 3p FC | 1 | ST | 8387,70 | 9897.486 | BS SP | Заказ | 7 недель |  |  | 12.05.2015 |  |  |  | Силовые автоматические выключатели | Аксессуары автоматических выключателей в литом корпусе | Аксессуары для автоматических выключателей в литом корпусе | Аксессуары для автоматических выключателей в литом корпусе | 8015644136161 | 2.400 | KG | 1.980 | CDM
1SDA013620R1 | SAC 1SDA0 13620 R1 | Фиксированная часть втычного исполнения S4 P FP 3p R | 1 | ST | 8387,70 | 9897.486 | BS SP | Заказ | 7 недель |  |  | 12.05.2015 |  |  |  | Силовые автоматические выключатели | Аксессуары автоматических выключателей в литом корпусе | Аксессуары для автоматических выключателей в литом корпусе | Аксессуары для автоматических выключателей в литом корпусе | 8015644136208 | 2.400 | KG | 1.980 | CDM
1SDA013621R1 | SAC 1SDA0 13621 R1 | Фиксированная часть втычного исполнения S4 P FP 4p EF | 1 | ST | 10377,64 | 12245.6152 | BS SP | Заказ | 7 недель |  |  | 12.05.2015 |  |  |  | Силовые автоматические выключатели | Аксессуары автоматических выключателей в литом корпусе | Аксессуары для автоматических выключателей в литом корпусе | Аксессуары для автоматических выключателей в литом корпусе | 8015644136215 | 3.000 | KG | 11.660 | CDM
1SDA013625R1 | SAC 1SDA0 13625 R1 | Фиксированная часть втычного исполнения S4 P FP 4p FC | 1 | ST | 10377,64 | 12245.6152 | BS SP | Заказ | 7 недель |  |  | 12.05.2015 |  |  |  | Силовые автоматические выключатели | Аксессуары автоматических выключателей в литом корпусе | Аксессуары для автоматических выключателей в литом корпусе | Аксессуары для автоматических выключателей в литом корпусе | 8015644136253 | 3.000 | KG | 11.660 | CDM
1SDA013629R1 | SAC 1SDA0 13629 R1 | Фиксированная часть втычного исполнения S4 P FP 4p R | 1 | ST | 10377,64 | 12245.6152 | BS SP | Заказ | 7 недель |  |  | 12.05.2015 |  |  |  | Силовые автоматические выключатели | Аксессуары автоматических выключателей в литом корпусе | Аксессуары для автоматических выключателей в литом корпусе | Аксессуары для автоматических выключателей в литом корпусе | 8015644136291 | 3.000 | KG | 11.660 | CDM
1SDA013630R1 | SAC 1SDA0 13630 R1 | Фиксированная часть выкатного исполнения S4 W FP 3p EF | 1 | ST | 10542,72 | 12440.4096 | BS SP | Заказ | 7 недель |  |  | 12.05.2015 |  |  |  | Силовые автоматические выключатели | Аксессуары автоматических выключателей в литом корпусе | Аксессуары для автоматических выключателей в литом корпусе | Аксессуары для автоматических выключателей в литом корпусе | 8015644136307 | 7.200 | KG | 7.900 | CDM
1SDA013634R1 | SAC 1SDA0 13634 R1 | Фиксированная часть выкатного исполнения S4 W FP 3p FC | 1 | ST | 10047,49 | 11856.0382 | BS SP | Заказ | 7 недель |  |  | 12.05.2015 |  |  |  | Силовые автоматические выключатели | Аксессуары автоматических выключателей в литом корпусе | Аксессуары для автоматических выключателей в литом корпусе | Аксессуары для автоматических выключателей в литом корпусе | 8015644136345 | 7.200 | KG | 7.900 | CDM
1SDA013638R1 | SAC 1SDA0 13638 R1 | Фиксированная часть выкатного исполнения S4 W FP 3p R | 1 | ST | 10047,49 | 11856.0382 | BS SP | Заказ | 7 недель |  |  | 12.05.2015 |  |  |  | Силовые автоматические выключатели | Аксессуары автоматических выключателей в литом корпусе | Аксессуары для автоматических выключателей в литом корпусе | Аксессуары для автоматических выключателей в литом корпусе | 8015644136383 | 7.200 | KG | 7.900 | CDM
1SDA013639R1 | SAC 1SDA0 13639 R1 | Фиксированная часть выкатного исполнения S4 W FP 4p EF | 1 | ST | 12008,99 | 14170.6082 | BS SP | Заказ | 7 недель |  |  | 12.05.2015 |  |  |  | Силовые автоматические выключатели | Аксессуары автоматических выключателей в литом корпусе | Аксессуары для автоматических выключателей в литом корпусе | Аксессуары для автоматических выключателей в литом корпусе | 8015644136390 | 7.200 | KG | 7.900 | CDM
1SDA013643R1 | SAC 1SDA0 13643 R1 | Фиксированная часть выкатного исполнения S4 W FP 4p FC | 1 | ST | 12008,99 | 14170.6082 | BS SP | Заказ | 7 недель |  |  | 12.05.2015 |  |  |  | Силовые автоматические выключатели | Аксессуары автоматических выключателей в литом корпусе | Аксессуары для автоматических выключателей в литом корпусе | Аксессуары для автоматических выключателей в литом корпусе | 8015644136437 | 7.200 | KG | 7.900 | CDM
1SDA013647R1 | SAC 1SDA0 13647 R1 | Фиксированная часть выкатного исполнения S4 W FP 4p R | 1 | ST | 12008,99 | 14170.6082 | BS SP | Заказ | 7 недель |  |  | 12.05.2015 |  |  |  | Силовые автоматические выключатели | Аксессуары автоматических выключателей в литом корпусе | Аксессуары для автоматических выключателей в литом корпусе | Аксессуары для автоматических выключателей в литом корпусе | 8015644136475 | 7.200 | KG | 7.900 | CDM
1SDA013650R1 | SAC 1SDA0 13650 R1 | Выводы силовые для фиксированной части 1/2 3p FP EF S3-S4 (комплект из 3шт.) | 1 | ST | 5199,23 | 6135.0914 | BS SP | Заказ | 7 недель |  |  | 12.05.2015 |  |  |  | Силовые автоматические выключатели | Аксессуары автоматических выключателей в литом корпусе | Аксессуары для автоматических выключателей в литом корпусе | Аксессуары для автоматических выключателей в литом корпусе | 8015644136505 | 1.200 | KG | 0.600 | CDM
1SDA013652R1 | SAC 1SDA0 13652 R1 | Выводы силовые для фиксированной части 1/2 3p FP FC S3-S4 (комплект из 3шт.) | 1 | ST | 4408,52 | 5202.0536 | BS SP | Заказ | 7 недель |  |  | 12.05.2015 |  |  |  | Силовые автоматические выключатели | Аксессуары автоматических выключателей в литом корпусе | Аксессуары для автоматических выключателей в литом корпусе | Аксессуары для автоматических выключателей в литом корпусе | 8015644136529 | 1.200 | KG | 0.600 | CDM
1SDA013690R1 | SAC 1SDA0 13690 R1 | Блокировка взаимная механическая горизонтальная S4 | 1 | ST | 22261,09 | 26268.0862 | BS SP | Заказ | 7 недель |  |  | 12.05.2015 |  |  |  | Силовые автоматические выключатели | Аксессуары автоматических выключателей в литом корпусе | Аксессуары для автоматических выключателей в литом корпусе | Аксессуары для автоматических выключателей в литом корпусе | 8015644136901 | 7.100 | KG | 15.400 | CDM
1SDA013691R1 | SAC 1SDA0 13691 R1 | Блокировка взаимная механическая вертикальная S4 | 1 | ST | 30448,35 | 35929.053 | BS SP | Заказ | 7 недель |  |  | 12.05.2015 |  |  |  | Силовые автоматические выключатели | Аксессуары автоматических выключателей в литом корпусе | Аксессуары для автоматических выключателей в литом корпусе | Аксессуары для автоматических выключателей в литом корпусе | 8015644136918 | 6.700 | KG | 21.000 | CDM
1SDA013692R1 | SAC 1SDA0 13692 R1 | Комплект преобразования исполнения SIDE WALL FIXED PART S3-S4 W | 1 | ST | 8143,56 | 9609.4008 | BS SP | Заказ | 7 недель |  |  | 12.05.2015 |  |  |  | Силовые автоматические выключатели | Аксессуары автоматических выключателей в литом корпусе | Аксессуары для автоматических выключателей в литом корпусе | Аксессуары для автоматических выключателей в литом корпусе | 8015644136925 | 0.600 | KG | 1.500 | CDM
1SDA013693R1 | SAC 1SDA0 13693 R1 | Крышки изолирующие низкие для силовых выводов TERMINAL COVERS LOW 3P S3-S4 (комплект из 2шт.) | 1 | ST | 3765,55 | 4443.349 | BS SP | Заказ | 7 недель |  |  | 12.05.2015 |  |  |  | Силовые автоматические выключатели | Аксессуары автоматических выключателей в литом корпусе | Аксессуары для автоматических выключателей в литом корпусе | Аксессуары для автоматических выключателей в литом корпусе | 8015644136932 | 0.400 | KG | 1.180 | CDM
1SDA013694R1 | SAC 1SDA0 13694 R1 | Крышки изолирующие низкие для силовых выводов TERMINAL COVERS LOW 4P S3-S4 (комплект из 2шт.) | 1 | PAK | 3765,55 | 4443.349 | BS SP | Заказ | 7 недель |  |  | 12.05.2015 |  |  |  | Силовые автоматические выключатели | Аксессуары автоматических выключателей в литом корпусе | Аксессуары для автоматических выключателей в литом корпусе | Аксессуары для автоматических выключателей в литом корпусе | 8015644136949 | 0.400 | KG | 1.180 | CDM
1SDA013695R1 | SAC 1SDA0 13695 R1 | Крышки изолирующие высокие для силовых выводов TERMINAL COVERS HIGH 3P S3-S4 (комплект из 2шт.) | 1 | ST | 3765,55 | 4443.349 | BS SP | Заказ | 7 недель |  |  | 12.05.2015 |  |  |  | Силовые автоматические выключатели | Аксессуары автоматических выключателей в литом корпусе | Аксессуары для автоматических выключателей в литом корпусе | Аксессуары для автоматических выключателей в литом корпусе | 8015644136956 | 0.400 | KG | 2.350 | CDM
1SDA013696R1 | SAC 1SDA0 13696 R1 | Крышки изолирующие высокие для силовых выводов TERMINAL COVERS HIGH 4P S3-S4 (комплект из 2шт.) | 1 | ST | 3765,55 | 4443.349 | BS SP | Заказ | 7 недель |  |  | 12.05.2015 |  |  |  | Силовые автоматические выключатели | Аксессуары автоматических выключателей в литом корпусе | Аксессуары для автоматических выключателей в литом корпусе | Аксессуары для автоматических выключателей в литом корпусе | 8015644136963 | 0.500 | KG | 2.350 | CDM
1SDA013697R1 | SAC 1SDA0 13697 R1 | Крышки изолирующие низкие для силовых выводов фикс. частей TERMINAL COVERS FIXED PART 3P S3-S4 (комплект из 2шт.) | 1 | ST | 3765,55 | 4443.349 | BS SP | Заказ | 7 недель |  |  | 12.05.2015 |  |  |  | Силовые автоматические выключатели | Аксессуары автоматических выключателей в литом корпусе | Аксессуары для автоматических выключателей в литом корпусе | Аксессуары для автоматических выключателей в литом корпусе | 8015644136970 | 0.300 | KG | 1.180 | CDM
1SDA013698R1 | SAC 1SDA0 13698 R1 | Крышки изолирующие низкие для силовых выводов фикс. частей TERMINAL COVERS FIXED PART 4P S3-S4 (комплект из 2шт.) | 1 | ST | 3765,55 | 4443.349 | BS SP | Заказ | 7 недель |  |  | 12.05.2015 |  |  |  | Силовые автоматические выключатели | Аксессуары автоматических выключателей в литом корпусе | Аксессуары для автоматических выключателей в литом корпусе | Аксессуары для автоматических выключателей в литом корпусе | 8015644136987 | 0.400 | KG | 1.180 | CDM
1SDA013700R1 | SAC 1SDA0 13700 R1 | Монтажная плата для крепления на рейке DIN PLATE 3P S4 | 1 | ST | 3538,05 | 4174.899 | BS SP | Заказ | 7 недель |  |  | 12.05.2015 |  |  |  | Силовые автоматические выключатели | Аксессуары автоматических выключателей в литом корпусе | Аксессуары для автоматических выключателей в литом корпусе | Аксессуары для автоматических выключателей в литом корпусе | 8015644137007 | 0.400 | KG | 0.380 | CDM
1SDA013702R1 | SAC 1SDA0 13702 R1 | Разъём для подключения электрических аксессуаров CONN. PR211-PR212 ->EXT. CT/RT S4-S5 F | 1 | ST | 3397,95 | 4009.581 | BS SP | Заказ | 7 недель |  |  | 12.05.2015 |  |  |  | Силовые автоматические выключатели | Аксессуары автоматических выключателей в литом корпусе | Аксессуары для автоматических выключателей в литом корпусе | Аксессуары для автоматических выключателей в литом корпусе | 8015644137021 | 0.100 | KG | 0.940 | CDM
1SDA013703R1 | SAC 1SDA0 13703 R1 | Разъём для подключения электрических аксессуаров CONN. PR211-PR212 ->EXT. CT/RT S4-S5 P | 1 | ST | 3397,95 | 4009.581 | BS SP | Заказ | 7 недель |  |  | 12.05.2015 |  |  |  | Силовые автоматические выключатели | Аксессуары автоматических выключателей в литом корпусе | Аксессуары для автоматических выключателей в литом корпусе | Аксессуары для автоматических выключателей в литом корпусе | 8015644137038 | 0.100 | KG | 0.940 | CDM
1SDA013704R1 | SAC 1SDA0 13704 R1 | Разъём для подключения электрических аксессуаров CONN. PR212LSIG ->EXT. CT/RT S4..S7 F | 1 | ST | 3018,55 | 3561.889 | BS SP | Заказ | 7 недель |  |  | 12.05.2015 |  |  |  | Силовые автоматические выключатели | Аксессуары автоматических выключателей в литом корпусе | Аксессуары для автоматических выключателей в литом корпусе | Аксессуары для автоматических выключателей в литом корпусе | 8015644137045 | 0.300 | KG | 0.940 | CDM
1SDA013705R1 | SAC 1SDA0 13705 R1 | Разъём для подключения электрических аксессуаров CONN. PR212LSIG ->EXT. CT/RT S4..S7 P/W | 1 | ST | 3018,55 | 3561.889 | BS SP | Заказ | 7 недель |  |  | 12.05.2015 |  |  |  | Силовые автоматические выключатели | Аксессуары автоматических выключателей в литом корпусе | Аксессуары для автоматических выключателей в литом корпусе | Аксессуары для автоматических выключателей в литом корпусе | 8015644137052 | 0.300 | KG | 0.940 | CDM
1SDA013706R1 | SAC 1SDA0 13706 R1 | Выводы силовые для стационарного выключателя 3p F F>F EF S5 (комплект из 6шт.) | 1 | PAK | 5954,56 | 7026.3808 | BS SP | Заказ | 7 недель |  |  | 12.05.2015 |  |  |  | Силовые автоматические выключатели | Аксессуары автоматических выключателей в литом корпусе | Аксессуары для автоматических выключателей в литом корпусе | Аксессуары для автоматических выключателей в литом корпусе | 8015644137069 | 1.800 | KG | 0.600 | CDM
1SDA013708R1 | SAC 1SDA0 13708 R1 | Выводы силовые для стационарного выключателя 3p F F>F FC S5 (комплект из 6шт.) | 1 | PAK | 11626,82 | 13719.6476 | BS SP | Заказ | 7 недель |  |  | 12.05.2015 |  |  |  | Силовые автоматические выключатели | Аксессуары автоматических выключателей в литом корпусе | Аксессуары для автоматических выключателей в литом корпусе | Аксессуары для автоматических выключателей в литом корпусе | 8015644137083 | 0.900 | KG | 0.900 | CDM
1SDA013709R1 | SAC 1SDA0 13709 R1 | Выводы силовые для стационарного выключателя 4p F F>F FC S5 (комплект из 8шт.) | 1 | PAK | 15501,96 | 18292.3128 | BS SP | Заказ | 7 недель |  |  | 12.05.2015 |  |  |  | Силовые автоматические выключатели | Аксессуары автоматических выключателей в литом корпусе | Аксессуары для автоматических выключателей в литом корпусе | Аксессуары для автоматических выключателей в литом корпусе | 8015644137090 | 1.100 | KG | 0.900 | CDM
1SDA013710R1 | SAC 1SDA0 13710 R1 | Выводы силовые для стационарного выключателя 3p F F>F FC CuAl S5 400 (комплект из 6шт.) | 1 | ST | 14798,65 | 17462.407 | BS SP | Заказ | 7 недель |  |  | 12.05.2015 |  |  |  | Силовые автоматические выключатели | Аксессуары автоматических выключателей в литом корпусе | Аксессуары для автоматических выключателей в литом корпусе | Аксессуары для автоматических выключателей в литом корпусе | 8015644137106 | 1.200 | KG | 3.260 | CDM
1SDA013715R1 | SAC 1SDA0 13715 R1 | Выводы силовые для стационарного выключателя 4p F F>F R S5 (комплект из 8шт.) | 1 | PAK | 11042,81 | 13030.5158 | BS SP | Заказ | 7 недель |  |  | 12.05.2015 |  |  |  | Силовые автоматические выключатели | Аксессуары автоматических выключателей в литом корпусе | Аксессуары для автоматических выключателей в литом корпусе | Аксессуары для автоматических выключателей в литом корпусе | 8015644137151 | 2.200 | KG | 0.900 | CDM
1SDA013718R1 | SAC 1SDA0 13718 R1 | Комплект преобразования исполнения KIT 3p F > W MP S5 400 | 1 | ST | 10600,29 | 12508.3422 | BS SP | Заказ | 7 недель |  |  | 12.05.2015 |  |  |  | Силовые автоматические выключатели | Аксессуары автоматических выключателей в литом корпусе | Аксессуары для автоматических выключателей в литом корпусе | Аксессуары для автоматических выключателей в литом корпусе | 8015644137182 | 2.400 | KG | 3.000 | CDM
1SDA013720R1 | SAC 1SDA0 13720 R1 | Фиксированная часть втычного исполнения S5 400 P FP 3p EF | 1 | ST | 15204,41 | 17941.2038 | BS SP | Заказ | 7 недель |  |  | 12.05.2015 |  |  |  | Силовые автоматические выключатели | Аксессуары автоматических выключателей в литом корпусе | Аксессуары для автоматических выключателей в литом корпусе | Аксессуары для автоматических выключателей в литом корпусе | 8015644137205 | 3.600 | KG | 11.660 | CDM
1SDA013724R1 | SAC 1SDA0 13724 R1 | Фиксированная часть втычного исполнения S5 400 P FP 3p FC | 1 | ST | 15204,41 | 17941.2038 | BS SP | Заказ | 7 недель |  |  | 12.05.2015 |  |  |  | Силовые автоматические выключатели | Аксессуары автоматических выключателей в литом корпусе | Аксессуары для автоматических выключателей в литом корпусе | Аксессуары для автоматических выключателей в литом корпусе | 8015644137243 | 3.600 | KG | 11.660 | CDM
1SDA013728R1 | SAC 1SDA0 13728 R1 | Фиксированная часть втычного исполнения S5 400 P FP 3p R | 1 | ST | 15204,41 | 17941.2038 | BS SP | Заказ | 7 недель |  |  | 12.05.2015 |  |  |  | Силовые автоматические выключатели | Аксессуары автоматических выключателей в литом корпусе | Аксессуары для автоматических выключателей в литом корпусе | Аксессуары для автоматических выключателей в литом корпусе | 8015644137281 | 3.600 | KG | 11.660 | CDM
1SDA013729R1 | SAC 1SDA0 13729 R1 | Фиксированная часть втычного исполнения S5 400 P FP 4p EF | 1 | ST | 16235,10 | 19157.418 | BS SP | Заказ | 7 недель |  |  | 12.05.2015 |  |  |  | Силовые автоматические выключатели | Аксессуары автоматических выключателей в литом корпусе | Аксессуары для автоматических выключателей в литом корпусе | Аксессуары для автоматических выключателей в литом корпусе | 8015644137298 | 4.800 | KG | 16.310 | CDM
1SDA013733R1 | SAC 1SDA0 13733 R1 | Фиксированная часть втычного исполнения S5 400 P FP 4p FC | 1 | ST | 16235,10 | 19157.418 | BS SP | Заказ | 7 недель |  |  | 12.05.2015 |  |  |  | Силовые автоматические выключатели | Аксессуары автоматических выключателей в литом корпусе | Аксессуары для автоматических выключателей в литом корпусе | Аксессуары для автоматических выключателей в литом корпусе | 8015644137335 | 4.800 | KG | 16.310 | CDM
1SDA013737R1 | SAC 1SDA0 13737 R1 | Фиксированная часть втычного исполнения S5 400 P FP 4p R | 1 | ST | 16235,10 | 19157.418 | BS SP | Заказ | 7 недель |  |  | 12.05.2015 |  |  |  | Силовые автоматические выключатели | Аксессуары автоматических выключателей в литом корпусе | Аксессуары для автоматических выключателей в литом корпусе | Аксессуары для автоматических выключателей в литом корпусе | 8015644137373 | 4.800 | KG | 16.310 | CDM
1SDA013738R1 | SAC 1SDA0 13738 R1 | Фиксированная часть выкатного исполнения S5 400 W FP 3p EF | 1 | ST | 18572,53 | 21915.5854 | BS SP | Заказ | 7 недель |  |  | 12.05.2015 |  |  |  | Силовые автоматические выключатели | Аксессуары автоматических выключателей в литом корпусе | Аксессуары для автоматических выключателей в литом корпусе | Аксессуары для автоматических выключателей в литом корпусе | 8015644137380 | 9.600 | KG | 15.990 | CDM
1SDA013742R1 | SAC 1SDA0 13742 R1 | Фиксированная часть выкатного исполнения S5 400 W FP 3p FC | 1 | ST | 17697,90 | 20883.522 | BS SP | Заказ | 7 недель |  |  | 12.05.2015 |  |  |  | Силовые автоматические выключатели | Аксессуары автоматических выключателей в литом корпусе | Аксессуары для автоматических выключателей в литом корпусе | Аксессуары для автоматических выключателей в литом корпусе | 8015644137427 | 9.600 | KG | 15.990 | CDM
1SDA013746R1 | SAC 1SDA0 13746 R1 | Фиксированная часть выкатного исполнения S5 400 W FP 3p R | 1 | ST | 17697,90 | 20883.522 | BS SP | Заказ | 7 недель |  |  | 12.05.2015 |  |  |  | Силовые автоматические выключатели | Аксессуары автоматических выключателей в литом корпусе | Аксессуары для автоматических выключателей в литом корпусе | Аксессуары для автоматических выключателей в литом корпусе | 8015644137465 | 9.600 | KG | 15.990 | CDM
1SDA013747R1 | SAC 1SDA0 13747 R1 | Фиксированная часть выкатного исполнения S5 400 W FP 4p EF | 1 | ST | 19164,17 | 22613.7206 | BS SP | Заказ | 7 недель |  |  | 12.05.2015 |  |  |  | Силовые автоматические выключатели | Аксессуары автоматических выключателей в литом корпусе | Аксессуары для автоматических выключателей в литом корпусе | Аксессуары для автоматических выключателей в литом корпусе | 8015644137472 | 9.600 | KG | 15.990 | CDM
1SDA013751R1 | SAC 1SDA0 13751 R1 | Фиксированная часть выкатного исполнения S5 400 W FP 4p FC | 1 | ST | 19164,17 | 22613.7206 | BS SP | Заказ | 7 недель |  |  | 12.05.2015 |  |  |  | Силовые автоматические выключатели | Аксессуары автоматических выключателей в литом корпусе | Аксессуары для автоматических выключателей в литом корпусе | Аксессуары для автоматических выключателей в литом корпусе | 8015644137519 | 9.600 | KG | 15.990 | CDM
1SDA013755R1 | SAC 1SDA0 13755 R1 | Фиксированная часть выкатного исполнения S5 400 W FP 4p R | 1 | ST | 19164,17 | 22613.7206 | BS SP | Заказ | 7 недель |  |  | 12.05.2015 |  |  |  | Силовые автоматические выключатели | Аксессуары автоматических выключателей в литом корпусе | Аксессуары для автоматических выключателей в литом корпусе | Аксессуары для автоматических выключателей в литом корпусе | 8015644137557 | 9.600 | KG | 15.990 | CDM
1SDA013759R1 | SAC 1SDA0 13759 R1 | Выводы силовые для фиксированной части 1/2 3p FP EF S5 (комплект из 3шт.) | 1 | ST | 9163,15 | 10812.517 | BS SP | Заказ | 7 недель |  |  | 12.05.2015 |  |  |  | Силовые автоматические выключатели | Аксессуары автоматических выключателей в литом корпусе | Аксессуары для автоматических выключателей в литом корпусе | Аксессуары для автоматических выключателей в литом корпусе | 8015644137595 | 1.200 | KG | 1.500 | CDM
1SDA013781R1 | SAC 1SDA0 13781 R1 | Реле отключения (независимый расцепитель) Shunt trip S3 to S5, 24VAC/DC | 1 | ST | 6047,50 | 7136.05 | BS SP | Заказ | 7 недель |  |  | 12.05.2015 |  |  |  | Силовые автоматические выключатели | Аксессуары автоматических выключателей в литом корпусе | Аксессуары для автоматических выключателей в литом корпусе | Аксессуары для автоматических выключателей в литом корпусе | 8015644137816 | 0.300 | KG | 0.940 | CDM
1SDA013782R1 | SAC 1SDA0 13782 R1 | Реле отключения (независимый расцепитель) Shunt trip S3 to S5, 48VDC | 1 | ST | 6047,50 | 7136.05 | BS SP | Заказ | 7 недель |  |  | 12.05.2015 |  |  |  | Силовые автоматические выключатели | Аксессуары автоматических выключателей в литом корпусе | Аксессуары для автоматических выключателей в литом корпусе | Аксессуары для автоматических выключателей в литом корпусе | 8015644137823 | 0.300 | KG | 0.940 | CDM
1SDA013783R1 | SAC 1SDA0 13783 R1 | Реле отключения (независимый расцепитель) Shunt trip S3 to S5, 120VAC/125VDC | 1 | ST | 6284,71 | 7415.9578 | BS SP | Заказ | 7 недель |  |  | 12.05.2015 |  |  |  | Силовые автоматические выключатели | Аксессуары автоматических выключателей в литом корпусе | Аксессуары для автоматических выключателей в литом корпусе | Аксессуары для автоматических выключателей в литом корпусе | 8015644137830 | 0.300 | KG | 0.940 | CDM
1SDA013785R1 | SAC 1SDA0 13785 R1 | Реле отключения (независимый расцепитель) Shunt trip S3 to S5, 240VAC | 1 | ST | 6284,71 | 7415.9578 | BS SP | Заказ | 7 недель |  |  | 12.05.2015 |  |  |  | Силовые автоматические выключатели | Аксессуары автоматических выключателей в литом корпусе | Аксессуары для автоматических выключателей в литом корпусе | Аксессуары для автоматических выключателей в литом корпусе | 8015644137854 | 0.300 | KG | 0.940 | CDM
1SDA013786R1 | SAC 1SDA0 13786 R1 | Реле отключения (независимый расцепитель) SOR 380/400VAC S3-S4-S5 | 1 | ST | 6284,71 | 7415.9578 | BS SP | Заказ | 7 недель |  |  | 12.05.2015 |  |  |  | Силовые автоматические выключатели | Аксессуары автоматических выключателей в литом корпусе | Аксессуары для автоматических выключателей в литом корпусе | Аксессуары для автоматических выключателей в литом корпусе | 8015644137861 | 0.300 | KG | 0.940 | CDM
1SDA013833R1 | SAC 1SDA0 13833 R1 | Реле минимального напряжения UVR S3 to S5 24VDC | 1 | ST | 9408,68 | 11102.2424 | BS SP | Заказ | 7 недель |  |  | 12.05.2015 |  |  |  | Силовые автоматические выключатели | Аксессуары автоматических выключателей в литом корпусе | Аксессуары для автоматических выключателей в литом корпусе | Аксессуары для автоматических выключателей в литом корпусе | 8015644138332 | 0.300 | KG | 0.940 | CDM
1SDA013835R1 | SAC 1SDA0 13835 R1 | Реле минимального напряжения UVR S3 to S5 48VDC | 1 | ST | 9408,68 | 11102.2424 | BS SP | Заказ | 7 недель |  |  | 12.05.2015 |  |  |  | Силовые автоматические выключатели | Аксессуары автоматических выключателей в литом корпусе | Аксессуары для автоматических выключателей в литом корпусе | Аксессуары для автоматических выключателей в литом корпусе | 8015644138356 | 0.300 | KG | 0.940 | CDM
1SDA013836R1 | SAC 1SDA0 13836 R1 | Реле минимального напряжения UVR 60VDC S3-S4-S5 | 1 | ST | 9408,68 | 11102.2424 | BS SP | Заказ | 7 недель |  |  | 12.05.2015 |  |  |  | Силовые автоматические выключатели | Аксессуары автоматических выключателей в литом корпусе | Аксессуары для автоматических выключателей в литом корпусе | Аксессуары для автоматических выключателей в литом корпусе | 8015644138363 | 0.300 | KG | 0.940 | CDM
1SDA013838R1 | SAC 1SDA0 13838 R1 | Реле минимального напряжения UVR S3 to S5 125VDC | 1 | ST | 9777,68 | 11537.6624 | BS SP | Заказ | 7 недель |  |  | 12.05.2015 |  |  |  | Силовые автоматические выключатели | Аксессуары автоматических выключателей в литом корпусе | Аксессуары для автоматических выключателей в литом корпусе | Аксессуары для автоматических выключателей в литом корпусе | 8015644138387 | 0.300 | KG | 0.940 | CDM
1SDA013839R1 | SAC 1SDA0 13839 R1 | Реле минимального напряжения UVR S3 to S5 250VDC | 1 | ST | 9777,68 | 11537.6624 | BS SP | Заказ | 7 недель |  |  | 12.05.2015 |  |  |  | Силовые автоматические выключатели | Аксессуары автоматических выключателей в литом корпусе | Аксессуары для автоматических выключателей в литом корпусе | Аксессуары для автоматических выключателей в литом корпусе | 8015644138394 | 0.300 | KG | 0.940 | CDM
1SDA013840R1 | SAC 1SDA0 13840 R1 | Устройство выдержки времени для реле минимального напряжения UVR +TIME-LAG DEVICE 110-220VAC S3-S4-S5 | 1 | ST | 45403,06 | 53575.6108 | BS SP | Заказ | 7 недель |  |  | 12.05.2015 |  |  |  | Силовые автоматические выключатели | Аксессуары автоматических выключателей в литом корпусе | Аксессуары для автоматических выключателей в литом корпусе | Аксессуары для автоматических выключателей в литом корпусе | 8015644138400 | 0.500 | KG | 2.160 | CDM
1SDA013842R1 | SAC 1SDA0 13842 R1 | Реле минимального напряжения UVR S3 to S5 24VAC | 1 | ST | 9408,68 | 11102.2424 | BS SP | Заказ | 7 недель |  |  | 12.05.2015 |  |  |  | Силовые автоматические выключатели | Аксессуары автоматических выключателей в литом корпусе | Аксессуары для автоматических выключателей в литом корпусе | Аксессуары для автоматических выключателей в литом корпусе | 8015644138424 | 0.300 | KG | 0.940 | CDM
1SDA013843R1 | SAC 1SDA0 13843 R1 | Реле минимального напряжения UVR S3 to S5 48VAC | 1 | ST | 9408,68 | 11102.2424 | BS SP | Заказ | 7 недель |  |  | 12.05.2015 |  |  |  | Силовые автоматические выключатели | Аксессуары автоматических выключателей в литом корпусе | Аксессуары для автоматических выключателей в литом корпусе | Аксессуары для автоматических выключателей в литом корпусе | 8015644138431 | 0.300 | KG | 0.940 | CDM
1SDA013844R1 | SAC 1SDA0 13844 R1 | Реле минимального напряжения UVR S3 to S5 120VAC | 1 | ST | 9580,00 | 11304.4 | BS SP | Заказ | 7 недель |  |  | 12.05.2015 |  |  |  | Силовые автоматические выключатели | Аксессуары автоматических выключателей в литом корпусе | Аксессуары для автоматических выключателей в литом корпусе | Аксессуары для автоматических выключателей в литом корпусе | 8015644138448 | 0.300 | KG | 0.940 | CDM
1SDA013846R1 | SAC 1SDA0 13846 R1 | Реле минимального напряжения UVR S3 to S5 240VAC | 1 | ST | 9777,68 | 11537.6624 | BS SP | Заказ | 7 недель |  |  | 12.05.2015 |  |  |  | Силовые автоматические выключатели | Аксессуары автоматических выключателей в литом корпусе | Аксессуары для автоматических выключателей в литом корпусе | Аксессуары для автоматических выключателей в литом корпусе | 8015644138462 | 0.300 | KG | 0.940 | CDM
1SDA013847R1 | SAC 1SDA0 13847 R1 | Реле минимального напряжения UVR 380/440VAC S3-S4-S5 | 1 | ST | 9777,68 | 11537.6624 | BS SP | Заказ | 7 недель |  |  | 12.05.2015 |  |  |  | Силовые автоматические выключатели | Аксессуары автоматических выключателей в литом корпусе | Аксессуары для автоматических выключателей в литом корпусе | Аксессуары для автоматических выключателей в литом корпусе | 8015644138479 | 0.300 | KG | 0.940 | CDM
1SDA013856R1 | SAC 1SDA0 13856 R1 | Контакты состояния выключателя 2 x A S3 to S5 | 1 | ST | 4421,01 | 5216.7918 | BS SP | Заказ | 7 недель |  |  | 12.05.2015 |  |  |  | Силовые автоматические выключатели | Аксессуары автоматических выключателей в литом корпусе | Аксессуары для автоматических выключателей в литом корпусе | Аксессуары для автоматических выключателей в литом корпусе | 8015644138561 | 0.200 | KG | 0.940 | CDM
1SDA013857R1 | SAC 1SDA0 13857 R1 | Разъём для подключения электрических аксессуаров CONNECTOR MOTOR S3-S4-S5-S6 F | 1 | ST | 1533,55 | 1809.589 | BS SP | Заказ | 7 недель |  |  | 12.05.2015 |  |  |  | Силовые автоматические выключатели | Аксессуары автоматических выключателей в литом корпусе | Аксессуары для автоматических выключателей в литом корпусе | Аксессуары для автоматических выключателей в литом корпусе | 8015644138578 | 0.300 | KG | 0.940 | CDM
1SDA013858R1 | SAC 1SDA0 13858 R1 | Разъём штепсельный для вторичных цепей съемного выключателя MOTOR S3-S4-S5-S6 P/W | 1 | ST | 1583,49 | 1868.5182 | BS SP | Заказ | 7 недель |  |  | 12.05.2015 |  |  |  | Силовые автоматические выключатели | Аксессуары автоматических выключателей в литом корпусе | Аксессуары для автоматических выключателей в литом корпусе | Аксессуары для автоматических выключателей в литом корпусе | 8015644138585 | 0.300 | KG | 0.940 | CDM
1SDA013859R1 | SAC 1SDA0 13859 R1 | Контакты положения выключателя в фикс. части 1 CHANGEOVER CONT. RACKED OUT S3..S7 | 1 | ST | 4421,01 | 5216.7918 | BS SP | Заказ | 7 недель |  |  | 12.05.2015 |  |  |  | Силовые автоматические выключатели | Аксессуары автоматических выключателей в литом корпусе | Аксессуары для автоматических выключателей в литом корпусе | Аксессуары для автоматических выключателей в литом корпусе | 8015644138592 | 0.100 | KG | 0.940 | CDM
1SDA013860R1 | SAC 1SDA0 13860 R1 | Контакты положения выключателя в фикс. части 1 CHANGEOVER CONT. RACKED IN S2..S7 | 1 | ST | 3918,84 | 4624.2312 | BS SP | Заказ | 7 недель |  |  | 12.05.2015 |  |  |  | Силовые автоматические выключатели | Аксессуары автоматических выключателей в литом корпусе | Аксессуары для автоматических выключателей в литом корпусе | Аксессуары для автоматических выключателей в литом корпусе | 8015644138608 | 0.100 | KG | 0.940 | CDM
1SDA013863R1 | SAC 1SDA0 13863 R1 | Разъём для подключения электрических аксессуаров CONNECTOR CONTACTS AUX. S3-S4-S5 F | 1 | ST | 1704,18 | 2010.9324 | BS SP | Заказ | 7 недель |  |  | 12.05.2015 |  |  |  | Силовые автоматические выключатели | Аксессуары автоматических выключателей в литом корпусе | Аксессуары для автоматических выключателей в литом корпусе | Аксессуары для автоматических выключателей в литом корпусе | 8015644138639 | 0.300 | KG | 0.940 | CDM
1SDA013864R1 | SAC 1SDA0 13864 R1 | Разъём штепсельный для вторичных цепей съемного выключателя CONTACTS AUX. S3-S4-S5-S6 P/W | 1 | ST | 1732,61 | 2044.4798 | BS SP | Заказ | 7 недель |  |  | 12.05.2015 |  |  |  | Силовые автоматические выключатели | Аксессуары автоматических выключателей в литом корпусе | Аксессуары для автоматических выключателей в литом корпусе | Аксессуары для автоматических выключателей в литом корпусе | 8015644138646 | 0.200 | KG | 0.940 | CDM
1SDA013865R1 | SAC 1SDA0 13865 R1 | Разъём для подключения электрических аксессуаров CONNECTOR SOR-UVR S3-S4-S5-S6 F | 1 | ST | 1609,15 | 1898.797 | BS SP | Заказ | 7 недель |  |  | 12.05.2015 |  |  |  | Силовые автоматические выключатели | Аксессуары автоматических выключателей в литом корпусе | Аксессуары для автоматических выключателей в литом корпусе | Аксессуары для автоматических выключателей в литом корпусе | 8015644138653 | 0.100 | KG | 0.940 | CDM
1SDA013866R1 | SAC 1SDA0 13866 R1 | Разъём штепсельный для вторичных цепей съемного выключателя SOR-UVR L=1MT S3-S4-S5-S6 P/W | 1 | ST | 1704,18 | 2010.9324 | BS SP | Заказ | 7 недель |  |  | 12.05.2015 |  |  |  | Силовые автоматические выключатели | Аксессуары автоматических выключателей в литом корпусе | Аксессуары для автоматических выключателей в литом корпусе | Аксессуары для автоматических выключателей в литом корпусе | 8015644138660 | 0.100 | KG | 0.940 | CDM
1SDA013867R1 | SAC 1SDA0 13867 R1 | Рукоятка поворотная на выключатель ROT. HANDLE S3-S4-S5 F/P | 1 | ST | 6752,89 | 7968.4102 | BS SP | Заказ | 7 недель |  |  | 12.05.2015 |  |  |  | Силовые автоматические выключатели | Аксессуары автоматических выключателей в литом корпусе | Аксессуары для автоматических выключателей в литом корпусе | Аксессуары для автоматических выключателей в литом корпусе | 8015644138677 | 0.500 | KG | 1.600 | CDM
1SDA013868R1 | SAC 1SDA0 13868 R1 | Рукоятка поворотная на выключатель ROT. HANDLE S3-S4-S5 W | 1 | ST | 6575,33 | 7758.8894 | BS SP | Заказ | 7 недель |  |  | 12.05.2015 |  |  |  | Силовые автоматические выключатели | Аксессуары автоматических выключателей в литом корпусе | Аксессуары для автоматических выключателей в литом корпусе | Аксессуары для автоматических выключателей в литом корпусе | 8015644138684 | 0.600 | KG | 1.600 | CDM
1SDA013869R1 | SAC 1SDA0 13869 R1 | Рукоятка поворотная на дверцу ROT. HANDLE DIST. ADJ. S3-S4-S5 F/P | 1 | ST | 12770,56 | 15069.2608 | BS SP | Заказ | 7 недель |  |  | 12.05.2015 |  |  |  | Силовые автоматические выключатели | Аксессуары автоматических выключателей в литом корпусе | Аксессуары для автоматических выключателей в литом корпусе | Аксессуары для автоматических выключателей в литом корпусе | 8015644138691 | 1.100 | KG | 7.200 | CDM
1SDA013870R1 | SAC 1SDA0 13870 R1 | Рукоятка поворотная на выключатель ROT. HANDLE EMERGENCY S3-S4-S5 F/P | 1 | ST | 6575,33 | 7758.8894 | BS SP | Заказ | 7 недель |  |  | 12.05.2015 |  |  |  | Силовые автоматические выключатели | Аксессуары автоматических выключателей в литом корпусе | Аксессуары для автоматических выключателей в литом корпусе | Аксессуары для автоматических выключателей в литом корпусе | 8015644138707 | 0.500 | KG | 1.600 | CDM
1SDA013871R1 | SAC 1SDA0 13871 R1 | Рукоятка поворотная на дверцу ROT. HANDLE EMERG. DIST.ADJ. S3..S5 F/P | 1 | ST | 6575,33 | 7758.8894 | BS SP | Заказ | 7 недель |  |  | 12.05.2015 |  |  |  | Силовые автоматические выключатели | Аксессуары автоматических выключателей в литом корпусе | Аксессуары для автоматических выключателей в литом корпусе | Аксессуары для автоматических выключателей в литом корпусе | 8015644138714 | 1.100 | KG | 7.200 | CDM
1SDA013872R1 | SAC 1SDA0 13872 R1 | Блокировка положения выключателя в фикс. части PADLOCKS DEVICE FIXED PART S3..S7 W | 1 | ST | 4708,85 | 5556.443 | BS SP | Заказ | 7 недель |  |  | 12.05.2015 |  |  |  | Силовые автоматические выключатели | Аксессуары автоматических выключателей в литом корпусе | Аксессуары для автоматических выключателей в литом корпусе | Аксессуары для автоматических выключателей в литом корпусе | 8015644138721 | 0.200 | KG | 0.400 | CDM
1SDA013873R1 | SAC 1SDA0 13873 R1 | Привод моторный для дистанционного управления Motor operator S3 to S5, Ts3 UL 24VDC | 1 | ST | 52628,29 | 62101.3822 | BS SP | Заказ | 7 недель |  |  | 12.05.2015 |  |  |  | Силовые автоматические выключатели | Аксессуары автоматических выключателей в литом корпусе | Аксессуары для автоматических выключателей в литом корпусе | Аксессуары для автоматических выключателей в литом корпусе | 8015644138738 | 2.100 | KG | 1.500 | CDM
1SDA013874R1 | SAC 1SDA0 13874 R1 | Привод моторный для дистанционного управления Motor operator S3 to S5 48V to 60VDC | 1 | ST | 52628,29 | 62101.3822 | BS SP | Заказ | 7 недель |  |  | 12.05.2015 |  |  |  | Силовые автоматические выключатели | Аксессуары автоматических выключателей в литом корпусе | Аксессуары для автоматических выключателей в литом корпусе | Аксессуары для автоматических выключателей в литом корпусе | 8015644138745 | 2.200 | KG | 1.500 | CDM
1SDA013875R1 | SAC 1SDA0 13875 R1 | Привод моторный для дистанционного управления Motor operator S3 to S5 120VAC/125VDC | 1 | ST | 59024,67 | 69649.1106 | BS SP | Заказ | 7 недель |  |  | 12.05.2015 |  |  |  | Силовые автоматические выключатели | Аксессуары автоматических выключателей в литом корпусе | Аксессуары для автоматических выключателей в литом корпусе | Аксессуары для автоматических выключателей в литом корпусе | 8015644138752 | 2.200 | KG | 1.500 | CDM
1SDA013876R1 | SAC 1SDA0 13876 R1 | Привод моторный для дистанционного управления Motor operator S3 to S5 240VAC/250VDC | 1 | ST | 58618,22 | 69169.4996 | BS SP | Заказ | 7 недель |  |  | 12.05.2015 |  |  |  | Силовые автоматические выключатели | Аксессуары автоматических выключателей в литом корпусе | Аксессуары для автоматических выключателей в литом корпусе | Аксессуары для автоматических выключателей в литом корпусе | 8015644138769 | 2.200 | KG | 1.500 | CDM
1SDA013877R1 | SAC 1SDA0 13877 R1 | Привод моторный для дистанционного управления MOTOR 380VAC S3-S4-S5 | 1 | ST | 59024,67 | 69649.1106 | BS SP | Заказ | 7 недель |  |  | 12.05.2015 |  |  |  | Силовые автоматические выключатели | Аксессуары автоматических выключателей в литом корпусе | Аксессуары для автоматических выключателей в литом корпусе | Аксессуары для автоматических выключателей в литом корпусе | 8015644138776 | 2.300 | KG | 1.500 | CDM
1SDA013880R1 | SAC 1SDA0 13880 R1 | Рукоятка поворотная на дверцу DOOR FRONT/ROT. HANDLE S3..S7 | 1 | ST | 4601,34 | 5429.5812 | BS SP | Заказ | 7 недель |  |  | 12.05.2015 |  |  |  | Силовые автоматические выключатели | Аксессуары автоматических выключателей в литом корпусе | Аксессуары для автоматических выключателей в литом корпусе | Аксессуары для автоматических выключателей в литом корпусе | 8015644138806 | 0.600 | KG | 7.200 | CDM
1SDA013881R1 | SAC 1SDA0 13881 R1 | Блокировка выключателя в разомкнутом состоянии KEY LOCK FRONT/ROT. HANDLE 1 S3..S7 | 1 | ST | 5763,82 | 6801.3076 | BS SP | Заказ | 7 недель |  |  | 12.05.2015 |  |  |  | Силовые автоматические выключатели | Аксессуары автоматических выключателей в литом корпусе | Аксессуары для автоматических выключателей в литом корпусе | Аксессуары для автоматических выключателей в литом корпусе | 8015644138813 | 0.300 | KG | 0.330 | CDM
1SDA013882R1 | SAC 1SDA0 13882 R1 | Блокировка выключателя в разомкнутом состоянии KEY LOCK FRONT/ROT. HANDLE 2 S3..S7 | 1 | ST | 5763,82 | 6801.3076 | BS SP | Заказ | 7 недель |  |  | 12.05.2015 |  |  |  | Силовые автоматические выключатели | Аксессуары автоматических выключателей в литом корпусе | Аксессуары для автоматических выключателей в литом корпусе | Аксессуары для автоматических выключателей в литом корпусе | 8015644138820 | 0.300 | KG | 0.330 | CDM
1SDA013883R1 | SAC 1SDA0 13883 R1 | Блокировка выключателя в разомкнутом состоянии KEY LOCK MOTOR 1 S3-S4-S5 | 1 | ST | 3267,55 | 3855.709 | BS SP | Заказ | 7 недель |  |  | 12.05.2015 |  |  |  | Силовые автоматические выключатели | Аксессуары автоматических выключателей в литом корпусе | Аксессуары для автоматических выключателей в литом корпусе | Аксессуары для автоматических выключателей в литом корпусе | 8015644138837 | 0.300 | KG | 0.330 | CDM
1SDA013884R1 | SAC 1SDA0 13884 R1 | Блокировка выключателя в разомкнутом состоянии KEY LOCK MOTOR 2 S3-S4-S5 | 1 | ST | 3267,55 | 3855.709 | BS SP | Заказ | 7 недель |  |  | 12.05.2015 |  |  |  | Силовые автоматические выключатели | Аксессуары автоматических выключателей в литом корпусе | Аксессуары для автоматических выключателей в литом корпусе | Аксессуары для автоматических выключателей в литом корпусе | 8015644138844 | 0.300 | KG | 0.330 | CDM
1SDA013885R1 | SAC 1SDA0 13885 R1 | Блокировка выключателя в разомкнутом состоянии KEY LOCK MOTOR 1 S6-S7 | 1 | ST | 2934,62 | 3462.8516 | BS SP | Заказ | 7 недель |  |  | 12.05.2015 |  |  |  | Силовые автоматические выключатели | Аксессуары автоматических выключателей в литом корпусе | Аксессуары для автоматических выключателей в литом корпусе | Аксессуары для автоматических выключателей в литом корпусе | 8015644138851 | 0.300 | KG | 0.330 | CDM
1SDA013886R1 | SAC 1SDA0 13886 R1 | Блокировка выключателя в разомкнутом состоянии KEY LOCK MOTOR 2 S6-S7 | 1 | ST | 2934,62 | 3462.8516 | BS SP | Заказ | 7 недель |  |  | 12.05.2015 |  |  |  | Силовые автоматические выключатели | Аксессуары автоматических выключателей в литом корпусе | Аксессуары для автоматических выключателей в литом корпусе | Аксессуары для автоматических выключателей в литом корпусе | 8015644138868 | 0.300 | KG | 0.330 | CDM
1SDA013888R1 | SAC 1SDA0 13888 R1 | Фланец с блокировкой для рычага управления LEVER FLANGE S3-S4-S5 W | 1 | ST | 2727,93 | 3218.9574 | BS SP | Заказ | 7 недель |  |  | 12.05.2015 |  |  |  | Силовые автоматические выключатели | Аксессуары автоматических выключателей в литом корпусе | Аксессуары для автоматических выключателей в литом корпусе | Аксессуары для автоматических выключателей в литом корпусе | 8015644138882 | 0.400 | KG | 0.900 | CDM
1SDA013889R1 | SAC 1SDA0 13889 R1 | Фланец с блокировкой для рычага управления FRONT LEVER S3-S4-S5 F/P | 1 | ST | 5657,00 | 6675.26 | BS SP | Заказ | 7 недель |  |  | 12.05.2015 |  |  |  | Силовые автоматические выключатели | Аксессуары автоматических выключателей в литом корпусе | Аксессуары для автоматических выключателей в литом корпусе | Аксессуары для автоматических выключателей в литом корпусе | 8015644138899 | 0.400 | KG | 0.900 | CDM
1SDA013890R1 | SAC 1SDA0 13890 R1 | Фланец для выкатного исполнения S3-S4-S5 W | 1 | ST | 5657,00 | 6675.26 | BS SP | Заказ | 7 недель |  |  | 12.05.2015 |  |  |  | Силовые автоматические выключатели | Аксессуары автоматических выключателей в литом корпусе | Аксессуары для автоматических выключателей в литом корпусе | Аксессуары для автоматических выключателей в литом корпусе | 8015644138905 | 0.300 | KG | 14.250 | CDM
1SDA013891R1 | SAC 1SDA0 13891 R1 | Комплект защиты IP54 для рукоятки на дверце ROT. HANDLE S3..S7 | 1 | ST | 1899,77 | 2241.7286 | BS SP | Заказ | 7 недель |  |  | 12.05.2015 |  |  |  | Силовые автоматические выключатели | Аксессуары автоматических выключателей в литом корпусе | Аксессуары для автоматических выключателей в литом корпусе | Аксессуары для автоматических выключателей в литом корпусе | 8015644138912 | 0.100 | KG | 0.230 | CDM
1SDA013892R1 | SAC 1SDA0 13892 R1 | Комплект преобразования исполнения SIDE WALL FIXED PART S5 W | 1 | ST | 9779,07 | 11539.3026 | BS SP | Заказ | 7 недель |  |  | 12.05.2015 |  |  |  | Силовые автоматические выключатели | Аксессуары автоматических выключателей в литом корпусе | Аксессуары для автоматических выключателей в литом корпусе | Аксессуары для автоматических выключателей в литом корпусе | 8015644138929 | 2.400 | KG | 3.000 | CDM
1SDA013895R1 | SAC 1SDA0 13895 R1 | Крышки изолирующие низкие для силовых выводов TERMINAL COVERS LOW 3P S5-400 (комплект из 2шт.) | 1 | ST | 4722,03 | 5571.9954 | BS SP | Заказ | 7 недель |  |  | 12.05.2015 |  |  |  | Силовые автоматические выключатели | Аксессуары автоматических выключателей в литом корпусе | Аксессуары для автоматических выключателей в литом корпусе | Аксессуары для автоматических выключателей в литом корпусе | 8015644138950 | 0.400 | KG | 1.800 | CDM
1SDA013896R1 | SAC 1SDA0 13896 R1 | Крышки изолирующие низкие для силовых выводов TERMINAL COVERS LOW 4P S5-400 (комплект из 2шт.) | 1 | PAK | 4722,03 | 5571.9954 | BS SP | Заказ | 7 недель |  |  | 12.05.2015 |  |  |  | Силовые автоматические выключатели | Аксессуары автоматических выключателей в литом корпусе | Аксессуары для автоматических выключателей в литом корпусе | Аксессуары для автоматических выключателей в литом корпусе | 8015644138967 | 0.400 | KG | 1.800 | CDM
1SDA013897R1 | SAC 1SDA0 13897 R1 | Крышки изолирующие высокие для силовых выводов TERMINAL COVERS HIGH 3P S5-400 (комплект из 2шт.) | 1 | ST | 4722,03 | 5571.9954 | BS SP | Заказ | 7 недель |  |  | 12.05.2015 |  |  |  | Силовые автоматические выключатели | Аксессуары автоматических выключателей в литом корпусе | Аксессуары для автоматических выключателей в литом корпусе | Аксессуары для автоматических выключателей в литом корпусе | 8015644138974 | 0.500 | KG | 3.600 | CDM
1SDA013898R1 | SAC 1SDA0 13898 R1 | Крышки изолирующие высокие для силовых выводов TERMINAL COVERS HIGH 4P S5-400 (комплект из 2шт.) | 1 | ST | 4722,03 | 5571.9954 | BS SP | Заказ | 7 недель |  |  | 12.05.2015 |  |  |  | Силовые автоматические выключатели | Аксессуары автоматических выключателей в литом корпусе | Аксессуары для автоматических выключателей в литом корпусе | Аксессуары для автоматических выключателей в литом корпусе | 8015644138981 | 0.600 | KG | 3.600 | CDM
1SDA013899R1 | SAC 1SDA0 13899 R1 | Крышки изолирующие низкие для силовых выводов фикс. частей TERMINAL COVERS FIXED PART 3P S5 (комплект из 2шт.) | 1 | ST | 4722,03 | 5571.9954 | BS SP | Заказ | 7 недель |  |  | 12.05.2015 |  |  |  | Силовые автоматические выключатели | Аксессуары автоматических выключателей в литом корпусе | Аксессуары для автоматических выключателей в литом корпусе | Аксессуары для автоматических выключателей в литом корпусе | 8015644138998 | 0.500 | KG | 1.800 | CDM
1SDA013900R1 | SAC 1SDA0 13900 R1 | Крышки изолирующие низкие для силовых выводов фикс. частей TERMINAL COVERS FIXED PART 4P S5 (комплект из 2шт.) | 1 | PAK | 4722,03 | 5571.9954 | BS SP | Заказ | 7 недель |  |  | 12.05.2015 |  |  |  | Силовые автоматические выключатели | Аксессуары автоматических выключателей в литом корпусе | Аксессуары для автоматических выключателей в литом корпусе | Аксессуары для автоматических выключателей в литом корпусе | 8015644139001 | 0.400 | KG | 1.800 | CDM
1SDA013901R1 | SAC 1SDA0 13901 R1 | Монтажная плата для крепления на рейке DIN PLATE 3P S5 | 1 | ST | 3538,05 | 4174.899 | BS SP | Заказ | 7 недель |  |  | 12.05.2015 |  |  |  | Силовые автоматические выключатели | Аксессуары автоматических выключателей в литом корпусе | Аксессуары для автоматических выключателей в литом корпусе | Аксессуары для автоматических выключателей в литом корпусе | 8015644139018 | 0.500 | KG | 0.380 | CDM
1SDA013961R1 | SAC 1SDA0 13961 R1 | Выводы силовые для стационарного выключателя 4p F F>F R S6 800 (комплект из 8шт.) | 1 | PAK | 25931,62 | 30599.3116 | BS SP | Заказ | 7 недель |  |  | 12.05.2015 |  |  |  | Силовые автоматические выключатели | Аксессуары автоматических выключателей в литом корпусе | Аксессуары для автоматических выключателей в литом корпусе | Аксессуары для автоматических выключателей в литом корпусе | 8015644139612 | 3.600 | KG | 3.190 | CDM
1SDA013962R1 | SAC 1SDA0 13962 R1 | Комплект преобразования исполнения KIT 3p F > W MP S6 | 1 | ST | 24316,92 | 28693.9656 | BS SP | Заказ | 7 недель |  |  | 12.05.2015 |  |  |  | Силовые автоматические выключатели | Аксессуары автоматических выключателей в литом корпусе | Аксессуары для автоматических выключателей в литом корпусе | Аксессуары для автоматических выключателей в литом корпусе | 8015644139629 | 4.800 | KG | 6.000 | CDM
1SDA013963R1 | SAC 1SDA0 13963 R1 | Комплект преобразования исполнения KIT 4p F > W MP S6 | 1 | ST | 36717,10 | 43326.178 | BS SP | Заказ | 7 недель |  |  | 12.05.2015 |  |  |  | Силовые автоматические выключатели | Аксессуары автоматических выключателей в литом корпусе | Аксессуары для автоматических выключателей в литом корпусе | Аксессуары для автоматических выключателей в литом корпусе | 8015644139636 | 4.800 | KG | 6.000 | CDM
1SDA013964R1 | SAC 1SDA0 13964 R1 | Фиксированная часть выкатного исполнения S6 W FP 3p EF | 1 | ST | 25142,31 | 29667.9258 | BS SP | Заказ | 7 недель |  |  | 12.05.2015 |  |  |  | Силовые автоматические выключатели | Аксессуары автоматических выключателей в литом корпусе | Аксессуары для автоматических выключателей в литом корпусе | Аксессуары для автоматических выключателей в литом корпусе | 8015644139643 | 15.400 | KG | 56.430 | CDM
1SDA013968R1 | SAC 1SDA0 13968 R1 | Фиксированная часть выкатного исполнения S6 W FP 3p HR | 1 | ST | 25142,31 | 29667.9258 | BS SP | Заказ | 7 недель |  |  | 12.05.2015 |  |  |  | Силовые автоматические выключатели | Аксессуары автоматических выключателей в литом корпусе | Аксессуары для автоматических выключателей в литом корпусе | Аксессуары для автоматических выключателей в литом корпусе | 8015644139681 | 15.400 | KG | 56.430 | CDM
1SDA013970R1 | SAC 1SDA0 13970 R1 | Фиксированная часть выкатного исполнения S6 W FP 3 VR-EF | 1 | ST | 29546,67 | 34865.0706 | BS SP | Заказ | 7 недель |  |  | 12.05.2015 |  |  |  | Силовые автоматические выключатели | Аксессуары автоматических выключателей в литом корпусе | Аксессуары для автоматических выключателей в литом корпусе | Аксессуары для автоматических выключателей в литом корпусе | 8015644139704 | 15.400 | KG | 56.430 | CDM
1SDA013972R1 | SAC 1SDA0 13972 R1 | Фиксированная часть выкатного исполнения S6 W FP 3p VR | 1 | ST | 25142,31 | 29667.9258 | BS SP | Заказ | 7 недель |  |  | 12.05.2015 |  |  |  | Силовые автоматические выключатели | Аксессуары автоматических выключателей в литом корпусе | Аксессуары для автоматических выключателей в литом корпусе | Аксессуары для автоматических выключателей в литом корпусе | 8015644139728 | 15.400 | KG | 56.430 | CDM
1SDA013973R1 | SAC 1SDA0 13973 R1 | Фиксированная часть выкатного исполнения S6 W FP 4p EF | 1 | ST | 29546,67 | 34865.0706 | BS SP | Заказ | 7 недель |  |  | 12.05.2015 |  |  |  | Силовые автоматические выключатели | Аксессуары автоматических выключателей в литом корпусе | Аксессуары для автоматических выключателей в литом корпусе | Аксессуары для автоматических выключателей в литом корпусе | 8015644139735 | 15.400 | KG | 56.430 | CDM
1SDA013977R1 | SAC 1SDA0 13977 R1 | Фиксированная часть выкатного исполнения S6 W FP 4p HR | 1 | ST | 29546,67 | 34865.0706 | BS SP | Заказ | 7 недель |  |  | 12.05.2015 |  |  |  | Силовые автоматические выключатели | Аксессуары автоматических выключателей в литом корпусе | Аксессуары для автоматических выключателей в литом корпусе | Аксессуары для автоматических выключателей в литом корпусе | 8015644139773 | 15.400 | KG | 56.430 | CDM
1SDA014026R1 | SAC 1SDA0 14026 R1 | Рукоятка поворотная на выключатель ROT. HANDLE S6 F | 1 | ST | 8887,79 | 10487.5922 | BS SP | Заказ | 7 недель |  |  | 12.05.2015 |  |  |  | Силовые автоматические выключатели | Аксессуары автоматических выключателей в литом корпусе | Аксессуары для автоматических выключателей в литом корпусе | Аксессуары для автоматических выключателей в литом корпусе | 8015644140267 | 0.900 | KG | 2.700 | CDM
1SDA014027R1 | SAC 1SDA0 14027 R1 | Рукоятка поворотная на выключатель ROT. HANDLE S6 W | 1 | ST | 8887,79 | 10487.5922 | BS SP | Заказ | 7 недель |  |  | 12.05.2015 |  |  |  | Силовые автоматические выключатели | Аксессуары автоматических выключателей в литом корпусе | Аксессуары для автоматических выключателей в литом корпусе | Аксессуары для автоматических выключателей в литом корпусе | 8015644140274 | 1.100 | KG | 2.700 | CDM
1SDA014028R1 | SAC 1SDA0 14028 R1 | Рукоятка поворотная на дверцу ROT. HANDLE DIST. ADJ. S6 F | 1 | ST | 13318,51 | 15715.8418 | BS SP | Заказ | 7 недель |  |  | 12.05.2015 |  |  |  | Силовые автоматические выключатели | Аксессуары автоматических выключателей в литом корпусе | Аксессуары для автоматических выключателей в литом корпусе | Аксессуары для автоматических выключателей в литом корпусе | 8015644140281 | 1.700 | KG | 7.200 | CDM
1SDA014029R1 | SAC 1SDA0 14029 R1 | Привод моторный для дистанционного управления MOTOR 24VDC S6 | 1 | ST | 70109,78 | 82729.5404 | BS SP | Заказ | 7 недель |  |  | 12.05.2015 |  |  |  | Силовые автоматические выключатели | Аксессуары автоматических выключателей в литом корпусе | Аксессуары для автоматических выключателей в литом корпусе | Аксессуары для автоматических выключателей в литом корпусе | 8015644140298 | 5.100 | KG | 5.630 | CDM
1SDA014030R1 | SAC 1SDA0 14030 R1 | Привод моторный для дистанционного управления MOTOR 48VDC S6 | 1 | ST | 70109,78 | 82729.5404 | BS SP | Заказ | 7 недель |  |  | 12.05.2015 |  |  |  | Силовые автоматические выключатели | Аксессуары автоматических выключателей в литом корпусе | Аксессуары для автоматических выключателей в литом корпусе | Аксессуары для автоматических выключателей в литом корпусе | 8015644140304 | 5.100 | KG | 5.630 | CDM
1SDA014031R1 | SAC 1SDA0 14031 R1 | Привод моторный для дистанционного управления MOTOR 120/127V S6 | 1 | ST | 78630,66 | 92784.1788 | BS SP | Заказ | 7 недель |  |  | 12.05.2015 |  |  |  | Силовые автоматические выключатели | Аксессуары автоматических выключателей в литом корпусе | Аксессуары для автоматических выключателей в литом корпусе | Аксессуары для автоматических выключателей в литом корпусе | 8015644140311 | 5.100 | KG | 5.630 | CDM
1SDA014032R1 | SAC 1SDA0 14032 R1 | Привод моторный для дистанционного управления MOTOR 200/250V S6 | 1 | ST | 77609,68 | 91579.4224 | BS SP | Заказ | 7 недель |  |  | 12.05.2015 |  |  |  | Силовые автоматические выключатели | Аксессуары автоматических выключателей в литом корпусе | Аксессуары для автоматических выключателей в литом корпусе | Аксессуары для автоматических выключателей в литом корпусе | 8015644140328 | 5.100 | KG | 5.630 | CDM
1SDA014033R1 | SAC 1SDA0 14033 R1 | Привод моторный для дистанционного управления MOTOR 380VAC S6 | 1 | ST | 78630,66 | 92784.1788 | BS SP | Заказ | 7 недель |  |  | 12.05.2015 |  |  |  | Силовые автоматические выключатели | Аксессуары автоматических выключателей в литом корпусе | Аксессуары для автоматических выключателей в литом корпусе | Аксессуары для автоматических выключателей в литом корпусе | 8015644140335 | 5.100 | KG | 5.630 | CDM
1SDA014035R1 | SAC 1SDA0 14035 R1 | Фланец с блокировкой для рычага управления FRONT LEVER S6 F | 1 | ST | 6668,96 | 7869.3728 | BS SP | Заказ | 7 недель |  |  | 12.05.2015 |  |  |  | Силовые автоматические выключатели | Аксессуары автоматических выключателей в литом корпусе | Аксессуары для автоматических выключателей в литом корпусе | Аксессуары для автоматических выключателей в литом корпусе | 8015644140359 | 0.400 | KG | 0.900 | CDM
1SDA014036R1 | SAC 1SDA0 14036 R1 | Фланец для выкатного исполнения S6 W | 1 | ST | 6668,96 | 7869.3728 | BS SP | Заказ | 7 недель |  |  | 12.05.2015 |  |  |  | Силовые автоматические выключатели | Аксессуары автоматических выключателей в литом корпусе | Аксессуары для автоматических выключателей в литом корпусе | Аксессуары для автоматических выключателей в литом корпусе | 8015644140366 | 0.700 | KG | 26.250 | CDM
1SDA014079R1 | SAC 1SDA0 14079 R1 | Выводы силовые для стационарного выключателя 3p F F>F EF S7 (комплект из 6шт.) | 1 | ST | 15789,80 | 18631.964 | BS SP | Заказ | 7 недель |  |  | 12.05.2015 |  |  |  | Силовые автоматические выключатели | Аксессуары автоматических выключателей в литом корпусе | Аксессуары для автоматических выключателей в литом корпусе | Аксессуары для автоматических выключателей в литом корпусе | 8015644140793 | 4.800 | KG | 1.200 | CDM
1SDA014080R1 | SAC 1SDA0 14080 R1 | Выводы силовые для стационарного выключателя 4p F F>F EF S7 (комплект из 8шт.) | 1 | ST | 19787,02 | 23348.6836 | BS SP | Заказ | 7 недель |  |  | 12.05.2015 |  |  |  | Силовые автоматические выключатели | Аксессуары автоматических выключателей в литом корпусе | Аксессуары для автоматических выключателей в литом корпусе | Аксессуары для автоматических выключателей в литом корпусе | 8015644140809 | 6.600 | KG | 1.200 | CDM
1SDA014081R1 | SAC 1SDA0 14081 R1 | Выводы силовые для стационарного выключателя 3p F F>F FC CuAl S7 1250 (комплект из 6шт.) | 1 | ST | 29678,45 | 35020.571 | BS SP | Заказ | 7 недель |  |  | 12.05.2015 |  |  |  | Силовые автоматические выключатели | Аксессуары автоматических выключателей в литом корпусе | Аксессуары для автоматических выключателей в литом корпусе | Аксессуары для автоматических выключателей в литом корпусе | 8015644140816 | 4.100 | KG | 8.400 | CDM
1SDA014083R1 | SAC 1SDA0 14083 R1 | Выводы силовые для стационарного выключателя 3p F F>F VR/HR S7 (комплект из 6шт.) | 1 | ST | 28695,62 | 33860.8316 | BS SP | Заказ | 7 недель |  |  | 12.05.2015 |  |  |  | Силовые автоматические выключатели | Аксессуары автоматических выключателей в литом корпусе | Аксессуары для автоматических выключателей в литом корпусе | Аксессуары для автоматических выключателей в литом корпусе | 8015644140830 | 6.800 | KG | 8.400 | CDM
1SDA014087R1 | SAC 1SDA0 14087 R1 | Комплект преобразования исполнения KIT 4p F > W MP S7 | 1 | ST | 44135,16 | 52079.4888 | BS SP | Заказ | 7 недель |  |  | 12.05.2015 |  |  |  | Силовые автоматические выключатели | Аксессуары автоматических выключателей в литом корпусе | Аксессуары для автоматических выключателей в литом корпусе | Аксессуары для автоматических выключателей в литом корпусе | 8015644140878 | 8.400 | KG | 6.000 | CDM
1SDA014092R1 | SAC 1SDA0 14092 R1 | Фиксированная часть выкатного исполнения S7 W FP 3p HR | 1 | ST | 47828,58 | 56437.7244 | BS SP | Заказ | 7 недель |  |  | 12.05.2015 |  |  |  | Силовые автоматические выключатели | Аксессуары автоматических выключателей в литом корпусе | Аксессуары для автоматических выключателей в литом корпусе | Аксессуары для автоматических выключателей в литом корпусе | 8015644140922 | 22.000 | KG | 82.310 | CDM
1SDA014093R1 | SAC 1SDA0 14093 R1 | Фиксированная часть выкатного исполнения P/FISSA III EST. HR.+ VR.S7-1600 | 1 | ST | 43931,24 | 51838.8632 | BS SP | Заказ | 7 недель |  |  | 12.05.2015 |  |  |  | Силовые автоматические выключатели | Аксессуары автоматических выключателей в литом корпусе | Аксессуары для автоматических выключателей в литом корпусе | Аксессуары для автоматических выключателей в литом корпусе | 8015644140939 | 22.000 | KG | 82.310 | CDM
1SDA014096R1 | SAC 1SDA0 14096 R1 | Фиксированная часть выкатного исполнения S7 W FP 3p VR | 1 | ST | 45577,15 | 53781.037 | BS SP | Заказ | 7 недель |  |  | 12.05.2015 |  |  |  | Силовые автоматические выключатели | Аксессуары автоматических выключателей в литом корпусе | Аксессуары для автоматических выключателей в литом корпусе | Аксессуары для автоматических выключателей в литом корпусе | 8015644140960 | 22.000 | KG | 82.310 | CDM
1SDA014097R1 | SAC 1SDA0 14097 R1 | Фиксированная часть выкатного исполнения S7 W FP 4p EF | 1 | ST | 56942,48 | 67192.1264 | BS SP | Заказ | 7 недель |  |  | 12.05.2015 |  |  |  | Силовые автоматические выключатели | Аксессуары автоматических выключателей в литом корпусе | Аксессуары для автоматических выключателей в литом корпусе | Аксессуары для автоматических выключателей в литом корпусе | 8015644140977 | 22.000 | KG | 82.310 | CDM
1SDA014101R1 | SAC 1SDA0 14101 R1 | Фиксированная часть выкатного исполнения S7 W FP 4p HR | 1 | ST | 56942,48 | 67192.1264 | BS SP | Заказ | 7 недель |  |  | 12.05.2015 |  |  |  | Силовые автоматические выключатели | Аксессуары автоматических выключателей в литом корпусе | Аксессуары для автоматических выключателей в литом корпусе | Аксессуары для автоматических выключателей в литом корпусе | 8015644141011 | 22.000 | KG | 82.310 | CDM
1SDA014103R1 | SAC 1SDA0 14103 R1 | Фиксированная часть выкатного исполнения P/FISSA IV EST. VR.+ F. S7-1600 | 1 | ST | 56942,48 | 67192.1264 | BS SP | Заказ | 7 недель |  |  | 12.05.2015 |  |  |  | Силовые автоматические выключатели | Аксессуары автоматических выключателей в литом корпусе | Аксессуары для автоматических выключателей в литом корпусе | Аксессуары для автоматических выключателей в литом корпусе | 8015644141035 | 22.000 | KG | 82.310 | CDM
1SDA014104R1 | SAC 1SDA0 14104 R1 | Фиксированная часть выкатного исполнения P/FISSA IV EST. VR.+ HR. S7-1600 | 1 | ST | 56942,48 | 67192.1264 | BS SP | Заказ | 7 недель |  |  | 12.05.2015 |  |  |  | Силовые автоматические выключатели | Аксессуары автоматических выключателей в литом корпусе | Аксессуары для автоматических выключателей в литом корпусе | Аксессуары для автоматических выключателей в литом корпусе | 8015644141042 | 22.000 | KG | 82.310 | CDM
1SDA014105R1 | SAC 1SDA0 14105 R1 | Фиксированная часть выкатного исполнения S7 W FP 4p VR | 1 | ST | 56942,48 | 67192.1264 | BS SP | Заказ | 7 недель |  |  | 12.05.2015 |  |  |  | Силовые автоматические выключатели | Аксессуары автоматических выключателей в литом корпусе | Аксессуары для автоматических выключателей в литом корпусе | Аксессуары для автоматических выключателей в литом корпусе | 8015644141059 | 22.000 | KG | 82.310 | CDM
1SDA014108R1 | SAC 1SDA0 14108 R1 | Выводы силовые для фиксированной части 1/2 3p FP EF S7 (комплект из 3шт.) | 1 | ST | 29670,13 | 35010.7534 | BS SP | Заказ | 7 недель |  |  | 12.05.2015 |  |  |  | Силовые автоматические выключатели | Аксессуары автоматических выключателей в литом корпусе | Аксессуары для автоматических выключателей в литом корпусе | Аксессуары для автоматических выключателей в литом корпусе | 8015644141080 | 2.400 | KG | 8.400 | CDM
1SDA014110R1 | SAC 1SDA0 14110 R1 | Выводы силовые для фиксированной части 1/2 3p FP HR S7 (комплект из 3шт.) | 1 | ST | 17560,56 | 20721.4608 | BS SP | Заказ | 7 недель |  |  | 12.05.2015 |  |  |  | Силовые автоматические выключатели | Аксессуары автоматических выключателей в литом корпусе | Аксессуары для автоматических выключателей в литом корпусе | Аксессуары для автоматических выключателей в литом корпусе | 8015644141103 | 3.000 | KG | 8.400 | CDM
1SDA014112R1 | SAC 1SDA0 14112 R1 | Выводы силовые для фиксированной части 1/2 3p FP VR S7 (комплект из 3шт.) | 1 | ST | 17560,56 | 20721.4608 | BS SP | Заказ | 7 недель |  |  | 12.05.2015 |  |  |  | Силовые автоматические выключатели | Аксессуары автоматических выключателей в литом корпусе | Аксессуары для автоматических выключателей в литом корпусе | Аксессуары для автоматических выключателей в литом корпусе | 8015644141127 | 3.000 | KG | 8.400 | CDM
1SDA014136R1 | SAC 1SDA0 14136 R1 | Реле отключения (независимый расцепитель) SOR 24V S6-S7 | 1 | ST | 9460,70 | 11163.626 | BS SP | Заказ | 7 недель |  |  | 12.05.2015 |  |  |  | Силовые автоматические выключатели | Аксессуары автоматических выключателей в литом корпусе | Аксессуары для автоматических выключателей в литом корпусе | Аксессуары для автоматических выключателей в литом корпусе | 8015644141363 | 0.400 | KG | 0.940 | CDM
1SDA014137R1 | SAC 1SDA0 14137 R1 | Реле отключения (независимый расцепитель) SOR 48V S6-S7 | 1 | ST | 9460,70 | 11163.626 | BS SP | Заказ | 7 недель |  |  | 12.05.2015 |  |  |  | Силовые автоматические выключатели | Аксессуары автоматических выключателей в литом корпусе | Аксессуары для автоматических выключателей в литом корпусе | Аксессуары для автоматических выключателей в литом корпусе | 8015644141370 | 0.400 | KG | 0.940 | CDM
1SDA014138R1 | SAC 1SDA0 14138 R1 | Реле отключения (независимый расцепитель) SOR 110V S6-S7 | 1 | ST | 9832,47 | 11602.3146 | BS SP | Заказ | 7 недель |  |  | 12.05.2015 |  |  |  | Силовые автоматические выключатели | Аксессуары автоматических выключателей в литом корпусе | Аксессуары для автоматических выключателей в литом корпусе | Аксессуары для автоматических выключателей в литом корпусе | 8015644141387 | 0.400 | KG | 0.940 | CDM
1SDA014140R1 | SAC 1SDA0 14140 R1 | Реле отключения (независимый расцепитель) SOR 220/230V S6-S7 | 1 | ST | 9704,85 | 11451.723 | BS SP | Заказ | 7 недель |  |  | 12.05.2015 |  |  |  | Силовые автоматические выключатели | Аксессуары автоматических выключателей в литом корпусе | Аксессуары для автоматических выключателей в литом корпусе | Аксессуары для автоматических выключателей в литом корпусе | 8015644141400 | 0.400 | KG | 0.940 | CDM
1SDA014141R1 | SAC 1SDA0 14141 R1 | Реле отключения (независимый расцепитель) SOR 380/400VAC S6-S7 | 1 | ST | 9832,47 | 11602.3146 | BS SP | Заказ | 7 недель |  |  | 12.05.2015 |  |  |  | Силовые автоматические выключатели | Аксессуары автоматических выключателей в литом корпусе | Аксессуары для автоматических выключателей в литом корпусе | Аксессуары для автоматических выключателей в литом корпусе | 8015644141417 | 0.400 | KG | 0.940 | CDM
1SDA014179R1 | SAC 1SDA0 14179 R1 | Реле минимального напряжения UVR 24VDC S6-S7 | 1 | ST | 9460,70 | 11163.626 | BS SP | Заказ | 7 недель |  |  | 12.05.2015 |  |  |  | Силовые автоматические выключатели | Аксессуары автоматических выключателей в литом корпусе | Аксессуары для автоматических выключателей в литом корпусе | Аксессуары для автоматических выключателей в литом корпусе | 8015644141790 | 0.400 | KG | 0.940 | CDM
1SDA014181R1 | SAC 1SDA0 14181 R1 | Реле минимального напряжения UVR 48VDC S6-S7 | 1 | ST | 9460,70 | 11163.626 | BS SP | Заказ | 7 недель |  |  | 12.05.2015 |  |  |  | Силовые автоматические выключатели | Аксессуары автоматических выключателей в литом корпусе | Аксессуары для автоматических выключателей в литом корпусе | Аксессуары для автоматических выключателей в литом корпусе | 8015644141813 | 0.400 | KG | 0.940 | CDM
1SDA014182R1 | SAC 1SDA0 14182 R1 | Реле минимального напряжения UVR 60VDC S6-S7 | 1 | ST | 9460,70 | 11163.626 | BS SP | Заказ | 7 недель |  |  | 12.05.2015 |  |  |  | Силовые автоматические выключатели | Аксессуары автоматических выключателей в литом корпусе | Аксессуары для автоматических выключателей в литом корпусе | Аксессуары для автоматических выключателей в литом корпусе | 8015644141820 | 0.400 | KG | 0.940 | CDM
1SDA014184R1 | SAC 1SDA0 14184 R1 | Реле минимального напряжения UVR 110/125VDC S6-S7 | 1 | ST | 9832,47 | 11602.3146 | BS SP | Заказ | 7 недель |  |  | 12.05.2015 |  |  |  | Силовые автоматические выключатели | Аксессуары автоматических выключателей в литом корпусе | Аксессуары для автоматических выключателей в литом корпусе | Аксессуары для автоматических выключателей в литом корпусе | 8015644141844 | 0.400 | KG | 0.940 | CDM
1SDA014185R1 | SAC 1SDA0 14185 R1 | Реле минимального напряжения UVR 220/250VDC S6-S7 | 1 | ST | 9832,47 | 11602.3146 | BS SP | Заказ | 7 недель |  |  | 12.05.2015 |  |  |  | Силовые автоматические выключатели | Аксессуары автоматических выключателей в литом корпусе | Аксессуары для автоматических выключателей в литом корпусе | Аксессуары для автоматических выключателей в литом корпусе | 8015644141851 | 0.400 | KG | 0.940 | CDM
1SDA014186R1 | SAC 1SDA0 14186 R1 | Устройство выдержки времени для реле минимального напряжения UVR +TIME-LAG DEVICE 110-220VAC S6-S7 | 1 | ST | 44624,84 | 52657.3112 | BS SP | Заказ | 7 недель |  |  | 12.05.2015 |  |  |  | Силовые автоматические выключатели | Аксессуары автоматических выключателей в литом корпусе | Аксессуары для автоматических выключателей в литом корпусе | Аксессуары для автоматических выключателей в литом корпусе | 8015644141868 | 0.500 | KG | 2.160 | CDM
1SDA014188R1 | SAC 1SDA0 14188 R1 | Реле минимального напряжения UVR 24VAC S6-S7 | 1 | ST | 9460,70 | 11163.626 | BS SP | Заказ | 7 недель |  |  | 12.05.2015 |  |  |  | Силовые автоматические выключатели | Аксессуары автоматических выключателей в литом корпусе | Аксессуары для автоматических выключателей в литом корпусе | Аксессуары для автоматических выключателей в литом корпусе | 8015644141882 | 0.400 | KG | 0.940 | CDM
1SDA014189R1 | SAC 1SDA0 14189 R1 | Реле минимального напряжения UVR 48VAC S6-S7 | 1 | ST | 9460,70 | 11163.626 | BS SP | Заказ | 7 недель |  |  | 12.05.2015 |  |  |  | Силовые автоматические выключатели | Аксессуары автоматических выключателей в литом корпусе | Аксессуары для автоматических выключателей в литом корпусе | Аксессуары для автоматических выключателей в литом корпусе | 8015644141899 | 0.400 | KG | 0.940 | CDM
1SDA014190R1 | SAC 1SDA0 14190 R1 | Реле минимального напряжения UVR 110/127VAC S6-S7 | 1 | ST | 9832,47 | 11602.3146 | BS SP | Заказ | 7 недель |  |  | 12.05.2015 |  |  |  | Силовые автоматические выключатели | Аксессуары автоматических выключателей в литом корпусе | Аксессуары для автоматических выключателей в литом корпусе | Аксессуары для автоматических выключателей в литом корпусе | 8015644141905 | 0.400 | KG | 0.940 | CDM
1SDA014192R1 | SAC 1SDA0 14192 R1 | Реле минимального напряжения UVR 220/250VAC S6-S7 | 1 | ST | 9704,85 | 11451.723 | BS SP | Заказ | 7 недель |  |  | 12.05.2015 |  |  |  | Силовые автоматические выключатели | Аксессуары автоматических выключателей в литом корпусе | Аксессуары для автоматических выключателей в литом корпусе | Аксессуары для автоматических выключателей в литом корпусе | 8015644141929 | 0.400 | KG | 0.940 | CDM
1SDA014193R1 | SAC 1SDA0 14193 R1 | Реле минимального напряжения UVR 380/440VAC S6-S7 | 1 | ST | 9832,47 | 11602.3146 | BS SP | Заказ | 7 недель |  |  | 12.05.2015 |  |  |  | Силовые автоматические выключатели | Аксессуары автоматических выключателей в литом корпусе | Аксессуары для автоматических выключателей в литом корпусе | Аксессуары для автоматических выключателей в литом корпусе | 8015644141936 | 0.400 | KG | 0.940 | CDM
1SDA014203R1 | SAC 1SDA0 14203 R1 | Разъём для подключения электрических аксессуаров CONNECTOR MOTOR S7 F | 1 | ST | 1462,80 | 1726.104 | BS SP | Заказ | 7 недель |  |  | 12.05.2015 |  |  |  | Силовые автоматические выключатели | Аксессуары автоматических выключателей в литом корпусе | Аксессуары для автоматических выключателей в литом корпусе | Аксессуары для автоматических выключателей в литом корпусе | 8015644142032 | 0.300 | KG | 0.940 | CDM
1SDA014204R1 | SAC 1SDA0 14204 R1 | Разъём штепсельный для вторичных цепей съемного выключателя MOTOR S7 L= 1MT P | 1 | ST | 1462,80 | 1726.104 | BS SP | Заказ | 7 недель |  |  | 12.05.2015 |  |  |  | Силовые автоматические выключатели | Аксессуары автоматических выключателей в литом корпусе | Аксессуары для автоматических выключателей в литом корпусе | Аксессуары для автоматических выключателей в литом корпусе | 8015644142049 | 0.400 | KG | 0.940 | CDM
1SDA014205R1 | SAC 1SDA0 14205 R1 | Блокировка взаимная механическая горизонтальная S7 | 1 | ST | 23137,11 | 27301.7898 | BS SP | Заказ | 7 недель |  |  | 12.05.2015 |  |  |  | Силовые автоматические выключатели | Аксессуары автоматических выключателей в литом корпусе | Аксессуары для автоматических выключателей в литом корпусе | Аксессуары для автоматических выключателей в литом корпусе | 8015644142056 | 10.600 | KG | 22.400 | CDM
1SDA014206R1 | SAC 1SDA0 14206 R1 | Блокировка взаимная механическая вертикальная S7 | 1 | ST | 23137,11 | 27301.7898 | BS SP | Заказ | 7 недель |  |  | 12.05.2015 |  |  |  | Силовые автоматические выключатели | Аксессуары автоматических выключателей в литом корпусе | Аксессуары для автоматических выключателей в литом корпусе | Аксессуары для автоматических выключателей в литом корпусе | 8015644142063 | 12.500 | KG | 25.600 | CDM
1SDA014207R1 | SAC 1SDA0 14207 R1 | Разъём для подключения электрических аксессуаров CONNECTOR CONTACTS AUX. S7 L=1MT F | 1 | ST | 1462,80 | 1726.104 | BS SP | Заказ | 7 недель |  |  | 12.05.2015 |  |  |  | Силовые автоматические выключатели | Аксессуары автоматических выключателей в литом корпусе | Аксессуары для автоматических выключателей в литом корпусе | Аксессуары для автоматических выключателей в литом корпусе | 8015644142070 | 0.200 | KG | 0.940 | CDM
1SDA014208R1 | SAC 1SDA0 14208 R1 | Разъём штепсельный для вторичных цепей съемного выключателя CONTACTS AUX. S7 L=1MT W | 1 | ST | 1462,80 | 1726.104 | BS SP | Заказ | 7 недель |  |  | 12.05.2015 |  |  |  | Силовые автоматические выключатели | Аксессуары автоматических выключателей в литом корпусе | Аксессуары для автоматических выключателей в литом корпусе | Аксессуары для автоматических выключателей в литом корпусе | 8015644142087 | 0.200 | KG | 0.940 | CDM
1SDA014209R1 | SAC 1SDA0 14209 R1 | Разъём для подключения электрических аксессуаров CONNECTOR SOR-UVR S7 L=1MT F | 1 | ST | 1462,80 | 1726.104 | BS SP | Заказ | 7 недель |  |  | 12.05.2015 |  |  |  | Силовые автоматические выключатели | Аксессуары автоматических выключателей в литом корпусе | Аксессуары для автоматических выключателей в литом корпусе | Аксессуары для автоматических выключателей в литом корпусе | 8015644142094 | 0.100 | KG | 0.940 | CDM
1SDA014210R1 | SAC 1SDA0 14210 R1 | Разъём штепсельный для вторичных цепей съемного выключателя SOR-UVR S7 L= 1MT W | 1 | ST | 1439,22 | 1698.2796 | BS SP | Заказ | 7 недель |  |  | 12.05.2015 |  |  |  | Силовые автоматические выключатели | Аксессуары автоматических выключателей в литом корпусе | Аксессуары для автоматических выключателей в литом корпусе | Аксессуары для автоматических выключателей в литом корпусе | 8015644142100 | 0.200 | KG | 0.940 | CDM
1SDA014211R1 | SAC 1SDA0 14211 R1 | Рукоятка поворотная на выключатель ROT. HANDLE S7 F | 1 | ST | 9919,87 | 11705.4466 | BS SP | Заказ | 7 недель |  |  | 12.05.2015 |  |  |  | Силовые автоматические выключатели | Аксессуары автоматических выключателей в литом корпусе | Аксессуары для автоматических выключателей в литом корпусе | Аксессуары для автоматических выключателей в литом корпусе | 8015644142117 | 0.900 | KG | 2.700 | CDM
1SDA014212R1 | SAC 1SDA0 14212 R1 | Рукоятка поворотная на выключатель ROT. HANDLE S7 W | 1 | ST | 9919,87 | 11705.4466 | BS SP | Заказ | 7 недель |  |  | 12.05.2015 |  |  |  | Силовые автоматические выключатели | Аксессуары автоматических выключателей в литом корпусе | Аксессуары для автоматических выключателей в литом корпусе | Аксессуары для автоматических выключателей в литом корпусе | 8015644142124 | 1.100 | KG | 2.700 | CDM
1SDA014213R1 | SAC 1SDA0 14213 R1 | Рукоятка поворотная на дверцу ROT. HANDLE DIST. ADJ. S7 F | 1 | ST | 14144,58 | 16690.6044 | BS SP | Заказ | 7 недель |  |  | 12.05.2015 |  |  |  | Силовые автоматические выключатели | Аксессуары автоматических выключателей в литом корпусе | Аксессуары для автоматических выключателей в литом корпусе | Аксессуары для автоматических выключателей в литом корпусе | 8015644142131 | 1.700 | KG | 7.200 | CDM
1SDA014214R1 | SAC 1SDA0 14214 R1 | Привод моторный для дистанционного управления MOTOR 24VDC S7 | 1 | ST | 66832,52 | 78862.3736 | BS SP | Заказ | 7 недель |  |  | 12.05.2015 |  |  |  | Силовые автоматические выключатели | Аксессуары автоматических выключателей в литом корпусе | Аксессуары для автоматических выключателей в литом корпусе | Аксессуары для автоматических выключателей в литом корпусе | 8015644142148 | 5.000 | KG | 5.630 | CDM
1SDA014215R1 | SAC 1SDA0 14215 R1 | Привод моторный для дистанционного управления MOTOR 48VDC S7 | 1 | ST | 66832,52 | 78862.3736 | BS SP | Заказ | 7 недель |  |  | 12.05.2015 |  |  |  | Силовые автоматические выключатели | Аксессуары автоматических выключателей в литом корпусе | Аксессуары для автоматических выключателей в литом корпусе | Аксессуары для автоматических выключателей в литом корпусе | 8015644142155 | 5.000 | KG | 5.630 | CDM
1SDA014216R1 | SAC 1SDA0 14216 R1 | Привод моторный для дистанционного управления MOTOR 120/127V S7 | 1 | ST | 74956,66 | 88448.8588 | BS SP | Заказ | 7 недель |  |  | 12.05.2015 |  |  |  | Силовые автоматические выключатели | Аксессуары автоматических выключателей в литом корпусе | Аксессуары для автоматических выключателей в литом корпусе | Аксессуары для автоматических выключателей в литом корпусе | 8015644142162 | 4.800 | KG | 5.630 | CDM
1SDA014217R1 | SAC 1SDA0 14217 R1 | Привод моторный для дистанционного управления MOTOR 220/250V S7 | 1 | ST | 68067,13 | 80319.2134 | BS SP | Заказ | 7 недель |  |  | 12.05.2015 |  |  |  | Силовые автоматические выключатели | Аксессуары автоматических выключателей в литом корпусе | Аксессуары для автоматических выключателей в литом корпусе | Аксессуары для автоматических выключателей в литом корпусе | 8015644142179 | 5.000 | KG | 5.630 | CDM
1SDA014218R1 | SAC 1SDA0 14218 R1 | Привод моторный для дистанционного управления MOTOR 380VAC S7 | 1 | ST | 74956,66 | 88448.8588 | BS SP | Заказ | 7 недель |  |  | 12.05.2015 |  |  |  | Силовые автоматические выключатели | Аксессуары автоматических выключателей в литом корпусе | Аксессуары для автоматических выключателей в литом корпусе | Аксессуары для автоматических выключателей в литом корпусе | 8015644142186 | 5.000 | KG | 5.630 | CDM
1SDA014225R1 | SAC 1SDA0 14225 R1 | Фланец для дверцы (запасная часть) MOTOR FLANGE S6-S7 F/W | 1 | ST | 2936,01 | 3464.4918 | BS SP | Заказ | 7 недель |  |  | 12.05.2015 |  |  |  | Силовые автоматические выключатели | Аксессуары автоматических выключателей в литом корпусе | Аксессуары для автоматических выключателей в литом корпусе | Аксессуары для автоматических выключателей в литом корпусе | 8015644142254 | 0.500 | KG | 0.400 | CDM
1SDA014227R1 | SAC 1SDA0 14227 R1 | Фланец с блокировкой для рычага управления FRONT LEVER S7 F | 1 | ST | 7952,82 | 9384.3276 | BS SP | Заказ | 7 недель |  |  | 12.05.2015 |  |  |  | Силовые автоматические выключатели | Аксессуары автоматических выключателей в литом корпусе | Аксессуары для автоматических выключателей в литом корпусе | Аксессуары для автоматических выключателей в литом корпусе | 8015644142278 | 0.400 | KG | 0.900 | CDM
1SDA014228R1 | SAC 1SDA0 14228 R1 | Фланец для выкатного исполнения S7 | 1 | ST | 7952,82 | 9384.3276 | BS SP | Заказ | 7 недель |  |  | 12.05.2015 |  |  |  | Силовые автоматические выключатели | Аксессуары автоматических выключателей в литом корпусе | Аксессуары для автоматических выключателей в литом корпусе | Аксессуары для автоматических выключателей в литом корпусе | 8015644142285 | 0.700 | KG | 42.000 | CDM
1SDA014231R1 | SAC 1SDA0 14231 R1 | Выключатель автоматический S3N 160 R32 Im=500 4p F R | 1 | ST | 53321,89 | 62919.8302 | BS SP | Заказ | 7 недель |  |  | 12.05.2015 |  |  |  | Силовые автоматические выключатели | Автоматические выключатели в литом корпусе | Isomax Class | S3 | 8015644142315 | 4.400 | KG | 7.900 | CDM
1SDA014233R1 | SAC 1SDA0 14233 R1 | Выключатель автоматический S3N 160 R50 Im=500 4p F R | 1 | ST | 53321,89 | 62919.8302 | BS SP | Заказ | 7 недель |  |  | 12.05.2015 |  |  |  | Силовые автоматические выключатели | Автоматические выключатели в литом корпусе | Isomax Class | S3 | 8015644142339 | 4.400 | KG | 7.900 | CDM
1SDA014235R1 | SAC 1SDA0 14235 R1 | Выключатель автоматический S3N 160 R80 Im=800 4p F R | 1 | ST | 53321,89 | 62919.8302 | BS SP | Заказ | 7 недель |  |  | 12.05.2015 |  |  |  | Силовые автоматические выключатели | Автоматические выключатели в литом корпусе | Isomax Class | S3 | 8015644142353 | 4.400 | KG | 7.900 | CDM
1SDA014237R1 | SAC 1SDA0 14237 R1 | Выключатель автоматический S3N 160 R100 Im=1000 4p F R | 1 | ST | 53321,89 | 62919.8302 | BS SP | Заказ | 7 недель |  |  | 12.05.2015 |  |  |  | Силовые автоматические выключатели | Автоматические выключатели в литом корпусе | Isomax Class | S3 | 8015644142377 | 4.400 | KG | 7.900 | CDM
1SDA014239R1 | SAC 1SDA0 14239 R1 | Выключатель автоматический S3N 160 R125 Im=1250 4p F R | 1 | ST | 62536,36 | 73792.9048 | BS SP | Заказ | 7 недель |  |  | 12.05.2015 |  |  |  | Силовые автоматические выключатели | Автоматические выключатели в литом корпусе | Isomax Class | S3 | 8015644142391 | 4.400 | KG | 7.900 | CDM
1SDA014241R1 | SAC 1SDA0 14241 R1 | Выключатель автоматический S3N 160 R160 Im=1600 4p F R | 1 | ST | 62536,36 | 73792.9048 | BS SP | Заказ | 7 недель |  |  | 12.05.2015 |  |  |  | Силовые автоматические выключатели | Автоматические выключатели в литом корпусе | Isomax Class | S3 | 8015644142414 | 4.400 | KG | 7.900 | CDM
1SDA014256R1 | SAC 1SDA0 14256 R1 | Выключатель автоматический S3H 160 R32 Im=500 4p F FC | 1 | ST | 69952,33 | 82543.7494 | BS SP | Заказ | 7 недель |  |  | 12.05.2015 |  |  |  | Силовые автоматические выключатели | Автоматические выключатели в литом корпусе | Isomax Class | S3 | 8015644142568 | 4.400 | KG | 7.900 | CDM
1SDA014258R1 | SAC 1SDA0 14258 R1 | Выключатель автоматический S3H 160 R50 Im=500 4p F FC | 1 | ST | 69952,33 | 82543.7494 | BS SP | Заказ | 7 недель |  |  | 12.05.2015 |  |  |  | Силовые автоматические выключатели | Автоматические выключатели в литом корпусе | Isomax Class | S3 | 8015644142582 | 4.400 | KG | 7.900 | CDM
1SDA014260R1 | SAC 1SDA0 14260 R1 | Выключатель автоматический S3H 160 R80 Im=800 4p F FC | 1 | ST | 69952,33 | 82543.7494 | BS SP | Заказ | 7 недель |  |  | 12.05.2015 |  |  |  | Силовые автоматические выключатели | Автоматические выключатели в литом корпусе | Isomax Class | S3 | 8015644142605 | 4.400 | KG | 7.900 | CDM
1SDA014262R1 | SAC 1SDA0 14262 R1 | Выключатель автоматический S3H 160 R100 Im=1000 4p F FC | 1 | ST | 69952,33 | 82543.7494 | BS SP | Заказ | 7 недель |  |  | 12.05.2015 |  |  |  | Силовые автоматические выключатели | Автоматические выключатели в литом корпусе | Isomax Class | S3 | 8015644142629 | 4.400 | KG | 7.900 | CDM
1SDA014264R1 | SAC 1SDA0 14264 R1 | Выключатель автоматический S3H 160 R125 Im=1250 4p F FC | 1 | ST | 72293,23 | 85306.0114 | BS SP | Заказ | 7 недель |  |  | 12.05.2015 |  |  |  | Силовые автоматические выключатели | Автоматические выключатели в литом корпусе | Isomax Class | S3 | 8015644142643 | 4.400 | KG | 7.900 | CDM
1SDA014266R1 | SAC 1SDA0 14266 R1 | Выключатель автоматический S3H 160 R160 Im=1600 4p F FC | 1 | ST | 72293,23 | 85306.0114 | BS SP | Заказ | 7 недель |  |  | 12.05.2015 |  |  |  | Силовые автоматические выключатели | Автоматические выключатели в литом корпусе | Isomax Class | S3 | 8015644142667 | 4.400 | KG | 7.900 | CDM
1SDA014415R1 | SAC 1SDA0 14415 R1 | Выключатель автоматический S3N 250 R200 Im=2000 4p F FC | 1 | ST | 87667,57 | 103447.7326 | BS SP | Заказ | 7 недель |  |  | 12.05.2015 |  |  |  | Силовые автоматические выключатели | Автоматические выключатели в литом корпусе | Isomax Class | S3 | 8015644144159 | 4.400 | KG | 7.900 | CDM
1SDA014417R1 | SAC 1SDA0 14417 R1 | Выключатель автоматический S3N 250 R250 Im=2500 4p F FC | 1 | ST | 88567,17 | 104509.2606 | BS SP | Заказ | 7 недель |  |  | 12.05.2015 |  |  |  | Силовые автоматические выключатели | Автоматические выключатели в литом корпусе | Isomax Class | S3 | 8015644144173 | 4.400 | KG | 7.900 | CDM
1SDA014421R1 | SAC 1SDA0 14421 R1 | Выключатель автоматический S3N 250 R250 Im=1250 4p F FC | 1 | ST | 88787,74 | 104769.5332 | BS SP | Заказ | 7 недель |  |  | 12.05.2015 |  |  |  | Силовые автоматические выключатели | Автоматические выключатели в литом корпусе | Isomax Class | S3 | 8015644144210 | 4.400 | KG | 7.900 | CDM
1SDA014540R1 | SAC 1SDA0 14540 R1 | Фиксированная часть втычного исполнения S2 P FP 4p R | 1 | ST | 11137,14 | 13141.8252 | BS SP | Заказ | 8 недель |  |  | 12.05.2015 |  |  |  | Силовые автоматические выключатели | Аксессуары автоматических выключателей в литом корпусе | Аксессуары для автоматических выключателей в литом корпусе | Аксессуары для автоматических выключателей в литом корпусе | 8015644145408 | 1.700 | KG | 3.010 | CDM
1SDA014545R1 | SAC 1SDA0 14545 R1 | Привод моторный для дистанционного управления MOTOR 440VAC S3-S4-S5 | 1 | ST | 59024,67 | 69649.1106 | BS SP | Заказ | 7 недель |  |  | 12.05.2015 |  |  |  | Силовые автоматические выключатели | Аксессуары автоматических выключателей в литом корпусе | Аксессуары для автоматических выключателей в литом корпусе | Аксессуары для автоматических выключателей в литом корпусе | 8015644145453 | 2.300 | KG | 1.500 | CDM
1SDA014575R1 | SAC 1SDA0 14575 R1 | Выключатель автоматический S5N 630 PR211-I In=630A 3p F ES | 1 | ST | 149053,95 | 175883.661 | BS SP | Заказ | 7 недель |  |  | 12.05.2015 |  |  |  | Силовые автоматические выключатели | Автоматические выключатели в литом корпусе | Isomax Class | S5 | 8015644145750 | 6.300 | KG | 21.280 | CDM
1SDA014576R1 | SAC 1SDA0 14576 R1 | Выключатель автоматический S5N 630 PR211-LI In=630A 3p F ES | 1 | ST | 149053,95 | 175883.661 | BS SP | Заказ | 7 недель |  |  | 12.05.2015 |  |  |  | Силовые автоматические выключатели | Автоматические выключатели в литом корпусе | Isomax Class | S5 | 8015644145767 | 6.300 | KG | 21.280 | CDM
1SDA014577R1 | SAC 1SDA0 14577 R1 | Выключатель автоматический S5N 630 PR212-LSI In=630A 3p F ES | 1 | ST | 160308,99 | 189164.6082 | BS SP | Заказ | 7 недель |  |  | 12.05.2015 |  |  |  | Силовые автоматические выключатели | Автоматические выключатели в литом корпусе | Isomax Class | S5 | 8015644145774 | 6.300 | KG | 21.280 | CDM
1SDA014580R1 | SAC 1SDA0 14580 R1 | Выключатель автоматический S5N 630 PR212-LSIG In=630A 3p F ES | 1 | ST | 171553,64 | 202433.2952 | BS SP | Заказ | 7 недель |  |  | 12.05.2015 |  |  |  | Силовые автоматические выключатели | Автоматические выключатели в литом корпусе | Isomax Class | S5 | 8015644145804 | 6.300 | KG | 21.280 | CDM
1SDA014611R1 | SAC 1SDA0 14611 R1 | Выключатель автоматический S5N 630 PR211-I In=630A 3p F FC | 1 | ST | 146799,05 | 173222.879 | BS SP | Заказ | 7 недель |  |  | 12.05.2015 |  |  |  | Силовые автоматические выключатели | Автоматические выключатели в литом корпусе | Isomax Class | S5 | 8015644146115 | 6.300 | KG | 16.680 | CDM
1SDA014612R1 | SAC 1SDA0 14612 R1 | Выключатель автоматический S5N 630 PR211-LI In=630A 3p F FC | 1 | ST | 146799,05 | 173222.879 | BS SP | Заказ | 7 недель |  |  | 12.05.2015 |  |  |  | Силовые автоматические выключатели | Автоматические выключатели в литом корпусе | Isomax Class | S5 | 8015644146122 | 6.300 | KG | 16.680 | CDM
1SDA014613R1 | SAC 1SDA0 14613 R1 | Выключатель автоматический S5N 630 PR212-LSI In=630A 3p F FC | 1 | ST | 158052,02 | 186501.3836 | BS SP | Заказ | 7 недель |  |  | 12.05.2015 |  |  |  | Силовые автоматические выключатели | Автоматические выключатели в литом корпусе | Isomax Class | S5 | 8015644146139 | 6.300 | KG | 16.680 | CDM
1SDA014616R1 | SAC 1SDA0 14616 R1 | Выключатель автоматический S5N 630 PR212-LSIG In=630A 3p F FC | 1 | ST | 169307,07 | 199782.3426 | BS SP | Заказ | 7 недель |  |  | 12.05.2015 |  |  |  | Силовые автоматические выключатели | Автоматические выключатели в литом корпусе | Isomax Class | S5 | 8015644146160 | 6.300 | KG | 16.680 | CDM
1SDA014719R1 | SAC 1SDA0 14719 R1 | Выключатель автоматический S5N 630 PR211-I In=630A 3p F R | 1 | ST | 153180,17 | 180752.6006 | BS SP | Заказ | 7 недель |  |  | 12.05.2015 |  |  |  | Силовые автоматические выключатели | Автоматические выключатели в литом корпусе | Isomax Class | S5 | 8015644147198 | 6.300 | KG | 23.350 | CDM
1SDA014720R1 | SAC 1SDA0 14720 R1 | Выключатель автоматический S5N 630 PR211-LI In=630A 3p F R | 1 | ST | 153180,17 | 180752.6006 | BS SP | Заказ | 7 недель |  |  | 12.05.2015 |  |  |  | Силовые автоматические выключатели | Автоматические выключатели в литом корпусе | Isomax Class | S5 | 8015644147204 | 6.300 | KG | 23.350 | CDM
1SDA014721R1 | SAC 1SDA0 14721 R1 | Выключатель автоматический S5N 630 PR212-LSI In=630A 3p F R | 1 | ST | 164425,51 | 194022.1018 | BS SP | Заказ | 7 недель |  |  | 12.05.2015 |  |  |  | Силовые автоматические выключатели | Автоматические выключатели в литом корпусе | Isomax Class | S5 | 8015644147211 | 6.300 | KG | 23.350 | CDM
1SDA014724R1 | SAC 1SDA0 14724 R1 | Выключатель автоматический S5N 630 PR212-LSIG In=630A 3p F R | 1 | ST | 175674,31 | 207295.6858 | BS SP | Заказ | 7 недель |  |  | 12.05.2015 |  |  |  | Силовые автоматические выключатели | Автоматические выключатели в литом корпусе | Isomax Class | S5 | 8015644147242 | 6.300 | KG | 23.350 | CDM
1SDA014725R1 | SAC 1SDA0 14725 R1 | Выключатель автоматический S5N 630 PR211-I In=630A 4p F ES | 1 | ST | 189550,48 | 223669.5664 | BS SP | Заказ | 7 недель |  |  | 12.05.2015 |  |  |  | Силовые автоматические выключатели | Автоматические выключатели в литом корпусе | Isomax Class | S5 | 8015644147259 | 8.700 | KG | 21.280 | CDM
1SDA014726R1 | SAC 1SDA0 14726 R1 | Выключатель автоматический S5N 630 PR211-LI In=630A 4p F ES | 1 | ST | 189550,48 | 223669.5664 | BS SP | Заказ | 7 недель |  |  | 12.05.2015 |  |  |  | Силовые автоматические выключатели | Автоматические выключатели в литом корпусе | Isomax Class | S5 | 8015644147266 | 8.700 | KG | 21.280 | CDM
1SDA014727R1 | SAC 1SDA0 14727 R1 | Выключатель автоматический S5N 630 PR212-LSI In=630A 4p F ES | 1 | ST | 200804,14 | 236948.8852 | BS SP | Заказ | 7 недель |  |  | 12.05.2015 |  |  |  | Силовые автоматические выключатели | Автоматические выключатели в литом корпусе | Isomax Class | S5 | 8015644147273 | 8.700 | KG | 21.280 | CDM
1SDA014730R1 | SAC 1SDA0 14730 R1 | Выключатель автоматический S5N 630 PR212-LSIG In=630A 4p F ES | 1 | ST | 212055,02 | 250224.9236 | BS SP | Заказ | 7 недель |  |  | 12.05.2015 |  |  |  | Силовые автоматические выключатели | Автоматические выключатели в литом корпусе | Isomax Class | S5 | 8015644147303 | 8.700 | KG | 21.280 | CDM
1SDA014761R1 | SAC 1SDA0 14761 R1 | Выключатель автоматический S5N 630 PR211-I In=630A 4p F FC | 1 | ST | 186552,04 | 220131.4072 | BS SP | Заказ | 7 недель |  |  | 12.05.2015 |  |  |  | Силовые автоматические выключатели | Автоматические выключатели в литом корпусе | Isomax Class | S5 | 8015644147617 | 8.700 | KG | 16.680 | CDM
1SDA014762R1 | SAC 1SDA0 14762 R1 | Выключатель автоматический S5N 630 PR211-LI In=630A 4p F FC | 1 | ST | 186552,04 | 220131.4072 | BS SP | Заказ | 7 недель |  |  | 12.05.2015 |  |  |  | Силовые автоматические выключатели | Автоматические выключатели в литом корпусе | Isomax Class | S5 | 8015644147624 | 8.700 | KG | 16.680 | CDM
1SDA014763R1 | SAC 1SDA0 14763 R1 | Выключатель автоматический S5N 630 PR212-LSI In=630A 4p F FC | 1 | ST | 197802,24 | 233406.6432 | BS SP | Заказ | 7 недель |  |  | 12.05.2015 |  |  |  | Силовые автоматические выключатели | Автоматические выключатели в литом корпусе | Isomax Class | S5 | 8015644147631 | 8.700 | KG | 16.680 | CDM
1SDA014766R1 | SAC 1SDA0 14766 R1 | Выключатель автоматический S5N 630 PR212-LSIG In=630A 4p F FC | 1 | ST | 209047,57 | 246676.1326 | BS SP | Заказ | 7 недель |  |  | 12.05.2015 |  |  |  | Силовые автоматические выключатели | Автоматические выключатели в литом корпусе | Isomax Class | S5 | 8015644147662 | 8.700 | KG | 16.680 | CDM
1SDA014869R1 | SAC 1SDA0 14869 R1 | Выключатель автоматический S5N 630 PR211-I In=630A 4p F R | 1 | ST | 195178,35 | 230310.453 | BS SP | Заказ | 7 недель |  |  | 12.05.2015 |  |  |  | Силовые автоматические выключатели | Автоматические выключатели в литом корпусе | Isomax Class | S5 | 8015644148690 | 8.700 | KG | 23.350 | CDM
1SDA014870R1 | SAC 1SDA0 14870 R1 | Выключатель автоматический S5N 630 PR211-LI In=630A 4p F R | 1 | ST | 195178,35 | 230310.453 | BS SP | Заказ | 7 недель |  |  | 12.05.2015 |  |  |  | Силовые автоматические выключатели | Автоматические выключатели в литом корпусе | Isomax Class | S5 | 8015644148706 | 8.700 | KG | 23.350 | CDM
1SDA014871R1 | SAC 1SDA0 14871 R1 | Выключатель автоматический S5N 630 PR212-LSI In=630A 4p F R | 1 | ST | 206422,99 | 243579.1282 | BS SP | Заказ | 7 недель |  |  | 12.05.2015 |  |  |  | Силовые автоматические выключатели | Автоматические выключатели в литом корпусе | Isomax Class | S5 | 8015644148713 | 8.700 | KG | 23.350 | CDM
1SDA014874R1 | SAC 1SDA0 14874 R1 | Выключатель автоматический S5N 630 PR212-LSIG In=630A 4p F R | 1 | ST | 217673,88 | 256855.1784 | BS SP | Заказ | 7 недель |  |  | 12.05.2015 |  |  |  | Силовые автоматические выключатели | Автоматические выключатели в литом корпусе | Isomax Class | S5 | 8015644148744 | 8.700 | KG | 23.350 | CDM
1SDA014899R1 | SAC 1SDA0 14899 R1 | Выключатель автоматический S5H 630 PR211-I In=630A 3p F ES | 1 | ST | 164614,86 | 194245.5348 | BS SP | Заказ | 7 недель |  |  | 12.05.2015 |  |  |  | Силовые автоматические выключатели | Автоматические выключатели в литом корпусе | Isomax Class | S5 | 8015644148997 | 6.300 | KG | 21.280 | CDM
1SDA014900R1 | SAC 1SDA0 14900 R1 | Выключатель автоматический S5H 630 PR211-LI In=630A 3p F ES | 1 | ST | 164614,86 | 194245.5348 | BS SP | Заказ | 7 недель |  |  | 12.05.2015 |  |  |  | Силовые автоматические выключатели | Автоматические выключатели в литом корпусе | Isomax Class | S5 | 8015644149000 | 6.300 | KG | 21.280 | CDM
1SDA014901R1 | SAC 1SDA0 14901 R1 | Выключатель автоматический S5H 630 PR212-LSI In=630A 3p F ES | 1 | ST | 175868,52 | 207524.8536 | BS SP | Заказ | 7 недель |  |  | 12.05.2015 |  |  |  | Силовые автоматические выключатели | Автоматические выключатели в литом корпусе | Isomax Class | S5 | 8015644149017 | 6.300 | KG | 21.280 | CDM
1SDA014904R1 | SAC 1SDA0 14904 R1 | Выключатель автоматический S5H 630 PR212-LSIG In=630A 3p F ES | 1 | ST | 187117,33 | 220798.4494 | BS SP | Заказ | 7 недель |  |  | 12.05.2015 |  |  |  | Силовые автоматические выключатели | Автоматические выключатели в литом корпусе | Isomax Class | S5 | 8015644149048 | 6.300 | KG | 21.280 | CDM
1SDA014935R1 | SAC 1SDA0 14935 R1 | Выключатель автоматический S5H 630 PR211-I In=630A 3p F FC | 1 | ST | 162362,74 | 191588.0332 | BS SP | Заказ | 7 недель |  |  | 12.05.2015 |  |  |  | Силовые автоматические выключатели | Автоматические выключатели в литом корпусе | Isomax Class | S5 | 8015644149352 | 6.300 | KG | 16.680 | CDM
1SDA014936R1 | SAC 1SDA0 14936 R1 | Выключатель автоматический S5H 630 PR211-LI In=630A 3p F FC | 1 | ST | 162362,74 | 191588.0332 | BS SP | Заказ | 7 недель |  |  | 12.05.2015 |  |  |  | Силовые автоматические выключатели | Автоматические выключатели в литом корпусе | Isomax Class | S5 | 8015644149369 | 6.300 | KG | 16.680 | CDM
1SDA014937R1 | SAC 1SDA0 14937 R1 | Выключатель автоматический S5H 630 PR212-LSI In=630A 3p F FC | 1 | ST | 173619,18 | 204870.6324 | BS SP | Заказ | 7 недель |  |  | 12.05.2015 |  |  |  | Силовые автоматические выключатели | Автоматические выключатели в литом корпусе | Isomax Class | S5 | 8015644149376 | 6.300 | KG | 16.680 | CDM
1SDA014940R1 | SAC 1SDA0 14940 R1 | Выключатель автоматический S5H 630 PR212-LSIG In=630A 3p F FC | 1 | ST | 184865,21 | 218140.9478 | BS SP | Заказ | 7 недель |  |  | 12.05.2015 |  |  |  | Силовые автоматические выключатели | Автоматические выключатели в литом корпусе | Isomax Class | S5 | 8015644149406 | 6.300 | KG | 16.680 | CDM
1SDA015043R1 | SAC 1SDA0 15043 R1 | Выключатель автоматический S5H 630 PR211-I In=630A 3p F R | 1 | ST | 168739,70 | 199112.846 | BS SP | Заказ | 7 недель |  |  | 12.05.2015 |  |  |  | Силовые автоматические выключатели | Автоматические выключатели в литом корпусе | Isomax Class | S5 | 8015644150433 | 6.300 | KG | 23.350 | CDM
1SDA015044R1 | SAC 1SDA0 15044 R1 | Выключатель автоматический S5H 630 PR211-LI In=630A 3p F R | 1 | ST | 168739,70 | 199112.846 | BS SP | Заказ | 7 недель |  |  | 12.05.2015 |  |  |  | Силовые автоматические выключатели | Автоматические выключатели в литом корпусе | Isomax Class | S5 | 8015644150440 | 6.300 | KG | 23.350 | CDM
1SDA015045R1 | SAC 1SDA0 15045 R1 | Выключатель автоматический S5H 630 PR212-LSI In=630A 3p F R | 1 | ST | 179991,97 | 212390.5246 | BS SP | Заказ | 7 недель |  |  | 12.05.2015 |  |  |  | Силовые автоматические выключатели | Автоматические выключатели в литом корпусе | Isomax Class | S5 | 8015644150457 | 6.300 | KG | 23.350 | CDM
1SDA015048R1 | SAC 1SDA0 15048 R1 | Выключатель автоматический S5H 630 PR212-LSIG In=630A 3p F R | 1 | ST | 191242,86 | 225666.5748 | BS SP | Заказ | 7 недель |  |  | 12.05.2015 |  |  |  | Силовые автоматические выключатели | Автоматические выключатели в литом корпусе | Isomax Class | S5 | 8015644150488 | 6.300 | KG | 23.350 | CDM
1SDA015049R1 | SAC 1SDA0 15049 R1 | Выключатель автоматический S5H 630 PR211-I In=630A 4p F ES | 1 | ST | 209239,70 | 246902.846 | BS SP | Заказ | 7 недель |  |  | 12.05.2015 |  |  |  | Силовые автоматические выключатели | Автоматические выключатели в литом корпусе | Isomax Class | S5 | 8015644150495 | 8.700 | KG | 21.280 | CDM
1SDA015050R1 | SAC 1SDA0 15050 R1 | Выключатель автоматический S5H 630 PR211-LI In=630A 4p F ES | 1 | ST | 209239,70 | 246902.846 | BS SP | Заказ | 7 недель |  |  | 12.05.2015 |  |  |  | Силовые автоматические выключатели | Автоматические выключатели в литом корпусе | Isomax Class | S5 | 8015644150501 | 8.700 | KG | 21.280 | CDM
1SDA015051R1 | SAC 1SDA0 15051 R1 | Выключатель автоматический S5H 630 PR212-LSI In=630A 4p F ES | 1 | ST | 220486,42 | 260173.9756 | BS SP | Заказ | 7 недель |  |  | 12.05.2015 |  |  |  | Силовые автоматические выключатели | Автоматические выключатели в литом корпусе | Isomax Class | S5 | 8015644150518 | 8.700 | KG | 21.280 | CDM
1SDA015054R1 | SAC 1SDA0 15054 R1 | Выключатель автоматический S5H 630 PR212-LSIG In=630A 4p F ES | 1 | ST | 231733,84 | 273445.9312 | BS SP | Заказ | 7 недель |  |  | 12.05.2015 |  |  |  | Силовые автоматические выключатели | Автоматические выключатели в литом корпусе | Isomax Class | S5 | 8015644150549 | 8.700 | KG | 21.280 | CDM
1SDA015085R1 | SAC 1SDA0 15085 R1 | Выключатель автоматический S5H 630 PR211-I In=630A 4p F FC | 1 | ST | 206235,02 | 243357.3236 | BS SP | Заказ | 7 недель |  |  | 12.05.2015 |  |  |  | Силовые автоматические выключатели | Автоматические выключатели в литом корпусе | Isomax Class | S5 | 8015644150853 | 8.700 | KG | 16.680 | CDM
1SDA015086R1 | SAC 1SDA0 15086 R1 | Выключатель автоматический S5H 630 PR211-LI In=630A 4p F FC | 1 | ST | 206235,02 | 243357.3236 | BS SP | Заказ | 7 недель |  |  | 12.05.2015 |  |  |  | Силовые автоматические выключатели | Автоматические выключатели в литом корпусе | Isomax Class | S5 | 8015644150860 | 8.700 | KG | 16.680 | CDM
1SDA015087R1 | SAC 1SDA0 15087 R1 | Выключатель автоматический S5H 630 PR212-LSI In=630A 4p F FC | 1 | ST | 217487,30 | 256635.014 | BS SP | Заказ | 7 недель |  |  | 12.05.2015 |  |  |  | Силовые автоматические выключатели | Автоматические выключатели в литом корпусе | Isomax Class | S5 | 8015644150877 | 8.700 | KG | 16.680 | CDM
1SDA015090R1 | SAC 1SDA0 15090 R1 | Выключатель автоматический S5H 630 PR212-LSIG In=630A 4p F FC | 1 | ST | 228738,88 | 269911.8784 | BS SP | Заказ | 7 недель |  |  | 12.05.2015 |  |  |  | Силовые автоматические выключатели | Автоматические выключатели в литом корпусе | Isomax Class | S5 | 8015644150907 | 8.700 | KG | 16.680 | CDM
1SDA015193R1 | SAC 1SDA0 15193 R1 | Выключатель автоматический S5H 630 PR211-I In=630A 4p F R | 1 | ST | 214868,26 | 253544.5468 | BS SP | Заказ | 7 недель |  |  | 12.05.2015 |  |  |  | Силовые автоматические выключатели | Автоматические выключатели в литом корпусе | Isomax Class | S5 | 8015644151935 | 8.700 | KG | 23.350 | CDM
1SDA015194R1 | SAC 1SDA0 15194 R1 | Выключатель автоматический S5H 630 PR211-LI In=630A 4p F R | 1 | ST | 214868,26 | 253544.5468 | BS SP | Заказ | 7 недель |  |  | 12.05.2015 |  |  |  | Силовые автоматические выключатели | Автоматические выключатели в литом корпусе | Isomax Class | S5 | 8015644151942 | 8.700 | KG | 23.350 | CDM
1SDA015195R1 | SAC 1SDA0 15195 R1 | Выключатель автоматический S5H 630 PR212-LSI In=630A 4p F R | 1 | ST | 226120,54 | 266822.2372 | BS SP | Заказ | 7 недель |  |  | 12.05.2015 |  |  |  | Силовые автоматические выключатели | Автоматические выключатели в литом корпусе | Isomax Class | S5 | 8015644151959 | 8.700 | KG | 23.350 | CDM
1SDA015198R1 | SAC 1SDA0 15198 R1 | Выключатель автоматический S5H 630 PR212-LSIG In=630A 4p F R | 1 | ST | 237365,87 | 280091.7266 | BS SP | Заказ | 7 недель |  |  | 12.05.2015 |  |  |  | Силовые автоматические выключатели | Автоматические выключатели в литом корпусе | Isomax Class | S5 | 8015644151980 | 8.700 | KG | 23.350 | CDM
1SDA015223R1 | SAC 1SDA0 15223 R1 | Выключатель автоматический S5L 630 PR211-I In=630A 3p F ES | 1 | ST | 189739,14 | 223892.1852 | BS SP | Заказ | 7 недель |  |  | 12.05.2015 |  |  |  | Силовые автоматические выключатели | Автоматические выключатели в литом корпусе | Isomax Class | S5 | 8015644152239 | 6.300 | KG | 21.280 | CDM
1SDA015224R1 | SAC 1SDA0 15224 R1 | Выключатель автоматический S5L 630 PR211-LI In=630A 3p F ES | 1 | ST | 189739,14 | 223892.1852 | BS SP | Заказ | 7 недель |  |  | 12.05.2015 |  |  |  | Силовые автоматические выключатели | Автоматические выключатели в литом корпусе | Isomax Class | S5 | 8015644152246 | 6.300 | KG | 21.280 | CDM
1SDA015228R1 | SAC 1SDA0 15228 R1 | Выключатель автоматический S5L 630 PR212-LSIG In=630A 3p F ES | 1 | ST | 212240,21 | 250443.4478 | BS SP | Заказ | 7 недель |  |  | 12.05.2015 |  |  |  | Силовые автоматические выключатели | Автоматические выключатели в литом корпусе | Isomax Class | S5 | 8015644152284 | 6.300 | KG | 21.280 | CDM
1SDA015259R1 | SAC 1SDA0 15259 R1 | Выключатель автоматический S5L 630 PR211-I In=630A 3p F FC | 1 | ST | 187491,18 | 221239.5924 | BS SP | Заказ | 7 недель |  |  | 12.05.2015 |  |  |  | Силовые автоматические выключатели | Автоматические выключатели в литом корпусе | Isomax Class | S5 | 8015644152598 | 6.300 | KG | 16.680 | CDM
1SDA015260R1 | SAC 1SDA0 15260 R1 | Выключатель автоматический S5L 630 PR211-LI In=630A 3p F FC | 1 | ST | 187491,18 | 221239.5924 | BS SP | Заказ | 7 недель |  |  | 12.05.2015 |  |  |  | Силовые автоматические выключатели | Автоматические выключатели в литом корпусе | Isomax Class | S5 | 8015644152604 | 6.300 | KG | 16.680 | CDM
1SDA015264R1 | SAC 1SDA0 15264 R1 | Выключатель автоматический S5L 630 PR212-LSIG In=630A 3p F FC | 1 | ST | 209993,64 | 247792.4952 | BS SP | Заказ | 7 недель |  |  | 12.05.2015 |  |  |  | Силовые автоматические выключатели | Автоматические выключатели в литом корпусе | Isomax Class | S5 | 8015644152642 | 6.300 | KG | 16.680 | CDM
1SDA015367R1 | SAC 1SDA0 15367 R1 | Выключатель автоматический S5L 630 PR211-I In=630A 3p F R | 1 | ST | 193862,59 | 228757.8562 | BS SP | Заказ | 7 недель |  |  | 12.05.2015 |  |  |  | Силовые автоматические выключатели | Автоматические выключатели в литом корпусе | Isomax Class | S5 | 8015644153670 | 6.300 | KG | 23.350 | CDM
1SDA015368R1 | SAC 1SDA0 15368 R1 | Выключатель автоматический S5L 630 PR211-LI In=630A 3p F R | 1 | ST | 193862,59 | 228757.8562 | BS SP | Заказ | 7 недель |  |  | 12.05.2015 |  |  |  | Силовые автоматические выключатели | Автоматические выключатели в литом корпусе | Isomax Class | S5 | 8015644153687 | 6.300 | KG | 23.350 | CDM
1SDA015372R1 | SAC 1SDA0 15372 R1 | Выключатель автоматический S5L 630 PR212-LSIG In=630A 3p F R | 1 | ST | 216370,60 | 255317.308 | BS SP | Заказ | 7 недель |  |  | 12.05.2015 |  |  |  | Силовые автоматические выключатели | Автоматические выключатели в литом корпусе | Isomax Class | S5 | 8015644153724 | 6.300 | KG | 23.350 | CDM
1SDA015373R1 | SAC 1SDA0 15373 R1 | Выключатель автоматический S5L 630 PR211-I In=630A 4p F ES | 1 | ST | 240850,52 | 284203.6136 | BS SP | Заказ | 7 недель |  |  | 12.05.2015 |  |  |  | Силовые автоматические выключатели | Автоматические выключатели в литом корпусе | Isomax Class | S5 | 8015644153731 | 8.700 | KG | 21.280 | CDM
1SDA015374R1 | SAC 1SDA0 15374 R1 | Выключатель автоматический S5L 630 PR211-LI In=630A 4p F ES | 1 | ST | 240850,52 | 284203.6136 | BS SP | Заказ | 7 недель |  |  | 12.05.2015 |  |  |  | Силовые автоматические выключатели | Автоматические выключатели в литом корпусе | Isomax Class | S5 | 8015644153748 | 8.700 | KG | 21.280 | CDM
1SDA015378R1 | SAC 1SDA0 15378 R1 | Выключатель автоматический S5L 630 PR212-LSIG In=630A 4p F ES | 1 | ST | 263346,05 | 310748.339 | BS SP | Заказ | 7 недель |  |  | 12.05.2015 |  |  |  | Силовые автоматические выключатели | Автоматические выключатели в литом корпусе | Isomax Class | S5 | 8015644153786 | 8.700 | KG | 21.280 | CDM
1SDA015409R1 | SAC 1SDA0 15409 R1 | Выключатель автоматический S5L 630 PR211-I In=630A 4p F FC | 1 | ST | 237848,62 | 280661.3716 | BS SP | Заказ | 7 недель |  |  | 12.05.2015 |  |  |  | Силовые автоматические выключатели | Автоматические выключатели в литом корпусе | Isomax Class | S5 | 8015644154097 | 8.700 | KG | 16.680 | CDM
1SDA015410R1 | SAC 1SDA0 15410 R1 | Выключатель автоматический S5L 630 PR211-LI In=630A 4p F FC | 1 | ST | 237848,62 | 280661.3716 | BS SP | Заказ | 7 недель |  |  | 12.05.2015 |  |  |  | Силовые автоматические выключатели | Автоматические выключатели в литом корпусе | Isomax Class | S5 | 8015644154103 | 8.700 | KG | 16.680 | CDM
1SDA015414R1 | SAC 1SDA0 15414 R1 | Выключатель автоматический S5L 630 PR212-LSIG In=630A 4p F FC | 1 | ST | 260345,53 | 307207.7254 | BS SP | Заказ | 7 недель |  |  | 12.05.2015 |  |  |  | Силовые автоматические выключатели | Автоматические выключатели в литом корпусе | Isomax Class | S5 | 8015644154141 | 8.700 | KG | 16.680 | CDM
1SDA015517R1 | SAC 1SDA0 15517 R1 | Выключатель автоматический S5L 630 PR211-I In=630A 4p F R | 1 | ST | 246473,53 | 290838.7654 | BS SP | Заказ | 7 недель |  |  | 12.05.2015 |  |  |  | Силовые автоматические выключатели | Автоматические выключатели в литом корпусе | Isomax Class | S5 | 8015644155179 | 8.700 | KG | 23.350 | CDM
1SDA015518R1 | SAC 1SDA0 15518 R1 | Выключатель автоматический S5L 630 PR211-LI In=630A 4p F R | 1 | ST | 246473,53 | 290838.7654 | BS SP | Заказ | 7 недель |  |  | 12.05.2015 |  |  |  | Силовые автоматические выключатели | Автоматические выключатели в литом корпусе | Isomax Class | S5 | 8015644155186 | 8.700 | KG | 23.350 | CDM
1SDA015522R1 | SAC 1SDA0 15522 R1 | Выключатель автоматический S5L 630 PR212-LSIG In=630A 4p F R | 1 | ST | 268971,84 | 317386.7712 | BS SP | Заказ | 7 недель |  |  | 12.05.2015 |  |  |  | Силовые автоматические выключатели | Автоматические выключатели в литом корпусе | Isomax Class | S5 | 8015644155223 | 8.700 | KG | 23.350 | CDM
1SDA015548R1 | SAC 1SDA0 15548 R1 | Выключатель автоматический S4N 160 PR211-I In=100A 3p F F | 1 | ST | 35073,27 | 41386.4586 | BS SP | Заказ | 7 недель |  |  | 12.05.2015 |  |  |  | Силовые автоматические выключатели | Автоматические выключатели в литом корпусе | Isomax Class | S4 | 8015644155483 | 5.100 | KG | 16.680 | CDM
1SDA015549R1 | SAC 1SDA0 15549 R1 | Выключатель автоматический S4N 160 PR211-I In=160A 3p F F | 1 | ST | 42302,66 | 49917.1388 | BS SP | Заказ | 7 недель |  |  | 12.05.2015 |  |  |  | Силовые автоматические выключатели | Автоматические выключатели в литом корпусе | Isomax Class | S4 | 8015644155490 | 5.100 | KG | 16.680 | CDM
1SDA015550R1 | SAC 1SDA0 15550 R1 | Выключатель автоматический S4N 160 PR211-LI In=100A 3p F F | 1 | ST | 35073,27 | 41386.4586 | BS SP | Заказ | 7 недель |  |  | 12.05.2015 |  |  |  | Силовые автоматические выключатели | Автоматические выключатели в литом корпусе | Isomax Class | S4 | 8015644155506 | 5.100 | KG | 16.680 | CDM
1SDA015551R1 | SAC 1SDA0 15551 R1 | Выключатель автоматический S4N 160 PR211-LI In=160A 3p F F | 1 | ST | 42302,66 | 49917.1388 | BS SP | Заказ | 7 недель |  |  | 12.05.2015 |  |  |  | Силовые автоматические выключатели | Автоматические выключатели в литом корпусе | Isomax Class | S4 | 8015644155513 | 5.100 | KG | 16.680 | CDM
1SDA015553R1 | SAC 1SDA0 15553 R1 | Выключатель автоматический S4N 160 PR212-LSI In=100A 3p F F | 1 | ST | 38505,90 | 45436.962 | BS SP | Заказ | 7 недель |  |  | 12.05.2015 |  |  |  | Силовые автоматические выключатели | Автоматические выключатели в литом корпусе | Isomax Class | S4 | 8015644155537 | 5.100 | KG | 16.680 | CDM
1SDA015554R1 | SAC 1SDA0 15554 R1 | Выключатель автоматический S4N 160 PR212-LSI In=160A 3p F F | 1 | ST | 46454,55 | 54816.369 | BS SP | Заказ | 7 недель |  |  | 12.05.2015 |  |  |  | Силовые автоматические выключатели | Автоматические выключатели в литом корпусе | Isomax Class | S4 | 8015644155544 | 5.100 | KG | 16.680 | CDM
1SDA015558R1 | SAC 1SDA0 15558 R1 | Выключатель автоматический S4N 160 PR212-LSIG In=100A 3p F F | 1 | ST | 47539,34 | 56096.4212 | BS SP | Заказ | 7 недель |  |  | 12.05.2015 |  |  |  | Силовые автоматические выключатели | Автоматические выключатели в литом корпусе | Isomax Class | S4 | 8015644155582 | 5.100 | KG | 16.680 | CDM
1SDA015559R1 | SAC 1SDA0 15559 R1 | Выключатель автоматический S4N 160 PR212-LSIG In=160A 3p F F | 1 | ST | 55501,87 | 65492.2066 | BS SP | Заказ | 7 недель |  |  | 12.05.2015 |  |  |  | Силовые автоматические выключатели | Автоматические выключатели в литом корпусе | Isomax Class | S4 | 8015644155599 | 5.100 | KG | 16.680 | CDM
1SDA015633R1 | SAC 1SDA0 15633 R1 | Выключатель автоматический S4N 160 PR211-LI In=100A 3p F EF | 1 | ST | 40117,82 | 47339.0276 | BS SP | Заказ | 7 недель |  |  | 12.05.2015 |  |  |  | Силовые автоматические выключатели | Автоматические выключатели в литом корпусе | Isomax Class | S4 | 8015644156336 | 5.100 | KG | 21.280 | CDM
1SDA015637R1 | SAC 1SDA0 15637 R1 | Выключатель автоматический S4N 160 PR212-LSIG In=100A 3p F EF | 1 | ST | 53112,42 | 62672.6556 | BS SP | Заказ | 7 недель |  |  | 12.05.2015 |  |  |  | Силовые автоматические выключатели | Автоматические выключатели в литом корпусе | Isomax Class | S4 | 8015644156374 | 5.100 | KG | 21.280 | CDM
1SDA015680R1 | SAC 1SDA0 15680 R1 | Выключатель автоматический S4N 160 PR211-I In=100A 3p F FC | 1 | ST | 35613,59 | 42024.0362 | BS SP | Заказ | 7 недель |  |  | 12.05.2015 |  |  |  | Силовые автоматические выключатели | Автоматические выключатели в литом корпусе | Isomax Class | S4 | 8015644156800 | 5.100 | KG | 16.680 | CDM
1SDA015681R1 | SAC 1SDA0 15681 R1 | Выключатель автоматический S4N 160 PR211-LI In=100A 3p F FC | 1 | ST | 35613,59 | 42024.0362 | BS SP | Заказ | 7 недель |  |  | 12.05.2015 |  |  |  | Силовые автоматические выключатели | Автоматические выключатели в литом корпусе | Isomax Class | S4 | 8015644156817 | 5.100 | KG | 16.680 | CDM
1SDA015683R1 | SAC 1SDA0 15683 R1 | Выключатель автоматический S4N 160 PR212-LSI In=100A 3p F FC | 1 | ST | 39056,62 | 46086.8116 | BS SP | Заказ | 7 недель |  |  | 12.05.2015 |  |  |  | Силовые автоматические выключатели | Автоматические выключатели в литом корпусе | Isomax Class | S4 | 8015644156831 | 5.100 | KG | 16.680 | CDM
1SDA015685R1 | SAC 1SDA0 15685 R1 | Выключатель автоматический S4N 160 PR212-LSIG In=100A 3p F FC | 1 | ST | 48081,74 | 56736.4532 | BS SP | Заказ | 7 недель |  |  | 12.05.2015 |  |  |  | Силовые автоматические выключатели | Автоматические выключатели в литом корпусе | Isomax Class | S4 | 8015644156855 | 5.100 | KG | 16.680 | CDM
1SDA015728R1 | SAC 1SDA0 15728 R1 | Выключатель автоматический S4N 160 PR211-I In=100A 3p F FC CuAl (1x95 mm²) | 1 | ST | 54679,26 | 64521.5268 | BS SP | Заказ | 7 недель |  |  | 12.05.2015 |  |  |  | Силовые автоматические выключатели | Автоматические выключатели в литом корпусе | Isomax Class | S4 | 8015644157289 | 5.100 | KG | 16.680 | CDM
1SDA015729R1 | SAC 1SDA0 15729 R1 | Выключатель автоматический S4N 160 PR211-LI In=100A 3p F FC CuAl (1x95 mm²) | 1 | ST | 54589,09 | 64415.1262 | BS SP | Заказ | 7 недель |  |  | 12.05.2015 |  |  |  | Силовые автоматические выключатели | Автоматические выключатели в литом корпусе | Isomax Class | S4 | 8015644157296 | 5.100 | KG | 16.680 | CDM
1SDA015830R1 | SAC 1SDA0 15830 R1 | Выключатель автоматический S4N 160 PR211-I In=100A 3p F R | 1 | ST | 41944,77 | 49494.8286 | BS SP | Заказ | 7 недель |  |  | 12.05.2015 |  |  |  | Силовые автоматические выключатели | Автоматические выключатели в литом корпусе | Isomax Class | S4 | 8015644158309 | 5.100 | KG | 23.350 | CDM
1SDA015831R1 | SAC 1SDA0 15831 R1 | Выключатель автоматический S4N 160 PR211-LI In=100A 3p F R | 1 | ST | 41944,77 | 49494.8286 | BS SP | Заказ | 7 недель |  |  | 12.05.2015 |  |  |  | Силовые автоматические выключатели | Автоматические выключатели в литом корпусе | Isomax Class | S4 | 8015644158316 | 5.100 | KG | 23.350 | CDM
1SDA015833R1 | SAC 1SDA0 15833 R1 | Выключатель автоматический S4N 160 PR212-LSI In=100A 3p F R | 1 | ST | 46091,80 | 54388.324 | BS SP | Заказ | 7 недель |  |  | 12.05.2015 |  |  |  | Силовые автоматические выключатели | Автоматические выключатели в литом корпусе | Isomax Class | S4 | 8015644158330 | 5.100 | KG | 23.350 | CDM
1SDA015835R1 | SAC 1SDA0 15835 R1 | Выключатель автоматический S4N 160 PR212-LSIG In=100A 3p F R | 1 | ST | 55135,65 | 65060.067 | BS SP | Заказ | 7 недель |  |  | 12.05.2015 |  |  |  | Силовые автоматические выключатели | Автоматические выключатели в литом корпусе | Isomax Class | S4 | 8015644158354 | 5.100 | KG | 23.350 | CDM
1SDA015836R1 | SAC 1SDA0 15836 R1 | Выключатель автоматический S4N 160 PR211-I In=100A 4p F F | 1 | ST | 49165,84 | 58015.6912 | BS SP | Заказ | 7 недель |  |  | 12.05.2015 |  |  |  | Силовые автоматические выключатели | Автоматические выключатели в литом корпусе | Isomax Class | S4 | 8015644158361 | 6.600 | KG | 16.680 | CDM
1SDA015837R1 | SAC 1SDA0 15837 R1 | Выключатель автоматический S4N 160 PR211-I In=160A 4p F F | 1 | ST | 58752,08 | 69327.4544 | BS SP | Заказ | 7 недель |  |  | 12.05.2015 |  |  |  | Силовые автоматические выключатели | Автоматические выключатели в литом корпусе | Isomax Class | S4 | 8015644158378 | 6.600 | KG | 16.680 | CDM
1SDA015838R1 | SAC 1SDA0 15838 R1 | Выключатель автоматический S4N 160 PR211-LI In=100A 4p F F | 1 | ST | 49165,84 | 58015.6912 | BS SP | Заказ | 7 недель |  |  | 12.05.2015 |  |  |  | Силовые автоматические выключатели | Автоматические выключатели в литом корпусе | Isomax Class | S4 | 8015644158385 | 6.600 | KG | 16.680 | CDM
1SDA015839R1 | SAC 1SDA0 15839 R1 | Выключатель автоматический S4N 160 PR211-LI In=160A 4p F F | 1 | ST | 58752,08 | 69327.4544 | BS SP | Заказ | 7 недель |  |  | 12.05.2015 |  |  |  | Силовые автоматические выключатели | Автоматические выключатели в литом корпусе | Isomax Class | S4 | 8015644158392 | 6.600 | KG | 16.680 | CDM
1SDA015841R1 | SAC 1SDA0 15841 R1 | Выключатель автоматический S4N 160 PR212-LSI In=100A 4p F F | 1 | ST | 54051,55 | 63780.829 | BS SP | Заказ | 7 недель |  |  | 12.05.2015 |  |  |  | Силовые автоматические выключатели | Автоматические выключатели в литом корпусе | Isomax Class | S4 | 8015644158415 | 6.600 | KG | 16.680 | CDM
1SDA015842R1 | SAC 1SDA0 15842 R1 | Выключатель автоматический S4N 160 PR212-LSI In=160A 4p F F | 1 | ST | 64524,22 | 76138.5796 | BS SP | Заказ | 7 недель |  |  | 12.05.2015 |  |  |  | Силовые автоматические выключатели | Автоматические выключатели в литом корпусе | Isomax Class | S4 | 8015644158422 | 6.600 | KG | 16.680 | CDM
1SDA015846R1 | SAC 1SDA0 15846 R1 | Выключатель автоматический S4N 160 PR212-LSIG In=100A 4p F F | 1 | ST | 63087,78 | 74443.5804 | BS SP | Заказ | 7 недель |  |  | 12.05.2015 |  |  |  | Силовые автоматические выключатели | Автоматические выключатели в литом корпусе | Isomax Class | S4 | 8015644158460 | 6.600 | KG | 16.680 | CDM
1SDA015847R1 | SAC 1SDA0 15847 R1 | Выключатель автоматический S4N 160 PR212-LSIG In=160A 4p F F | 1 | ST | 73576,39 | 86820.1402 | BS SP | Заказ | 7 недель |  |  | 12.05.2015 |  |  |  | Силовые автоматические выключатели | Автоматические выключатели в литом корпусе | Isomax Class | S4 | 8015644158477 | 6.600 | KG | 16.680 | CDM
1SDA015921R1 | SAC 1SDA0 15921 R1 | Выключатель автоматический S4N 160 PR211-LI In=100A 4p F EF | 1 | ST | 49537,61 | 58454.3798 | BS SP | Заказ | 7 недель |  |  | 12.05.2015 |  |  |  | Силовые автоматические выключатели | Автоматические выключатели в литом корпусе | Isomax Class | S4 | 8015644159214 | 6.600 | KG | 21.280 | CDM
1SDA015925R1 | SAC 1SDA0 15925 R1 | Выключатель автоматический S4N 160 PR212-LSIG In=100A 4p F EF | 1 | ST | 66393,47 | 78344.2946 | BS SP | Заказ | 7 недель |  |  | 12.05.2015 |  |  |  | Силовые автоматические выключатели | Автоматические выключатели в литом корпусе | Isomax Class | S4 | 8015644159252 | 6.600 | KG | 21.280 | CDM
1SDA015968R1 | SAC 1SDA0 15968 R1 | Выключатель автоматический S4N 160 PR211-I In=100A 4p F FC | 1 | ST | 50073,76 | 59087.0368 | BS SP | Заказ | 7 недель |  |  | 12.05.2015 |  |  |  | Силовые автоматические выключатели | Автоматические выключатели в литом корпусе | Isomax Class | S4 | 8015644159689 | 6.600 | KG | 16.680 | CDM
1SDA015969R1 | SAC 1SDA0 15969 R1 | Выключатель автоматический S4N 160 PR211-LI In=100A 4p F FC | 1 | ST | 50073,76 | 59087.0368 | BS SP | Заказ | 7 недель |  |  | 12.05.2015 |  |  |  | Силовые автоматические выключатели | Автоматические выключатели в литом корпусе | Isomax Class | S4 | 8015644159696 | 6.600 | KG | 16.680 | CDM
1SDA015971R1 | SAC 1SDA0 15971 R1 | Выключатель автоматический S4N 160 PR212-LSI In=100A 4p F FC | 1 | ST | 54943,52 | 64833.3536 | BS SP | Заказ | 7 недель |  |  | 12.05.2015 |  |  |  | Силовые автоматические выключатели | Автоматические выключатели в литом корпусе | Isomax Class | S4 | 8015644159719 | 6.600 | KG | 16.680 | CDM
1SDA015973R1 | SAC 1SDA0 15973 R1 | Выключатель автоматический S4N 160 PR212-LSIG In=100A 4p F FC | 1 | ST | 63990,84 | 75509.1912 | BS SP | Заказ | 7 недель |  |  | 12.05.2015 |  |  |  | Силовые автоматические выключатели | Автоматические выключатели в литом корпусе | Isomax Class | S4 | 8015644159733 | 6.600 | KG | 16.680 | CDM
1SDA016112R1 | SAC 1SDA0 16112 R1 | Выключатель автоматический S4N 160 PR211-I In=100A 4p F R | 1 | ST | 55861,16 | 65916.1688 | BS SP | Заказ | 7 недель |  |  | 12.05.2015 |  |  |  | Силовые автоматические выключатели | Автоматические выключатели в литом корпусе | Isomax Class | S4 | 8015644161125 | 6.600 | KG | 23.350 | CDM
1SDA016113R1 | SAC 1SDA0 16113 R1 | Выключатель автоматический S4N 160 PR211-LI In=100A 4p F R | 1 | ST | 55861,16 | 65916.1688 | BS SP | Заказ | 7 недель |  |  | 12.05.2015 |  |  |  | Силовые автоматические выключатели | Автоматические выключатели в литом корпусе | Isomax Class | S4 | 8015644161132 | 6.600 | KG | 23.350 | CDM
1SDA016115R1 | SAC 1SDA0 16115 R1 | Выключатель автоматический S4N 160 PR212-LSI In=100A 4p F R | 1 | ST | 61448,10 | 72508.758 | BS SP | Заказ | 7 недель |  |  | 12.05.2015 |  |  |  | Силовые автоматические выключатели | Автоматические выключатели в литом корпусе | Isomax Class | S4 | 8015644161156 | 6.600 | KG | 23.350 | CDM
1SDA016117R1 | SAC 1SDA0 16117 R1 | Выключатель автоматический S4N 160 PR212-LSIG In=100A 4p F R | 1 | ST | 70494,73 | 83183.7814 | BS SP | Заказ | 7 недель |  |  | 12.05.2015 |  |  |  | Силовые автоматические выключатели | Автоматические выключатели в литом корпусе | Isomax Class | S4 | 8015644161170 | 6.600 | KG | 23.350 | CDM
1SDA016118R1 | SAC 1SDA0 16118 R1 | Выключатель автоматический S4N 160 PR211-I In=100A 3p P MP | 1 | ST | 48275,25 | 56964.795 | BS SP | Заказ | 7 недель |  |  | 12.05.2015 |  |  |  | Силовые автоматические выключатели | Автоматические выключатели в литом корпусе | Isomax Class | S4 | 8015644161187 | 5.700 | KG | 16.680 | CDM
1SDA016119R1 | SAC 1SDA0 16119 R1 | Выключатель автоматический S4N 160 PR211-LI In=100A 3p P MP | 1 | ST | 48275,25 | 56964.795 | BS SP | Заказ | 7 недель |  |  | 12.05.2015 |  |  |  | Силовые автоматические выключатели | Автоматические выключатели в литом корпусе | Isomax Class | S4 | 8015644161194 | 5.700 | KG | 16.680 | CDM
1SDA016121R1 | SAC 1SDA0 16121 R1 | Выключатель автоматический S4N 160 PR212-LSI In=100A 3p P MP | 1 | ST | 52963,30 | 62496.694 | BS SP | Заказ | 7 недель |  |  | 12.05.2015 |  |  |  | Силовые автоматические выключатели | Автоматические выключатели в литом корпусе | Isomax Class | S4 | 8015644161217 | 5.700 | KG | 16.680 | CDM
1SDA016123R1 | SAC 1SDA0 16123 R1 | Выключатель автоматический S4N 160 PR212-LSIG In=100A 3p P MP | 1 | ST | 62002,98 | 73163.5164 | BS SP | Заказ | 7 недель |  |  | 12.05.2015 |  |  |  | Силовые автоматические выключатели | Автоматические выключатели в литом корпусе | Isomax Class | S4 | 8015644161231 | 5.700 | KG | 16.680 | CDM
1SDA016124R1 | SAC 1SDA0 16124 R1 | Выключатель автоматический S4N 160 PR211-I In=100A 3p W MP | 1 | ST | 50607,83 | 59717.2394 | BS SP | Заказ | 7 недель |  |  | 12.05.2015 |  |  |  | Силовые автоматические выключатели | Автоматические выключатели в литом корпусе | Isomax Class | S4 | 8015644161248 | 6.200 | KG | 16.680 | CDM
1SDA016125R1 | SAC 1SDA0 16125 R1 | Выключатель автоматический S4N 160 PR211-LI In=100A 3p W MP | 1 | ST | 50607,83 | 59717.2394 | BS SP | Заказ | 7 недель |  |  | 12.05.2015 |  |  |  | Силовые автоматические выключатели | Автоматические выключатели в литом корпусе | Isomax Class | S4 | 8015644161255 | 6.200 | KG | 16.680 | CDM
1SDA016127R1 | SAC 1SDA0 16127 R1 | Выключатель автоматический S4N 160 PR212-LSI In=100A 3p W MP | 1 | ST | 55674,58 | 65696.0044 | BS SP | Заказ | 7 недель |  |  | 12.05.2015 |  |  |  | Силовые автоматические выключатели | Автоматические выключатели в литом корпусе | Isomax Class | S4 | 8015644161279 | 6.200 | KG | 16.680 | CDM
1SDA016129R1 | SAC 1SDA0 16129 R1 | Выключатель автоматический S4N 160 PR212-LSIG In=100A 3p W MP | 1 | ST | 64712,88 | 76361.1984 | BS SP | Заказ | 7 недель |  |  | 12.05.2015 |  |  |  | Силовые автоматические выключатели | Автоматические выключатели в литом корпусе | Isomax Class | S4 | 8015644161293 | 6.200 | KG | 16.680 | CDM
1SDA016130R1 | SAC 1SDA0 16130 R1 | Выключатель автоматический S4N 160 PR211-I In=100A 4p P MP | 1 | ST | 61815,71 | 72942.5378 | BS SP | Заказ | 7 недель |  |  | 12.05.2015 |  |  |  | Силовые автоматические выключатели | Автоматические выключатели в литом корпусе | Isomax Class | S4 | 8015644161309 | 7.400 | KG | 16.680 | CDM
1SDA016131R1 | SAC 1SDA0 16131 R1 | Выключатель автоматический S4N 160 PR211-LI In=100A 4p P MP | 1 | ST | 61815,71 | 72942.5378 | BS SP | Заказ | 7 недель |  |  | 12.05.2015 |  |  |  | Силовые автоматические выключатели | Автоматические выключатели в литом корпусе | Isomax Class | S4 | 8015644161316 | 7.400 | KG | 16.680 | CDM
1SDA016133R1 | SAC 1SDA0 16133 R1 | Выключатель автоматический S4N 160 PR212-LSI In=100A 4p P MP | 1 | ST | 67971,41 | 80206.2638 | BS SP | Заказ | 7 недель |  |  | 12.05.2015 |  |  |  | Силовые автоматические выключатели | Автоматические выключатели в литом корпусе | Isomax Class | S4 | 8015644161330 | 7.400 | KG | 16.680 | CDM
1SDA016135R1 | SAC 1SDA0 16135 R1 | Выключатель автоматический S4N 160 PR212-LSIG In=100A 4p P MP | 1 | ST | 76992,37 | 90850.9966 | BS SP | Заказ | 7 недель |  |  | 12.05.2015 |  |  |  | Силовые автоматические выключатели | Автоматические выключатели в литом корпусе | Isomax Class | S4 | 8015644161354 | 7.400 | KG | 16.680 | CDM
1SDA016136R1 | SAC 1SDA0 16136 R1 | Выключатель автоматический S4N 160 PR211-I In=100A 4p W MP | 1 | ST | 64888,36 | 76568.2648 | BS SP | Заказ | 7 недель |  |  | 12.05.2015 |  |  |  | Силовые автоматические выключатели | Автоматические выключатели в литом корпусе | Isomax Class | S4 | 8015644161361 | 7.800 | KG | 16.680 | CDM
1SDA016137R1 | SAC 1SDA0 16137 R1 | Выключатель автоматический S4N 160 PR211-LI In=100A 4p W MP | 1 | ST | 64888,36 | 76568.2648 | BS SP | Заказ | 7 недель |  |  | 12.05.2015 |  |  |  | Силовые автоматические выключатели | Автоматические выключатели в литом корпусе | Isomax Class | S4 | 8015644161378 | 7.800 | KG | 16.680 | CDM
1SDA016139R1 | SAC 1SDA0 16139 R1 | Выключатель автоматический S4N 160 PR212-LSI In=100A 4p W MP | 1 | ST | 71217,46 | 84036.6028 | BS SP | Заказ | 7 недель |  |  | 12.05.2015 |  |  |  | Силовые автоматические выключатели | Автоматические выключатели в литом корпусе | Isomax Class | S4 | 8015644161392 | 7.800 | KG | 16.680 | CDM
1SDA016141R1 | SAC 1SDA0 16141 R1 | Выключатель автоматический S4N 160 PR212-LSIG In=100A 4p W MP | 1 | ST | 80243,97 | 94687.8846 | BS SP | Заказ | 7 недель |  |  | 12.05.2015 |  |  |  | Силовые автоматические выключатели | Автоматические выключатели в литом корпусе | Isomax Class | S4 | 8015644161415 | 7.800 | KG | 16.680 | CDM
1SDA016142R1 | SAC 1SDA0 16142 R1 | Выключатель автоматический S4H 160 PR211-I In=100A 3p F F | 1 | ST | 49701,99 | 58648.3482 | BS SP | Заказ | 7 недель |  |  | 12.05.2015 |  |  |  | Силовые автоматические выключатели | Автоматические выключатели в литом корпусе | Isomax Class | S4 | 8015644161422 | 5.100 | KG | 16.680 | CDM
1SDA016143R1 | SAC 1SDA0 16143 R1 | Выключатель автоматический S4H 160 PR211-I In=160A 3p F F | 1 | ST | 51886,83 | 61226.4594 | BS SP | Заказ | 7 недель |  |  | 12.05.2015 |  |  |  | Силовые автоматические выключатели | Автоматические выключатели в литом корпусе | Isomax Class | S4 | 8015644161439 | 5.100 | KG | 16.680 | CDM
1SDA016144R1 | SAC 1SDA0 16144 R1 | Выключатель автоматический S4H 160 PR211-LI In=100A 3p F F | 1 | ST | 49701,99 | 58648.3482 | BS SP | Заказ | 7 недель |  |  | 12.05.2015 |  |  |  | Силовые автоматические выключатели | Автоматические выключатели в литом корпусе | Isomax Class | S4 | 8015644161446 | 5.100 | KG | 16.680 | CDM
1SDA016145R1 | SAC 1SDA0 16145 R1 | Выключатель автоматический S4H 160 PR211-LI In=160A 3p F F | 1 | ST | 51886,83 | 61226.4594 | BS SP | Заказ | 7 недель |  |  | 12.05.2015 |  |  |  | Силовые автоматические выключатели | Автоматические выключатели в литом корпусе | Isomax Class | S4 | 8015644161453 | 5.100 | KG | 16.680 | CDM
1SDA016146R1 | SAC 1SDA0 16146 R1 | Выключатель автоматический S4H 160 PR212-LSI In=100A 3p F F | 1 | ST | 54578,00 | 64402.04 | BS SP | Заказ | 7 недель |  |  | 12.05.2015 |  |  |  | Силовые автоматические выключатели | Автоматические выключатели в литом корпусе | Isomax Class | S4 | 8015644161460 | 5.100 | KG | 16.680 | CDM
1SDA016147R1 | SAC 1SDA0 16147 R1 | Выключатель автоматический S4H 160 PR212-LSI In=160A 3p F F | 1 | ST | 56935,54 | 67183.9372 | BS SP | Заказ | 7 недель |  |  | 12.05.2015 |  |  |  | Силовые автоматические выключатели | Автоматические выключатели в литом корпусе | Isomax Class | S4 | 8015644161477 | 5.100 | KG | 16.680 | CDM
1SDA016152R1 | SAC 1SDA0 16152 R1 | Выключатель автоматический S4H 160 PR212-LSIG In=100A 3p F F | 1 | ST | 63632,94 | 75086.8692 | BS SP | Заказ | 7 недель |  |  | 12.05.2015 |  |  |  | Силовые автоматические выключатели | Автоматические выключатели в литом корпусе | Isomax Class | S4 | 8015644161521 | 5.100 | KG | 16.680 | CDM
1SDA016153R1 | SAC 1SDA0 16153 R1 | Выключатель автоматический S4H 160 PR212-LSIG In=160A 3p F F | 1 | ST | 65977,31 | 77853.2258 | BS SP | Заказ | 7 недель |  |  | 12.05.2015 |  |  |  | Силовые автоматические выключатели | Автоматические выключатели в литом корпусе | Isomax Class | S4 | 8015644161538 | 5.100 | KG | 16.680 | CDM
1SDA016227R1 | SAC 1SDA0 16227 R1 | Выключатель автоматический S4H 160 PR211-LI In=100A 3p F EF | 1 | ST | 52459,74 | 61902.4932 | BS SP | Заказ | 7 недель |  |  | 12.05.2015 |  |  |  | Силовые автоматические выключатели | Автоматические выключатели в литом корпусе | Isomax Class | S4 | 8015644162276 | 5.100 | KG | 21.280 | CDM
1SDA016231R1 | SAC 1SDA0 16231 R1 | Выключатель автоматический S4H 160 PR212-LSIG In=100A 3p F EF | 1 | ST | 66776,34 | 78796.0812 | BS SP | Заказ | 7 недель |  |  | 12.05.2015 |  |  |  | Силовые автоматические выключатели | Автоматические выключатели в литом корпусе | Isomax Class | S4 | 8015644162313 | 5.100 | KG | 21.280 | CDM
1SDA016274R1 | SAC 1SDA0 16274 R1 | Выключатель автоматический S4H 160 PR211-I In=100A 3p F FC | 1 | ST | 50607,83 | 59717.2394 | BS SP | Заказ | 7 недель |  |  | 12.05.2015 |  |  |  | Силовые автоматические выключатели | Автоматические выключатели в литом корпусе | Isomax Class | S4 | 8015644162740 | 5.100 | KG | 16.680 | CDM
1SDA016275R1 | SAC 1SDA0 16275 R1 | Выключатель автоматический S4H 160 PR211-LI In=100A 3p F FC | 1 | ST | 50607,83 | 59717.2394 | BS SP | Заказ | 7 недель |  |  | 12.05.2015 |  |  |  | Силовые автоматические выключатели | Автоматические выключатели в литом корпусе | Isomax Class | S4 | 8015644162757 | 5.100 | KG | 16.680 | CDM
1SDA016276R1 | SAC 1SDA0 16276 R1 | Выключатель автоматический S4H 160 PR212-LSI In=100A 3p F FC | 1 | ST | 55674,58 | 65696.0044 | BS SP | Заказ | 7 недель |  |  | 12.05.2015 |  |  |  | Силовые автоматические выключатели | Автоматические выключатели в литом корпусе | Isomax Class | S4 | 8015644162764 | 5.100 | KG | 16.680 | CDM
1SDA016279R1 | SAC 1SDA0 16279 R1 | Выключатель автоматический S4H 160 PR212-LSIG In=100A 3p F FC | 1 | ST | 67241,05 | 79344.439 | BS SP | Заказ | 7 недель |  |  | 12.05.2015 |  |  |  | Силовые автоматические выключатели | Автоматические выключатели в литом корпусе | Isomax Class | S4 | 8015644162795 | 5.100 | KG | 16.680 | CDM
1SDA016418R1 | SAC 1SDA0 16418 R1 | Выключатель автоматический S4H 160 PR211-I In=100A 3p F R | 1 | ST | 56565,16 | 66746.8888 | BS SP | Заказ | 7 недель |  |  | 12.05.2015 |  |  |  | Силовые автоматические выключатели | Автоматические выключатели в литом корпусе | Isomax Class | S4 | 8015644164188 | 5.100 | KG | 23.350 | CDM
1SDA016419R1 | SAC 1SDA0 16419 R1 | Выключатель автоматический S4H 160 PR211-LI In=100A 3p F R | 1 | ST | 56565,16 | 66746.8888 | BS SP | Заказ | 7 недель |  |  | 12.05.2015 |  |  |  | Силовые автоматические выключатели | Автоматические выключатели в литом корпусе | Isomax Class | S4 | 8015644164195 | 5.100 | KG | 23.350 | CDM
1SDA016420R1 | SAC 1SDA0 16420 R1 | Выключатель автоматический S4H 160 PR212-LSI In=100A 3p F R | 1 | ST | 62174,30 | 73365.674 | BS SP | Заказ | 7 недель |  |  | 12.05.2015 |  |  |  | Силовые автоматические выключатели | Автоматические выключатели в литом корпусе | Isomax Class | S4 | 8015644164201 | 5.100 | KG | 23.350 | CDM
1SDA016423R1 | SAC 1SDA0 16423 R1 | Выключатель автоматический S4H 160 PR212-LSIG In=100A 3p F R | 1 | ST | 71217,46 | 84036.6028 | BS SP | Заказ | 7 недель |  |  | 12.05.2015 |  |  |  | Силовые автоматические выключатели | Автоматические выключатели в литом корпусе | Isomax Class | S4 | 8015644164232 | 5.100 | KG | 23.350 | CDM
1SDA016424R1 | SAC 1SDA0 16424 R1 | Выключатель автоматический S4H 160 PR211-I In=100A 4p F F | 1 | ST | 72124,69 | 85107.1342 | BS SP | Заказ | 7 недель |  |  | 12.05.2015 |  |  |  | Силовые автоматические выключатели | Автоматические выключатели в литом корпусе | Isomax Class | S4 | 8015644164249 | 6.600 | KG | 16.680 | CDM
1SDA016425R1 | SAC 1SDA0 16425 R1 | Выключатель автоматический S4H 160 PR211-I In=160A 4p F F | 1 | ST | 74464,90 | 87868.582 | BS SP | Заказ | 7 недель |  |  | 12.05.2015 |  |  |  | Силовые автоматические выключатели | Автоматические выключатели в литом корпусе | Isomax Class | S4 | 8015644164256 | 6.600 | KG | 16.680 | CDM
1SDA016426R1 | SAC 1SDA0 16426 R1 | Выключатель автоматический S4H 160 PR211-LI In=100A 4p F F | 1 | ST | 72124,69 | 85107.1342 | BS SP | Заказ | 7 недель |  |  | 12.05.2015 |  |  |  | Силовые автоматические выключатели | Автоматические выключатели в литом корпусе | Isomax Class | S4 | 8015644164263 | 6.600 | KG | 16.680 | CDM
1SDA016427R1 | SAC 1SDA0 16427 R1 | Выключатель автоматический S4H 160 PR211-LI In=160A 4p F F | 1 | ST | 74464,90 | 87868.582 | BS SP | Заказ | 7 недель |  |  | 12.05.2015 |  |  |  | Силовые автоматические выключатели | Автоматические выключатели в литом корпусе | Isomax Class | S4 | 8015644164270 | 6.600 | KG | 16.680 | CDM
1SDA016428R1 | SAC 1SDA0 16428 R1 | Выключатель автоматический S4H 160 PR212-LSI In=100A 4p F F | 1 | ST | 79175,83 | 93427.4794 | BS SP | Заказ | 7 недель |  |  | 12.05.2015 |  |  |  | Силовые автоматические выключатели | Автоматические выключатели в литом корпусе | Isomax Class | S4 | 8015644164287 | 6.600 | KG | 16.680 | CDM
1SDA016429R1 | SAC 1SDA0 16429 R1 | Выключатель автоматический S4H 160 PR212-LSI In=160A 4p F F | 1 | ST | 81869,77 | 96606.3286 | BS SP | Заказ | 7 недель |  |  | 12.05.2015 |  |  |  | Силовые автоматические выключатели | Автоматические выключатели в литом корпусе | Isomax Class | S4 | 8015644164294 | 6.600 | KG | 16.680 | CDM
1SDA016434R1 | SAC 1SDA0 16434 R1 | Выключатель автоматический S4H 160 PR212-LSIG In=100A 4p F F | 1 | ST | 88202,34 | 104078.7612 | BS SP | Заказ | 7 недель |  |  | 12.05.2015 |  |  |  | Силовые автоматические выключатели | Автоматические выключатели в литом корпусе | Isomax Class | S4 | 8015644164348 | 6.600 | KG | 16.680 | CDM
1SDA016435R1 | SAC 1SDA0 16435 R1 | Выключатель автоматический S4H 160 PR212-LSIG In=160A 4p F F | 1 | ST | 90917,78 | 107282.9804 | BS SP | Заказ | 7 недель |  |  | 12.05.2015 |  |  |  | Силовые автоматические выключатели | Автоматические выключатели в литом корпусе | Isomax Class | S4 | 8015644164355 | 6.600 | KG | 16.680 | CDM
1SDA016509R1 | SAC 1SDA0 16509 R1 | Выключатель автоматический S4H 160 PR211-LI In=100A 4p F EF | 1 | ST | 76116,36 | 89817.3048 | BS SP | Заказ | 7 недель |  |  | 12.05.2015 |  |  |  | Силовые автоматические выключатели | Автоматические выключатели в литом корпусе | Isomax Class | S4 | 8015644165093 | 6.600 | KG | 21.280 | CDM
1SDA016513R1 | SAC 1SDA0 16513 R1 | Выключатель автоматический S4H 160 PR212-LSIG In=100A 4p F EF | 1 | ST | 92803,68 | 109508.3424 | BS SP | Заказ | 7 недель |  |  | 12.05.2015 |  |  |  | Силовые автоматические выключатели | Автоматические выключатели в литом корпусе | Isomax Class | S4 | 8015644165130 | 6.600 | KG | 21.280 | CDM
1SDA016556R1 | SAC 1SDA0 16556 R1 | Выключатель автоматический S4H 160 PR211-I In=100A 4p F FC | 1 | ST | 73378,72 | 86586.8896 | BS SP | Заказ | 7 недель |  |  | 12.05.2015 |  |  |  | Силовые автоматические выключатели | Автоматические выключатели в литом корпусе | Isomax Class | S4 | 8015644165567 | 6.600 | KG | 16.680 | CDM
1SDA016557R1 | SAC 1SDA0 16557 R1 | Выключатель автоматический S4H 160 PR211-LI In=100A 4p F FC | 1 | ST | 73378,72 | 86586.8896 | BS SP | Заказ | 7 недель |  |  | 12.05.2015 |  |  |  | Силовые автоматические выключатели | Автоматические выключатели в литом корпусе | Isomax Class | S4 | 8015644165574 | 6.600 | KG | 16.680 | CDM
1SDA016558R1 | SAC 1SDA0 16558 R1 | Выключатель автоматический S4H 160 PR212-LSI In=100A 4p F FC | 1 | ST | 80613,66 | 95124.1188 | BS SP | Заказ | 7 недель |  |  | 12.05.2015 |  |  |  | Силовые автоматические выключатели | Автоматические выключатели в литом корпусе | Isomax Class | S4 | 8015644165581 | 6.600 | KG | 16.680 | CDM
1SDA016561R1 | SAC 1SDA0 16561 R1 | Выключатель автоматический S4H 160 PR212-LSIG In=100A 4p F FC | 1 | ST | 89654,04 | 105791.7672 | BS SP | Заказ | 7 недель |  |  | 12.05.2015 |  |  |  | Силовые автоматические выключатели | Автоматические выключатели в литом корпусе | Isomax Class | S4 | 8015644165611 | 6.600 | KG | 16.680 | CDM
1SDA016700R1 | SAC 1SDA0 16700 R1 | Выключатель автоматический S4H 160 PR211-I In=100A 4p F R | 1 | ST | 80069,88 | 94482.4584 | BS SP | Заказ | 7 недель |  |  | 12.05.2015 |  |  |  | Силовые автоматические выключатели | Автоматические выключатели в литом корпусе | Isomax Class | S4 | 8015644167004 | 6.600 | KG | 23.350 | CDM
1SDA016701R1 | SAC 1SDA0 16701 R1 | Выключатель автоматический S4H 160 PR211-LI In=100A 4p F R | 1 | ST | 80069,88 | 94482.4584 | BS SP | Заказ | 7 недель |  |  | 12.05.2015 |  |  |  | Силовые автоматические выключатели | Автоматические выключатели в литом корпусе | Isomax Class | S4 | 8015644167011 | 6.600 | KG | 23.350 | CDM
1SDA016702R1 | SAC 1SDA0 16702 R1 | Выключатель автоматический S4H 160 PR212-LSI In=100A 4p F R | 1 | ST | 88029,63 | 103874.9634 | BS SP | Заказ | 7 недель |  |  | 12.05.2015 |  |  |  | Силовые автоматические выключатели | Автоматические выключатели в литом корпусе | Isomax Class | S4 | 8015644167028 | 6.600 | KG | 23.350 | CDM
1SDA016705R1 | SAC 1SDA0 16705 R1 | Выключатель автоматический S4H 160 PR212-LSIG In=100A 4p F R | 1 | ST | 97050,59 | 114519.6962 | BS SP | Заказ | 7 недель |  |  | 12.05.2015 |  |  |  | Силовые автоматические выключатели | Автоматические выключатели в литом корпусе | Isomax Class | S4 | 8015644167059 | 6.600 | KG | 23.350 | CDM
1SDA016706R1 | SAC 1SDA0 16706 R1 | Выключатель автоматический S4H 160 PR211-I In=100A 3p P MP | 1 | ST | 58021,03 | 68464.8154 | BS SP | Заказ | 7 недель |  |  | 12.05.2015 |  |  |  | Силовые автоматические выключатели | Автоматические выключатели в литом корпусе | Isomax Class | S4 | 8015644167066 | 5.700 | KG | 16.680 | CDM
1SDA016707R1 | SAC 1SDA0 16707 R1 | Выключатель автоматический S4H 160 PR211-LI In=100A 3p P MP | 1 | ST | 58021,03 | 68464.8154 | BS SP | Заказ | 7 недель |  |  | 12.05.2015 |  |  |  | Силовые автоматические выключатели | Автоматические выключатели в литом корпусе | Isomax Class | S4 | 8015644167073 | 5.700 | KG | 16.680 | CDM
1SDA016708R1 | SAC 1SDA0 16708 R1 | Выключатель автоматический S4H 160 PR212-LSI In=100A 3p P MP | 1 | ST | 63802,88 | 75287.3984 | BS SP | Заказ | 7 недель |  |  | 12.05.2015 |  |  |  | Силовые автоматические выключатели | Автоматические выключатели в литом корпусе | Isomax Class | S4 | 8015644167080 | 5.700 | KG | 16.680 | CDM
1SDA016711R1 | SAC 1SDA0 16711 R1 | Выключатель автоматический S4H 160 PR212-LSIG In=100A 3p P MP | 1 | ST | 72837,71 | 85948.4978 | BS SP | Заказ | 7 недель |  |  | 12.05.2015 |  |  |  | Силовые автоматические выключатели | Автоматические выключатели в литом корпусе | Isomax Class | S4 | 8015644167110 | 5.700 | KG | 16.680 | CDM
1SDA016712R1 | SAC 1SDA0 16712 R1 | Выключатель автоматический S4H 160 PR211-I In=100A 3p W MP | 1 | ST | 60743,41 | 71677.2238 | BS SP | Заказ | 7 недель |  |  | 12.05.2015 |  |  |  | Силовые автоматические выключатели | Автоматические выключатели в литом корпусе | Isomax Class | S4 | 8015644167127 | 6.200 | KG | 16.680 | CDM
1SDA016713R1 | SAC 1SDA0 16713 R1 | Выключатель автоматический S4H 160 PR211-LI In=100A 3p W MP | 1 | ST | 60743,41 | 71677.2238 | BS SP | Заказ | 7 недель |  |  | 12.05.2015 |  |  |  | Силовые автоматические выключатели | Автоматические выключатели в литом корпусе | Isomax Class | S4 | 8015644167134 | 6.200 | KG | 16.680 | CDM
1SDA016714R1 | SAC 1SDA0 16714 R1 | Выключатель автоматический S4H 160 PR212-LSI In=100A 3p W MP | 1 | ST | 66706,29 | 78713.4222 | BS SP | Заказ | 7 недель |  |  | 12.05.2015 |  |  |  | Силовые автоматические выключатели | Автоматические выключатели в литом корпусе | Isomax Class | S4 | 8015644167141 | 6.200 | KG | 16.680 | CDM
1SDA016717R1 | SAC 1SDA0 16717 R1 | Выключатель автоматический S4H 160 PR212-LSIG In=100A 3p W MP | 1 | ST | 75739,73 | 89372.8814 | BS SP | Заказ | 7 недель |  |  | 12.05.2015 |  |  |  | Силовые автоматические выключатели | Автоматические выключатели в литом корпусе | Isomax Class | S4 | 8015644167172 | 6.200 | KG | 16.680 | CDM
1SDA016718R1 | SAC 1SDA0 16718 R1 | Выключатель автоматический S4H 160 PR211-I In=100A 4p P MP | 1 | ST | 81869,77 | 96606.3286 | BS SP | Заказ | 7 недель |  |  | 12.05.2015 |  |  |  | Силовые автоматические выключатели | Автоматические выключатели в литом корпусе | Isomax Class | S4 | 8015644167189 | 7.400 | KG | 16.680 | CDM
1SDA016719R1 | SAC 1SDA0 16719 R1 | Выключатель автоматический S4H 160 PR211-LI In=100A 4p P MP | 1 | ST | 81869,77 | 96606.3286 | BS SP | Заказ | 7 недель |  |  | 12.05.2015 |  |  |  | Силовые автоматические выключатели | Автоматические выключатели в литом корпусе | Isomax Class | S4 | 8015644167196 | 7.400 | KG | 16.680 | CDM
1SDA016720R1 | SAC 1SDA0 16720 R1 | Выключатель автоматический S4H 160 PR212-LSI In=100A 4p P MP | 1 | ST | 90011,94 | 106214.0892 | BS SP | Заказ | 7 недель |  |  | 12.05.2015 |  |  |  | Силовые автоматические выключатели | Автоматические выключатели в литом корпусе | Isomax Class | S4 | 8015644167202 | 7.400 | KG | 16.680 | CDM
1SDA016723R1 | SAC 1SDA0 16723 R1 | Выключатель автоматический S4H 160 PR212-LSIG In=100A 4p P MP | 1 | ST | 99054,40 | 116884.192 | BS SP | Заказ | 7 недель |  |  | 12.05.2015 |  |  |  | Силовые автоматические выключатели | Автоматические выключатели в литом корпусе | Isomax Class | S4 | 8015644167233 | 7.400 | KG | 16.680 | CDM
1SDA016724R1 | SAC 1SDA0 16724 R1 | Выключатель автоматический S4H 160 PR211-I In=100A 4p W MP | 1 | ST | 84776,65 | 100036.447 | BS SP | Заказ | 7 недель |  |  | 12.05.2015 |  |  |  | Силовые автоматические выключатели | Автоматические выключатели в литом корпусе | Isomax Class | S4 | 8015644167240 | 7.800 | KG | 16.680 | CDM
1SDA016725R1 | SAC 1SDA0 16725 R1 | Выключатель автоматический S4H 160 PR211-LI In=100A 4p W MP | 1 | ST | 84776,65 | 100036.447 | BS SP | Заказ | 7 недель |  |  | 12.05.2015 |  |  |  | Силовые автоматические выключатели | Автоматические выключатели в литом корпусе | Isomax Class | S4 | 8015644167257 | 7.800 | KG | 16.680 | CDM
1SDA016726R1 | SAC 1SDA0 16726 R1 | Выключатель автоматический S4H 160 PR212-LSI In=100A 4p W MP | 1 | ST | 93079,73 | 109834.0814 | BS SP | Заказ | 7 недель |  |  | 12.05.2015 |  |  |  | Силовые автоматические выключатели | Автоматические выключатели в литом корпусе | Isomax Class | S4 | 8015644167264 | 7.800 | KG | 16.680 | CDM
1SDA016729R1 | SAC 1SDA0 16729 R1 | Выключатель автоматический S4H 160 PR212-LSIG In=100A 4p W MP | 1 | ST | 102120,81 | 120502.5558 | BS SP | Заказ | 7 недель |  |  | 12.05.2015 |  |  |  | Силовые автоматические выключатели | Автоматические выключатели в литом корпусе | Isomax Class | S4 | 8015644167295 | 7.800 | KG | 16.680 | CDM
1SDA016730R1 | SAC 1SDA0 16730 R1 | Выключатель автоматический S4L 160 PR211-I In=100A 3p F F | 1 | ST | 57123,51 | 67405.7418 | BS SP | Заказ | 7 недель |  |  | 12.05.2015 |  |  |  | Силовые автоматические выключатели | Автоматические выключатели в литом корпусе | Isomax Class | S4 | 8015644167301 | 5.100 | KG | 16.680 | CDM
1SDA016731R1 | SAC 1SDA0 16731 R1 | Выключатель автоматический S4L 160 PR211-I In=160A 3p F F | 1 | ST | 59649,60 | 70386.528 | BS SP | Заказ | 7 недель |  |  | 12.05.2015 |  |  |  | Силовые автоматические выключатели | Автоматические выключатели в литом корпусе | Isomax Class | S4 | 8015644167318 | 5.100 | KG | 16.680 | CDM
1SDA016732R1 | SAC 1SDA0 16732 R1 | Выключатель автоматический S4L 160 PR211-LI In=100A 3p F F | 1 | ST | 57123,51 | 67405.7418 | BS SP | Заказ | 7 недель |  |  | 12.05.2015 |  |  |  | Силовые автоматические выключатели | Автоматические выключатели в литом корпусе | Isomax Class | S4 | 8015644167325 | 5.100 | KG | 16.680 | CDM
1SDA016733R1 | SAC 1SDA0 16733 R1 | Выключатель автоматический S4L 160 PR211-LI In=160A 3p F F | 1 | ST | 59649,60 | 70386.528 | BS SP | Заказ | 7 недель |  |  | 12.05.2015 |  |  |  | Силовые автоматические выключатели | Автоматические выключатели в литом корпусе | Isomax Class | S4 | 8015644167332 | 5.100 | KG | 16.680 | CDM
1SDA016734R1 | SAC 1SDA0 16734 R1 | Выключатель автоматический S4L 160 PR212-LSI In=100A 3p F F | 1 | ST | 62732,65 | 74024.527 | BS SP | Заказ | 7 недель |  |  | 12.05.2015 |  |  |  | Силовые автоматические выключатели | Автоматические выключатели в литом корпусе | Isomax Class | S4 | 8015644167349 | 5.100 | KG | 16.680 | CDM
1SDA016735R1 | SAC 1SDA0 16735 R1 | Выключатель автоматический S4L 160 PR212-LSI In=160A 3p F F | 1 | ST | 65615,25 | 77425.995 | BS SP | Заказ | 7 недель |  |  | 12.05.2015 |  |  |  | Силовые автоматические выключатели | Автоматические выключатели в литом корпусе | Isomax Class | S4 | 8015644167356 | 5.100 | KG | 16.680 | CDM
1SDA016740R1 | SAC 1SDA0 16740 R1 | Выключатель автоматический S4L 160 PR212-LSIG In=100A 3p F F | 1 | ST | 71749,45 | 84664.351 | BS SP | Заказ | 7 недель |  |  | 12.05.2015 |  |  |  | Силовые автоматические выключатели | Автоматические выключатели в литом корпусе | Isomax Class | S4 | 8015644167400 | 5.100 | KG | 16.680 | CDM
1SDA016741R1 | SAC 1SDA0 16741 R1 | Выключатель автоматический S4L 160 PR212-LSIG In=160A 3p F F | 1 | ST | 74637,60 | 88072.368 | BS SP | Заказ | 7 недель |  |  | 12.05.2015 |  |  |  | Силовые автоматические выключатели | Автоматические выключатели в литом корпусе | Isomax Class | S4 | 8015644167417 | 5.100 | KG | 16.680 | CDM
1SDA016815R1 | SAC 1SDA0 16815 R1 | Выключатель автоматический S4L 160 PR211-LI In=100A 3p F EF | 1 | ST | 60293,95 | 71146.861 | BS SP | Заказ | 7 недель |  |  | 12.05.2015 |  |  |  | Силовые автоматические выключатели | Автоматические выключатели в литом корпусе | Isomax Class | S4 | 8015644168155 | 5.100 | KG | 21.280 | CDM
1SDA016819R1 | SAC 1SDA0 16819 R1 | Выключатель автоматический S4L 160 PR212-LSIG In=100A 3p F EF | 1 | ST | 75391,55 | 88962.029 | BS SP | Заказ | 7 недель |  |  | 12.05.2015 |  |  |  | Силовые автоматические выключатели | Автоматические выключатели в литом корпусе | Isomax Class | S4 | 8015644168193 | 5.100 | KG | 21.280 | CDM
1SDA016862R1 | SAC 1SDA0 16862 R1 | Выключатель автоматический S4L 160 PR211-I In=100A 3p F FC | 1 | ST | 58199,28 | 68675.1504 | BS SP | Заказ | 7 недель |  |  | 12.05.2015 |  |  |  | Силовые автоматические выключатели | Автоматические выключатели в литом корпусе | Isomax Class | S4 | 8015644168629 | 5.100 | KG | 16.680 | CDM
1SDA016863R1 | SAC 1SDA0 16863 R1 | Выключатель автоматический S4L 160 PR211-LI In=100A 3p F FC | 1 | ST | 58199,28 | 68675.1504 | BS SP | Заказ | 7 недель |  |  | 12.05.2015 |  |  |  | Силовые автоматические выключатели | Автоматические выключатели в литом корпусе | Isomax Class | S4 | 8015644168636 | 5.100 | KG | 16.680 | CDM
1SDA016864R1 | SAC 1SDA0 16864 R1 | Выключатель автоматический S4L 160 PR212-LSI In=100A 3p F FC | 1 | ST | 63990,84 | 75509.1912 | BS SP | Заказ | 7 недель |  |  | 12.05.2015 |  |  |  | Силовые автоматические выключатели | Автоматические выключатели в литом корпусе | Isomax Class | S4 | 8015644168643 | 5.100 | KG | 16.680 | CDM
1SDA016867R1 | SAC 1SDA0 16867 R1 | Выключатель автоматический S4L 160 PR212-LSIG In=100A 3p F FC | 1 | ST | 73013,19 | 86155.5642 | BS SP | Заказ | 7 недель |  |  | 12.05.2015 |  |  |  | Силовые автоматические выключатели | Автоматические выключатели в литом корпусе | Isomax Class | S4 | 8015644168674 | 5.100 | KG | 16.680 | CDM
1SDA017006R1 | SAC 1SDA0 17006 R1 | Выключатель автоматический S4L 160 PR211-I In=100A 3p F R | 1 | ST | 64888,36 | 76568.2648 | BS SP | Заказ | 7 недель |  |  | 12.05.2015 |  |  |  | Силовые автоматические выключатели | Автоматические выключатели в литом корпусе | Isomax Class | S4 | 8015644170066 | 5.100 | KG | 23.350 | CDM
1SDA017007R1 | SAC 1SDA0 17007 R1 | Выключатель автоматический S4L 160 PR211-LI In=100A 3p F R | 1 | ST | 64888,36 | 76568.2648 | BS SP | Заказ | 7 недель |  |  | 12.05.2015 |  |  |  | Силовые автоматические выключатели | Автоматические выключатели в литом корпусе | Isomax Class | S4 | 8015644170073 | 5.100 | KG | 23.350 | CDM
1SDA017008R1 | SAC 1SDA0 17008 R1 | Выключатель автоматический S4L 160 PR212-LSI In=100A 3p F R | 1 | ST | 71217,46 | 84036.6028 | BS SP | Заказ | 7 недель |  |  | 12.05.2015 |  |  |  | Силовые автоматические выключатели | Автоматические выключатели в литом корпусе | Isomax Class | S4 | 8015644170080 | 5.100 | KG | 23.350 | CDM
1SDA017011R1 | SAC 1SDA0 17011 R1 | Выключатель автоматический S4L 160 PR212-LSIG In=100A 3p F R | 1 | ST | 80243,97 | 94687.8846 | BS SP | Заказ | 7 недель |  |  | 12.05.2015 |  |  |  | Силовые автоматические выключатели | Автоматические выключатели в литом корпусе | Isomax Class | S4 | 8015644170110 | 5.100 | KG | 23.350 | CDM
1SDA017012R1 | SAC 1SDA0 17012 R1 | Выключатель автоматический S4L 160 PR211-I In=100A 4p F F | 1 | ST | 81703,31 | 96409.9058 | BS SP | Заказ | 7 недель |  |  | 12.05.2015 |  |  |  | Силовые автоматические выключатели | Автоматические выключатели в литом корпусе | Isomax Class | S4 | 8015644170127 | 6.600 | KG | 16.680 | CDM
1SDA017013R1 | SAC 1SDA0 17013 R1 | Выключатель автоматический S4L 160 PR211-I In=160A 4p F F | 1 | ST | 85677,63 | 101099.6034 | BS SP | Заказ | 7 недель |  |  | 12.05.2015 |  |  |  | Силовые автоматические выключатели | Автоматические выключатели в литом корпусе | Isomax Class | S4 | 8015644170134 | 6.600 | KG | 16.680 | CDM
1SDA017014R1 | SAC 1SDA0 17014 R1 | Выключатель автоматический S4L 160 PR211-LI In=100A 4p F F | 1 | ST | 81703,31 | 96409.9058 | BS SP | Заказ | 7 недель |  |  | 12.05.2015 |  |  |  | Силовые автоматические выключатели | Автоматические выключатели в литом корпусе | Isomax Class | S4 | 8015644170141 | 6.600 | KG | 16.680 | CDM
1SDA017015R1 | SAC 1SDA0 17015 R1 | Выключатель автоматический S4L 160 PR211-LI In=160A 4p F F | 1 | ST | 85677,63 | 101099.6034 | BS SP | Заказ | 7 недель |  |  | 12.05.2015 |  |  |  | Силовые автоматические выключатели | Автоматические выключатели в литом корпусе | Isomax Class | S4 | 8015644170158 | 6.600 | KG | 16.680 | CDM
1SDA017016R1 | SAC 1SDA0 17016 R1 | Выключатель автоматический S4L 160 PR212-LSI In=100A 4p F F | 1 | ST | 90917,78 | 107282.9804 | BS SP | Заказ | 7 недель |  |  | 12.05.2015 |  |  |  | Силовые автоматические выключатели | Автоматические выключатели в литом корпусе | Isomax Class | S4 | 8015644170165 | 6.600 | KG | 16.680 | CDM
1SDA017017R1 | SAC 1SDA0 17017 R1 | Выключатель автоматический S4L 160 PR212-LSI In=160A 4p F F | 1 | ST | 94167,99 | 111118.2282 | BS SP | Заказ | 7 недель |  |  | 12.05.2015 |  |  |  | Силовые автоматические выключатели | Автоматические выключатели в литом корпусе | Isomax Class | S4 | 8015644170172 | 6.600 | KG | 16.680 | CDM
1SDA017022R1 | SAC 1SDA0 17022 R1 | Выключатель автоматический S4L 160 PR212-LSIG In=100A 4p F F | 1 | ST | 99938,74 | 117927.7132 | BS SP | Заказ | 7 недель |  |  | 12.05.2015 |  |  |  | Силовые автоматические выключатели | Автоматические выключатели в литом корпусе | Isomax Class | S4 | 8015644170226 | 6.600 | KG | 16.680 | CDM
1SDA017023R1 | SAC 1SDA0 17023 R1 | Выключатель автоматический S4L 160 PR212-LSIG In=160A 4p F F | 1 | ST | 103201,44 | 121777.6992 | BS SP | Заказ | 7 недель |  |  | 12.05.2015 |  |  |  | Силовые автоматические выключатели | Автоматические выключатели в литом корпусе | Isomax Class | S4 | 8015644170233 | 6.600 | KG | 16.680 | CDM
1SDA017097R1 | SAC 1SDA0 17097 R1 | Выключатель автоматический S4L 160 PR211-LI In=100A 4p F EF | 1 | ST | 86231,13 | 101752.7334 | BS SP | Заказ | 7 недель |  |  | 12.05.2015 |  |  |  | Силовые автоматические выключатели | Автоматические выключатели в литом корпусе | Isomax Class | S4 | 8015644170974 | 6.600 | KG | 21.280 | CDM
1SDA017101R1 | SAC 1SDA0 17101 R1 | Выключатель автоматический S4L 160 PR212-LSIG In=100A 4p F EF | 1 | ST | 103923,48 | 122629.7064 | BS SP | Заказ | 7 недель |  |  | 12.05.2015 |  |  |  | Силовые автоматические выключатели | Автоматические выключатели в литом корпусе | Isomax Class | S4 | 8015644171018 | 6.600 | KG | 21.280 | CDM
1SDA017144R1 | SAC 1SDA0 17144 R1 | Выключатель автоматический S4L 160 PR211-I In=100A 4p F FC | 1 | ST | 84412,51 | 99606.7618 | BS SP | Заказ | 7 недель |  |  | 12.05.2015 |  |  |  | Силовые автоматические выключатели | Автоматические выключатели в литом корпусе | Isomax Class | S4 | 8015644171445 | 6.600 | KG | 16.680 | CDM
1SDA017145R1 | SAC 1SDA0 17145 R1 | Выключатель автоматический S4L 160 PR211-LI In=100A 4p F FC | 1 | ST | 84412,51 | 99606.7618 | BS SP | Заказ | 7 недель |  |  | 12.05.2015 |  |  |  | Силовые автоматические выключатели | Автоматические выключатели в литом корпусе | Isomax Class | S4 | 8015644171452 | 6.600 | KG | 16.680 | CDM
1SDA017146R1 | SAC 1SDA0 17146 R1 | Выключатель автоматический S4L 160 PR212-LSI In=100A 4p F FC | 1 | ST | 92716,29 | 109405.2222 | BS SP | Заказ | 7 недель |  |  | 12.05.2015 |  |  |  | Силовые автоматические выключатели | Автоматические выключатели в литом корпусе | Isomax Class | S4 | 8015644171469 | 6.600 | KG | 16.680 | CDM
1SDA017149R1 | SAC 1SDA0 17149 R1 | Выключатель автоматический S4L 160 PR212-LSIG In=100A 4p F FC | 1 | ST | 101761,52 | 120078.5936 | BS SP | Заказ | 7 недель |  |  | 12.05.2015 |  |  |  | Силовые автоматические выключатели | Автоматические выключатели в литом корпусе | Isomax Class | S4 | 8015644171490 | 6.600 | KG | 16.680 | CDM
1SDA017288R1 | SAC 1SDA0 17288 R1 | Выключатель автоматический S4L 160 PR211-I In=100A 4p F R | 1 | ST | 92006,04 | 108567.1272 | BS SP | Заказ | 7 недель |  |  | 12.05.2015 |  |  |  | Силовые автоматические выключатели | Автоматические выключатели в литом корпусе | Isomax Class | S4 | 8015644172886 | 6.600 | KG | 23.350 | CDM
1SDA017289R1 | SAC 1SDA0 17289 R1 | Выключатель автоматический S4L 160 PR211-LI In=100A 4p F R | 1 | ST | 92006,04 | 108567.1272 | BS SP | Заказ | 7 недель |  |  | 12.05.2015 |  |  |  | Силовые автоматические выключатели | Автоматические выключатели в литом корпусе | Isomax Class | S4 | 8015644172893 | 6.600 | KG | 23.350 | CDM
1SDA017290R1 | SAC 1SDA0 17290 R1 | Выключатель автоматический S4L 160 PR212-LSI In=100A 4p F R | 1 | ST | 101035,32 | 119221.6776 | BS SP | Заказ | 7 недель |  |  | 12.05.2015 |  |  |  | Силовые автоматические выключатели | Автоматические выключатели в литом корпусе | Isomax Class | S4 | 8015644172909 | 6.600 | KG | 23.350 | CDM
1SDA017293R1 | SAC 1SDA0 17293 R1 | Выключатель автоматический S4L 160 PR212-LSIG In=100A 4p F R | 1 | ST | 110080,56 | 129895.0608 | BS SP | Заказ | 7 недель |  |  | 12.05.2015 |  |  |  | Силовые автоматические выключатели | Автоматические выключатели в литом корпусе | Isomax Class | S4 | 8015644172930 | 6.600 | KG | 23.350 | CDM
1SDA017294R1 | SAC 1SDA0 17294 R1 | Выключатель автоматический S4L 160 PR211-I In=100A 3p P MP | 1 | ST | 66706,29 | 78713.4222 | BS SP | Заказ | 7 недель |  |  | 12.05.2015 |  |  |  | Силовые автоматические выключатели | Автоматические выключатели в литом корпусе | Isomax Class | S4 | 8015644172947 | 5.700 | KG | 16.680 | CDM
1SDA017295R1 | SAC 1SDA0 17295 R1 | Выключатель автоматический S4L 160 PR211-LI In=100A 3p P MP | 1 | ST | 66706,29 | 78713.4222 | BS SP | Заказ | 7 недель |  |  | 12.05.2015 |  |  |  | Силовые автоматические выключатели | Автоматические выключатели в литом корпусе | Isomax Class | S4 | 8015644172954 | 5.700 | KG | 16.680 | CDM
1SDA017296R1 | SAC 1SDA0 17296 R1 | Выключатель автоматический S4L 160 PR212-LSI In=100A 3p P MP | 1 | ST | 73212,95 | 86391.281 | BS SP | Заказ | 7 недель |  |  | 12.05.2015 |  |  |  | Силовые автоматические выключатели | Автоматические выключатели в литом корпусе | Isomax Class | S4 | 8015644172961 | 5.700 | KG | 16.680 | CDM
1SDA017299R1 | SAC 1SDA0 17299 R1 | Выключатель автоматический S4L 160 PR212-LSIG In=100A 3p P MP | 1 | ST | 82235,30 | 97037.654 | BS SP | Заказ | 7 недель |  |  | 12.05.2015 |  |  |  | Силовые автоматические выключатели | Автоматические выключатели в литом корпусе | Isomax Class | S4 | 8015644172992 | 5.700 | KG | 16.680 | CDM
1SDA017300R1 | SAC 1SDA0 17300 R1 | Выключатель автоматический S4L 160 PR211-I In=100A 3p W MP | 1 | ST | 69767,14 | 82325.2252 | BS SP | Заказ | 7 недель |  |  | 12.05.2015 |  |  |  | Силовые автоматические выключатели | Автоматические выключатели в литом корпусе | Isomax Class | S4 | 8015644173005 | 6.200 | KG | 16.680 | CDM
1SDA017301R1 | SAC 1SDA0 17301 R1 | Выключатель автоматический S4L 160 PR211-LI In=100A 3p W MP | 1 | ST | 69767,14 | 82325.2252 | BS SP | Заказ | 7 недель |  |  | 12.05.2015 |  |  |  | Силовые автоматические выключатели | Автоматические выключатели в литом корпусе | Isomax Class | S4 | 8015644173012 | 6.200 | KG | 16.680 | CDM
1SDA017302R1 | SAC 1SDA0 17302 R1 | Выключатель автоматический S4L 160 PR212-LSI In=100A 3p W MP | 1 | ST | 76631,70 | 90425.406 | BS SP | Заказ | 7 недель |  |  | 12.05.2015 |  |  |  | Силовые автоматические выключатели | Автоматические выключатели в литом корпусе | Isomax Class | S4 | 8015644173029 | 6.200 | KG | 16.680 | CDM
1SDA017305R1 | SAC 1SDA0 17305 R1 | Выключатель автоматический S4L 160 PR212-LSIG In=100A 3p W MP | 1 | ST | 85677,63 | 101099.6034 | BS SP | Заказ | 7 недель |  |  | 12.05.2015 |  |  |  | Силовые автоматические выключатели | Автоматические выключатели в литом корпусе | Isomax Class | S4 | 8015644173050 | 6.200 | KG | 16.680 | CDM
1SDA017306R1 | SAC 1SDA0 17306 R1 | Выключатель автоматический S4L 160 PR211-I In=100A 4p P MP | 1 | ST | 93978,64 | 110894.7952 | BS SP | Заказ | 7 недель |  |  | 12.05.2015 |  |  |  | Силовые автоматические выключатели | Автоматические выключатели в литом корпусе | Isomax Class | S4 | 8015644173067 | 7.400 | KG | 16.680 | CDM
1SDA017307R1 | SAC 1SDA0 17307 R1 | Выключатель автоматический S4L 160 PR211-LI In=100A 4p P MP | 1 | ST | 93978,64 | 110894.7952 | BS SP | Заказ | 7 недель |  |  | 12.05.2015 |  |  |  | Силовые автоматические выключатели | Автоматические выключатели в литом корпусе | Isomax Class | S4 | 8015644173074 | 7.400 | KG | 16.680 | CDM
1SDA017308R1 | SAC 1SDA0 17308 R1 | Выключатель автоматический S4L 160 PR212-LSI In=100A 4p P MP | 1 | ST | 103390,10 | 122000.318 | BS SP | Заказ | 7 недель |  |  | 12.05.2015 |  |  |  | Силовые автоматические выключатели | Автоматические выключатели в литом корпусе | Isomax Class | S4 | 8015644173081 | 7.400 | KG | 16.680 | CDM
1SDA017311R1 | SAC 1SDA0 17311 R1 | Выключатель автоматический S4L 160 PR212-LSIG In=100A 4p P MP | 1 | ST | 112419,38 | 132654.8684 | BS SP | Заказ | 7 недель |  |  | 12.05.2015 |  |  |  | Силовые автоматические выключатели | Автоматические выключатели в литом корпусе | Isomax Class | S4 | 8015644173111 | 7.400 | KG | 16.680 | CDM
1SDA017312R1 | SAC 1SDA0 17312 R1 | Выключатель автоматический S4L 160 PR211-I In=100A 4p W MP | 1 | ST | 97418,20 | 114953.476 | BS SP | Заказ | 7 недель |  |  | 12.05.2015 |  |  |  | Силовые автоматические выключатели | Автоматические выключатели в литом корпусе | Isomax Class | S4 | 8015644173128 | 7.800 | KG | 16.680 | CDM
1SDA017313R1 | SAC 1SDA0 17313 R1 | Выключатель автоматический S4L 160 PR211-LI In=100A 4p W MP | 1 | ST | 97418,20 | 114953.476 | BS SP | Заказ | 7 недель |  |  | 12.05.2015 |  |  |  | Силовые автоматические выключатели | Автоматические выключатели в литом корпусе | Isomax Class | S4 | 8015644173135 | 7.800 | KG | 16.680 | CDM
1SDA017314R1 | SAC 1SDA0 17314 R1 | Выключатель автоматический S4L 160 PR212-LSI In=100A 4p W MP | 1 | ST | 106996,82 | 126256.2476 | BS SP | Заказ | 7 недель |  |  | 12.05.2015 |  |  |  | Силовые автоматические выключатели | Автоматические выключатели в литом корпусе | Isomax Class | S4 | 8015644173142 | 7.800 | KG | 16.680 | CDM
1SDA017317R1 | SAC 1SDA0 17317 R1 | Выключатель автоматический S4L 160 PR212-LSIG In=100A 4p W MP | 1 | ST | 116031,65 | 136917.347 | BS SP | Заказ | 7 недель |  |  | 12.05.2015 |  |  |  | Силовые автоматические выключатели | Автоматические выключатели в литом корпусе | Isomax Class | S4 | 8015644173173 | 7.800 | KG | 16.680 | CDM
1SDA017318R1 | SAC 1SDA0 17318 R1 | Выключатель автоматический S4N 250 PR211-I In=250A 3p F F | 1 | ST | 69952,33 | 82543.7494 | BS SP | Заказ | 7 недель |  |  | 12.05.2015 |  |  |  | Силовые автоматические выключатели | Автоматические выключатели в литом корпусе | Isomax Class | S4 | 8015644173180 | 5.100 | KG | 16.680 | CDM
1SDA017319R1 | SAC 1SDA0 17319 R1 | Выключатель автоматический S4N 250 PR211-LI In=250A 3p F F | 1 | ST | 69952,33 | 82543.7494 | BS SP | Заказ | 7 недель |  |  | 12.05.2015 |  |  |  | Силовые автоматические выключатели | Автоматические выключатели в литом корпусе | Isomax Class | S4 | 8015644173197 | 5.100 | KG | 16.680 | CDM
1SDA017320R1 | SAC 1SDA0 17320 R1 | Выключатель автоматический S4N 250 PR212-LSI In=250A 3p F F | 1 | ST | 76829,38 | 90658.6684 | BS SP | Заказ | 7 недель |  |  | 12.05.2015 |  |  |  | Силовые автоматические выключатели | Автоматические выключатели в литом корпусе | Isomax Class | S4 | 8015644173203 | 5.100 | KG | 16.680 | CDM
1SDA017323R1 | SAC 1SDA0 17323 R1 | Выключатель автоматический S4N 250 PR212-LSIG In=250A 3p F F | 1 | ST | 85843,40 | 101295.212 | BS SP | Заказ | 7 недель |  |  | 12.05.2015 |  |  |  | Силовые автоматические выключатели | Автоматические выключатели в литом корпусе | Isomax Class | S4 | 8015644173234 | 5.100 | KG | 16.680 | CDM
1SDA017384R1 | SAC 1SDA0 17384 R1 | Выключатель автоматический S4N 250 PR211-I In=250A 4p F F | 1 | ST | 92907,03 | 109630.2954 | BS SP | Заказ | 7 недель |  |  | 12.05.2015 |  |  |  | Силовые автоматические выключатели | Автоматические выключатели в литом корпусе | Isomax Class | S4 | 8015644173845 | 6.600 | KG | 16.680 | CDM
1SDA017385R1 | SAC 1SDA0 17385 R1 | Выключатель автоматический S4N 250 PR211-LI In=250A 4p F F | 1 | ST | 92907,03 | 109630.2954 | BS SP | Заказ | 7 недель |  |  | 12.05.2015 |  |  |  | Силовые автоматические выключатели | Автоматические выключатели в литом корпусе | Isomax Class | S4 | 8015644173852 | 6.600 | KG | 16.680 | CDM
1SDA017386R1 | SAC 1SDA0 17386 R1 | Выключатель автоматический S4N 250 PR212-LSI In=250A 4p F F | 1 | ST | 102120,81 | 120502.5558 | BS SP | Заказ | 7 недель |  |  | 12.05.2015 |  |  |  | Силовые автоматические выключатели | Автоматические выключатели в литом корпусе | Isomax Class | S4 | 8015644173869 | 6.600 | KG | 16.680 | CDM
1SDA017389R1 | SAC 1SDA0 17389 R1 | Выключатель автоматический S4N 250 PR212-LSIG In=250A 4p F F | 1 | ST | 111154,26 | 131162.0268 | BS SP | Заказ | 7 недель |  |  | 12.05.2015 |  |  |  | Силовые автоматические выключатели | Автоматические выключатели в литом корпусе | Isomax Class | S4 | 8015644173890 | 6.600 | KG | 16.680 | CDM
1SDA017450R1 | SAC 1SDA0 17450 R1 | Выключатель автоматический S4H 250 PR211-I In=250A 3p F F | 1 | ST | 78986,47 | 93204.0346 | BS SP | Заказ | 7 недель |  |  | 12.05.2015 |  |  |  | Силовые автоматические выключатели | Автоматические выключатели в литом корпусе | Isomax Class | S4 | 8015644174507 | 5.100 | KG | 16.680 | CDM
1SDA017451R1 | SAC 1SDA0 17451 R1 | Выключатель автоматический S4H 250 PR211-LI In=250A 3p F F | 1 | ST | 78986,47 | 93204.0346 | BS SP | Заказ | 7 недель |  |  | 12.05.2015 |  |  |  | Силовые автоматические выключатели | Автоматические выключатели в литом корпусе | Isomax Class | S4 | 8015644174514 | 5.100 | KG | 16.680 | CDM
1SDA017452R1 | SAC 1SDA0 17452 R1 | Выключатель автоматический S4H 250 PR212-LSI In=250A 3p F F | 1 | ST | 86750,63 | 102365.7434 | BS SP | Заказ | 7 недель |  |  | 12.05.2015 |  |  |  | Силовые автоматические выключатели | Автоматические выключатели в литом корпусе | Isomax Class | S4 | 8015644174521 | 5.100 | KG | 16.680 | CDM
1SDA017455R1 | SAC 1SDA0 17455 R1 | Выключатель автоматический S4H 250 PR212-LSIG In=250A 3p F F | 1 | ST | 95795,18 | 113038.3124 | BS SP | Заказ | 7 недель |  |  | 12.05.2015 |  |  |  | Силовые автоматические выключатели | Автоматические выключатели в литом корпусе | Isomax Class | S4 | 8015644174552 | 5.100 | KG | 16.680 | CDM
1SDA017516R1 | SAC 1SDA0 17516 R1 | Выключатель автоматический S4H 250 PR211-I In=250A 4p F F | 1 | ST | 105017,28 | 123920.3904 | BS SP | Заказ | 7 недель |  |  | 12.05.2015 |  |  |  | Силовые автоматические выключатели | Автоматические выключатели в литом корпусе | Isomax Class | S4 | 8015644175160 | 6.600 | KG | 16.680 | CDM
1SDA017517R1 | SAC 1SDA0 17517 R1 | Выключатель автоматический S4H 250 PR211-LI In=250A 4p F F | 1 | ST | 105017,28 | 123920.3904 | BS SP | Заказ | 7 недель |  |  | 12.05.2015 |  |  |  | Силовые автоматические выключатели | Автоматические выключатели в литом корпусе | Isomax Class | S4 | 8015644175177 | 6.600 | KG | 16.680 | CDM
1SDA017518R1 | SAC 1SDA0 17518 R1 | Выключатель автоматический S4H 250 PR212-LSI In=250A 4p F F | 1 | ST | 115495,50 | 136284.69 | BS SP | Заказ | 7 недель |  |  | 12.05.2015 |  |  |  | Силовые автоматические выключатели | Автоматические выключатели в литом корпусе | Isomax Class | S4 | 8015644175184 | 6.600 | KG | 16.680 | CDM
1SDA017521R1 | SAC 1SDA0 17521 R1 | Выключатель автоматический S4H 250 PR212-LSIG In=250A 4p F F | 1 | ST | 124546,28 | 146964.6104 | BS SP | Заказ | 7 недель |  |  | 12.05.2015 |  |  |  | Силовые автоматические выключатели | Автоматические выключатели в литом корпусе | Isomax Class | S4 | 8015644175214 | 6.600 | KG | 16.680 | CDM
1SDA017582R1 | SAC 1SDA0 17582 R1 | Выключатель автоматический S4L 250 PR211-I In=250A 3p F F | 1 | ST | 90732,59 | 107064.4562 | BS SP | Заказ | 7 недель |  |  | 12.05.2015 |  |  |  | Силовые автоматические выключатели | Автоматические выключатели в литом корпусе | Isomax Class | S4 | 8015644175825 | 5.100 | KG | 16.680 | CDM
1SDA017583R1 | SAC 1SDA0 17583 R1 | Выключатель автоматический S4L 250 PR211-LI In=250A 3p F F | 1 | ST | 90732,59 | 107064.4562 | BS SP | Заказ | 7 недель |  |  | 12.05.2015 |  |  |  | Силовые автоматические выключатели | Автоматические выключатели в литом корпусе | Isomax Class | S4 | 8015644175832 | 5.100 | KG | 16.680 | CDM
1SDA017584R1 | SAC 1SDA0 17584 R1 | Выключатель автоматический S4L 250 PR212-LSI In=250A 3p F F | 1 | ST | 99764,65 | 117722.287 | BS SP | Заказ | 7 недель |  |  | 12.05.2015 |  |  |  | Силовые автоматические выключатели | Автоматические выключатели в литом корпусе | Isomax Class | S4 | 8015644175849 | 5.100 | KG | 16.680 | CDM
1SDA017587R1 | SAC 1SDA0 17587 R1 | Выключатель автоматический S4L 250 PR212-LSIG In=250A 3p F F | 1 | ST | 108803,64 | 128388.2952 | BS SP | Заказ | 7 недель |  |  | 12.05.2015 |  |  |  | Силовые автоматические выключатели | Автоматические выключатели в литом корпусе | Isomax Class | S4 | 8015644175870 | 5.100 | KG | 16.680 | CDM
1SDA017648R1 | SAC 1SDA0 17648 R1 | Выключатель автоматический S4L 250 PR211-I In=250A 4p F F | 1 | ST | 120735,65 | 142468.067 | BS SP | Заказ | 7 недель |  |  | 12.05.2015 |  |  |  | Силовые автоматические выключатели | Автоматические выключатели в литом корпусе | Isomax Class | S4 | 8015644176488 | 6.600 | KG | 16.680 | CDM
1SDA017649R1 | SAC 1SDA0 17649 R1 | Выключатель автоматический S4L 250 PR211-LI In=250A 4p F F | 1 | ST | 120735,65 | 142468.067 | BS SP | Заказ | 7 недель |  |  | 12.05.2015 |  |  |  | Силовые автоматические выключатели | Автоматические выключатели в литом корпусе | Isomax Class | S4 | 8015644176495 | 6.600 | KG | 16.680 | CDM
1SDA017650R1 | SAC 1SDA0 17650 R1 | Выключатель автоматический S4L 250 PR212-LSI In=250A 4p F F | 1 | ST | 132672,50 | 156553.55 | BS SP | Заказ | 7 недель |  |  | 12.05.2015 |  |  |  | Силовые автоматические выключатели | Автоматические выключатели в литом корпусе | Isomax Class | S4 | 8015644176501 | 6.600 | KG | 16.680 | CDM
1SDA017653R1 | SAC 1SDA0 17653 R1 | Выключатель автоматический S4L 250 PR212-LSIG In=250A 4p F F | 1 | ST | 141693,46 | 167198.2828 | BS SP | Заказ | 7 недель |  |  | 12.05.2015 |  |  |  | Силовые автоматические выключатели | Автоматические выключатели в литом корпусе | Isomax Class | S4 | 8015644176532 | 6.600 | KG | 16.680 | CDM
1SDA017714R1 | SAC 1SDA0 17714 R1 | Выключатель автоматический S5N 400 PR211-I In=320A 3p F F | 1 | ST | 104593,49 | 123420.3182 | BS SP | Заказ | 7 недель |  |  | 12.05.2015 |  |  |  | Силовые автоматические выключатели | Автоматические выключатели в литом корпусе | Isomax Class | S5 | 8015644177140 | 6.300 | KG | 16.680 | CDM
1SDA017715R1 | SAC 1SDA0 17715 R1 | Выключатель автоматический S5N 400 PR211-I In=400A 3p F F | 1 | ST | 115036,33 | 135742.8694 | BS SP | Заказ | 7 недель |  |  | 12.05.2015 |  |  |  | Силовые автоматические выключатели | Автоматические выключатели в литом корпусе | Isomax Class | S5 | 8015644177157 | 6.300 | KG | 16.680 | CDM
1SDA017716R1 | SAC 1SDA0 17716 R1 | Выключатель автоматический S5N 400 PR211-LI In=320A 3p F F | 1 | ST | 104593,49 | 123420.3182 | BS SP | Заказ | 7 недель |  |  | 12.05.2015 |  |  |  | Силовые автоматические выключатели | Автоматические выключатели в литом корпусе | Isomax Class | S5 | 8015644177164 | 6.300 | KG | 16.680 | CDM
1SDA017717R1 | SAC 1SDA0 17717 R1 | Выключатель автоматический S5N 400 PR211-LI In=400A 3p F F | 1 | ST | 109226,74 | 128887.5532 | BS SP | Заказ | 7 недель |  |  | 12.05.2015 |  |  |  | Силовые автоматические выключатели | Автоматические выключатели в литом корпусе | Isomax Class | S5 | 8015644177171 | 6.300 | KG | 16.680 | CDM
1SDA017718R1 | SAC 1SDA0 17718 R1 | Выключатель автоматический S5N 400 PR212-LSI In=320A 3p F F | 1 | ST | 115036,33 | 135742.8694 | BS SP | Заказ | 7 недель |  |  | 12.05.2015 |  |  |  | Силовые автоматические выключатели | Автоматические выключатели в литом корпусе | Isomax Class | S5 | 8015644177188 | 6.300 | KG | 16.680 | CDM
1SDA017719R1 | SAC 1SDA0 17719 R1 | Выключатель автоматический S5N 400 PR212-LSI In=400A 3p F F | 1 | ST | 126108,96 | 148808.5728 | BS SP | Заказ | 7 недель |  |  | 12.05.2015 |  |  |  | Силовые автоматические выключатели | Автоматические выключатели в литом корпусе | Isomax Class | S5 | 8015644177195 | 6.300 | KG | 16.680 | CDM
1SDA017724R1 | SAC 1SDA0 17724 R1 | Выключатель автоматический S5N 400 PR212-LSIG In=320A 3p F F | 1 | ST | 123068,92 | 145221.3256 | BS SP | Заказ | 7 недель |  |  | 12.05.2015 |  |  |  | Силовые автоматические выключатели | Автоматические выключатели в литом корпусе | Isomax Class | S5 | 8015644177249 | 6.300 | KG | 16.680 | CDM
1SDA017725R1 | SAC 1SDA0 17725 R1 | Выключатель автоматический S5N 400 PR212-LSIG In=400A 3p F F | 1 | ST | 134137,38 | 158282.1084 | BS SP | Заказ | 7 недель |  |  | 12.05.2015 |  |  |  | Силовые автоматические выключатели | Автоматические выключатели в литом корпусе | Isomax Class | S5 | 8015644177256 | 6.300 | KG | 16.680 | CDM
1SDA017846R1 | SAC 1SDA0 17846 R1 | Выключатель автоматический S5N 400 PR211-I In=320A 4p F F | 1 | ST | 135743,76 | 160177.6368 | BS SP | Заказ | 7 недель |  |  | 12.05.2015 |  |  |  | Силовые автоматические выключатели | Автоматические выключатели в литом корпусе | Isomax Class | S5 | 8015644178468 | 8.700 | KG | 16.680 | CDM
1SDA017847R1 | SAC 1SDA0 17847 R1 | Выключатель автоматический S5N 400 PR211-I In=400A 4p F F | 1 | ST | 144430,41 | 170427.8838 | BS SP | Заказ | 7 недель |  |  | 12.05.2015 |  |  |  | Силовые автоматические выключатели | Автоматические выключатели в литом корпусе | Isomax Class | S5 | 8015644178475 | 8.700 | KG | 16.680 | CDM
1SDA017848R1 | SAC 1SDA0 17848 R1 | Выключатель автоматический S5N 400 PR211-LI In=320A 4p F F | 1 | ST | 135743,76 | 160177.6368 | BS SP | Заказ | 7 недель |  |  | 12.05.2015 |  |  |  | Силовые автоматические выключатели | Автоматические выключатели в литом корпусе | Isomax Class | S5 | 8015644178482 | 8.700 | KG | 16.680 | CDM
1SDA017849R1 | SAC 1SDA0 17849 R1 | Выключатель автоматический S5N 400 PR211-LI In=400A 4p F F | 1 | ST | 144430,41 | 170427.8838 | BS SP | Заказ | 7 недель |  |  | 12.05.2015 |  |  |  | Силовые автоматические выключатели | Автоматические выключатели в литом корпусе | Isomax Class | S5 | 8015644178499 | 8.700 | KG | 16.680 | CDM
1SDA017850R1 | SAC 1SDA0 17850 R1 | Выключатель автоматический S5N 400 PR212-LSI In=320A 4p F F | 1 | ST | 149240,52 | 176103.8136 | BS SP | Заказ | 7 недель |  |  | 12.05.2015 |  |  |  | Силовые автоматические выключатели | Автоматические выключатели в литом корпусе | Isomax Class | S5 | 8015644178505 | 8.700 | KG | 16.680 | CDM
1SDA017851R1 | SAC 1SDA0 17851 R1 | Выключатель автоматический S5N 400 PR212-LSI In=400A 4p F F | 1 | ST | 158727,59 | 187298.5562 | BS SP | Заказ | 7 недель |  |  | 12.05.2015 |  |  |  | Силовые автоматические выключатели | Автоматические выключатели в литом корпусе | Isomax Class | S5 | 8015644178512 | 8.700 | KG | 16.680 | CDM
1SDA017856R1 | SAC 1SDA0 17856 R1 | Выключатель автоматический S5N 400 PR212-LSIG In=320A 4p F F | 1 | ST | 157275,88 | 185585.5384 | BS SP | Заказ | 7 недель |  |  | 12.05.2015 |  |  |  | Силовые автоматические выключатели | Автоматические выключатели в литом корпусе | Isomax Class | S5 | 8015644178567 | 8.700 | KG | 16.680 | CDM
1SDA017857R1 | SAC 1SDA0 17857 R1 | Выключатель автоматический S5N 400 PR212-LSIG In=400A 4p F F | 1 | ST | 166764,33 | 196781.9094 | BS SP | Заказ | 7 недель |  |  | 12.05.2015 |  |  |  | Силовые автоматические выключатели | Автоматические выключатели в литом корпусе | Isomax Class | S5 | 8015644178574 | 8.700 | KG | 16.680 | CDM
1SDA017990R1 | SAC 1SDA0 17990 R1 | Выключатель автоматический S5H 400 PR211-I In=320A 3p F F | 1 | ST | 122896,21 | 145017.5278 | BS SP | Заказ | 7 недель |  |  | 12.05.2015 |  |  |  | Силовые автоматические выключатели | Автоматические выключатели в литом корпусе | Isomax Class | S5 | 8015644179908 | 6.300 | KG | 16.680 | CDM
1SDA017991R1 | SAC 1SDA0 17991 R1 | Выключатель автоматический S5H 400 PR211-I In=400A 3p F F | 1 | ST | 122896,21 | 145017.5278 | BS SP | Заказ | 7 недель |  |  | 12.05.2015 |  |  |  | Силовые автоматические выключатели | Автоматические выключатели в литом корпусе | Isomax Class | S5 | 8015644179915 | 6.300 | KG | 16.680 | CDM
1SDA017992R1 | SAC 1SDA0 17992 R1 | Выключатель автоматический S5H 400 PR211-LI In=320A 3p F F | 1 | ST | 122896,21 | 145017.5278 | BS SP | Заказ | 7 недель |  |  | 12.05.2015 |  |  |  | Силовые автоматические выключатели | Автоматические выключатели в литом корпусе | Isomax Class | S5 | 8015644179922 | 6.300 | KG | 16.680 | CDM
1SDA017993R1 | SAC 1SDA0 17993 R1 | Выключатель автоматический S5H 400 PR211-LI In=400A 3p F F | 1 | ST | 122896,21 | 145017.5278 | BS SP | Заказ | 7 недель |  |  | 12.05.2015 |  |  |  | Силовые автоматические выключатели | Автоматические выключатели в литом корпусе | Isomax Class | S5 | 8015644179939 | 6.300 | KG | 16.680 | CDM
1SDA017994R1 | SAC 1SDA0 17994 R1 | Выключатель автоматический S5H 400 PR212-LSI In=320A 3p F F | 1 | ST | 135110,51 | 159430.4018 | BS SP | Заказ | 7 недель |  |  | 12.05.2015 |  |  |  | Силовые автоматические выключатели | Автоматические выключатели в литом корпусе | Isomax Class | S5 | 8015644179946 | 6.300 | KG | 16.680 | CDM
1SDA017995R1 | SAC 1SDA0 17995 R1 | Выключатель автоматический S5H 400 PR212-LSI In=400A 3p F F | 1 | ST | 135110,51 | 159430.4018 | BS SP | Заказ | 7 недель |  |  | 12.05.2015 |  |  |  | Силовые автоматические выключатели | Автоматические выключатели в литом корпусе | Isomax Class | S5 | 8015644179953 | 6.300 | KG | 16.680 | CDM
1SDA018000R1 | SAC 1SDA0 18000 R1 | Выключатель автоматический S5H 400 PR212-LSIG In=320A 3p F F | 1 | ST | 143154,18 | 168921.9324 | BS SP | Заказ | 7 недель |  |  | 12.05.2015 |  |  |  | Силовые автоматические выключатели | Автоматические выключатели в литом корпусе | Isomax Class | S5 | 8015644180003 | 6.300 | KG | 16.680 | CDM
1SDA018001R1 | SAC 1SDA0 18001 R1 | Выключатель автоматический S5H 400 PR212-LSIG In=400A 3p F F | 1 | ST | 143154,18 | 168921.9324 | BS SP | Заказ | 7 недель |  |  | 12.05.2015 |  |  |  | Силовые автоматические выключатели | Автоматические выключатели в литом корпусе | Isomax Class | S5 | 8015644180010 | 6.300 | KG | 16.680 | CDM
1SDA018122R1 | SAC 1SDA0 18122 R1 | Выключатель автоматический S5H 400 PR211-I In=320A 4p F F | 1 | ST | 160019,76 | 188823.3168 | BS SP | Заказ | 7 недель |  |  | 12.05.2015 |  |  |  | Силовые автоматические выключатели | Автоматические выключатели в литом корпусе | Isomax Class | S5 | 8015644181222 | 8.700 | KG | 16.680 | CDM
1SDA018123R1 | SAC 1SDA0 18123 R1 | Выключатель автоматический S5H 400 PR211-I In=400A 4p F F | 1 | ST | 160019,76 | 188823.3168 | BS SP | Заказ | 7 недель |  |  | 12.05.2015 |  |  |  | Силовые автоматические выключатели | Автоматические выключатели в литом корпусе | Isomax Class | S5 | 8015644181239 | 8.700 | KG | 16.680 | CDM
1SDA018124R1 | SAC 1SDA0 18124 R1 | Выключатель автоматический S5H 400 PR211-LI In=320A 4p F F | 1 | ST | 160019,76 | 188823.3168 | BS SP | Заказ | 7 недель |  |  | 12.05.2015 |  |  |  | Силовые автоматические выключатели | Автоматические выключатели в литом корпусе | Isomax Class | S5 | 8015644181246 | 8.700 | KG | 16.680 | CDM
1SDA018125R1 | SAC 1SDA0 18125 R1 | Выключатель автоматический S5H 400 PR211-LI In=400A 4p F F | 1 | ST | 160019,76 | 188823.3168 | BS SP | Заказ | 7 недель |  |  | 12.05.2015 |  |  |  | Силовые автоматические выключатели | Автоматические выключатели в литом корпусе | Isomax Class | S5 | 8015644181253 | 8.700 | KG | 16.680 | CDM
1SDA018126R1 | SAC 1SDA0 18126 R1 | Выключатель автоматический S5H 400 PR212-LSI In=320A 4p F F | 1 | ST | 175901,82 | 207564.1476 | BS SP | Заказ | 7 недель |  |  | 12.05.2015 |  |  |  | Силовые автоматические выключатели | Автоматические выключатели в литом корпусе | Isomax Class | S5 | 8015644181260 | 8.700 | KG | 16.680 | CDM
1SDA018127R1 | SAC 1SDA0 18127 R1 | Выключатель автоматический S5H 400 PR212-LSI In=400A 4p F F | 1 | ST | 175901,82 | 207564.1476 | BS SP | Заказ | 7 недель |  |  | 12.05.2015 |  |  |  | Силовые автоматические выключатели | Автоматические выключатели в литом корпусе | Isomax Class | S5 | 8015644181277 | 8.700 | KG | 16.680 | CDM
1SDA018132R1 | SAC 1SDA0 18132 R1 | Выключатель автоматический S5H 400 PR212-LSIG In=320A 4p F F | 1 | ST | 183939,95 | 217049.141 | BS SP | Заказ | 7 недель |  |  | 12.05.2015 |  |  |  | Силовые автоматические выключатели | Автоматические выключатели в литом корпусе | Isomax Class | S5 | 8015644181321 | 8.700 | KG | 16.680 | CDM
1SDA018133R1 | SAC 1SDA0 18133 R1 | Выключатель автоматический S5H 400 PR212-LSIG In=400A 4p F F | 1 | ST | 183939,95 | 217049.141 | BS SP | Заказ | 7 недель |  |  | 12.05.2015 |  |  |  | Силовые автоматические выключатели | Автоматические выключатели в литом корпусе | Isomax Class | S5 | 8015644181338 | 8.700 | KG | 16.680 | CDM
1SDA018254R1 | SAC 1SDA0 18254 R1 | Выключатель автоматический S5L 400 PR211-I In=320A 3p F F | 1 | ST | 141209,33 | 166627.0094 | BS SP | Заказ | 7 недель |  |  | 12.05.2015 |  |  |  | Силовые автоматические выключатели | Автоматические выключатели в литом корпусе | Isomax Class | S5 | 8015644182540 | 6.300 | KG | 16.680 | CDM
1SDA018255R1 | SAC 1SDA0 18255 R1 | Выключатель автоматический S5L 400 PR211-I In=400A 3p F F | 1 | ST | 141209,33 | 166627.0094 | BS SP | Заказ | 7 недель |  |  | 12.05.2015 |  |  |  | Силовые автоматические выключатели | Автоматические выключатели в литом корпусе | Isomax Class | S5 | 8015644182557 | 6.300 | KG | 16.680 | CDM
1SDA018256R1 | SAC 1SDA0 18256 R1 | Выключатель автоматический S5L 400 PR211-LI In=320A 3p F F | 1 | ST | 141209,33 | 166627.0094 | BS SP | Заказ | 7 недель |  |  | 12.05.2015 |  |  |  | Силовые автоматические выключатели | Автоматические выключатели в литом корпусе | Isomax Class | S5 | 8015644182564 | 6.300 | KG | 16.680 | CDM
1SDA018257R1 | SAC 1SDA0 18257 R1 | Выключатель автоматический S5L 400 PR211-LI In=400A 3p F F | 1 | ST | 141209,33 | 166627.0094 | BS SP | Заказ | 7 недель |  |  | 12.05.2015 |  |  |  | Силовые автоматические выключатели | Автоматические выключатели в литом корпусе | Isomax Class | S5 | 8015644182571 | 6.300 | KG | 16.680 | CDM
1SDA018258R1 | SAC 1SDA0 18258 R1 | Выключатель автоматический S5L 400 PR212-LSI In=320A 3p F F | 1 | ST | 155202,02 | 183138.3836 | BS SP | Заказ | 7 недель |  |  | 12.05.2015 |  |  |  | Силовые автоматические выключатели | Автоматические выключатели в литом корпусе | Isomax Class | S5 | 8015644182588 | 6.300 | KG | 16.680 | CDM
1SDA018259R1 | SAC 1SDA0 18259 R1 | Выключатель автоматический S5L 400 PR212-LSI In=400A 3p F F | 1 | ST | 155202,02 | 183138.3836 | BS SP | Заказ | 7 недель |  |  | 12.05.2015 |  |  |  | Силовые автоматические выключатели | Автоматические выключатели в литом корпусе | Isomax Class | S5 | 8015644182595 | 6.300 | KG | 16.680 | CDM
1SDA018264R1 | SAC 1SDA0 18264 R1 | Выключатель автоматический S5L 400 PR212-LSIG In=320A 3p F F | 1 | ST | 163227,66 | 192608.6388 | BS SP | Заказ | 7 недель |  |  | 12.05.2015 |  |  |  | Силовые автоматические выключатели | Автоматические выключатели в литом корпусе | Isomax Class | S5 | 8015644182649 | 6.300 | KG | 16.680 | CDM
1SDA018265R1 | SAC 1SDA0 18265 R1 | Выключатель автоматический S5L 400 PR212-LSIG In=400A 3p F F | 1 | ST | 163227,66 | 192608.6388 | BS SP | Заказ | 7 недель |  |  | 12.05.2015 |  |  |  | Силовые автоматические выключатели | Автоматические выключатели в литом корпусе | Isomax Class | S5 | 8015644182656 | 6.300 | KG | 16.680 | CDM
1SDA018386R1 | SAC 1SDA0 18386 R1 | Выключатель автоматический S5L 400 PR211-I In=320A 4p F F | 1 | ST | 183939,95 | 217049.141 | BS SP | Заказ | 7 недель |  |  | 12.05.2015 |  |  |  | Силовые автоматические выключатели | Автоматические выключатели в литом корпусе | Isomax Class | S5 | 8015644183868 | 8.700 | KG | 16.680 | CDM
1SDA018387R1 | SAC 1SDA0 18387 R1 | Выключатель автоматический S5L 400 PR211-I In=400A 4p F F | 1 | ST | 183939,95 | 217049.141 | BS SP | Заказ | 7 недель |  |  | 12.05.2015 |  |  |  | Силовые автоматические выключатели | Автоматические выключатели в литом корпусе | Isomax Class | S5 | 8015644183875 | 8.700 | KG | 16.680 | CDM
1SDA018388R1 | SAC 1SDA0 18388 R1 | Выключатель автоматический S5L 400 PR211-LI In=320A 4p F F | 1 | ST | 183939,95 | 217049.141 | BS SP | Заказ | 7 недель |  |  | 12.05.2015 |  |  |  | Силовые автоматические выключатели | Автоматические выключатели в литом корпусе | Isomax Class | S5 | 8015644183882 | 8.700 | KG | 16.680 | CDM
1SDA018389R1 | SAC 1SDA0 18389 R1 | Выключатель автоматический S5L 400 PR211-LI In=400A 4p F F | 1 | ST | 183939,95 | 217049.141 | BS SP | Заказ | 7 недель |  |  | 12.05.2015 |  |  |  | Силовые автоматические выключатели | Автоматические выключатели в литом корпусе | Isomax Class | S5 | 8015644183899 | 8.700 | KG | 16.680 | CDM
1SDA018390R1 | SAC 1SDA0 18390 R1 | Выключатель автоматический S5L 400 PR212-LSI In=320A 4p F F | 1 | ST | 202266,94 | 238674.9892 | BS SP | Заказ | 7 недель |  |  | 12.05.2015 |  |  |  | Силовые автоматические выключатели | Автоматические выключатели в литом корпусе | Isomax Class | S5 | 8015644183905 | 8.700 | KG | 16.680 | CDM
1SDA018391R1 | SAC 1SDA0 18391 R1 | Выключатель автоматический S5L 400 PR212-LSI In=400A 4p F F | 1 | ST | 202266,94 | 238674.9892 | BS SP | Заказ | 7 недель |  |  | 12.05.2015 |  |  |  | Силовые автоматические выключатели | Автоматические выключатели в литом корпусе | Isomax Class | S5 | 8015644183912 | 8.700 | KG | 16.680 | CDM
1SDA018396R1 | SAC 1SDA0 18396 R1 | Выключатель автоматический S5L 400 PR212-LSIG In=320A 4p F F | 1 | ST | 210302,29 | 248156.7022 | BS SP | Заказ | 7 недель |  |  | 12.05.2015 |  |  |  | Силовые автоматические выключатели | Автоматические выключатели в литом корпусе | Isomax Class | S5 | 8015644183967 | 8.700 | KG | 16.680 | CDM
1SDA018397R1 | SAC 1SDA0 18397 R1 | Выключатель автоматический S5L 400 PR212-LSIG In=400A 4p F F | 1 | ST | 210302,29 | 248156.7022 | BS SP | Заказ | 7 недель |  |  | 12.05.2015 |  |  |  | Силовые автоматические выключатели | Автоматические выключатели в литом корпусе | Isomax Class | S5 | 8015644183974 | 8.700 | KG | 16.680 | CDM
1SDA018518R1 | SAC 1SDA0 18518 R1 | Выключатель автоматический S6N 630 PR211-I In=630A 3p F F | 1 | ST | 132818,85 | 156726.243 | BS SP | Заказ | 7 недель |  |  | 12.05.2015 |  |  |  | Силовые автоматические выключатели | Автоматические выключатели в литом корпусе | Isomax Class | S6 | 8015644185183 | 10.700 | KG | 31.080 | CDM
1SDA018519R1 | SAC 1SDA0 18519 R1 | Выключатель автоматический S6N 630 PR211-LI In=630A 3p F F | 1 | ST | 132818,85 | 156726.243 | BS SP | Заказ | 7 недель |  |  | 12.05.2015 |  |  |  | Силовые автоматические выключатели | Автоматические выключатели в литом корпусе | Isomax Class | S6 | 8015644185190 | 10.700 | KG | 31.080 | CDM
1SDA018520R1 | SAC 1SDA0 18520 R1 | Выключатель автоматический S6N 630 PR212-LSI In=630A 3p F F | 1 | ST | 146620,80 | 173012.544 | BS SP | Заказ | 7 недель |  |  | 12.05.2015 |  |  |  | Силовые автоматические выключатели | Автоматические выключатели в литом корпусе | Isomax Class | S6 | 8015644185206 | 10.700 | KG | 31.080 | CDM
1SDA018523R1 | SAC 1SDA0 18523 R1 | Выключатель автоматический S6N 630 PR212-LSIG In=630A 3p F F | 1 | ST | 153741,99 | 181415.5482 | BS SP | Заказ | 7 недель |  |  | 12.05.2015 |  |  |  | Силовые автоматические выключатели | Автоматические выключатели в литом корпусе | Isomax Class | S6 | 8015644185237 | 10.700 | KG | 31.080 | CDM
1SDA018572R1 | SAC 1SDA0 18572 R1 | Выключатель автоматический S6N 630 PR211-I In=630A 4p F F | 1 | ST | 168417,18 | 198732.2724 | BS SP | Заказ | 7 недель |  |  | 12.05.2015 |  |  |  | Силовые автоматические выключатели | Автоматические выключатели в литом корпусе | Isomax Class | S6 | 8015644185725 | 13.700 | KG | 31.080 | CDM
1SDA018573R1 | SAC 1SDA0 18573 R1 | Выключатель автоматический S6N 630 PR211-LI In=630A 4p F F | 1 | ST | 168417,18 | 198732.2724 | BS SP | Заказ | 7 недель |  |  | 12.05.2015 |  |  |  | Силовые автоматические выключатели | Автоматические выключатели в литом корпусе | Isomax Class | S6 | 8015644185732 | 13.700 | KG | 31.080 | CDM
1SDA018574R1 | SAC 1SDA0 18574 R1 | Выключатель автоматический S6N 630 PR212-LSI In=630A 4p F F | 1 | ST | 185210,62 | 218548.5316 | BS SP | Заказ | 7 недель |  |  | 12.05.2015 |  |  |  | Силовые автоматические выключатели | Автоматические выключатели в литом корпусе | Isomax Class | S6 | 8015644185749 | 13.700 | KG | 31.080 | CDM
1SDA018577R1 | SAC 1SDA0 18577 R1 | Выключатель автоматический S6N 630 PR212-LSIG In=630A 4p F F | 1 | ST | 192329,04 | 226948.2672 | BS SP | Заказ | 7 недель |  |  | 12.05.2015 |  |  |  | Силовые автоматические выключатели | Автоматические выключатели в литом корпусе | Isomax Class | S6 | 8015644185770 | 13.700 | KG | 31.080 | CDM
1SDA018626R1 | SAC 1SDA0 18626 R1 | Выключатель автоматический S6S 630 PR211-I In=630A 3p F F | 1 | ST | 137811,38 | 162617.4284 | BS SP | Заказ | 7 недель |  |  | 12.05.2015 |  |  |  | Силовые автоматические выключатели | Автоматические выключатели в литом корпусе | Isomax Class | S6 | 8015644186265 | 10.700 | KG | 31.080 | CDM
1SDA018627R1 | SAC 1SDA0 18627 R1 | Выключатель автоматический S6S 630 PR211-LI In=630A 3p F F | 1 | ST | 137811,38 | 162617.4284 | BS SP | Заказ | 7 недель |  |  | 12.05.2015 |  |  |  | Силовые автоматические выключатели | Автоматические выключатели в литом корпусе | Isomax Class | S6 | 8015644186272 | 10.700 | KG | 31.080 | CDM
1SDA018628R1 | SAC 1SDA0 18628 R1 | Выключатель автоматический S6S 630 PR212-LSI In=630A 3p F F | 1 | ST | 152319,42 | 179736.9156 | BS SP | Заказ | 7 недель |  |  | 12.05.2015 |  |  |  | Силовые автоматические выключатели | Автоматические выключатели в литом корпусе | Isomax Class | S6 | 8015644186289 | 10.700 | KG | 31.080 | CDM
1SDA018631R1 | SAC 1SDA0 18631 R1 | Выключатель автоматический S6S 630 PR212-LSIG In=630A 3p F F | 1 | ST | 159432,28 | 188130.0904 | BS SP | Заказ | 7 недель |  |  | 12.05.2015 |  |  |  | Силовые автоматические выключатели | Автоматические выключатели в литом корпусе | Isomax Class | S6 | 8015644186319 | 10.700 | KG | 31.080 | CDM
1SDA018680R1 | SAC 1SDA0 18680 R1 | Выключатель автоматический S6S 630 PR211-I In=630A 4p F F | 1 | ST | 172958,87 | 204091.4666 | BS SP | Заказ | 7 недель |  |  | 12.05.2015 |  |  |  | Силовые автоматические выключатели | Автоматические выключатели в литом корпусе | Isomax Class | S6 | 8015644186807 | 13.700 | KG | 31.080 | CDM
1SDA018681R1 | SAC 1SDA0 18681 R1 | Выключатель автоматический S6S 630 PR211-LI In=630A 4p F F | 1 | ST | 172958,87 | 204091.4666 | BS SP | Заказ | 7 недель |  |  | 12.05.2015 |  |  |  | Силовые автоматические выключатели | Автоматические выключатели в литом корпусе | Isomax Class | S6 | 8015644186814 | 13.700 | KG | 31.080 | CDM
1SDA018682R1 | SAC 1SDA0 18682 R1 | Выключатель автоматический S6S 630 PR212-LSI In=630A 4p F F | 1 | ST | 175955,22 | 207627.1596 | BS SP | Заказ | 7 недель |  |  | 12.05.2015 |  |  |  | Силовые автоматические выключатели | Автоматические выключатели в литом корпусе | Isomax Class | S6 | 8015644186821 | 13.700 | KG | 31.080 | CDM
1SDA018685R1 | SAC 1SDA0 18685 R1 | Выключатель автоматический S6S 630 PR212-LSIG In=630A 4p F F | 1 | ST | 197313,94 | 232830.4492 | BS SP | Заказ | 7 недель |  |  | 12.05.2015 |  |  |  | Силовые автоматические выключатели | Автоматические выключатели в литом корпусе | Isomax Class | S6 | 8015644186852 | 13.700 | KG | 31.080 | CDM
1SDA018734R1 | SAC 1SDA0 18734 R1 | Выключатель автоматический S6H 630 PR211-I In=630A 3p F F | 1 | ST | 142961,36 | 168694.4048 | BS SP | Заказ | 7 недель |  |  | 12.05.2015 |  |  |  | Силовые автоматические выключатели | Автоматические выключатели в литом корпусе | Isomax Class | S6 | 8015644187347 | 10.700 | KG | 31.080 | CDM
1SDA018735R1 | SAC 1SDA0 18735 R1 | Выключатель автоматический S6H 630 PR211-LI In=630A 3p F F | 1 | ST | 142961,36 | 168694.4048 | BS SP | Заказ | 7 недель |  |  | 12.05.2015 |  |  |  | Силовые автоматические выключатели | Автоматические выключатели в литом корпусе | Isomax Class | S6 | 8015644187354 | 10.700 | KG | 31.080 | CDM
1SDA018736R1 | SAC 1SDA0 18736 R1 | Выключатель автоматический S6H 630 PR212-LSI In=630A 3p F F | 1 | ST | 157737,82 | 186130.6276 | BS SP | Заказ | 7 недель |  |  | 12.05.2015 |  |  |  | Силовые автоматические выключатели | Автоматические выключатели в литом корпусе | Isomax Class | S6 | 8015644187361 | 10.700 | KG | 31.080 | CDM
1SDA018739R1 | SAC 1SDA0 18739 R1 | Выключатель автоматический S6H 630 PR212-LSIG In=630A 3p F F | 1 | ST | 164859,01 | 194533.6318 | BS SP | Заказ | 7 недель |  |  | 12.05.2015 |  |  |  | Силовые автоматические выключатели | Автоматические выключатели в литом корпусе | Isomax Class | S6 | 8015644187392 | 10.700 | KG | 31.080 | CDM
1SDA018788R1 | SAC 1SDA0 18788 R1 | Выключатель автоматический S6H 630 PR211-I In=630A 4p F F | 1 | ST | 181233,52 | 213855.5536 | BS SP | Заказ | 7 недель |  |  | 12.05.2015 |  |  |  | Силовые автоматические выключатели | Автоматические выключатели в литом корпусе | Isomax Class | S6 | 8015644187880 | 13.700 | KG | 31.080 | CDM
1SDA018789R1 | SAC 1SDA0 18789 R1 | Выключатель автоматический S6H 630 PR211-LI In=630A 4p F F | 1 | ST | 181233,52 | 213855.5536 | BS SP | Заказ | 7 недель |  |  | 12.05.2015 |  |  |  | Силовые автоматические выключатели | Автоматические выключатели в литом корпусе | Isomax Class | S6 | 8015644187897 | 13.700 | KG | 31.080 | CDM
1SDA018790R1 | SAC 1SDA0 18790 R1 | Выключатель автоматический S6H 630 PR212-LSI In=630A 4p F F | 1 | ST | 199293,48 | 235166.3064 | BS SP | Заказ | 7 недель |  |  | 12.05.2015 |  |  |  | Силовые автоматические выключатели | Автоматические выключатели в литом корпусе | Isomax Class | S6 | 8015644187903 | 13.700 | KG | 31.080 | CDM
1SDA018793R1 | SAC 1SDA0 18793 R1 | Выключатель автоматический S6H 630 PR212-LSIG In=630A 4p F F | 1 | ST | 206413,28 | 243567.6704 | BS SP | Заказ | 7 недель |  |  | 12.05.2015 |  |  |  | Силовые автоматические выключатели | Автоматические выключатели в литом корпусе | Isomax Class | S6 | 8015644187934 | 13.700 | KG | 31.080 | CDM
1SDA018842R1 | SAC 1SDA0 18842 R1 | Выключатель автоматический S6L 630 PR211-I In=630A 3p F F | 1 | ST | 164991,49 | 194689.9582 | BS SP | Заказ | 7 недель |  |  | 12.05.2015 |  |  |  | Силовые автоматические выключатели | Автоматические выключатели в литом корпусе | Isomax Class | S6 | 8015644188429 | 10.700 | KG | 31.080 | CDM
1SDA018843R1 | SAC 1SDA0 18843 R1 | Выключатель автоматический S6L 630 PR211-LI In=630A 3p F F | 1 | ST | 164991,49 | 194689.9582 | BS SP | Заказ | 7 недель |  |  | 12.05.2015 |  |  |  | Силовые автоматические выключатели | Автоматические выключатели в литом корпусе | Isomax Class | S6 | 8015644188436 | 10.700 | KG | 31.080 | CDM
1SDA018844R1 | SAC 1SDA0 18844 R1 | Выключатель автоматический S6L 630 PR212-LSI In=630A 3p F F | 1 | ST | 181363,92 | 214009.4256 | BS SP | Заказ | 7 недель |  |  | 12.05.2015 |  |  |  | Силовые автоматические выключатели | Автоматические выключатели в литом корпусе | Isomax Class | S6 | 8015644188443 | 10.700 | KG | 31.080 | CDM
1SDA018847R1 | SAC 1SDA0 18847 R1 | Выключатель автоматический S6L 630 PR212-LSIG In=630A 3p F F | 1 | ST | 188483,72 | 222410.7896 | BS SP | Заказ | 7 недель |  |  | 12.05.2015 |  |  |  | Силовые автоматические выключатели | Автоматические выключатели в литом корпусе | Isomax Class | S6 | 8015644188474 | 10.700 | KG | 31.080 | CDM
1SDA018896R1 | SAC 1SDA0 18896 R1 | Выключатель автоматический S6L 630 PR211-I In=630A 4p F F | 1 | ST | 208276,29 | 245766.0222 | BS SP | Заказ | 7 недель |  |  | 12.05.2015 |  |  |  | Силовые автоматические выключатели | Автоматические выключатели в литом корпусе | Isomax Class | S6 | 8015644188962 | 13.700 | KG | 31.080 | CDM
1SDA018897R1 | SAC 1SDA0 18897 R1 | Выключатель автоматический S6L 630 PR211-LI In=630A 4p F F | 1 | ST | 208276,29 | 245766.0222 | BS SP | Заказ | 7 недель |  |  | 12.05.2015 |  |  |  | Силовые автоматические выключатели | Автоматические выключатели в литом корпусе | Isomax Class | S6 | 8015644188979 | 13.700 | KG | 31.080 | CDM
1SDA018898R1 | SAC 1SDA0 18898 R1 | Выключатель автоматический S6L 630 PR212-LSI In=630A 4p F F | 1 | ST | 229192,49 | 270447.1382 | BS SP | Заказ | 7 недель |  |  | 12.05.2015 |  |  |  | Силовые автоматические выключатели | Автоматические выключатели в литом корпусе | Isomax Class | S6 | 8015644188986 | 13.700 | KG | 31.080 | CDM
1SDA018901R1 | SAC 1SDA0 18901 R1 | Выключатель автоматический S6L 630 PR212-LSIG In=630A 4p F F | 1 | ST | 236308,13 | 278843.5934 | BS SP | Заказ | 7 недель |  |  | 12.05.2015 |  |  |  | Силовые автоматические выключатели | Автоматические выключатели в литом корпусе | Isomax Class | S6 | 8015644189013 | 13.700 | KG | 31.080 | CDM
1SDA018950R1 | SAC 1SDA0 18950 R1 | Выключатель автоматический S6N 800 PR211-I In=800A 3p F F | 1 | ST | 146675,59 | 173077.1962 | BS SP | Заказ | 7 недель |  |  | 12.05.2015 |  |  |  | Силовые автоматические выключатели | Автоматические выключатели в литом корпусе | Isomax Class | S6 | 8015644189501 | 10.700 | KG | 31.080 | CDM
1SDA018951R1 | SAC 1SDA0 18951 R1 | Выключатель автоматический S6N 800 PR211-LI In=800A 3p F F | 1 | ST | 146675,59 | 173077.1962 | BS SP | Заказ | 7 недель |  |  | 12.05.2015 |  |  |  | Силовые автоматические выключатели | Автоматические выключатели в литом корпусе | Isomax Class | S6 | 8015644189518 | 10.700 | KG | 31.080 | CDM
1SDA018952R1 | SAC 1SDA0 18952 R1 | Выключатель автоматический S6N 800 PR212-LSI In=800A 3p F F | 1 | ST | 155456,57 | 183438.7526 | BS SP | Заказ | 7 недель |  |  | 12.05.2015 |  |  |  | Силовые автоматические выключатели | Автоматические выключатели в литом корпусе | Isomax Class | S6 | 8015644189525 | 10.700 | KG | 31.080 | CDM
1SDA018955R1 | SAC 1SDA0 18955 R1 | Выключатель автоматический S6N 800 PR212-LSIG In=800A 3p F F | 1 | ST | 162574,98 | 191838.4764 | BS SP | Заказ | 7 недель |  |  | 12.05.2015 |  |  |  | Силовые автоматические выключатели | Автоматические выключатели в литом корпусе | Isomax Class | S6 | 8015644189556 | 10.700 | KG | 31.080 | CDM
1SDA019004R1 | SAC 1SDA0 19004 R1 | Выключатель автоматический S6N 800 PR211-I In=800A 4p F F | 1 | ST | 182207,33 | 215004.6494 | BS SP | Заказ | 7 недель |  |  | 12.05.2015 |  |  |  | Силовые автоматические выключатели | Автоматические выключатели в литом корпусе | Isomax Class | S6 | 8015644190040 | 13.700 | KG | 31.080 | CDM
1SDA019005R1 | SAC 1SDA0 19005 R1 | Выключатель автоматический S6N 800 PR211-LI In=800A 4p F F | 1 | ST | 182207,33 | 215004.6494 | BS SP | Заказ | 7 недель |  |  | 12.05.2015 |  |  |  | Силовые автоматические выключатели | Автоматические выключатели в литом корпусе | Isomax Class | S6 | 8015644190057 | 13.700 | KG | 31.080 | CDM
1SDA019006R1 | SAC 1SDA0 19006 R1 | Выключатель автоматический S6N 800 PR212-LSI In=800A 4p F F | 1 | ST | 207567,43 | 244929.5674 | BS SP | Заказ | 7 недель |  |  | 12.05.2015 |  |  |  | Силовые автоматические выключатели | Автоматические выключатели в литом корпусе | Isomax Class | S6 | 8015644190064 | 13.700 | KG | 31.080 | CDM
1SDA019009R1 | SAC 1SDA0 19009 R1 | Выключатель автоматический S6N 800 PR212-LSIG In=800A 4p F F | 1 | ST | 207567,43 | 244929.5674 | BS SP | Заказ | 7 недель |  |  | 12.05.2015 |  |  |  | Силовые автоматические выключатели | Автоматические выключатели в литом корпусе | Isomax Class | S6 | 8015644190095 | 13.700 | KG | 31.080 | CDM
1SDA019058R1 | SAC 1SDA0 19058 R1 | Выключатель автоматический S6S 800 PR211-I In=800A 3p F F | 1 | ST | 156994,97 | 185254.0646 | BS SP | Заказ | 7 недель |  |  | 12.05.2015 |  |  |  | Силовые автоматические выключатели | Автоматические выключатели в литом корпусе | Isomax Class | S6 | 8015644190583 | 10.700 | KG | 31.080 | CDM
1SDA019059R1 | SAC 1SDA0 19059 R1 | Выключатель автоматический S6S 800 PR211-LI In=800A 3p F F | 1 | ST | 156994,97 | 185254.0646 | BS SP | Заказ | 7 недель |  |  | 12.05.2015 |  |  |  | Силовые автоматические выключатели | Автоматические выключатели в литом корпусе | Isomax Class | S6 | 8015644190590 | 10.700 | KG | 31.080 | CDM
1SDA019060R1 | SAC 1SDA0 19060 R1 | Выключатель автоматический S6S 800 PR212-LSI In=800A 3p F F | 1 | ST | 167123,61 | 197205.8598 | BS SP | Заказ | 7 недель |  |  | 12.05.2015 |  |  |  | Силовые автоматические выключатели | Автоматические выключатели в литом корпусе | Isomax Class | S6 | 8015644190606 | 10.700 | KG | 31.080 | CDM
1SDA019063R1 | SAC 1SDA0 19063 R1 | Выключатель автоматический S6S 800 PR212-LSIG In=800A 3p F F | 1 | ST | 174251,05 | 205616.239 | BS SP | Заказ | 7 недель |  |  | 12.05.2015 |  |  |  | Силовые автоматические выключатели | Автоматические выключатели в литом корпусе | Isomax Class | S6 | 8015644190637 | 10.700 | KG | 31.080 | CDM
1SDA019112R1 | SAC 1SDA0 19112 R1 | Выключатель автоматический S6S 800 PR211-I In=800A 4p F F | 1 | ST | 190038,08 | 224244.9344 | BS SP | Заказ | 7 недель |  |  | 12.05.2015 |  |  |  | Силовые автоматические выключатели | Автоматические выключатели в литом корпусе | Isomax Class | S6 | 8015644191122 | 13.700 | KG | 31.080 | CDM
1SDA019113R1 | SAC 1SDA0 19113 R1 | Выключатель автоматический S6S 800 PR211-LI In=800A 4p F F | 1 | ST | 190038,08 | 224244.9344 | BS SP | Заказ | 7 недель |  |  | 12.05.2015 |  |  |  | Силовые автоматические выключатели | Автоматические выключатели в литом корпусе | Isomax Class | S6 | 8015644191139 | 13.700 | KG | 31.080 | CDM
1SDA019114R1 | SAC 1SDA0 19114 R1 | Выключатель автоматический S6S 800 PR212-LSI In=800A 4p F F | 1 | ST | 208987,23 | 246604.9314 | BS SP | Заказ | 7 недель |  |  | 12.05.2015 |  |  |  | Силовые автоматические выключатели | Автоматические выключатели в литом корпусе | Isomax Class | S6 | 8015644191146 | 13.700 | KG | 31.080 | CDM
1SDA019117R1 | SAC 1SDA0 19117 R1 | Выключатель автоматический S6S 800 PR212-LSIG In=800A 4p F F | 1 | ST | 216102,87 | 255001.3866 | BS SP | Заказ | 7 недель |  |  | 12.05.2015 |  |  |  | Силовые автоматические выключатели | Автоматические выключатели в литом корпусе | Isomax Class | S6 | 8015644191177 | 13.700 | KG | 31.080 | CDM
1SDA019166R1 | SAC 1SDA0 19166 R1 | Выключатель автоматический S6H 800 PR211-I In=800A 3p F F | 1 | ST | 166604,11 | 196592.8498 | BS SP | Заказ | 7 недель |  |  | 12.05.2015 |  |  |  | Силовые автоматические выключатели | Автоматические выключатели в литом корпусе | Isomax Class | S6 | 8015644191665 | 10.700 | KG | 31.080 | CDM
1SDA019167R1 | SAC 1SDA0 19167 R1 | Выключатель автоматический S6H 800 PR211-LI In=800A 3p F F | 1 | ST | 166604,11 | 196592.8498 | BS SP | Заказ | 7 недель |  |  | 12.05.2015 |  |  |  | Силовые автоматические выключатели | Автоматические выключатели в литом корпусе | Isomax Class | S6 | 8015644191672 | 10.700 | KG | 31.080 | CDM
1SDA019168R1 | SAC 1SDA0 19168 R1 | Выключатель автоматический S6H 800 PR212-LSI In=800A 3p F F | 1 | ST | 179104,86 | 211343.7348 | BS SP | Заказ | 7 недель |  |  | 12.05.2015 |  |  |  | Силовые автоматические выключатели | Автоматические выключатели в литом корпусе | Isomax Class | S6 | 8015644191689 | 10.700 | KG | 31.080 | CDM
1SDA019171R1 | SAC 1SDA0 19171 R1 | Выключатель автоматический S6H 800 PR212-LSIG In=800A 3p F F | 1 | ST | 186217,73 | 219736.9214 | BS SP | Заказ | 7 недель |  |  | 12.05.2015 |  |  |  | Силовые автоматические выключатели | Автоматические выключатели в литом корпусе | Isomax Class | S6 | 8015644191719 | 10.700 | KG | 31.080 | CDM
1SDA019220R1 | SAC 1SDA0 19220 R1 | Выключатель автоматический S6H 800 PR211-I In=800A 4p F F | 1 | ST | 208832,56 | 246422.4208 | BS SP | Заказ | 7 недель |  |  | 12.05.2015 |  |  |  | Силовые автоматические выключатели | Автоматические выключатели в литом корпусе | Isomax Class | S6 | 8015644192204 | 13.700 | KG | 31.080 | CDM
1SDA019221R1 | SAC 1SDA0 19221 R1 | Выключатель автоматический S6H 800 PR211-LI In=800A 4p F F | 1 | ST | 208832,56 | 246422.4208 | BS SP | Заказ | 7 недель |  |  | 12.05.2015 |  |  |  | Силовые автоматические выключатели | Автоматические выключатели в литом корпусе | Isomax Class | S6 | 8015644192211 | 13.700 | KG | 31.080 | CDM
1SDA019222R1 | SAC 1SDA0 19222 R1 | Выключатель автоматический S6H 800 PR212-LSI In=800A 4p F F | 1 | ST | 229625,30 | 270957.854 | BS SP | Заказ | 7 недель |  |  | 12.05.2015 |  |  |  | Силовые автоматические выключатели | Автоматические выключатели в литом корпусе | Isomax Class | S6 | 8015644192228 | 13.700 | KG | 31.080 | CDM
1SDA019225R1 | SAC 1SDA0 19225 R1 | Выключатель автоматический S6H 800 PR212-LSIG In=800A 4p F F | 1 | ST | 236745,10 | 279359.218 | BS SP | Заказ | 7 недель |  |  | 12.05.2015 |  |  |  | Силовые автоматические выключатели | Автоматические выключатели в литом корпусе | Isomax Class | S6 | 8015644192259 | 13.700 | KG | 31.080 | CDM
1SDA019274R1 | SAC 1SDA0 19274 R1 | Выключатель автоматический S6L 800 PR211-I In=800A 3p F F | 1 | ST | 187193,62 | 220888.4716 | BS SP | Заказ | 7 недель |  |  | 12.05.2015 |  |  |  | Силовые автоматические выключатели | Автоматические выключатели в литом корпусе | Isomax Class | S6 | 8015644192747 | 10.700 | KG | 31.080 | CDM
1SDA019275R1 | SAC 1SDA0 19275 R1 | Выключатель автоматический S6L 800 PR211-LI In=800A 3p F F | 1 | ST | 187193,62 | 220888.4716 | BS SP | Заказ | 7 недель |  |  | 12.05.2015 |  |  |  | Силовые автоматические выключатели | Автоматические выключатели в литом корпусе | Isomax Class | S6 | 8015644192754 | 10.700 | KG | 31.080 | CDM
1SDA019276R1 | SAC 1SDA0 19276 R1 | Выключатель автоматический S6L 800 PR212-LSI In=800A 3p F F | 1 | ST | 205851,46 | 242904.7228 | BS SP | Заказ | 7 недель |  |  | 12.05.2015 |  |  |  | Силовые автоматические выключатели | Автоматические выключатели в литом корпусе | Isomax Class | S6 | 8015644192761 | 10.700 | KG | 31.080 | CDM
1SDA019279R1 | SAC 1SDA0 19279 R1 | Выключатель автоматический S6L 800 PR212-LSIG In=800A 3p F F | 1 | ST | 212970,57 | 251305.2726 | BS SP | Заказ | 7 недель |  |  | 12.05.2015 |  |  |  | Силовые автоматические выключатели | Автоматические выключатели в литом корпусе | Isomax Class | S6 | 8015644192792 | 10.700 | KG | 31.080 | CDM
1SDA019328R1 | SAC 1SDA0 19328 R1 | Выключатель автоматический S6L 800 PR211-I In=800A 4p F F | 1 | ST | 240152,76 | 283380.2568 | BS SP | Заказ | 7 недель |  |  | 12.05.2015 |  |  |  | Силовые автоматические выключатели | Автоматические выключатели в литом корпусе | Isomax Class | S6 | 8015644193287 | 13.700 | KG | 31.080 | CDM
1SDA019329R1 | SAC 1SDA0 19329 R1 | Выключатель автоматический S6L 800 PR211-LI In=800A 4p F F | 1 | ST | 240152,76 | 283380.2568 | BS SP | Заказ | 7 недель |  |  | 12.05.2015 |  |  |  | Силовые автоматические выключатели | Автоматические выключатели в литом корпусе | Isomax Class | S6 | 8015644193294 | 13.700 | KG | 31.080 | CDM
1SDA019330R1 | SAC 1SDA0 19330 R1 | Выключатель автоматический S6L 800 PR212-LSI In=800A 4p F F | 1 | ST | 263928,67 | 311435.8306 | BS SP | Заказ | 7 недель |  |  | 12.05.2015 |  |  |  | Силовые автоматические выключатели | Автоматические выключатели в литом корпусе | Isomax Class | S6 | 8015644193300 | 13.700 | KG | 31.080 | CDM
1SDA019333R1 | SAC 1SDA0 19333 R1 | Выключатель автоматический S6L 800 PR212-LSIG In=800A 4p F F | 1 | ST | 271048,48 | 319837.2064 | BS SP | Заказ | 7 недель |  |  | 12.05.2015 |  |  |  | Силовые автоматические выключатели | Автоматические выключатели в литом корпусе | Isomax Class | S6 | 8015644193331 | 13.700 | KG | 31.080 | CDM
1SDA019382R1 | SAC 1SDA0 19382 R1 | Выключатель автоматический S7S 1250 PR211-I In=1000A 3p F F | 1 | ST | 191885,83 | 226425.2794 | BS SP | Заказ | 7 недель |  |  | 12.05.2015 |  |  |  | Силовые автоматические выключатели | Автоматические выключатели в литом корпусе | Isomax Class | S7 | 8015644193829 | 19.800 | KG | 56.430 | CDM
1SDA019383R1 | SAC 1SDA0 19383 R1 | Выключатель автоматический S7S 1250 PR211-I In=1250A 3p F F | 1 | ST | 223502,20 | 263732.596 | BS SP | Заказ | 7 недель |  |  | 12.05.2015 |  |  |  | Силовые автоматические выключатели | Автоматические выключатели в литом корпусе | Isomax Class | S7 | 8015644193836 | 19.800 | KG | 56.430 | CDM
1SDA019384R1 | SAC 1SDA0 19384 R1 | Выключатель автоматический S7S 1250 PR211-LI In=1000A 3p F F | 1 | ST | 191885,83 | 226425.2794 | BS SP | Заказ | 7 недель |  |  | 12.05.2015 |  |  |  | Силовые автоматические выключатели | Автоматические выключатели в литом корпусе | Isomax Class | S7 | 8015644193843 | 19.800 | KG | 56.430 | CDM
1SDA019385R1 | SAC 1SDA0 19385 R1 | Выключатель автоматический S7S 1250 PR211-LI In=1250A 3p F F | 1 | ST | 223502,20 | 263732.596 | BS SP | Заказ | 7 недель |  |  | 12.05.2015 |  |  |  | Силовые автоматические выключатели | Автоматические выключатели в литом корпусе | Isomax Class | S7 | 8015644193850 | 19.800 | KG | 56.430 | CDM
1SDA019386R1 | SAC 1SDA0 19386 R1 | Выключатель автоматический S7S 1250 PR212-LSI In=1000A 3p F F | 1 | ST | 211017,40 | 249000.532 | BS SP | Заказ | 7 недель |  |  | 12.05.2015 |  |  |  | Силовые автоматические выключатели | Автоматические выключатели в литом корпусе | Isomax Class | S7 | 8015644193867 | 19.800 | KG | 56.430 | CDM
1SDA019387R1 | SAC 1SDA0 19387 R1 | Выключатель автоматический S7S 1250 PR212-LSI In=1250A 3p F F | 1 | ST | 245766,06 | 290003.9508 | BS SP | Заказ | 7 недель |  |  | 12.05.2015 |  |  |  | Силовые автоматические выключатели | Автоматические выключатели в литом корпусе | Isomax Class | S7 | 8015644193874 | 19.800 | KG | 56.430 | CDM
1SDA019392R1 | SAC 1SDA0 19392 R1 | Выключатель автоматический S7S 1250 PR212-LSIG In=1000A 3p F F | 1 | ST | 217800,11 | 257004.1298 | BS SP | Заказ | 7 недель |  |  | 12.05.2015 |  |  |  | Силовые автоматические выключатели | Автоматические выключатели в литом корпусе | Isomax Class | S7 | 8015644193928 | 19.800 | KG | 56.430 | CDM
1SDA019393R1 | SAC 1SDA0 19393 R1 | Выключатель автоматический S7S 1250 PR212-LSIG In=1250A 3p F F | 1 | ST | 252551,55 | 298010.829 | BS SP | Заказ | 7 недель |  |  | 12.05.2015 |  |  |  | Силовые автоматические выключатели | Автоматические выключатели в литом корпусе | Isomax Class | S7 | 8015644193935 | 19.800 | KG | 56.430 | CDM
1SDA019490R1 | SAC 1SDA0 19490 R1 | Выключатель автоматический S7S 1250 PR211-I In=1000A 4p F F | 1 | ST | 242644,86 | 286320.9348 | BS SP | Заказ | 7 недель |  |  | 12.05.2015 |  |  |  | Силовые автоматические выключатели | Автоматические выключатели в литом корпусе | Isomax Class | S7 | 8015644194901 | 25.300 | KG | 56.430 | CDM
1SDA019491R1 | SAC 1SDA0 19491 R1 | Выключатель автоматический S7S 1250 PR211-I In=1250A 4p F F | 1 | ST | 283486,11 | 334513.6098 | BS SP | Заказ | 7 недель |  |  | 12.05.2015 |  |  |  | Силовые автоматические выключатели | Автоматические выключатели в литом корпусе | Isomax Class | S7 | 8015644194918 | 25.300 | KG | 56.430 | CDM
1SDA019492R1 | SAC 1SDA0 19492 R1 | Выключатель автоматический S7S 1250 PR211-LI In=1000A 4p F F | 1 | ST | 242644,86 | 286320.9348 | BS SP | Заказ | 7 недель |  |  | 12.05.2015 |  |  |  | Силовые автоматические выключатели | Автоматические выключатели в литом корпусе | Isomax Class | S7 | 8015644194925 | 25.300 | KG | 56.430 | CDM
1SDA019493R1 | SAC 1SDA0 19493 R1 | Выключатель автоматический S7S 1250 PR211-LI In=1250A 4p F F | 1 | ST | 283486,11 | 334513.6098 | BS SP | Заказ | 7 недель |  |  | 12.05.2015 |  |  |  | Силовые автоматические выключатели | Автоматические выключатели в литом корпусе | Isomax Class | S7 | 8015644194932 | 25.300 | KG | 56.430 | CDM
1SDA019494R1 | SAC 1SDA0 19494 R1 | Выключатель автоматический S7S 1250 PR212-LSI In=1000A 4p F F | 1 | ST | 266798,79 | 314822.5722 | BS SP | Заказ | 7 недель |  |  | 12.05.2015 |  |  |  | Силовые автоматические выключатели | Автоматические выключатели в литом корпусе | Isomax Class | S7 | 8015644194949 | 25.300 | KG | 56.430 | CDM
1SDA019495R1 | SAC 1SDA0 19495 R1 | Выключатель автоматический S7S 1250 PR212-LSI In=1250A 4p F F | 1 | ST | 311711,47 | 367819.5346 | BS SP | Заказ | 7 недель |  |  | 12.05.2015 |  |  |  | Силовые автоматические выключатели | Автоматические выключатели в литом корпусе | Isomax Class | S7 | 8015644194956 | 25.300 | KG | 56.430 | CDM
1SDA019500R1 | SAC 1SDA0 19500 R1 | Выключатель автоматический S7S 1250 PR212-LSIG In=1000A 4p F F | 1 | ST | 273585,66 | 322831.0788 | BS SP | Заказ | 7 недель |  |  | 12.05.2015 |  |  |  | Силовые автоматические выключатели | Автоматические выключатели в литом корпусе | Isomax Class | S7 | 8015644195007 | 25.300 | KG | 56.430 | CDM
1SDA019501R1 | SAC 1SDA0 19501 R1 | Выключатель автоматический S7S 1250 PR212-LSIG In=1250A 4p F F | 1 | ST | 318491,41 | 375819.8638 | BS SP | Заказ | 7 недель |  |  | 12.05.2015 |  |  |  | Силовые автоматические выключатели | Автоматические выключатели в литом корпусе | Isomax Class | S7 | 8015644195014 | 25.300 | KG | 56.430 | CDM
1SDA019598R1 | SAC 1SDA0 19598 R1 | Выключатель автоматический S7H 1250 PR211-I In=1000A 3p F F | 1 | ST | 203015,33 | 239558.0894 | BS SP | Заказ | 7 недель |  |  | 12.05.2015 |  |  |  | Силовые автоматические выключатели | Автоматические выключатели в литом корпусе | Isomax Class | S7 | 8015644195984 | 19.800 | KG | 56.430 | CDM
1SDA019599R1 | SAC 1SDA0 19599 R1 | Выключатель автоматический S7H 1250 PR211-I In=1250A 3p F F | 1 | ST | 244262,34 | 288229.5612 | BS SP | Заказ | 7 недель |  |  | 12.05.2015 |  |  |  | Силовые автоматические выключатели | Автоматические выключатели в литом корпусе | Isomax Class | S7 | 8015644195991 | 19.800 | KG | 56.430 | CDM
1SDA019600R1 | SAC 1SDA0 19600 R1 | Выключатель автоматический S7H 1250 PR211-LI In=1000A 3p F F | 1 | ST | 203015,33 | 239558.0894 | BS SP | Заказ | 7 недель |  |  | 12.05.2015 |  |  |  | Силовые автоматические выключатели | Автоматические выключатели в литом корпусе | Isomax Class | S7 | 8015644196004 | 19.800 | KG | 56.430 | CDM
1SDA019601R1 | SAC 1SDA0 19601 R1 | Выключатель автоматический S7H 1250 PR211-LI In=1250A 3p F F | 1 | ST | 244262,34 | 288229.5612 | BS SP | Заказ | 7 недель |  |  | 12.05.2015 |  |  |  | Силовые автоматические выключатели | Автоматические выключатели в литом корпусе | Isomax Class | S7 | 8015644196011 | 19.800 | KG | 56.430 | CDM
1SDA019602R1 | SAC 1SDA0 19602 R1 | Выключатель автоматический S7H 1250 PR212-LSI In=1000A 3p F F | 1 | ST | 223229,61 | 263410.9398 | BS SP | Заказ | 7 недель |  |  | 12.05.2015 |  |  |  | Силовые автоматические выключатели | Автоматические выключатели в литом корпусе | Isomax Class | S7 | 8015644196028 | 19.800 | KG | 56.430 | CDM
1SDA019603R1 | SAC 1SDA0 19603 R1 | Выключатель автоматический S7H 1250 PR212-LSI In=1250A 3p F F | 1 | ST | 268686,07 | 317049.5626 | BS SP | Заказ | 7 недель |  |  | 12.05.2015 |  |  |  | Силовые автоматические выключатели | Автоматические выключатели в литом корпусе | Isomax Class | S7 | 8015644196035 | 19.800 | KG | 56.430 | CDM
1SDA019608R1 | SAC 1SDA0 19608 R1 | Выключатель автоматический S7H 1250 PR212-LSIG In=1000A 3p F F | 1 | ST | 230015,79 | 271418.6322 | BS SP | Заказ | 7 недель |  |  | 12.05.2015 |  |  |  | Силовые автоматические выключатели | Автоматические выключатели в литом корпусе | Isomax Class | S7 | 8015644196080 | 19.800 | KG | 56.430 | CDM
1SDA019609R1 | SAC 1SDA0 19609 R1 | Выключатель автоматический S7H 1250 PR212-LSIG In=1250A 3p F F | 1 | ST | 289039,07 | 341066.1026 | BS SP | Заказ | 7 недель |  |  | 12.05.2015 |  |  |  | Силовые автоматические выключатели | Автоматические выключатели в литом корпусе | Isomax Class | S7 | 8015644196097 | 19.800 | KG | 56.430 | CDM
1SDA019709R1 | SAC 1SDA0 19709 R1 | Выключатель автоматический S7H 1250 PR211-LI In=1250A 4p F F | 1 | ST | 306081,52 | 361176.1936 | BS SP | Заказ | 7 недель |  |  | 12.05.2015 |  |  |  | Силовые автоматические выключатели | Автоматические выключатели в литом корпусе | Isomax Class | S7 | 8015644197094 | 25.300 | KG | 56.430 | CDM
1SDA019814R1 | SAC 1SDA0 19814 R1 | Выключатель автоматический S7L 1250 PR211-I In=1000A 3p F F | 1 | ST | 233408,88 | 275422.4784 | BS SP | Заказ | 7 недель |  |  | 12.05.2015 |  |  |  | Силовые автоматические выключатели | Автоматические выключатели в литом корпусе | Isomax Class | S7 | 8015644198145 | 19.800 | KG | 56.430 | CDM
1SDA019815R1 | SAC 1SDA0 19815 R1 | Выключатель автоматический S7L 1250 PR211-I In=1250A 3p F F | 1 | ST | 280899,68 | 331461.6224 | BS SP | Заказ | 7 недель |  |  | 12.05.2015 |  |  |  | Силовые автоматические выключатели | Автоматические выключатели в литом корпусе | Isomax Class | S7 | 8015644198152 | 19.800 | KG | 56.430 | CDM
1SDA019816R1 | SAC 1SDA0 19816 R1 | Выключатель автоматический S7L 1250 PR211-LI In=1000A 3p F F | 1 | ST | 233408,88 | 275422.4784 | BS SP | Заказ | 7 недель |  |  | 12.05.2015 |  |  |  | Силовые автоматические выключатели | Автоматические выключатели в литом корпусе | Isomax Class | S7 | 8015644198169 | 19.800 | KG | 56.430 | CDM
1SDA019817R1 | SAC 1SDA0 19817 R1 | Выключатель автоматический S7L 1250 PR211-LI In=1250A 3p F F | 1 | ST | 280899,68 | 331461.6224 | BS SP | Заказ | 7 недель |  |  | 12.05.2015 |  |  |  | Силовые автоматические выключатели | Автоматические выключатели в литом корпусе | Isomax Class | S7 | 8015644198176 | 19.800 | KG | 56.430 | CDM
1SDA019818R1 | SAC 1SDA0 19818 R1 | Выключатель автоматический S7L 1250 PR212-LSI In=1000A 3p F F | 1 | ST | 256622,29 | 302814.3022 | BS SP | Заказ | 7 недель |  |  | 12.05.2015 |  |  |  | Силовые автоматические выключатели | Автоматические выключатели в литом корпусе | Isomax Class | S7 | 8015644198183 | 19.800 | KG | 56.430 | CDM
1SDA019819R1 | SAC 1SDA0 19819 R1 | Выключатель автоматический S7L 1250 PR212-LSI In=1250A 3p F F | 1 | ST | 308993,25 | 364612.035 | BS SP | Заказ | 7 недель |  |  | 12.05.2015 |  |  |  | Силовые автоматические выключатели | Автоматические выключатели в литом корпусе | Isomax Class | S7 | 8015644198190 | 19.800 | KG | 56.430 | CDM
1SDA019824R1 | SAC 1SDA0 19824 R1 | Выключатель автоматический S7L 1250 PR212-LSIG In=1000A 3p F F | 1 | ST | 263409,17 | 310822.8206 | BS SP | Заказ | 7 недель |  |  | 12.05.2015 |  |  |  | Силовые автоматические выключатели | Автоматические выключатели в литом корпусе | Isomax Class | S7 | 8015644198244 | 19.800 | KG | 56.430 | CDM
1SDA019825R1 | SAC 1SDA0 19825 R1 | Выключатель автоматический S7L 1250 PR212-LSIG In=1250A 3p F F | 1 | ST | 315781,51 | 372622.1818 | BS SP | Заказ | 7 недель |  |  | 12.05.2015 |  |  |  | Силовые автоматические выключатели | Автоматические выключатели в литом корпусе | Isomax Class | S7 | 8015644198251 | 19.800 | KG | 56.430 | CDM
1SDA019922R1 | SAC 1SDA0 19922 R1 | Выключатель автоматический S7L 1250 PR211-I In=1000A 4p F F | 1 | ST | 254440,22 | 300239.4596 | BS SP | Заказ | 7 недель |  |  | 12.05.2015 |  |  |  | Силовые автоматические выключатели | Автоматические выключатели в литом корпусе | Isomax Class | S7 | 8015644199227 | 25.300 | KG | 56.430 | CDM
1SDA019923R1 | SAC 1SDA0 19923 R1 | Выключатель автоматический S7L 1250 PR211-I In=1250A 4p F F | 1 | ST | 338848,57 | 399841.3126 | BS SP | Заказ | 7 недель |  |  | 12.05.2015 |  |  |  | Силовые автоматические выключатели | Автоматические выключатели в литом корпусе | Isomax Class | S7 | 8015644199234 | 25.300 | KG | 56.430 | CDM
1SDA019924R1 | SAC 1SDA0 19924 R1 | Выключатель автоматический S7L 1250 PR211-LI In=1000A 4p F F | 1 | ST | 254440,22 | 300239.4596 | BS SP | Заказ | 7 недель |  |  | 12.05.2015 |  |  |  | Силовые автоматические выключатели | Автоматические выключатели в литом корпусе | Isomax Class | S7 | 8015644199241 | 25.300 | KG | 56.430 | CDM
1SDA019925R1 | SAC 1SDA0 19925 R1 | Выключатель автоматический S7L 1250 PR211-LI In=1250A 4p F F | 1 | ST | 338848,57 | 399841.3126 | BS SP | Заказ | 7 недель |  |  | 12.05.2015 |  |  |  | Силовые автоматические выключатели | Автоматические выключатели в литом корпусе | Isomax Class | S7 | 8015644199258 | 25.300 | KG | 56.430 | CDM
1SDA019926R1 | SAC 1SDA0 19926 R1 | Выключатель автоматический S7L 1250 PR212-LSI In=1000A 4p F F | 1 | ST | 331388,90 | 391038.902 | BS SP | Заказ | 7 недель |  |  | 12.05.2015 |  |  |  | Силовые автоматические выключатели | Автоматические выключатели в литом корпусе | Isomax Class | S7 | 8015644199265 | 25.300 | KG | 56.430 | CDM
1SDA019927R1 | SAC 1SDA0 19927 R1 | Выключатель автоматический S7L 1250 PR212-LSI In=1250A 4p F F | 1 | ST | 372778,79 | 439878.9722 | BS SP | Заказ | 7 недель |  |  | 12.05.2015 |  |  |  | Силовые автоматические выключатели | Автоматические выключатели в литом корпусе | Isomax Class | S7 | 8015644199272 | 25.300 | KG | 56.430 | CDM
1SDA019932R1 | SAC 1SDA0 19932 R1 | Выключатель автоматический S7L 1250 PR212-LSIG In=1000A 4p F F | 1 | ST | 338175,08 | 399046.5944 | BS SP | Заказ | 7 недель |  |  | 12.05.2015 |  |  |  | Силовые автоматические выключатели | Автоматические выключатели в литом корпусе | Isomax Class | S7 | 8015644199326 | 25.300 | KG | 56.430 | CDM
1SDA019933R1 | SAC 1SDA0 19933 R1 | Выключатель автоматический S7L 1250 PR212-LSIG In=1250A 4p F F | 1 | ST | 379558,03 | 447878.4754 | BS SP | Заказ | 7 недель |  |  | 12.05.2015 |  |  |  | Силовые автоматические выключатели | Автоматические выключатели в литом корпусе | Isomax Class | S7 | 8015644199333 | 25.300 | KG | 56.430 | CDM
1SDA020030R1 | SAC 1SDA0 20030 R1 | Выключатель автоматический S7S 1600 PR211-I In=1600A 3p F F | 1 | ST | 294071,14 | 347003.9452 | BS SP | Заказ | 7 недель |  |  | 12.05.2015 |  |  |  | Силовые автоматические выключатели | Автоматические выключатели в литом корпусе | Isomax Class | S7 | 8015644200305 | 19.800 | KG | 56.430 | CDM
1SDA020031R1 | SAC 1SDA0 20031 R1 | Выключатель автоматический S7S 1600 PR211-LI In=1600A 3p F F | 1 | ST | 294071,14 | 347003.9452 | BS SP | Заказ | 7 недель |  |  | 12.05.2015 |  |  |  | Силовые автоматические выключатели | Автоматические выключатели в литом корпусе | Isomax Class | S7 | 8015644200312 | 19.800 | KG | 56.430 | CDM
1SDA020032R1 | SAC 1SDA0 20032 R1 | Выключатель автоматический S7S 1600 PR212-LSI In=1600A 3p F F | 1 | ST | 323393,08 | 381603.8344 | BS SP | Заказ | 7 недель |  |  | 12.05.2015 |  |  |  | Силовые автоматические выключатели | Автоматические выключатели в литом корпусе | Isomax Class | S7 | 8015644200329 | 19.800 | KG | 56.430 | CDM
1SDA020035R1 | SAC 1SDA0 20035 R1 | Выключатель автоматический S7S 1600 PR212-LSIG In=1600A 3p F F | 1 | ST | 330175,80 | 389607.444 | BS SP | Заказ | 7 недель |  |  | 12.05.2015 |  |  |  | Силовые автоматические выключатели | Автоматические выключатели в литом корпусе | Isomax Class | S7 | 8015644200350 | 19.800 | KG | 56.430 | CDM
1SDA020072R1 | SAC 1SDA0 20072 R1 | Выключатель автоматический S7S 1600 PR211-I In=1600A 4p F F | 1 | ST | 428007,38 | 505048.7084 | BS SP | Заказ | 7 недель |  |  | 12.05.2015 |  |  |  | Силовые автоматические выключатели | Автоматические выключатели в литом корпусе | Isomax Class | S7 | 8015644200725 | 25.300 | KG | 56.430 | CDM
1SDA020073R1 | SAC 1SDA0 20073 R1 | Выключатель автоматический S7S 1600 PR211-LI In=1600A 4p F F | 1 | ST | 428007,38 | 505048.7084 | BS SP | Заказ | 7 недель |  |  | 12.05.2015 |  |  |  | Силовые автоматические выключатели | Автоматические выключатели в литом корпусе | Isomax Class | S7 | 8015644200732 | 25.300 | KG | 56.430 | CDM
1SDA020074R1 | SAC 1SDA0 20074 R1 | Выключатель автоматический S7S 1600 PR212-LSI In=1600A 4p F F | 1 | ST | 470747,71 | 555482.2978 | BS SP | Заказ | 7 недель |  |  | 12.05.2015 |  |  |  | Силовые автоматические выключатели | Автоматические выключатели в литом корпусе | Isomax Class | S7 | 8015644200749 | 25.300 | KG | 56.430 | CDM
1SDA020077R1 | SAC 1SDA0 20077 R1 | Выключатель автоматический S7S 1600 PR212-LSIG In=1600A 4p F F | 1 | ST | 477540,83 | 563498.1794 | BS SP | Заказ | 7 недель |  |  | 12.05.2015 |  |  |  | Силовые автоматические выключатели | Автоматические выключатели в литом корпусе | Isomax Class | S7 | 8015644200770 | 25.300 | KG | 56.430 | CDM
1SDA020114R1 | SAC 1SDA0 20114 R1 | Выключатель автоматический S7H 1600 PR211-I In=1600A 3p F F | 1 | ST | 332065,86 | 391837.7148 | BS SP | Заказ | 7 недель |  |  | 12.05.2015 |  |  |  | Силовые автоматические выключатели | Автоматические выключатели в литом корпусе | Isomax Class | S7 | 8015644201142 | 19.800 | KG | 56.430 | CDM
1SDA020115R1 | SAC 1SDA0 20115 R1 | Выключатель автоматический S7H 1600 PR211-LI In=1600A 3p F F | 1 | ST | 332065,86 | 391837.7148 | BS SP | Заказ | 7 недель |  |  | 12.05.2015 |  |  |  | Силовые автоматические выключатели | Автоматические выключатели в литом корпусе | Isomax Class | S7 | 8015644201159 | 19.800 | KG | 56.430 | CDM
1SDA020116R1 | SAC 1SDA0 20116 R1 | Выключатель автоматический S7H 1600 PR212-LSI In=1600A 3p F F | 1 | ST | 365188,72 | 430922.6896 | BS SP | Заказ | 7 недель |  |  | 12.05.2015 |  |  |  | Силовые автоматические выключатели | Автоматические выключатели в литом корпусе | Isomax Class | S7 | 8015644201166 | 19.800 | KG | 56.430 | CDM
1SDA020119R1 | SAC 1SDA0 20119 R1 | Выключатель автоматический S7H 1600 PR212-LSIG In=1600A 3p F F | 1 | ST | 371970,05 | 438924.659 | BS SP | Заказ | 7 недель |  |  | 12.05.2015 |  |  |  | Силовые автоматические выключатели | Автоматические выключатели в литом корпусе | Isomax Class | S7 | 8015644201197 | 19.800 | KG | 56.430 | CDM
1SDA020161R1 | SAC 1SDA0 20161 R1 | Выключатель автоматический S7H 1600 PR212-LSIG In=1600A 4p F F | 1 | ST | 510984,14 | 602961.2852 | BS SP | Заказ | 7 недель |  |  | 12.05.2015 |  |  |  | Силовые автоматические выключатели | Автоматические выключатели в литом корпусе | Isomax Class | S7 | 8015644201616 | 25.300 | KG | 56.430 | CDM
1SDA020198R1 | SAC 1SDA0 20198 R1 | Выключатель автоматический S7L 1600 PR211-I In=1600A 3p F F | 1 | ST | 381869,11 | 450605.5498 | BS SP | Заказ | 7 недель |  |  | 12.05.2015 |  |  |  | Силовые автоматические выключатели | Автоматические выключатели в литом корпусе | Isomax Class | S7 | 8015644201982 | 19.800 | KG | 56.430 | CDM
1SDA020199R1 | SAC 1SDA0 20199 R1 | Выключатель автоматический S7L 1600 PR211-LI In=1600A 3p F F | 1 | ST | 381869,11 | 450605.5498 | BS SP | Заказ | 7 недель |  |  | 12.05.2015 |  |  |  | Силовые автоматические выключатели | Автоматические выключатели в литом корпусе | Isomax Class | S7 | 8015644201999 | 19.800 | KG | 56.430 | CDM
1SDA020200R1 | SAC 1SDA0 20200 R1 | Выключатель автоматический S7L 1600 PR212-LSI In=1600A 3p F F | 1 | ST | 419862,44 | 495437.6792 | BS SP | Заказ | 7 недель |  |  | 12.05.2015 |  |  |  | Силовые автоматические выключатели | Автоматические выключатели в литом корпусе | Isomax Class | S7 | 8015644202002 | 19.800 | KG | 56.430 | CDM
1SDA020203R1 | SAC 1SDA0 20203 R1 | Выключатель автоматический S7L 1600 PR212-LSIG In=1600A 3p F F | 1 | ST | 426655,56 | 503453.5608 | BS SP | Заказ | 7 недель |  |  | 12.05.2015 |  |  |  | Силовые автоматические выключатели | Автоматические выключатели в литом корпусе | Isomax Class | S7 | 8015644202033 | 19.800 | KG | 56.430 | CDM
1SDA020240R1 | SAC 1SDA0 20240 R1 | Выключатель автоматический S7L 1600 PR211-I In=1600A 4p F F | 1 | ST | 569818,76 | 672386.1368 | BS SP | Заказ | 7 недель |  |  | 12.05.2015 |  |  |  | Силовые автоматические выключатели | Автоматические выключатели в литом корпусе | Isomax Class | S7 | 8015644202408 | 25.300 | KG | 56.430 | CDM
1SDA020241R1 | SAC 1SDA0 20241 R1 | Выключатель автоматический S7L 1600 PR211-LI In=1600A 4p F F | 1 | ST | 569818,76 | 672386.1368 | BS SP | Заказ | 7 недель |  |  | 12.05.2015 |  |  |  | Силовые автоматические выключатели | Автоматические выключатели в литом корпусе | Isomax Class | S7 | 8015644202415 | 25.300 | KG | 56.430 | CDM
1SDA020242R1 | SAC 1SDA0 20242 R1 | Выключатель автоматический S7L 1600 PR212-LSI In=1600A 4p F F | 1 | ST | 626806,32 | 739631.4576 | BS SP | Заказ | 7 недель |  |  | 12.05.2015 |  |  |  | Силовые автоматические выключатели | Автоматические выключатели в литом корпусе | Isomax Class | S7 | 8015644202422 | 25.300 | KG | 56.430 | CDM
1SDA020245R1 | SAC 1SDA0 20245 R1 | Выключатель автоматический S7L 1600 PR212-LSIG In=1600A 4p F F | 1 | ST | 633598,05 | 747645.699 | BS SP | Заказ | 7 недель |  |  | 12.05.2015 |  |  |  | Силовые автоматические выключатели | Автоматические выключатели в литом корпусе | Isomax Class | S7 | 8015644202453 | 25.300 | KG | 56.430 | CDM
1SDA020293R1 | SAC 1SDA0 20293 R1 | Выводы силовые для стационарного выключателя 3p F F>FFCCuAl S3-S4 225 1x150mm2 (комплект из 6шт.) | 1 | PAK | 8158,82 | 9627.4076 | BS SP | Заказ | 7 недель |  |  | 12.05.2015 |  |  |  | Силовые автоматические выключатели | Аксессуары автоматических выключателей в литом корпусе | Аксессуары для автоматических выключателей в литом корпусе | Аксессуары для автоматических выключателей в литом корпусе | 8015644202934 | 0.400 | KG | 0.900 | CDM
1SDA020335R1 | SAC 1SDA0 20335 R1 | Выключатель-разъединитель S3D 100 3p F FC | 1 | ST | 28378,64 | 33486.7952 | BS SP | Заказ | 7 недель |  |  | 12.05.2015 |  |  |  | Силовые автоматические выключатели | Автоматические выключатели в литом корпусе | Isomax Class | S3 | 8015644203351 | 3.300 | KG | 7.900 | CDM
1SDA020353R1 | SAC 1SDA0 20353 R1 | Выключатель-разъединитель S3D 100 3p F R | 1 | ST | 28378,64 | 33486.7952 | BS SP | Заказ | 7 недель |  |  | 12.05.2015 |  |  |  | Силовые автоматические выключатели | Автоматические выключатели в литом корпусе | Isomax Class | S3 | 8015644203535 | 3.300 | KG | 7.900 | CDM
1SDA020360R1 | SAC 1SDA0 20360 R1 | Выключатель-разъединитель S3D 100 4p F FC | 1 | ST | 39759,93 | 46916.7174 | BS SP | Заказ | 7 недель |  |  | 12.05.2015 |  |  |  | Силовые автоматические выключатели | Автоматические выключатели в литом корпусе | Isomax Class | S3 | 8015644203603 | 4.400 | KG | 7.900 | CDM
1SDA020378R1 | SAC 1SDA0 20378 R1 | Выключатель-разъединитель S3D 100 4p F R | 1 | ST | 39759,93 | 46916.7174 | BS SP | Заказ | 7 недель |  |  | 12.05.2015 |  |  |  | Силовые автоматические выключатели | Автоматические выключатели в литом корпусе | Isomax Class | S3 | 8015644203788 | 4.400 | KG | 7.900 | CDM
1SDA020379R1 | SAC 1SDA0 20379 R1 | Выключатель-разъединитель S3D 100 3p P MP | 1 | ST | 39056,62 | 46086.8116 | BS SP | Заказ | 7 недель |  |  | 12.05.2015 |  |  |  | Силовые автоматические выключатели | Автоматические выключатели в литом корпусе | Isomax Class | S3 | 8015644203795 | 3.900 | KG | 7.900 | CDM
1SDA020380R1 | SAC 1SDA0 20380 R1 | Выключатель-разъединитель S3D 100 3p W MP | 1 | ST | 41043,09 | 48430.8462 | BS SP | Заказ | 7 недель |  |  | 12.05.2015 |  |  |  | Силовые автоматические выключатели | Автоматические выключатели в литом корпусе | Isomax Class | S3 | 8015644203801 | 4.400 | KG | 7.900 | CDM
1SDA020381R1 | SAC 1SDA0 20381 R1 | Выключатель-разъединитель S3D 100 4p P MP | 1 | ST | 39056,62 | 46086.8116 | BS SP | Заказ | 7 недель |  |  | 12.05.2015 |  |  |  | Силовые автоматические выключатели | Автоматические выключатели в литом корпусе | Isomax Class | S3 | 8015644203818 | 5.100 | KG | 7.900 | CDM
1SDA020382R1 | SAC 1SDA0 20382 R1 | Выключатель-разъединитель S3D 100 4p W MP | 1 | ST | 52428,53 | 61865.6654 | BS SP | Заказ | 7 недель |  |  | 12.05.2015 |  |  |  | Силовые автоматические выключатели | Автоматические выключатели в литом корпусе | Isomax Class | S3 | 8015644203825 | 5.600 | KG | 7.900 | CDM
1SDA020383R1 | SAC 1SDA0 20383 R1 | Выключатель-разъединитель S3D 160 3p F EF | 1 | ST | 34541,28 | 40758.7104 | BS SP | Заказ | 7 недель |  |  | 12.05.2015 |  |  |  | Силовые автоматические выключатели | Автоматические выключатели в литом корпусе | Isomax Class | S3 | 8015644203832 | 3.300 | KG | 7.900 | CDM
1SDA020389R1 | SAC 1SDA0 20389 R1 | Выключатель-разъединитель S3D 160 3p F FC | 1 | ST | 34171,59 | 40322.4762 | BS SP | Заказ | 7 недель |  |  | 12.05.2015 |  |  |  | Силовые автоматические выключатели | Автоматические выключатели в литом корпусе | Isomax Class | S3 | 8015644203894 | 3.300 | KG | 7.900 | CDM
1SDA020407R1 | SAC 1SDA0 20407 R1 | Выключатель-разъединитель S3D 160 3p F R | 1 | ST | 34171,59 | 40322.4762 | BS SP | Заказ | 7 недель |  |  | 12.05.2015 |  |  |  | Силовые автоматические выключатели | Автоматические выключатели в литом корпусе | Isomax Class | S3 | 8015644204075 | 3.300 | KG | 7.900 | CDM
1SDA020414R1 | SAC 1SDA0 20414 R1 | Выключатель-разъединитель S3D 160 4p F FC | 1 | ST | 47539,34 | 56096.4212 | BS SP | Заказ | 7 недель |  |  | 12.05.2015 |  |  |  | Силовые автоматические выключатели | Автоматические выключатели в литом корпусе | Isomax Class | S3 | 8015644204143 | 4.400 | KG | 7.900 | CDM
1SDA020432R1 | SAC 1SDA0 20432 R1 | Выключатель-разъединитель S3D 160 4p F R | 1 | ST | 47539,34 | 56096.4212 | BS SP | Заказ | 7 недель |  |  | 12.05.2015 |  |  |  | Силовые автоматические выключатели | Автоматические выключатели в литом корпусе | Isomax Class | S3 | 8015644204327 | 4.400 | KG | 7.900 | CDM
1SDA020433R1 | SAC 1SDA0 20433 R1 | Выключатель-разъединитель S3D 160 3p P MP | 1 | ST | 45192,20 | 53326.796 | BS SP | Заказ | 7 недель |  |  | 12.05.2015 |  |  |  | Силовые автоматические выключатели | Автоматические выключатели в литом корпусе | Isomax Class | S3 | 8015644204334 | 3.900 | KG | 7.900 | CDM
1SDA020434R1 | SAC 1SDA0 20434 R1 | Выключатель-разъединитель S3D 160 3p W MP | 1 | ST | 47354,15 | 55877.897 | BS SP | Заказ | 7 недель |  |  | 12.05.2015 |  |  |  | Силовые автоматические выключатели | Автоматические выключатели в литом корпусе | Isomax Class | S3 | 8015644204341 | 4.400 | KG | 7.900 | CDM
1SDA020435R1 | SAC 1SDA0 20435 R1 | Выключатель-разъединитель S3D 160 4p P MP | 1 | ST | 61448,10 | 72508.758 | BS SP | Заказ | 7 недель |  |  | 12.05.2015 |  |  |  | Силовые автоматические выключатели | Автоматические выключатели в литом корпусе | Isomax Class | S3 | 8015644204358 | 5.100 | KG | 7.900 | CDM
1SDA020436R1 | SAC 1SDA0 20436 R1 | Выключатель-разъединитель S3D 160 4p W MP | 1 | ST | 64524,22 | 76138.5796 | BS SP | Заказ | 7 недель |  |  | 12.05.2015 |  |  |  | Силовые автоматические выключатели | Автоматические выключатели в литом корпусе | Isomax Class | S3 | 8015644204365 | 5.600 | KG | 7.900 | CDM
1SDA020437R1 | SAC 1SDA0 20437 R1 | Выключатель-разъединитель S3D 250 3p F EF | 1 | ST | 56565,16 | 66746.8888 | BS SP | Заказ | 7 недель |  |  | 12.05.2015 |  |  |  | Силовые автоматические выключатели | Автоматические выключатели в литом корпусе | Isomax Class | S3 | 8015644204372 | 3.300 | KG | 7.900 | CDM
1SDA020443R1 | SAC 1SDA0 20443 R1 | Выключатель-разъединитель S3D 250 3p F FC | 1 | ST | 56565,16 | 66746.8888 | BS SP | Заказ | 7 недель |  |  | 12.05.2015 |  |  |  | Силовые автоматические выключатели | Автоматические выключатели в литом корпусе | Isomax Class | S3 | 8015644204433 | 3.300 | KG | 7.900 | CDM
1SDA020461R1 | SAC 1SDA0 20461 R1 | Выключатель-разъединитель S3D 250 3p F R | 1 | ST | 56565,16 | 66746.8888 | BS SP | Заказ | 7 недель |  |  | 12.05.2015 |  |  |  | Силовые автоматические выключатели | Автоматические выключатели в литом корпусе | Isomax Class | S3 | 8015644204617 | 3.300 | KG | 7.900 | CDM
1SDA020462R1 | SAC 1SDA0 20462 R1 | Выключатель-разъединитель S3D 250 4p F EF | 1 | ST | 75202,19 | 88738.5842 | BS SP | Заказ | 7 недель |  |  | 12.05.2015 |  |  |  | Силовые автоматические выключатели | Автоматические выключатели в литом корпусе | Isomax Class | S3 | 8015644204624 | 4.400 | KG | 7.900 | CDM
1SDA020468R1 | SAC 1SDA0 20468 R1 | Выключатель-разъединитель S3D 250 4p F FC | 1 | ST | 75202,19 | 88738.5842 | BS SP | Заказ | 7 недель |  |  | 12.05.2015 |  |  |  | Силовые автоматические выключатели | Автоматические выключатели в литом корпусе | Isomax Class | S3 | 8015644204686 | 4.400 | KG | 7.900 | CDM
1SDA020486R1 | SAC 1SDA0 20486 R1 | Выключатель-разъединитель S3D 250 4p F R | 1 | ST | 75202,19 | 88738.5842 | BS SP | Заказ | 7 недель |  |  | 12.05.2015 |  |  |  | Силовые автоматические выключатели | Автоматические выключатели в литом корпусе | Isomax Class | S3 | 8015644204860 | 4.400 | KG | 7.900 | CDM
1SDA020487R1 | SAC 1SDA0 20487 R1 | Выключатель-разъединитель S3D 250 3p P MP | 1 | ST | 64524,22 | 76138.5796 | BS SP | Заказ | 7 недель |  |  | 12.05.2015 |  |  |  | Силовые автоматические выключатели | Автоматические выключатели в литом корпусе | Isomax Class | S3 | 8015644204877 | 3.900 | KG | 7.900 | CDM
1SDA020488R1 | SAC 1SDA0 20488 R1 | Выключатель-разъединитель S3D 250 3p W MP | 1 | ST | 64712,88 | 76361.1984 | BS SP | Заказ | 7 недель |  |  | 12.05.2015 |  |  |  | Силовые автоматические выключатели | Автоматические выключатели в литом корпусе | Isomax Class | S3 | 8015644204884 | 4.400 | KG | 7.900 | CDM
1SDA020489R1 | SAC 1SDA0 20489 R1 | Выключатель-разъединитель S3D 250 4p P MP | 1 | ST | 84947,97 | 100238.6046 | BS SP | Заказ | 7 недель |  |  | 12.05.2015 |  |  |  | Силовые автоматические выключатели | Автоматические выключатели в литом корпусе | Isomax Class | S3 | 8015644204891 | 5.100 | KG | 7.900 | CDM
1SDA020490R1 | SAC 1SDA0 20490 R1 | Выключатель-разъединитель S3D 250 4p W MP | 1 | ST | 84947,97 | 100238.6046 | BS SP | Заказ | 7 недель |  |  | 12.05.2015 |  |  |  | Силовые автоматические выключатели | Автоматические выключатели в литом корпусе | Isomax Class | S3 | 8015644204907 | 5.600 | KG | 7.900 | CDM
1SDA020497R1 | SAC 1SDA0 20497 R1 | Выключатель-разъединитель S3D 320 3p F FC | 1 | ST | 62174,30 | 73365.674 | BS SP | Заказ | 7 недель |  |  | 12.05.2015 |  |  |  | Силовые автоматические выключатели | Автоматические выключатели в литом корпусе | Isomax Class | S3 | 8015644204976 | 3.300 | KG | 7.900 | CDM
1SDA020515R1 | SAC 1SDA0 20515 R1 | Выключатель-разъединитель S3D 320 3p F R | 1 | ST | 62174,30 | 73365.674 | BS SP | Заказ | 7 недель |  |  | 12.05.2015 |  |  |  | Силовые автоматические выключатели | Автоматические выключатели в литом корпусе | Isomax Class | S3 | 8015644205157 | 3.300 | KG | 7.900 | CDM
1SDA020522R1 | SAC 1SDA0 20522 R1 | Выключатель-разъединитель S3D 320 4p F FC | 1 | ST | 82601,52 | 97469.7936 | BS SP | Заказ | 7 недель |  |  | 12.05.2015 |  |  |  | Силовые автоматические выключатели | Автоматические выключатели в литом корпусе | Isomax Class | S3 | 8015644205225 | 4.400 | KG | 7.900 | CDM
1SDA020540R1 | SAC 1SDA0 20540 R1 | Выключатель-разъединитель S3D 320 4p F R | 1 | ST | 82601,52 | 97469.7936 | BS SP | Заказ | 7 недель |  |  | 12.05.2015 |  |  |  | Силовые автоматические выключатели | Автоматические выключатели в литом корпусе | Isomax Class | S3 | 8015644205409 | 4.400 | KG | 7.900 | CDM
1SDA020541R1 | SAC 1SDA0 20541 R1 | Выключатель-разъединитель S3D 320 3p P MP | 1 | ST | 72293,23 | 85306.0114 | BS SP | Заказ | 7 недель |  |  | 12.05.2015 |  |  |  | Силовые автоматические выключатели | Автоматические выключатели в литом корпусе | Isomax Class | S3 | 8015644205416 | 3.900 | KG | 7.900 | CDM
1SDA020542R1 | SAC 1SDA0 20542 R1 | Выключатель-разъединитель S3D 320 3p W MP | 1 | ST | 71217,46 | 84036.6028 | BS SP | Заказ | 7 недель |  |  | 12.05.2015 |  |  |  | Силовые автоматические выключатели | Автоматические выключатели в литом корпусе | Isomax Class | S3 | 8015644205423 | 4.400 | KG | 7.900 | CDM
1SDA020543R1 | SAC 1SDA0 20543 R1 | Выключатель-разъединитель S3D 320 4p P MP | 1 | ST | 95795,18 | 113038.3124 | BS SP | Заказ | 7 недель |  |  | 12.05.2015 |  |  |  | Силовые автоматические выключатели | Автоматические выключатели в литом корпусе | Isomax Class | S3 | 8015644205430 | 5.100 | KG | 7.900 | CDM
1SDA020544R1 | SAC 1SDA0 20544 R1 | Выключатель-разъединитель S3D 320 4p W MP | 1 | ST | 93446,65 | 110267.047 | BS SP | Заказ | 7 недель |  |  | 12.05.2015 |  |  |  | Силовые автоматические выключатели | Автоматические выключатели в литом корпусе | Isomax Class | S3 | 8015644205447 | 5.600 | KG | 7.900 | CDM
1SDA020545R1 | SAC 1SDA0 20545 R1 | Выключатель-разъединитель S6D 400 3p F F | 1 | ST | 86273,44 | 101802.6592 | BS SP | Заказ | 7 недель |  |  | 12.05.2015 |  |  |  | Силовые автоматические выключатели | Автоматические выключатели в литом корпусе | Isomax Class | S6 | 8015644205454 | 10.700 | KG | 31.080 | CDM
1SDA020552R1 | SAC 1SDA0 20552 R1 | Выключатель-разъединитель S6D 400 3p F EF | 1 | ST | 86273,44 | 101802.6592 | BS SP | Заказ | 7 недель |  |  | 12.05.2015 |  |  |  | Силовые автоматические выключатели | Автоматические выключатели в литом корпусе | Isomax Class | S6 | 8015644205522 | 10.700 | KG | 40.320 | CDM
1SDA020566R1 | SAC 1SDA0 20566 R1 | Выключатель-разъединитель S6D 400 3p F FC CuAl (1x95 mm²) | 1 | ST | 86273,44 | 101802.6592 | BS SP | Заказ | 7 недель |  |  | 12.05.2015 |  |  |  | Силовые автоматические выключатели | Автоматические выключатели в литом корпусе | Isomax Class | S6 | 8015644205669 | 10.700 | KG | 40.320 | CDM
1SDA020573R1 | SAC 1SDA0 20573 R1 | Выключатель-разъединитель S6D 400 3p F R | 1 | ST | 86273,44 | 101802.6592 | BS SP | Заказ | 7 недель |  |  | 12.05.2015 |  |  |  | Силовые автоматические выключатели | Автоматические выключатели в литом корпусе | Isomax Class | S6 | 8015644205737 | 10.700 | KG | 31.080 | CDM
1SDA020580R1 | SAC 1SDA0 20580 R1 | Выключатель S5D400 F/III POSTER. SEZ. S5D40 | 1 | ST | 92727,38 | 109418.3084 | BS SP | Заказ | 6 недель |  |  | 12.05.2015 |  |  |  | Силовые автоматические выключатели | Автоматические выключатели в литом корпусе | Isomax Class | S5 | 8015644205805 | 7.920 | KG | 16.675 | CDM
1SDA020581R1 | SAC 1SDA0 20581 R1 | Выключатель-разъединитель S6D 400 4p F F | 1 | ST | 108767,58 | 128345.7444 | BS SP | Заказ | 7 недель |  |  | 12.05.2015 |  |  |  | Силовые автоматические выключатели | Автоматические выключатели в литом корпусе | Isomax Class | S6 | 8015644205812 | 13.700 | KG | 31.080 | CDM
1SDA020588R1 | SAC 1SDA0 20588 R1 | Выключатель-разъединитель S6D 400 4p F EF | 1 | ST | 108767,58 | 128345.7444 | BS SP | Заказ | 7 недель |  |  | 12.05.2015 |  |  |  | Силовые автоматические выключатели | Автоматические выключатели в литом корпусе | Isomax Class | S6 | 8015644205881 | 13.700 | KG | 40.320 | CDM
1SDA020601R1 | SAC 1SDA0 20601 R1 | Выключатель-разъединитель S6D 400 4p F FC CuAl (1x95 mm²) | 1 | ST | 108767,58 | 128345.7444 | BS SP | Заказ | 7 недель |  |  | 12.05.2015 |  |  |  | Силовые автоматические выключатели | Автоматические выключатели в литом корпусе | Isomax Class | S6 | 8015644206017 | 13.700 | KG | 40.320 | CDM
1SDA020608R1 | SAC 1SDA0 20608 R1 | Выключатель-разъединитель S6D 400 4p F R | 1 | ST | 108767,58 | 128345.7444 | BS SP | Заказ | 7 недель |  |  | 12.05.2015 |  |  |  | Силовые автоматические выключатели | Автоматические выключатели в литом корпусе | Isomax Class | S6 | 8015644206086 | 13.700 | KG | 31.080 | CDM
1SDA020617R1 | SAC 1SDA0 20617 R1 | Выключатель-разъединитель S6D 400 3p W MP | 1 | ST | 93956,44 | 110868.5992 | BS SP | Заказ | 7 недель |  |  | 12.05.2015 |  |  |  | Силовые автоматические выключатели | Автоматические выключатели в литом корпусе | Isomax Class | S6 | 8015644206178 | 13.800 | KG | 31.080 | CDM
1SDA020619R1 | SAC 1SDA0 20619 R1 | Выключатель-разъединитель S6D 400 4p W MP | 1 | ST | 119308,91 | 140784.5138 | BS SP | Заказ | 7 недель |  |  | 12.05.2015 |  |  |  | Силовые автоматические выключатели | Автоматические выключатели в литом корпусе | Isomax Class | S6 | 8015644206192 | 17.100 | KG | 31.080 | CDM
1SDA020632R1 | SAC 1SDA0 20632 R1 | Выключатель-разъединитель S2D 160 3p F FC | 1 | ST | 40662,99 | 47982.3282 | BS SP | Заказ | 7 недель |  |  | 12.05.2015 |  |  |  | Силовые автоматические выключатели | Автоматические выключатели в литом корпусе | Isomax Class | S2 | 8015644206321 | 1.500 | KG | 2.360 | CDM
1SDA020674R1 | SAC 1SDA0 20674 R1 | Выключатель-разъединитель S6D 630 3p F F | 1 | ST | 113325,22 | 133723.7596 | BS SP | Заказ | 7 недель |  |  | 12.05.2015 |  |  |  | Силовые автоматические выключатели | Автоматические выключатели в литом корпусе | Isomax Class | S6 | 8015644206741 | 10.700 | KG | 31.080 | CDM
1SDA020680R1 | SAC 1SDA0 20680 R1 | Выключатель-разъединитель S6D 630 3p F EF | 1 | ST | 113325,22 | 133723.7596 | BS SP | Заказ | 7 недель |  |  | 12.05.2015 |  |  |  | Силовые автоматические выключатели | Автоматические выключатели в литом корпусе | Isomax Class | S6 | 8015644206802 | 10.700 | KG | 40.320 | CDM
1SDA020686R1 | SAC 1SDA0 20686 R1 | Выключатель-разъединитель S6D 630 3p F FC CuAl (2x240 mm²) | 1 | ST | 113325,22 | 133723.7596 | BS SP | Заказ | 7 недель |  |  | 12.05.2015 |  |  |  | Силовые автоматические выключатели | Автоматические выключатели в литом корпусе | Isomax Class | S6 | 8015644206864 | 10.700 | KG | 40.320 | CDM
1SDA020698R1 | SAC 1SDA0 20698 R1 | Выключатель-разъединитель S6D 630 3p F R | 1 | ST | 113325,22 | 133723.7596 | BS SP | Заказ | 7 недель |  |  | 12.05.2015 |  |  |  | Силовые автоматические выключатели | Автоматические выключатели в литом корпусе | Isomax Class | S6 | 8015644206987 | 10.700 | KG | 31.080 | CDM
1SDA020699R1 | SAC 1SDA0 20699 R1 | Выключатель-разъединитель S6D 630 4p F F | 1 | ST | 143064,02 | 168815.5436 | BS SP | Заказ | 7 недель |  |  | 12.05.2015 |  |  |  | Силовые автоматические выключатели | Автоматические выключатели в литом корпусе | Isomax Class | S6 | 8015644206994 | 13.700 | KG | 31.080 | CDM
1SDA020705R1 | SAC 1SDA0 20705 R1 | Выключатель-разъединитель S6D 630 4p F EF | 1 | ST | 143064,02 | 168815.5436 | BS SP | Заказ | 7 недель |  |  | 12.05.2015 |  |  |  | Силовые автоматические выключатели | Автоматические выключатели в литом корпусе | Isomax Class | S6 | 8015644207052 | 13.700 | KG | 40.320 | CDM
1SDA020711R1 | SAC 1SDA0 20711 R1 | Выключатель-разъединитель S6D 630 4p F FC CuAl (2x240 mm²) | 1 | ST | 143064,02 | 168815.5436 | BS SP | Заказ | 7 недель |  |  | 12.05.2015 |  |  |  | Силовые автоматические выключатели | Автоматические выключатели в литом корпусе | Isomax Class | S6 | 8015644207113 | 13.700 | KG | 40.320 | CDM
1SDA020723R1 | SAC 1SDA0 20723 R1 | Выключатель-разъединитель S6D 630 4p F R | 1 | ST | 143064,02 | 168815.5436 | BS SP | Заказ | 7 недель |  |  | 12.05.2015 |  |  |  | Силовые автоматические выключатели | Автоматические выключатели в литом корпусе | Isomax Class | S6 | 8015644207236 | 13.700 | KG | 31.080 | CDM
1SDA020724R1 | SAC 1SDA0 20724 R1 | Выключатель-разъединитель S6D 800 3p F F | 1 | ST | 120150,25 | 141777.295 | BS SP | Заказ | 7 недель |  |  | 12.05.2015 |  |  |  | Силовые автоматические выключатели | Автоматические выключатели в литом корпусе | Isomax Class | S6 | 8015644207243 | 10.700 | KG | 31.080 | CDM
1SDA020730R1 | SAC 1SDA0 20730 R1 | Выключатель-разъединитель S6D 800 3p F EF | 1 | ST | 120150,25 | 141777.295 | BS SP | Заказ | 7 недель |  |  | 12.05.2015 |  |  |  | Силовые автоматические выключатели | Автоматические выключатели в литом корпусе | Isomax Class | S6 | 8015644207304 | 10.700 | KG | 40.320 | CDM
1SDA020736R1 | SAC 1SDA0 20736 R1 | Выключатель-разъединитель S6D 800 3p F FC CuAl (3x185 mm²) | 1 | ST | 120150,25 | 141777.295 | BS SP | Заказ | 7 недель |  |  | 12.05.2015 |  |  |  | Силовые автоматические выключатели | Автоматические выключатели в литом корпусе | Isomax Class | S6 | 8015644207366 | 10.700 | KG | 40.320 | CDM
1SDA020748R1 | SAC 1SDA0 20748 R1 | Выключатель-разъединитель S6D 800 3p F R | 1 | ST | 120150,25 | 141777.295 | BS SP | Заказ | 7 недель |  |  | 12.05.2015 |  |  |  | Силовые автоматические выключатели | Автоматические выключатели в литом корпусе | Isomax Class | S6 | 8015644207489 | 10.700 | KG | 31.080 | CDM
1SDA020749R1 | SAC 1SDA0 20749 R1 | Выключатель-разъединитель S6D 800 4p F F | 1 | ST | 154900,30 | 182782.354 | BS SP | Заказ | 7 недель |  |  | 12.05.2015 |  |  |  | Силовые автоматические выключатели | Автоматические выключатели в литом корпусе | Isomax Class | S6 | 8015644207496 | 13.700 | KG | 31.080 | CDM
1SDA020755R1 | SAC 1SDA0 20755 R1 | Выключатель-разъединитель S6D 800 4p F EF | 1 | ST | 154900,30 | 182782.354 | BS SP | Заказ | 7 недель |  |  | 12.05.2015 |  |  |  | Силовые автоматические выключатели | Автоматические выключатели в литом корпусе | Isomax Class | S6 | 8015644207557 | 13.700 | KG | 40.320 | CDM
1SDA020761R1 | SAC 1SDA0 20761 R1 | Выключатель-разъединитель S6D 800 4p F FC CuAl (3x185 mm²) | 1 | ST | 154900,30 | 182782.354 | BS SP | Заказ | 7 недель |  |  | 12.05.2015 |  |  |  | Силовые автоматические выключатели | Автоматические выключатели в литом корпусе | Isomax Class | S6 | 8015644207618 | 13.700 | KG | 40.320 | CDM
1SDA020773R1 | SAC 1SDA0 20773 R1 | Выключатель-разъединитель S6D 800 4p F R | 1 | ST | 154900,30 | 182782.354 | BS SP | Заказ | 7 недель |  |  | 12.05.2015 |  |  |  | Силовые автоматические выключатели | Автоматические выключатели в литом корпусе | Isomax Class | S6 | 8015644207731 | 13.700 | KG | 31.080 | CDM
1SDA020774R1 | SAC 1SDA0 20774 R1 | Выключатель-разъединитель S7D 1000 3p F F | 1 | ST | 162841,33 | 192152.7694 | BS SP | Заказ | 7 недель |  |  | 12.05.2015 |  |  |  | Силовые автоматические выключатели | Автоматические выключатели в литом корпусе | Isomax Class | S7 | 8015644207748 | 19.800 | KG | 56.430 | CDM
1SDA020780R1 | SAC 1SDA0 20780 R1 | Выключатель-разъединитель S7D 1000 3p F EF | 1 | ST | 162841,33 | 192152.7694 | BS SP | Заказ | 7 недель |  |  | 12.05.2015 |  |  |  | Силовые автоматические выключатели | Автоматические выключатели в литом корпусе | Isomax Class | S7 | 8015644207809 | 19.800 | KG | 76.490 | CDM
1SDA020792R1 | SAC 1SDA0 20792 R1 | Выключатель-разъединитель S7D 1000 3p F HR | 1 | ST | 162841,33 | 192152.7694 | BS SP | Заказ | 7 недель |  |  | 12.05.2015 |  |  |  | Силовые автоматические выключатели | Автоматические выключатели в литом корпусе | Isomax Class | S7 | 8015644207922 | 19.800 | KG | 71.280 | CDM
1SDA020817R1 | SAC 1SDA0 20817 R1 | Выключатель-разъединитель S7D 1000 4p F HR | 1 | ST | 211306,63 | 249341.8234 | BS SP | Заказ | 7 недель |  |  | 12.05.2015 |  |  |  | Силовые автоматические выключатели | Автоматические выключатели в литом корпусе | Isomax Class | S7 | 8015644208172 | 25.300 | KG | 56.430 | CDM
1SDA020824R1 | SAC 1SDA0 20824 R1 | Выключатель-разъединитель S7D 1250 3p F F | 1 | ST | 189983,28 | 224180.2704 | BS SP | Заказ | 7 недель |  |  | 12.05.2015 |  |  |  | Силовые автоматические выключатели | Автоматические выключатели в литом корпусе | Isomax Class | S7 | 8015644208240 | 19.800 | KG | 56.430 | CDM
1SDA020830R1 | SAC 1SDA0 20830 R1 | Выключатель-разъединитель S7D 1250 3p F EF | 1 | ST | 189983,28 | 224180.2704 | BS SP | Заказ | 7 недель |  |  | 12.05.2015 |  |  |  | Силовые автоматические выключатели | Автоматические выключатели в литом корпусе | Isomax Class | S7 | 8015644208301 | 19.800 | KG | 76.490 | CDM
1SDA020842R1 | SAC 1SDA0 20842 R1 | Выключатель-разъединитель S7D 1250 3p F HR | 1 | ST | 189983,28 | 224180.2704 | BS SP | Заказ | 7 недель |  |  | 12.05.2015 |  |  |  | Силовые автоматические выключатели | Автоматические выключатели в литом корпусе | Isomax Class | S7 | 8015644208424 | 19.800 | KG | 71.280 | CDM
1SDA020874R1 | SAC 1SDA0 20874 R1 | Выключатель-разъединитель S7D 1600 3p F F | 1 | ST | 249971,36 | 294966.2048 | BS SP | Заказ | 7 недель |  |  | 12.05.2015 |  |  |  | Силовые автоматические выключатели | Автоматические выключатели в литом корпусе | Isomax Class | S7 | 8015644208745 | 19.800 | KG | 56.430 | CDM
1SDA020879R1 | SAC 1SDA0 20879 R1 | Выключатель-разъединитель S7D 1600 3p F EF | 1 | ST | 249971,36 | 294966.2048 | BS SP | Заказ | 7 недель |  |  | 12.05.2015 |  |  |  | Силовые автоматические выключатели | Автоматические выключатели в литом корпусе | Isomax Class | S7 | 8015644208790 | 19.800 | KG | 76.490 | CDM
1SDA020884R1 | SAC 1SDA0 20884 R1 | Выключатель-разъединитель S7D 1600 3p F HR | 1 | ST | 249971,36 | 294966.2048 | BS SP | Заказ | 7 недель |  |  | 12.05.2015 |  |  |  | Силовые автоматические выключатели | Автоматические выключатели в литом корпусе | Isomax Class | S7 | 8015644208844 | 19.800 | KG | 71.280 | CDM
1SDA020890R1 | SAC 1SDA0 20890 R1 | Выключатель-разъединитель S7D 1600 4p F F | 1 | ST | 313212,42 | 369590.6556 | BS SP | Заказ | 7 недель |  |  | 12.05.2015 |  |  |  | Силовые автоматические выключатели | Автоматические выключатели в литом корпусе | Isomax Class | S7 | 8015644208905 | 25.300 | KG | 56.430 | CDM
1SDA020906R1 | SAC 1SDA0 20906 R1 | Выключатель-разъединитель S3D 100 3p F F | 1 | ST | 28378,64 | 33486.7952 | BS SP | Заказ | 7 недель |  |  | 12.05.2015 |  |  |  | Силовые автоматические выключатели | Автоматические выключатели в литом корпусе | Isomax Class | S3 | 8015644209063 | 3.300 | KG | 7.900 | CDM
1SDA020907R1 | SAC 1SDA0 20907 R1 | Выключатель-разъединитель S3D 100 4p F F | 1 | ST | 39759,93 | 46916.7174 | BS SP | Заказ | 7 недель |  |  | 12.05.2015 |  |  |  | Силовые автоматические выключатели | Автоматические выключатели в литом корпусе | Isomax Class | S3 | 8015644209070 | 4.400 | KG | 7.900 | CDM
1SDA020908R1 | SAC 1SDA0 20908 R1 | Выключатель-разъединитель S3D 160 3p F F | 1 | ST | 34171,59 | 40322.4762 | BS SP | Заказ | 7 недель |  |  | 12.05.2015 |  |  |  | Силовые автоматические выключатели | Автоматические выключатели в литом корпусе | Isomax Class | S3 | 8015644209087 | 3.300 | KG | 7.900 | CDM
1SDA020909R1 | SAC 1SDA0 20909 R1 | Выключатель-разъединитель S3D 160 4p F F | 1 | ST | 47539,34 | 56096.4212 | BS SP | Заказ | 7 недель |  |  | 12.05.2015 |  |  |  | Силовые автоматические выключатели | Автоматические выключатели в литом корпусе | Isomax Class | S3 | 8015644209094 | 4.400 | KG | 7.900 | CDM
1SDA020910R1 | SAC 1SDA0 20910 R1 | Выключатель-разъединитель S3D 250 3p F F | 1 | ST | 56565,16 | 66746.8888 | BS SP | Заказ | 7 недель |  |  | 12.05.2015 |  |  |  | Силовые автоматические выключатели | Автоматические выключатели в литом корпусе | Isomax Class | S3 | 8015644209100 | 3.300 | KG | 7.900 | CDM
1SDA020911R1 | SAC 1SDA0 20911 R1 | Выключатель-разъединитель S3D 250 4p F F | 1 | ST | 75202,19 | 88738.5842 | BS SP | Заказ | 7 недель |  |  | 12.05.2015 |  |  |  | Силовые автоматические выключатели | Автоматические выключатели в литом корпусе | Isomax Class | S3 | 8015644209117 | 4.400 | KG | 7.900 | CDM
1SDA020912R1 | SAC 1SDA0 20912 R1 | Выключатель-разъединитель S3D 320 3p F F | 1 | ST | 62174,30 | 73365.674 | BS SP | Заказ | 7 недель |  |  | 12.05.2015 |  |  |  | Силовые автоматические выключатели | Автоматические выключатели в литом корпусе | Isomax Class | S3 | 8015644209124 | 3.300 | KG | 7.900 | CDM
1SDA020913R1 | SAC 1SDA0 20913 R1 | Выключатель-разъединитель S3D 320 4p F F | 1 | ST | 82601,52 | 97469.7936 | BS SP | Заказ | 7 недель |  |  | 12.05.2015 |  |  |  | Силовые автоматические выключатели | Автоматические выключатели в литом корпусе | Isomax Class | S3 | 8015644209131 | 4.400 | KG | 7.900 | CDM
1SDA020918R1 | SAC 1SDA0 20918 R1 | Выключатель-разъединитель S6D 630 3p W MP | 1 | ST | 134521,64 | 158735.5352 | BS SP | Заказ | 7 недель |  |  | 12.05.2015 |  |  |  | Силовые автоматические выключатели | Автоматические выключатели в литом корпусе | Isomax Class | S6 | 8015644209186 | 13.800 | KG | 31.080 | CDM
1SDA020919R1 | SAC 1SDA0 20919 R1 | Выключатель-разъединитель S6D 630 4p W MP | 1 | ST | 170114,42 | 200735.0156 | BS SP | Заказ | 7 недель |  |  | 12.05.2015 |  |  |  | Силовые автоматические выключатели | Автоматические выключатели в литом корпусе | Isomax Class | S6 | 8015644209193 | 17.100 | KG | 31.080 | CDM
1SDA020920R1 | SAC 1SDA0 20920 R1 | Выключатель-разъединитель S6D 800 3p W MP | 1 | ST | 157737,82 | 186130.6276 | BS SP | Заказ | 7 недель |  |  | 12.05.2015 |  |  |  | Силовые автоматические выключатели | Автоматические выключатели в литом корпусе | Isomax Class | S6 | 8015644209209 | 13.800 | KG | 31.080 | CDM
1SDA020921R1 | SAC 1SDA0 20921 R1 | Выключатель-разъединитель S6D 800 4p W MP | 1 | ST | 205700,26 | 242726.3068 | BS SP | Заказ | 7 недель |  |  | 12.05.2015 |  |  |  | Силовые автоматические выключатели | Автоматические выключатели в литом корпусе | Isomax Class | S6 | 8015644209216 | 17.100 | KG | 31.080 | CDM
1SDA020922R1 | SAC 1SDA0 20922 R1 | Выключатель-разъединитель S7D 1000 3p W MP | 1 | ST | 201660,73 | 237959.6614 | BS SP | Заказ | 7 недель |  |  | 12.05.2015 |  |  |  | Силовые автоматические выключатели | Автоматические выключатели в литом корпусе | Isomax Class | S7 | 8015644209223 | 25.300 | KG | 56.430 | CDM
1SDA020924R1 | SAC 1SDA0 20924 R1 | Выключатель-разъединитель S7D 1250 3p W MP | 1 | ST | 228928,92 | 270136.1256 | BS SP | Заказ | 7 недель |  |  | 12.05.2015 |  |  |  | Силовые автоматические выключатели | Автоматические выключатели в литом корпусе | Isomax Class | S7 | 8015644209247 | 25.300 | KG | 56.430 | CDM
1SDA020926R1 | SAC 1SDA0 20926 R1 | Выключатель-разъединитель S7D 1600 3p W MP | 1 | ST | 286604,54 | 338193.3572 | BS SP | Заказ | 7 недель |  |  | 12.05.2015 |  |  |  | Силовые автоматические выключатели | Автоматические выключатели в литом корпусе | Isomax Class | S7 | 8015644209261 | 25.300 | KG | 56.430 | CDM
1SDA023295R1 | SAC 1SDA0 23295 R1 | Выводы силовые для стационарного выключателя 3p F F>F FC 2 CuAl S5 400 (комплект из 6шт.) | 1 | PAK | 24889,84 | 29370.0112 | BS SP | Заказ | 7 недель |  |  | 12.05.2015 |  |  |  | Силовые автоматические выключатели | Аксессуары автоматических выключателей в литом корпусе | Аксессуары для автоматических выключателей в литом корпусе | Аксессуары для автоматических выключателей в литом корпусе | 8015644232955 | 1.200 | KG | 3.260 | CDM
1SDA023296R1 | SAC 1SDA0 23296 R1 | Выводы силовые для стационарного выключателя 4p F F>F FC 2 CuAl S5 400 (комплект из 8шт.) | 1 | PAK | 31117,67 | 36718.8506 | BS SP | Заказ | 7 недель |  |  | 12.05.2015 |  |  |  | Силовые автоматические выключатели | Аксессуары автоматических выключателей в литом корпусе | Аксессуары для автоматических выключателей в литом корпусе | Аксессуары для автоматических выключателей в литом корпусе | 8015644232962 | 1.800 | KG | 3.260 | CDM
1SDA023299R1 | SAC 1SDA0 23299 R1 | Комплект преобразования исполнения KIT 3p F > W MP S7 | 1 | ST | 36979,98 | 43636.3764 | BS SP | Заказ | 7 недель |  |  | 12.05.2015 |  |  |  | Силовые автоматические выключатели | Аксессуары автоматических выключателей в литом корпусе | Аксессуары для автоматических выключателей в литом корпусе | Аксессуары для автоматических выключателей в литом корпусе | 8015644232993 | 8.400 | KG | 6.000 | CDM
1SDA023300R1 | SAC 1SDA0 23300 R1 | Рукоятка поворотная на выключатель CRANK HANDLE S3..S7 | 1 | ST | 2055,83 | 2425.8794 | BS SP | Заказ | 7 недель |  |  | 12.05.2015 |  |  |  | Силовые автоматические выключатели | Аксессуары автоматических выключателей в литом корпусе | Аксессуары для автоматических выключателей в литом корпусе | Аксессуары для автоматических выключателей в литом корпусе | 8015644233006 | 0.400 | KG | 1.600 | CDM
1SDA023324R1 | SAC 1SDA0 23324 R1 | Крышки изолирующие низкие для силовых выводов TERMINAL COVERS LOW 3P S7 (комплект из 2шт.) | 1 | ST | 4776,82 | 5636.6476 | BS SP | Заказ | 7 недель |  |  | 12.05.2015 |  |  |  | Силовые автоматические выключатели | Аксессуары автоматических выключателей в литом корпусе | Аксессуары для автоматических выключателей в литом корпусе | Аксессуары для автоматических выключателей в литом корпусе | 8015644233242 | 0.500 | KG | 3.040 | CDM
1SDA023325R1 | SAC 1SDA0 23325 R1 | Крышки изолирующие низкие для силовых выводов TERMINAL COVERS LOW 4P S7 (комплект из 2шт.) | 1 | PAK | 4776,82 | 5636.6476 | BS SP | Заказ | 7 недель |  |  | 12.05.2015 |  |  |  | Силовые автоматические выключатели | Аксессуары автоматических выключателей в литом корпусе | Аксессуары для автоматических выключателей в литом корпусе | Аксессуары для автоматических выключателей в литом корпусе | 8015644233259 | 0.500 | KG | 3.040 | CDM
1SDA023328R1 | SAC 1SDA0 23328 R1 | Монтажная плата для крепления на рейке DIN PLATE S1 | 1 | ST | 1085,48 | 1280.8664 | BS SP | Заказ | 7 недель |  |  | 12.05.2015 |  |  |  | Силовые автоматические выключатели | Аксессуары автоматических выключателей в литом корпусе | Аксессуары для автоматических выключателей в литом корпусе | Аксессуары для автоматических выключателей в литом корпусе | 8015644233280 | 0.100 | KG | 0.380 | CDM
1SDA023329R1 | SAC 1SDA0 23329 R1 | Монтажная плата для крепления на рейке DIN PLATE S2 | 1 | ST | 1715,97 | 2024.8446 | BS SP | Заказ | 7 недель |  |  | 12.05.2015 |  |  |  | Силовые автоматические выключатели | Аксессуары автоматических выключателей в литом корпусе | Аксессуары для автоматических выключателей в литом корпусе | Аксессуары для автоматических выключателей в литом корпусе | 8015644233297 | 0.100 | KG | 0.380 | CDM
1SDA023330R1 | SAC 1SDA0 23330 R1 | Блокировка взаимная механическая горизонтальная S3 | 1 | ST | 22261,09 | 26268.0862 | BS SP | Заказ | 7 недель |  |  | 12.05.2015 |  |  |  | Силовые автоматические выключатели | Аксессуары автоматических выключателей в литом корпусе | Аксессуары для автоматических выключателей в литом корпусе | Аксессуары для автоматических выключателей в литом корпусе | 8015644233303 | 3.900 | KG | 12.600 | CDM
1SDA023331R1 | SAC 1SDA0 23331 R1 | Блокировка взаимная механическая вертикальная S3 | 1 | ST | 22261,09 | 26268.0862 | BS SP | Заказ | 7 недель |  |  | 12.05.2015 |  |  |  | Силовые автоматические выключатели | Аксессуары автоматических выключателей в литом корпусе | Аксессуары для автоматических выключателей в литом корпусе | Аксессуары для автоматических выключателей в литом корпусе | 8015644233310 | 5.300 | KG | 14.000 | CDM
1SDA023332R1 | SAC 1SDA0 23332 R1 | Контакты состояния выключателя 1 CHANGEOVER CONT. A/C+1 RT S6-S7 | 1 | ST | 6182,06 | 7294.8308 | BS SP | Заказ | 7 недель |  |  | 12.05.2015 |  |  |  | Силовые автоматические выключатели | Аксессуары автоматических выключателей в литом корпусе | Аксессуары для автоматических выключателей в литом корпусе | Аксессуары для автоматических выключателей в литом корпусе | 8015644233327 | 0.200 | KG | 0.940 | CDM
1SDA023347R1 | SAC 1SDA0 23347 R1 | Реле минимального напряжения UVR 60VAC S6-S7 | 1 | ST | 9460,70 | 11163.626 | BS SP | Заказ | 7 недель |  |  | 12.05.2015 |  |  |  | Силовые автоматические выключатели | Аксессуары автоматических выключателей в литом корпусе | Аксессуары для автоматических выключателей в литом корпусе | Аксессуары для автоматических выключателей в литом корпусе | 8015644233471 | 0.300 | KG | 0.940 | CDM
1SDA023348R1 | SAC 1SDA0 23348 R1 | Привод моторный для дистанционного управления MOTOR 60VDC S6 | 1 | ST | 70109,78 | 82729.5404 | BS SP | Заказ | 7 недель |  |  | 12.05.2015 |  |  |  | Силовые автоматические выключатели | Аксессуары автоматических выключателей в литом корпусе | Аксессуары для автоматических выключателей в литом корпусе | Аксессуары для автоматических выключателей в литом корпусе | 8015644233488 | 5.100 | KG | 5.630 | CDM
1SDA023349R1 | SAC 1SDA0 23349 R1 | Привод моторный для дистанционного управления MOTOR 110V S6 | 1 | ST | 78630,66 | 92784.1788 | BS SP | Заказ | 7 недель |  |  | 12.05.2015 |  |  |  | Силовые автоматические выключатели | Аксессуары автоматических выключателей в литом корпусе | Аксессуары для автоматических выключателей в литом корпусе | Аксессуары для автоматических выключателей в литом корпусе | 8015644233495 | 5.100 | KG | 5.630 | CDM
1SDA023350R1 | SAC 1SDA0 23350 R1 | Привод моторный для дистанционного управления MOTOR 60VDC S7 | 1 | ST | 66832,52 | 78862.3736 | BS SP | Заказ | 7 недель |  |  | 12.05.2015 |  |  |  | Силовые автоматические выключатели | Аксессуары автоматических выключателей в литом корпусе | Аксессуары для автоматических выключателей в литом корпусе | Аксессуары для автоматических выключателей в литом корпусе | 8015644233501 | 5.000 | KG | 5.630 | CDM
1SDA023351R1 | SAC 1SDA0 23351 R1 | Привод моторный для дистанционного управления MOTOR 110V S7 | 1 | ST | 74956,66 | 88448.8588 | BS SP | Заказ | 7 недель |  |  | 12.05.2015 |  |  |  | Силовые автоматические выключатели | Аксессуары автоматических выключателей в литом корпусе | Аксессуары для автоматических выключателей в литом корпусе | Аксессуары для автоматических выключателей в литом корпусе | 8015644233518 | 5.000 | KG | 5.630 | CDM
1SDA023354R1 | SAC 1SDA0 23354 R1 | Выводы силовые для стационарного выключателя 1/2 3p F F>F FC S3-S4 (комплект из 3шт.) | 1 | ST | 1872,72 | 2209.8096 | BS SP | Заказ | 7 недель |  |  | 12.05.2015 |  |  |  | Силовые автоматические выключатели | Аксессуары автоматических выключателей в литом корпусе | Аксессуары для автоматических выключателей в литом корпусе | Аксессуары для автоматических выключателей в литом корпусе | 8015644233549 | 0.300 | KG | 0.600 | CDM
1SDA023356R1 | SAC 1SDA0 23356 R1 | Выводы силовые для стационарного выключателя 1/2 3p F F>F FC CuAl S3-S4 150 (1x95 mm2) (комплект из 3шт.) | 1 | PAK | 3877,92 | 4575.9456 | BS SP | Заказ | 7 недель |  |  | 12.05.2015 |  |  |  | Силовые автоматические выключатели | Аксессуары автоматических выключателей в литом корпусе | Аксессуары для автоматических выключателей в литом корпусе | Аксессуары для автоматических выключателей в литом корпусе | 8015644233563 | 0.300 | KG | 0.900 | CDM
1SDA023357R1 | SAC 1SDA0 23357 R1 | Выводы силовые для стационарного выключателя 1/2 3p F F>F FC CuAl S3-S4 225 (1x150 mm2) (комплект из 3шт.) | 1 | ST | 4081,84 | 4816.5712 | BS SP | Заказ | 7 недель |  |  | 12.05.2015 |  |  |  | Силовые автоматические выключатели | Аксессуары автоматических выключателей в литом корпусе | Аксессуары для автоматических выключателей в литом корпусе | Аксессуары для автоматических выключателей в литом корпусе | 8015644233570 | 0.300 | KG | 0.900 | CDM
1SDA023358R1 | SAC 1SDA0 23358 R1 | Выводы силовые для стационарного выключателя 1/2 3p F F>F RC S3 160 (комплект из 3шт.) | 1 | PAK | 4774,05 | 5633.379 | BS SP | Заказ | 7 недель |  |  | 12.05.2015 |  |  |  | Силовые автоматические выключатели | Аксессуары автоматических выключателей в литом корпусе | Аксессуары для автоматических выключателей в литом корпусе | Аксессуары для автоматических выключателей в литом корпусе | 8015644233587 | 0.500 | KG | 7.600 | CDM
1SDA023366R1 | SAC 1SDA0 23366 R1 | Контакты состояния выключателя 2 CHANGEOVER CONT. A/C S6-S7 | 1 | ST | 6182,06 | 7294.8308 | BS SP | Заказ | 7 недель |  |  | 12.05.2015 |  |  |  | Силовые автоматические выключатели | Аксессуары автоматических выключателей в литом корпусе | Аксессуары для автоматических выключателей в литом корпусе | Аксессуары для автоматических выключателей в литом корпусе | 8015644233662 | 0.200 | KG | 0.940 | CDM
1SDA023367R1 | SAC 1SDA0 23367 R1 | Выводы силовые для стационарного выключателя 1/2 3p F F>F EF S5 (комплект из 3шт.) | 1 | PAK | 2079,41 | 2453.7038 | BS SP | Заказ | 7 недель |  |  | 12.05.2015 |  |  |  | Силовые автоматические выключатели | Аксессуары автоматических выключателей в литом корпусе | Аксессуары для автоматических выключателей в литом корпусе | Аксессуары для автоматических выключателей в литом корпусе | 8015644233679 | 0.900 | KG | 0.600 | CDM
1SDA023368R1 | SAC 1SDA0 23368 R1 | Выводы силовые для стационарного выключателя 1/2 3p F F>F FC S5 (комплект из 3шт.) | 1 | ST | 5813,06 | 6859.4108 | BS SP | Заказ | 7 недель |  |  | 12.05.2015 |  |  |  | Силовые автоматические выключатели | Аксессуары автоматических выключателей в литом корпусе | Аксессуары для автоматических выключателей в литом корпусе | Аксессуары для автоматических выключателей в литом корпусе | 8015644233686 | 0.500 | KG | 0.900 | CDM
1SDA023370R1 | SAC 1SDA0 23370 R1 | Выводы силовые для стационарного выключателя 1/2 3p F F>F FC CuAl S5 400 (комплект из 3шт.) | 1 | ST | 8295,46 | 9788.6428 | BS SP | Заказ | 7 недель |  |  | 12.05.2015 |  |  |  | Силовые автоматические выключатели | Аксессуары автоматических выключателей в литом корпусе | Аксессуары для автоматических выключателей в литом корпусе | Аксессуары для автоматических выключателей в литом корпусе | 8015644233709 | 0.600 | KG | 3.260 | CDM
1SDA023373R1 | SAC 1SDA0 23373 R1 | Выводы силовые для стационарного выключателя 1/2 4p F F>F EF S5 (комплект из 4шт.) | 1 | PAK | 2771,63 | 3270.5234 | BS SP | Заказ | 7 недель |  |  | 12.05.2015 |  |  |  | Силовые автоматические выключатели | Аксессуары автоматических выключателей в литом корпусе | Аксессуары для автоматических выключателей в литом корпусе | Аксессуары для автоматических выключателей в литом корпусе | 8015644233730 | 0.900 | KG | 0.600 | CDM
1SDA023382R1 | SAC 1SDA0 23382 R1 | Выводы силовые для стационарного выключателя 1/2 3p F F>F R S6 800 (комплект из 3шт.) | 1 | ST | 7684,39 | 9067.5802 | BS SP | Заказ | 7 недель |  |  | 12.05.2015 |  |  |  | Силовые автоматические выключатели | Аксессуары автоматических выключателей в литом корпусе | Аксессуары для автоматических выключателей в литом корпусе | Аксессуары для автоматических выключателей в литом корпусе | 8015644233822 | 1.200 | KG | 3.190 | CDM
1SDA023387R1 | SAC 1SDA0 23387 R1 | Выводы силовые для стационарного выключателя 1/2 3p F F>F FC CuAl S7 1250 (комплект из 3шт.) | 1 | PAK | 14835,41 | 17505.7838 | BS SP | Заказ | 7 недель |  |  | 12.05.2015 |  |  |  | Силовые автоматические выключатели | Аксессуары автоматических выключателей в литом корпусе | Аксессуары для автоматических выключателей в литом корпусе | Аксессуары для автоматических выключателей в литом корпусе | 8015644233877 | 2.100 | KG | 8.400 | CDM
1SDA023398R1 | SAC 1SDA0 23398 R1 | Выводы силовые для стационарного выключателя 1/2 4p F F>F HR-VR S7 (комплект из 4шт.) | 1 | PAK | 10158,47 | 11986.9946 | BS SP | Заказ | 7 недель |  |  | 12.05.2015 |  |  |  | Силовые автоматические выключатели | Аксессуары автоматических выключателей в литом корпусе | Аксессуары для автоматических выключателей в литом корпусе | Аксессуары для автоматических выключателей в литом корпусе | 8015644233983 | 4.600 | KG | 8.400 | CDM
1SDA023399R1 | SAC 1SDA0 23399 R1 | Выводы силовые для стационарного выключателя 1/2 3p F F>F EF S7 (комплект из 3шт.) | 1 | PAK | 7918,83 | 9344.2194 | BS SP | Заказ | 7 недель |  |  | 12.05.2015 |  |  |  | Силовые автоматические выключатели | Аксессуары автоматических выключателей в литом корпусе | Аксессуары для автоматических выключателей в литом корпусе | Аксессуары для автоматических выключателей в литом корпусе | 8015644233990 | 2.700 | KG | 1.200 | CDM
1SDA023400R1 | SAC 1SDA0 23400 R1 | Выводы силовые для стационарного выключателя 1/2 3p F F>F HR-VR S7 (комплект из 3шт.) | 1 | PAK | 14349,20 | 16932.056 | BS SP | Заказ | 7 недель |  |  | 12.05.2015 |  |  |  | Силовые автоматические выключатели | Аксессуары автоматических выключателей в литом корпусе | Аксессуары для автоматических выключателей в литом корпусе | Аксессуары для автоматических выключателей в литом корпусе | 8015644234003 | 3.400 | KG | 8.400 | CDM
1SDA023401R1 | SAC 1SDA0 23401 R1 | Реле минимального напряжения UVR 24VAC S1-S2 | 1 | ST | 9699,30 | 11445.174 | BS SP | Заказ | 8 недель |  |  | 12.05.2015 |  |  |  | Силовые автоматические выключатели | Аксессуары автоматических выключателей в литом корпусе | Аксессуары для автоматических выключателей в литом корпусе | Аксессуары для автоматических выключателей в литом корпусе | 8015644234010 | 0.200 | KG | 0.940 | CDM
1SDA023402R1 | SAC 1SDA0 23402 R1 | Реле минимального напряжения UVR 48VAC S1-S2 | 1 | ST | 9699,30 | 11445.174 | BS SP | Заказ | 8 недель |  |  | 12.05.2015 |  |  |  | Силовые автоматические выключатели | Аксессуары автоматических выключателей в литом корпусе | Аксессуары для автоматических выключателей в литом корпусе | Аксессуары для автоматических выключателей в литом корпусе | 8015644234027 | 0.200 | KG | 0.940 | CDM
1SDA023403R1 | SAC 1SDA0 23403 R1 | Реле отключения (независимый расцепитель) SOR S3 to S5, 12VDC | 1 | ST | 6047,50 | 7136.05 | BS SP | Заказ | 7 недель |  |  | 12.05.2015 |  |  |  | Силовые автоматические выключатели | Аксессуары автоматических выключателей в литом корпусе | Аксессуары для автоматических выключателей в литом корпусе | Аксессуары для автоматических выключателей в литом корпусе | 8015644234034 | 0.300 | KG | 0.940 | CDM
1SDA023404R1 | SAC 1SDA0 23404 R1 | Реле отключения (независимый расцепитель) SOR 12VDC S6-S7 | 1 | ST | 9460,70 | 11163.626 | BS SP | Заказ | 7 недель |  |  | 12.05.2015 |  |  |  | Силовые автоматические выключатели | Аксессуары автоматических выключателей в литом корпусе | Аксессуары для автоматических выключателей в литом корпусе | Аксессуары для автоматических выключателей в литом корпусе | 8015644234041 | 0.300 | KG | 0.940 | CDM
1SDA023405R1 | SAC 1SDA0 23405 R1 | Реле отключения (независимый расцепитель) SOR 60V S3-S4-S5 | 1 | ST | 6047,50 | 7136.05 | BS SP | Заказ | 7 недель |  |  | 12.05.2015 |  |  |  | Силовые автоматические выключатели | Аксессуары автоматических выключателей в литом корпусе | Аксессуары для автоматических выключателей в литом корпусе | Аксессуары для автоматических выключателей в литом корпусе | 8015644234058 | 0.300 | KG | 0.940 | CDM
1SDA023406R1 | SAC 1SDA0 23406 R1 | Реле отключения (независимый расцепитель) SOR 60V S6-S7 | 1 | ST | 9460,70 | 11163.626 | BS SP | Заказ | 7 недель |  |  | 12.05.2015 |  |  |  | Силовые автоматические выключатели | Аксессуары автоматических выключателей в литом корпусе | Аксессуары для автоматических выключателей в литом корпусе | Аксессуары для автоматических выключателей в литом корпусе | 8015644234065 | 0.300 | KG | 0.940 | CDM
1SDA023651R1 | SAC 1SDA0 23651 R1 | Выключатель автоматический S1B 125 R20 Im=200 3p F FC | 1 | ST | 17188,10 | 20281.958 | BS SP | Заказ | 7 недель |  |  | 12.05.2015 |  |  |  | Силовые автоматические выключатели | Автоматические выключатели в литом корпусе | Isomax Class | S1 | 8015644236519 | 1.200 | KG | 2.360 | CDM
1SDA023653R1 | SAC 1SDA0 23653 R1 | Выключатель автоматический S1B 125 R25 Im=200 3p F FC | 1 | ST | 17188,10 | 20281.958 | BS SP | Заказ | 7 недель |  |  | 12.05.2015 |  |  |  | Силовые автоматические выключатели | Автоматические выключатели в литом корпусе | Isomax Class | S1 | 8015644236533 | 1.200 | KG | 2.360 | CDM
1SDA023655R1 | SAC 1SDA0 23655 R1 | Выключатель автоматический S1B 125 R32 Im=200 3p F FC | 1 | ST | 17188,10 | 20281.958 | BS SP | Заказ | 7 недель |  |  | 12.05.2015 |  |  |  | Силовые автоматические выключатели | Автоматические выключатели в литом корпусе | Isomax Class | S1 | 8015644236557 | 1.200 | KG | 2.360 | CDM
1SDA023657R1 | SAC 1SDA0 23657 R1 | Выключатель автоматический S1B 125 R40 Im=200 3p F FC | 1 | ST | 17188,10 | 20281.958 | BS SP | Заказ | 7 недель |  |  | 12.05.2015 |  |  |  | Силовые автоматические выключатели | Автоматические выключатели в литом корпусе | Isomax Class | S1 | 8015644236571 | 1.200 | KG | 2.360 | CDM
1SDA023659R1 | SAC 1SDA0 23659 R1 | Выключатель автоматический S1B 125 R50 Im=250 3p F FC | 1 | ST | 17188,10 | 20281.958 | BS SP | Заказ | 7 недель |  |  | 12.05.2015 |  |  |  | Силовые автоматические выключатели | Автоматические выключатели в литом корпусе | Isomax Class | S1 | 8015644236595 | 1.200 | KG | 2.360 | CDM
1SDA023661R1 | SAC 1SDA0 23661 R1 | Выключатель автоматический S1B 125 R63 Im=320 3p F FC | 1 | ST | 17188,10 | 20281.958 | BS SP | Заказ | 7 недель |  |  | 12.05.2015 |  |  |  | Силовые автоматические выключатели | Автоматические выключатели в литом корпусе | Isomax Class | S1 | 8015644236618 | 1.200 | KG | 2.360 | CDM
1SDA023663R1 | SAC 1SDA0 23663 R1 | Выключатель автоматический S1B 125 R80 Im=400 3p F FC | 1 | ST | 17188,10 | 20281.958 | BS SP | Заказ | 7 недель |  |  | 12.05.2015 |  |  |  | Силовые автоматические выключатели | Автоматические выключатели в литом корпусе | Isomax Class | S1 | 8015644236632 | 1.200 | KG | 2.360 | CDM
1SDA023665R1 | SAC 1SDA0 23665 R1 | Выключатель автоматический S1B 125 R100 Im=500 3p F FC | 1 | ST | 17188,10 | 20281.958 | BS SP | Заказ | 7 недель |  |  | 12.05.2015 |  |  |  | Силовые автоматические выключатели | Автоматические выключатели в литом корпусе | Isomax Class | S1 | 8015644236656 | 1.200 | KG | 2.360 | CDM
1SDA023667R1 | SAC 1SDA0 23667 R1 | Выключатель автоматический S1B 125 R125 Im=630 3p F FC | 1 | ST | 25201,26 | 29737.4868 | BS SP | Заказ | 7 недель |  |  | 12.05.2015 |  |  |  | Силовые автоматические выключатели | Автоматические выключатели в литом корпусе | Isomax Class | S1 | 8015644236670 | 1.200 | KG | 2.360 | CDM
1SDA023673R1 | SAC 1SDA0 23673 R1 | Выключатель автоматический S1N 125 R16 Im=160 3p F FC | 1 | ST | 25771,40 | 30410.252 | BS SP | Заказ | 7 недель |  |  | 12.05.2015 |  |  |  | Силовые автоматические выключатели | Автоматические выключатели в литом корпусе | Isomax Class | S1 | 8015644236731 | 1.200 | KG | 2.360 | CDM
1SDA023675R1 | SAC 1SDA0 23675 R1 | Выключатель автоматический S1N 125 R20 Im=200 3p F FC | 1 | ST | 25771,40 | 30410.252 | BS SP | Заказ | 7 недель |  |  | 12.05.2015 |  |  |  | Силовые автоматические выключатели | Автоматические выключатели в литом корпусе | Isomax Class | S1 | 8015644236755 | 1.200 | KG | 2.360 | CDM
1SDA023677R1 | SAC 1SDA0 23677 R1 | Выключатель автоматический S1N 125 R25 Im=200 3p F FC | 1 | ST | 25771,40 | 30410.252 | BS SP | Заказ | 7 недель |  |  | 12.05.2015 |  |  |  | Силовые автоматические выключатели | Автоматические выключатели в литом корпусе | Isomax Class | S1 | 8015644236779 | 1.200 | KG | 2.360 | CDM
1SDA023679R1 | SAC 1SDA0 23679 R1 | Выключатель автоматический S1N 125 R32 Im=200 3p F FC | 1 | ST | 25771,40 | 30410.252 | BS SP | Заказ | 7 недель |  |  | 12.05.2015 |  |  |  | Силовые автоматические выключатели | Автоматические выключатели в литом корпусе | Isomax Class | S1 | 8015644236793 | 1.200 | KG | 2.360 | CDM
1SDA023685R1 | SAC 1SDA0 23685 R1 | Выключатель автоматический S1N 125 R63 Im=320 3p F FC | 1 | ST | 25771,40 | 30410.252 | BS SP | Заказ | 7 недель |  |  | 12.05.2015 |  |  |  | Силовые автоматические выключатели | Автоматические выключатели в литом корпусе | Isomax Class | S1 | 8015644236854 | 1.200 | KG | 2.360 | CDM
1SDA023687R1 | SAC 1SDA0 23687 R1 | Выключатель автоматический S1N 125 R80 Im=400 3p F FC | 1 | ST | 25771,40 | 30410.252 | BS SP | Заказ | 7 недель |  |  | 12.05.2015 |  |  |  | Силовые автоматические выключатели | Автоматические выключатели в литом корпусе | Isomax Class | S1 | 8015644236878 | 1.200 | KG | 2.360 | CDM
1SDA023689R1 | SAC 1SDA0 23689 R1 | Выключатель автоматический S1N 125 R100 Im=500 3p F FC | 1 | ST | 23375,71 | 27583.3378 | BS SP | Заказ | 7 недель |  |  | 12.05.2015 |  |  |  | Силовые автоматические выключатели | Автоматические выключатели в литом корпусе | Isomax Class | S1 | 8015644236892 | 1.200 | KG | 2.360 | CDM
1SDA023691R1 | SAC 1SDA0 23691 R1 | Выключатель автоматический S1N 125 R125 Im=630 3p F FC | 1 | ST | 33945,48 | 40055.6664 | BS SP | Заказ | 7 недель |  |  | 12.05.2015 |  |  |  | Силовые автоматические выключатели | Автоматические выключатели в литом корпусе | Isomax Class | S1 | 8015644236915 | 1.200 | KG | 2.360 | CDM
1SDA023715R1 | SAC 1SDA0 23715 R1 | Выключатель автоматический S2B 160 R160 Im=800 3p F FC | 1 | ST | 44954,99 | 53046.8882 | BS SP | Заказ | 7 недель |  |  | 12.05.2015 |  |  |  | Силовые автоматические выключатели | Автоматические выключатели в литом корпусе | Isomax Class | S2 | 8015644237158 | 1.500 | KG | 2.360 | CDM
1SDA023739R1 | SAC 1SDA0 23739 R1 | Выключатель автоматический S2N 160 R160 Im=800 3p F FC | 1 | ST | 48824,58 | 57613.0044 | BS SP | Заказ | 7 недель |  |  | 12.05.2015 |  |  |  | Силовые автоматические выключатели | Автоматические выключатели в литом корпусе | Isomax Class | S2 | 8015644237394 | 1.500 | KG | 2.360 | CDM
1SDA023769R1 | SAC 1SDA0 23769 R1 | Выключатель автоматический S1B 125 R16 Im=160 3p F R | 1 | ST | 17532,13 | 20687.9134 | BS SP | Заказ | 7 недель |  |  | 12.05.2015 |  |  |  | Силовые автоматические выключатели | Автоматические выключатели в литом корпусе | Isomax Class | S1 | 8015644237691 | 1.200 | KG | 2.360 | CDM
1SDA023777R1 | SAC 1SDA0 23777 R1 | Выключатель автоматический S1B 125 R40 Im=200 3p F R | 1 | ST | 17532,13 | 20687.9134 | BS SP | Заказ | 7 недель |  |  | 12.05.2015 |  |  |  | Силовые автоматические выключатели | Автоматические выключатели в литом корпусе | Isomax Class | S1 | 8015644237776 | 1.200 | KG | 2.360 | CDM
1SDA023781R1 | SAC 1SDA0 23781 R1 | Выключатель автоматический S1B 125 R63 Im=320 3p F R | 1 | ST | 17532,13 | 20687.9134 | BS SP | Заказ | 7 недель |  |  | 12.05.2015 |  |  |  | Силовые автоматические выключатели | Автоматические выключатели в литом корпусе | Isomax Class | S1 | 8015644237813 | 1.200 | KG | 2.360 | CDM
1SDA023791R1 | SAC 1SDA0 23791 R1 | Выключатель автоматический S1N 125 R12.5 Im=160 3p F R | 1 | ST | 27926,42 | 32953.1756 | BS SP | Заказ | 7 недель |  |  | 12.05.2015 |  |  |  | Силовые автоматические выключатели | Автоматические выключатели в литом корпусе | Isomax Class | S1 | 8015644237912 | 1.200 | KG | 2.360 | CDM
1SDA023889R1 | SAC 1SDA0 23889 R1 | Выключатель автоматический S1B 125 R16 Im=160 4p F R | 1 | ST | 20912,04 | 24676.2072 | BS SP | Заказ | 7 недель |  |  | 12.05.2015 |  |  |  | Силовые автоматические выключатели | Автоматические выключатели в литом корпусе | Isomax Class | S1 | 8015644238896 | 1.700 | KG | 2.360 | CDM
1SDA023897R1 | SAC 1SDA0 23897 R1 | Выключатель автоматический S1B 125 R40 Im=200 4p F R | 1 | ST | 20912,04 | 24676.2072 | BS SP | Заказ | 7 недель |  |  | 12.05.2015 |  |  |  | Силовые автоматические выключатели | Автоматические выключатели в литом корпусе | Isomax Class | S1 | 8015644238971 | 1.700 | KG | 2.360 | CDM
1SDA023901R1 | SAC 1SDA0 23901 R1 | Выключатель автоматический S1B 125 R63 Im=320 4p F R | 1 | ST | 20912,04 | 24676.2072 | BS SP | Заказ | 7 недель |  |  | 12.05.2015 |  |  |  | Силовые автоматические выключатели | Автоматические выключатели в литом корпусе | Isomax Class | S1 | 8015644239015 | 1.700 | KG | 2.360 | CDM
1SDA024039R1 | SAC 1SDA0 24039 R1 | Выключатель автоматический S1N 125 R32 Im=200 3p P MP | 1 | ST | 29701,34 | 35047.5812 | BS SP | Заказ | 7 недель |  |  | 12.05.2015 |  |  |  | Силовые автоматические выключатели | Автоматические выключатели в литом корпусе | Isomax Class | S1 | 8015644240394 | 1.200 | KG | 2.360 | CDM
1SDA024045R1 | SAC 1SDA0 24045 R1 | Выключатель автоматический S1N 125 R63 Im=320 3p P MP | 1 | ST | 29701,34 | 35047.5812 | BS SP | Заказ | 7 недель |  |  | 12.05.2015 |  |  |  | Силовые автоматические выключатели | Автоматические выключатели в литом корпусе | Isomax Class | S1 | 8015644240455 | 1.200 | KG | 2.360 | CDM
1SDA024047R1 | SAC 1SDA0 24047 R1 | Выключатель автоматический S1N 125 R80 Im=400 3p P MP | 1 | ST | 29701,34 | 35047.5812 | BS SP | Заказ | 7 недель |  |  | 12.05.2015 |  |  |  | Силовые автоматические выключатели | Автоматические выключатели в литом корпусе | Isomax Class | S1 | 8015644240479 | 1.200 | KG | 2.360 | CDM
1SDA024261R1 | SAC 1SDA0 24261 R1 | Выключатель автоматический S1B 125 R63 Im=320 4p F FC | 1 | ST | 20912,04 | 24676.2072 | BS SP | Заказ | 7 недель |  |  | 12.05.2015 |  |  |  | Силовые автоматические выключатели | Автоматические выключатели в литом корпусе | Isomax Class | S1 | 8015644242619 | 1.700 | KG | 2.360 | CDM
1SDA024287R1 | SAC 1SDA0 24287 R1 | Выключатель автоматический S1N 125 R80 Im=400 4p F FC | 1 | ST | 26428,24 | 31185.3232 | BS SP | Заказ | 7 недель |  |  | 12.05.2015 |  |  |  | Силовые автоматические выключатели | Автоматические выключатели в литом корпусе | Isomax Class | S1 | 8015644242879 | 1.700 | KG | 2.360 | CDM
1SDA024291R1 | SAC 1SDA0 24291 R1 | Выключатель автоматический S1N 125 R125 Im=630 4p F FC | 1 | ST | 33837,28 | 39927.9904 | BS SP | Заказ | 7 недель |  |  | 12.05.2015 |  |  |  | Силовые автоматические выключатели | Автоматические выключатели в литом корпусе | Isomax Class | S1 | 8015644242916 | 1.700 | KG | 2.360 | CDM
1SDA024315R1 | SAC 1SDA0 24315 R1 | Выключатель автоматический S2B 160 R160 Im=800 4p F FC | 1 | ST | 62412,90 | 73647.222 | BS SP | Заказ | 7 недель |  |  | 12.05.2015 |  |  |  | Силовые автоматические выключатели | Автоматические выключатели в литом корпусе | Isomax Class | S2 | 8015644243159 | 2.000 | KG | 2.360 | CDM
1SDA024339R1 | SAC 1SDA0 24339 R1 | Выключатель автоматический S2N 160 R160 Im=800 4p F FC | 1 | ST | 64637,97 | 76272.8046 | BS SP | Заказ | 7 недель |  |  | 12.05.2015 |  |  |  | Силовые автоматические выключатели | Автоматические выключатели в литом корпусе | Isomax Class | S2 | 8015644243395 | 2.000 | KG | 2.360 | CDM
1SDA025427R1 | SAC 1SDA0 25427 R1 | Рукоятка поворотная на дверцу ROD DIST.ADJ. 500MM ROT. HANDLE S3..S5 | 1 | ST | 3178,77 | 3750.9486 | BS SP | Заказ | 7 недель |  |  | 12.05.2015 |  |  |  | Силовые автоматические выключатели | Аксессуары автоматических выключателей в литом корпусе | Аксессуары для автоматических выключателей в литом корпусе | Аксессуары для автоматических выключателей в литом корпусе | 8015644254278 | 0.600 | KG | 7.200 | CDM
1SDA025434R1 | SAC 1SDA0 25434 R1 | Блокировка положения выключателя в фикс. части KEY LOCK 1 C.BREAKERFIXED PART S3..S7 | 1 | ST | 5763,82 | 6801.3076 | BS SP | Заказ | 7 недель |  |  | 12.05.2015 |  |  |  | Силовые автоматические выключатели | Аксессуары автоматических выключателей в литом корпусе | Аксессуары для автоматических выключателей в литом корпусе | Аксессуары для автоматических выключателей в литом корпусе | 8015644254346 | 0.200 | KG | 0.400 | CDM
1SDA025435R1 | SAC 1SDA0 25435 R1 | Блокировка положения выключателя в фикс. части KEY LOCK 2 C.BREAKERFIXED PART S3..S7 | 1 | ST | 5763,82 | 6801.3076 | BS SP | Заказ | 7 недель |  |  | 12.05.2015 |  |  |  | Силовые автоматические выключатели | Аксессуары автоматических выключателей в литом корпусе | Аксессуары для автоматических выключателей в литом корпусе | Аксессуары для автоматических выключателей в литом корпусе | 8015644254353 | 0.300 | KG | 0.400 | CDM
1SDA025436R1 | SAC 1SDA0 25436 R1 | Рукоятка поворотная на дверцу ROD ROT. HANDLEDIST. ADJ. S1-S2 | 1 | ST | 1704,18 | 2010.9324 | BS SP | Заказ | 7 недель |  |  | 12.05.2015 |  |  |  | Силовые автоматические выключатели | Аксессуары автоматических выключателей в литом корпусе | Аксессуары для автоматических выключателей в литом корпусе | Аксессуары для автоматических выключателей в литом корпусе | 8015644254360 | 0.300 | KG | 7.200 | CDM
1SDA025544R1 | SAC 1SDA0 25544 R1 | Контакты для слаботочных цифровых сигналов до 24В 2 C.O.CONTACT O/C (DIGIT.SIGN.) S3-S4-S5 | 1 | ST | 6650,93 | 7848.0974 | BS SP | Заказ | 7 недель |  |  | 12.05.2015 |  |  |  | Силовые автоматические выключатели | Аксессуары автоматических выключателей в литом корпусе | Аксессуары для автоматических выключателей в литом корпусе | Аксессуары для автоматических выключателей в литом корпусе | 8015644255442 | 0.200 | KG | 0.940 | CDM
1SDA025545R1 | SAC 1SDA0 25545 R1 | Контакты для слаботочных цифровых сигналов до 24В 1 C.O.CONT. O/C+1 RT(DIGIT.SIGN.) S3..S5 | 1 | ST | 6645,38 | 7841.5484 | BS SP | Заказ | 7 недель |  |  | 12.05.2015 |  |  |  | Силовые автоматические выключатели | Аксессуары автоматических выключателей в литом корпусе | Аксессуары для автоматических выключателей в литом корпусе | Аксессуары для автоматических выключателей в литом корпусе | 8015644255459 | 0.200 | KG | 0.940 | CDM
1SDA025546R1 | SAC 1SDA0 25546 R1 | Контакты для слаботочных цифровых сигналов до 24В 1 C.O.CONT.RACKED OUT(DIG.SIGN.) S3..S7 | 1 | ST | 6646,77 | 7843.1886 | BS SP | Заказ | 7 недель |  |  | 12.05.2015 |  |  |  | Силовые автоматические выключатели | Аксессуары автоматических выключателей в литом корпусе | Аксессуары для автоматических выключателей в литом корпусе | Аксессуары для автоматических выключателей в литом корпусе | 8015644255466 | 0.100 | KG | 0.940 | CDM
1SDA025547R1 | SAC 1SDA0 25547 R1 | Контакты для слаботочных цифровых сигналов до 24В 1 C.O.CONT.RACKED IN(DIGIT.SIGN.) S2..S7 | 1 | ST | 5895,60 | 6956.808 | BS SP | Заказ | 7 недель |  |  | 12.05.2015 |  |  |  | Силовые автоматические выключатели | Аксессуары автоматических выключателей в литом корпусе | Аксессуары для автоматических выключателей в литом корпусе | Аксессуары для автоматических выключателей в литом корпусе | 8015644255473 | 0.100 | KG | 0.940 | CDM
1SDA025551R1 | SAC 1SDA0 25551 R1 | Контакт для опережающего включения реле минимального напряжения CONTACT EARLY S3-S4-S5-S6 | 1 | ST | 7654,57 | 9032.3926 | BS SP | Заказ | 7 недель |  |  | 12.05.2015 |  |  |  | Силовые автоматические выключатели | Аксессуары автоматических выключателей в литом корпусе | Аксессуары для автоматических выключателей в литом корпусе | Аксессуары для автоматических выключателей в литом корпусе | 8015644255510 | 0.200 | KG | 0.940 | CDM
1SDA025554R1 | SAC 1SDA0 25554 R1 | Удлинитель для тестирования вторичных цепей втычных/выкатных выключателей EXTENSION MOTOR S3..S7 | 1 | ST | 2768,85 | 3267.243 | BS SP | Заказ | 7 недель |  |  | 12.05.2015 |  |  |  | Силовые автоматические выключатели | Аксессуары автоматических выключателей в литом корпусе | Аксессуары для автоматических выключателей в литом корпусе | Аксессуары для автоматических выключателей в литом корпусе | 8015644255541 | 0.300 | KG | 0.940 | CDM
1SDA025555R1 | SAC 1SDA0 25555 R1 | Рукоятка включения Isomax S3-S5 | 1 | ST | 1842,20 | 2173.796 | BS SP | Заказ | 7 недель |  |  | 12.05.2015 |  |  |  | Силовые автоматические выключатели | Аксессуары автоматических выключателей в литом корпусе | Аксессуары автоматических выключателей в литом корпусе |  | 8015644255558 | 0.120 | KG | 0.672 | CDM
1SDA025765R1 | SAC 1SDA0 25765 R1 | Выводы силовые для стационарного выключателя 1/2 4p F F>F FC 2 CuAl S5 400 (комплект из 4шт.) | 1 | PAK | 12452,20 | 14693.596 | BS SP | Заказ | 7 недель |  |  | 12.05.2015 |  |  |  | Силовые автоматические выключатели | Аксессуары автоматических выключателей в литом корпусе | Аксессуары для автоматических выключателей в литом корпусе | Аксессуары для автоматических выключателей в литом корпусе | 8015644257651 | 0.500 | KG | 3.260 | CDM
1SDA025766R1 | SAC 1SDA0 25766 R1 | Выводы силовые для стационарного выключателя 1/2 3p F F>F FC 2 CuAl S5 400 (комплект из 3шт.) | 1 | PAK | 12449,43 | 14690.3274 | BS SP | Заказ | 7 недель |  |  | 12.05.2015 |  |  |  | Силовые автоматические выключатели | Аксессуары автоматических выключателей в литом корпусе | Аксессуары для автоматических выключателей в литом корпусе | Аксессуары для автоматических выключателей в литом корпусе | 8015644257668 | 0.600 | KG | 3.260 | CDM
1SDA025773R1 | SAC 1SDA0 25773 R1 | Контакты состояния выключателя 1 C.O.CONT. O/1 C.O.CONT.C+1 CH.RT S6-S7 | 1 | ST | 7603,24 | 8971.8232 | BS SP | Заказ | 7 недель |  |  | 12.05.2015 |  |  |  | Силовые автоматические выключатели | Аксессуары автоматических выключателей в литом корпусе | Аксессуары для автоматических выключателей в литом корпусе | Аксессуары для автоматических выключателей в литом корпусе | 8015644257736 | 0.200 | KG | 0.940 | CDM
1SDA025774R1 | SAC 1SDA0 25774 R1 | Контакты для слаботочных цифровых сигналов до 24В 2 C.O.CONTACT O/C (DIGIT.SIGN.) S6-S7 | 1 | ST | 7603,24 | 8971.8232 | BS SP | Заказ | 7 недель |  |  | 12.05.2015 |  |  |  | Силовые автоматические выключатели | Аксессуары автоматических выключателей в литом корпусе | Аксессуары для автоматических выключателей в литом корпусе | Аксессуары для автоматических выключателей в литом корпусе | 8015644257743 | 0.200 | KG | 0.940 | CDM
1SDA025776R1 | SAC 1SDA0 25776 R1 | Контакты для слаботочных цифровых сигналов до 24В 1 C.O.CONT.O+1C+1C RT(DIGIT.SIGN.) S6-S7 | 1 | ST | 7362,56 | 8687.8208 | BS SP | Заказ | 7 недель |  |  | 12.05.2015 |  |  |  | Силовые автоматические выключатели | Аксессуары автоматических выключателей в литом корпусе | Аксессуары для автоматических выключателей в литом корпусе | Аксессуары для автоматических выключателей в литом корпусе | 8015644257767 | 0.200 | KG | 0.940 | CDM
1SDA025777R1 | SAC 1SDA0 25777 R1 | Датчик тока нейтрали внешний CTs EXT 630A S6 630 | 1 | ST | 11670,51 | 13771.2018 | BS SP | Заказ | 7 недель |  |  | 12.05.2015 |  |  |  | Силовые автоматические выключатели | Аксессуары автоматических выключателей в литом корпусе | Аксессуары для автоматических выключателей в литом корпусе | Аксессуары для автоматических выключателей в литом корпусе | 8015644257774 | 1.800 | KG | 3.000 | CDM
1SDA025778R1 | SAC 1SDA0 25778 R1 | Датчик тока нейтрали внешний CTs EXT 800A S6 800 | 1 | ST | 12240,65 | 14443.967 | BS SP | Заказ | 7 недель |  |  | 12.05.2015 |  |  |  | Силовые автоматические выключатели | Аксессуары автоматических выключателей в литом корпусе | Аксессуары для автоматических выключателей в литом корпусе | Аксессуары для автоматических выключателей в литом корпусе | 8015644257781 | 1.800 | KG | 3.000 | CDM
1SDA025779R1 | SAC 1SDA0 25779 R1 | Датчик тока нейтрали внешний CTs EXT 1000A S7 1000 | 1 | ST | 13356,66 | 15760.8588 | BS SP | Заказ | 7 недель |  |  | 12.05.2015 |  |  |  | Силовые автоматические выключатели | Аксессуары автоматических выключателей в литом корпусе | Аксессуары для автоматических выключателей в литом корпусе | Аксессуары для автоматических выключателей в литом корпусе | 8015644257798 | 1.800 | KG | 3.000 | CDM
1SDA025780R1 | SAC 1SDA0 25780 R1 | Датчик тока нейтрали внешний CTs EXT 1250A S7 1250 | 1 | ST | 13356,66 | 15760.8588 | BS SP | Заказ | 7 недель |  |  | 12.05.2015 |  |  |  | Силовые автоматические выключатели | Аксессуары автоматических выключателей в литом корпусе | Аксессуары для автоматических выключателей в литом корпусе | Аксессуары для автоматических выключателей в литом корпусе | 8015644257804 | 1.800 | KG | 3.000 | CDM
1SDA025781R1 | SAC 1SDA0 25781 R1 | Датчик тока нейтрали внешний CTs EXT 1600A S7 1600 | 1 | ST | 13356,66 | 15760.8588 | BS SP | Заказ | 7 недель |  |  | 12.05.2015 |  |  |  | Силовые автоматические выключатели | Аксессуары автоматических выключателей в литом корпусе | Аксессуары для автоматических выключателей в литом корпусе | Аксессуары для автоматических выключателей в литом корпусе | 8015644257811 | 1.800 | KG | 3.000 | CDM
1SDA025786R1 | SAC 1SDA0 25786 R1 | Рукоятка для S6 | 1 | ST | 2619,73 | 3091.2814 | BS SP | Заказ | 7 недель |  |  | 12.05.2015 |  |  |  | Силовые автоматические выключатели | Аксессуары автоматических выключателей в литом корпусе | Аксессуары автоматических выключателей в литом корпусе |  | 8015644257866 | 0.120 | KG | 0.672 | CDM
1SDA025790R1 | SAC 1SDA0 25790 R1 | Рукоятка для S7 | 1 | ST | 3078,89 | 3633.0902 | BS SP | Заказ | 7 недель |  |  | 12.05.2015 |  |  |  | Силовые автоматические выключатели | Аксессуары воздушных автоматических выключателей | Аксессуары воздушных автоматических выключателей |  | 8015644257903 | 0.120 | KG | 0.672 | CDM
1SDA025797R1 | SAC 1SDA0 25797 R1 | Выводы силовые для стационарного выключателя 3p F FC>F EF S2 160 (комплект из 6шт.) | 1 | PAK | 5208,94 | 6146.5492 | BS SP | Заказ | 7 недель |  |  | 12.05.2015 |  |  |  | Силовые автоматические выключатели | Аксессуары автоматических выключателей в литом корпусе | Аксессуары для автоматических выключателей в литом корпусе | Аксессуары для автоматических выключателей в литом корпусе | 8015644257972 | 0.800 | KG | 0.600 | CDM
1SDA025804R1 | SAC 1SDA0 25804 R1 | Выключатель автоматический S3N 160 Im=500 In=50A 3p F F | 1 | ST | 33454,41 | 39476.2038 | BS SP | Заказ | 7 недель |  |  | 12.05.2015 |  |  |  | Силовые автоматические выключатели | Автоматические выключатели в литом корпусе | Isomax Class | S3 | 8015644258047 | 3.300 | KG | 7.900 | CDM
1SDA025807R1 | SAC 1SDA0 25807 R1 | Выключатель автоматический S3N 160 Im=800 In=80A 3p F F | 1 | ST | 33454,41 | 39476.2038 | BS SP | Заказ | 7 недель |  |  | 12.05.2015 |  |  |  | Силовые автоматические выключатели | Автоматические выключатели в литом корпусе | Isomax Class | S3 | 8015644258078 | 3.300 | KG | 7.900 | CDM
1SDA025809R1 | SAC 1SDA0 25809 R1 | Выключатель автоматический S3N 160 Im=1000 In=100A 3p F F | 1 | ST | 33454,41 | 39476.2038 | BS SP | Заказ | 7 недель |  |  | 12.05.2015 |  |  |  | Силовые автоматические выключатели | Автоматические выключатели в литом корпусе | Isomax Class | S3 | 8015644258092 | 3.300 | KG | 7.900 | CDM
1SDA025811R1 | SAC 1SDA0 25811 R1 | Выключатель автоматический S3N 160 Im=1250 In=125A 3p F F | 1 | ST | 40314,11 | 47570.6498 | BS SP | Заказ | 7 недель |  |  | 12.05.2015 |  |  |  | Силовые автоматические выключатели | Автоматические выключатели в литом корпусе | Isomax Class | S3 | 8015644258115 | 3.300 | KG | 7.900 | CDM
1SDA025813R1 | SAC 1SDA0 25813 R1 | Выключатель автоматический S3N 160 Im=1600 In=160A 3p F F | 1 | ST | 40314,11 | 47570.6498 | BS SP | Заказ | 7 недель |  |  | 12.05.2015 |  |  |  | Силовые автоматические выключатели | Автоматические выключатели в литом корпусе | Isomax Class | S3 | 8015644258139 | 3.300 | KG | 7.900 | CDM
1SDA025817R1 | SAC 1SDA0 25817 R1 | Выключатель автоматический S3N 160 Im=250 In=50A 3p F F | 1 | ST | 33454,41 | 39476.2038 | BS SP | Заказ | 7 недель |  |  | 12.05.2015 |  |  |  | Силовые автоматические выключатели | Автоматические выключатели в литом корпусе | Isomax Class | S3 | 8015644258177 | 3.300 | KG | 7.900 | CDM
1SDA025819R1 | SAC 1SDA0 25819 R1 | Выключатель автоматический S3N 160 Im=400 In=80A 3p F F | 1 | ST | 33454,41 | 39476.2038 | BS SP | Заказ | 7 недель |  |  | 12.05.2015 |  |  |  | Силовые автоматические выключатели | Автоматические выключатели в литом корпусе | Isomax Class | S3 | 8015644258191 | 3.300 | KG | 7.900 | CDM
1SDA025821R1 | SAC 1SDA0 25821 R1 | Выключатель автоматический S3N160 F/III ANT. M CA 500 A | 1 | ST | 31857,74 | 37592.1332 | BS SP | Заказ | 7 недель |  |  | 12.05.2015 |  |  |  | Силовые автоматические выключатели | Автоматические выключатели в литом корпусе | Isomax Class | S3 | 8015644258214 | 6.500 | KG | 7.898 | CDM
1SDA025823R1 | SAC 1SDA0 25823 R1 | Выключатель автоматический S3N 160 Im=625 In=125A 3p F F | 1 | ST | 33454,41 | 39476.2038 | BS SP | Заказ | 7 недель |  |  | 12.05.2015 |  |  |  | Силовые автоматические выключатели | Автоматические выключатели в литом корпусе | Isomax Class | S3 | 8015644258238 | 3.300 | KG | 7.900 | CDM
1SDA025825R1 | SAC 1SDA0 25825 R1 | Выключатель автоматический S3N160 F/III ANT. M CA 800 A | 1 | ST | 31857,74 | 37592.1332 | BS SP | Заказ | 7 недель |  |  | 12.05.2015 |  |  |  | Силовые автоматические выключатели | Автоматические выключатели в литом корпусе | Isomax Class | S3 | 8015644258252 | 6.500 | KG | 7.898 | CDM
1SDA025829R1 | SAC 1SDA0 25829 R1 | Выключатель автоматический S3H 160 Im=500 In=50A 3p F F | 1 | ST | 48275,25 | 56964.795 | BS SP | Заказ | 7 недель |  |  | 12.05.2015 |  |  |  | Силовые автоматические выключатели | Автоматические выключатели в литом корпусе | Isomax Class | S3 | 8015644258290 | 3.300 | KG | 7.900 | CDM
1SDA025831R1 | SAC 1SDA0 25831 R1 | Выключатель автоматический S3H 160 Im=800 In=80A 3p F F | 1 | ST | 48275,25 | 56964.795 | BS SP | Заказ | 7 недель |  |  | 12.05.2015 |  |  |  | Силовые автоматические выключатели | Автоматические выключатели в литом корпусе | Isomax Class | S3 | 8015644258313 | 3.300 | KG | 7.900 | CDM
1SDA025833R1 | SAC 1SDA0 25833 R1 | Выключатель автоматический S3H 160 Im=1000 In=100A 3p F F | 1 | ST | 48275,25 | 56964.795 | BS SP | Заказ | 7 недель |  |  | 12.05.2015 |  |  |  | Силовые автоматические выключатели | Автоматические выключатели в литом корпусе | Isomax Class | S3 | 8015644258337 | 3.300 | KG | 7.900 | CDM
1SDA025835R1 | SAC 1SDA0 25835 R1 | Выключатель автоматический S3H 160 Im=1250 In=125A 3p F F | 1 | ST | 50430,96 | 59508.5328 | BS SP | Заказ | 7 недель |  |  | 12.05.2015 |  |  |  | Силовые автоматические выключатели | Автоматические выключатели в литом корпусе | Isomax Class | S3 | 8015644258351 | 3.300 | KG | 7.900 | CDM
1SDA025837R1 | SAC 1SDA0 25837 R1 | Выключатель автоматический S3H 160 Im=1600 In=160A 3p F F | 1 | ST | 50430,96 | 59508.5328 | BS SP | Заказ | 7 недель |  |  | 12.05.2015 |  |  |  | Силовые автоматические выключатели | Автоматические выключатели в литом корпусе | Isomax Class | S3 | 8015644258375 | 3.300 | KG | 7.900 | CDM
1SDA025841R1 | SAC 1SDA0 25841 R1 | Выключатель автоматический S3H 160 Im=250 In=50A 3p F F | 1 | ST | 47354,15 | 55877.897 | BS SP | Заказ | 7 недель |  |  | 12.05.2015 |  |  |  | Силовые автоматические выключатели | Автоматические выключатели в литом корпусе | Isomax Class | S3 | 8015644258412 | 3.300 | KG | 7.900 | CDM
1SDA025843R1 | SAC 1SDA0 25843 R1 | Выключатель автоматический S3H 160 Im=400 In=80A 3p F F | 1 | ST | 47354,15 | 55877.897 | BS SP | Заказ | 7 недель |  |  | 12.05.2015 |  |  |  | Силовые автоматические выключатели | Автоматические выключатели в литом корпусе | Isomax Class | S3 | 8015644258436 | 3.300 | KG | 7.900 | CDM
1SDA025845R1 | SAC 1SDA0 25845 R1 | Выключатель автоматический S3H160 F/III ANT. M CA 500 A | 1 | ST | 45096,48 | 53213.8464 | BS SP | Заказ | 7 недель |  |  | 12.05.2015 |  |  |  | Силовые автоматические выключатели | Автоматические выключатели в литом корпусе | Isomax Class | S3 | 8015644258450 | 6.500 | KG | 7.898 | CDM
1SDA025847R1 | SAC 1SDA0 25847 R1 | Выключатель автоматический S3H 160 Im=625 In=125A 3p F F | 1 | ST | 47354,15 | 55877.897 | BS SP | Заказ | 7 недель |  |  | 12.05.2015 |  |  |  | Силовые автоматические выключатели | Автоматические выключатели в литом корпусе | Isomax Class | S3 | 8015644258474 | 3.300 | KG | 7.900 | CDM
1SDA025849R1 | SAC 1SDA0 25849 R1 | Выключатель автоматический S3H160 F/III ANT. M CA 800 A | 1 | ST | 45096,48 | 53213.8464 | BS SP | Заказ | 7 недель |  |  | 12.05.2015 |  |  |  | Силовые автоматические выключатели | Автоматические выключатели в литом корпусе | Isomax Class | S3 | 8015644258498 | 6.500 | KG | 7.898 | CDM
1SDA025853R1 | SAC 1SDA0 25853 R1 | Выключатель автоматический S3L 160 Im=500 In=50A 3p F F | 1 | ST | 54410,84 | 64204.7912 | BS SP | Заказ | 7 недель |  |  | 12.05.2015 |  |  |  | Силовые автоматические выключатели | Автоматические выключатели в литом корпусе | Isomax Class | S3 | 8015644258535 | 3.300 | KG | 7.900 | CDM
1SDA025855R1 | SAC 1SDA0 25855 R1 | Выключатель автоматический S3L 160 Im=800 In=80A 3p F F | 1 | ST | 54410,84 | 64204.7912 | BS SP | Заказ | 7 недель |  |  | 12.05.2015 |  |  |  | Силовые автоматические выключатели | Автоматические выключатели в литом корпусе | Isomax Class | S3 | 8015644258559 | 3.300 | KG | 7.900 | CDM
1SDA025857R1 | SAC 1SDA0 25857 R1 | Выключатель автоматический S3L 160 Im=1000 In=100A 3p F F | 1 | ST | 54410,84 | 64204.7912 | BS SP | Заказ | 7 недель |  |  | 12.05.2015 |  |  |  | Силовые автоматические выключатели | Автоматические выключатели в литом корпусе | Isomax Class | S3 | 8015644258573 | 3.300 | KG | 7.900 | CDM
1SDA025859R1 | SAC 1SDA0 25859 R1 | Выключатель автоматический S3L 160 Im=1250 In=125A 3p F F | 1 | ST | 56935,54 | 67183.9372 | BS SP | Заказ | 7 недель |  |  | 12.05.2015 |  |  |  | Силовые автоматические выключатели | Автоматические выключатели в литом корпусе | Isomax Class | S3 | 8015644258597 | 3.300 | KG | 7.900 | CDM
1SDA025861R1 | SAC 1SDA0 25861 R1 | Выключатель автоматический S3L 160 Im=1600 In=160A 3p F F | 1 | ST | 56935,54 | 67183.9372 | BS SP | Заказ | 7 недель |  |  | 12.05.2015 |  |  |  | Силовые автоматические выключатели | Автоматические выключатели в литом корпусе | Isomax Class | S3 | 8015644258610 | 3.300 | KG | 7.900 | CDM
1SDA025865R1 | SAC 1SDA0 25865 R1 | Выключатель автоматический S3L 160 Im=250 In=50A 3p F F | 1 | ST | 54410,84 | 64204.7912 | BS SP | Заказ | 7 недель |  |  | 12.05.2015 |  |  |  | Силовые автоматические выключатели | Автоматические выключатели в литом корпусе | Isomax Class | S3 | 8015644258658 | 3.300 | KG | 7.900 | CDM
1SDA025867R1 | SAC 1SDA0 25867 R1 | Выключатель автоматический S3L 160 Im=400 In=80A 3p F F | 1 | ST | 54410,84 | 64204.7912 | BS SP | Заказ | 7 недель |  |  | 12.05.2015 |  |  |  | Силовые автоматические выключатели | Автоматические выключатели в литом корпусе | Isomax Class | S3 | 8015644258672 | 3.300 | KG | 7.900 | CDM
1SDA025869R1 | SAC 1SDA0 25869 R1 | Выключатель автоматический S3L160 F/III ANT. M CA 500 A | 1 | ST | 51818,16 | 61145.4288 | BS SP | Заказ | 7 недель |  |  | 12.05.2015 |  |  |  | Силовые автоматические выключатели | Автоматические выключатели в литом корпусе | Isomax Class | S3 | 8015644258696 | 6.500 | KG | 7.898 | CDM
1SDA025871R1 | SAC 1SDA0 25871 R1 | Выключатель автоматический S3L 160 Im=625 In=125A 3p F F | 1 | ST | 54410,84 | 64204.7912 | BS SP | Заказ | 7 недель |  |  | 12.05.2015 |  |  |  | Силовые автоматические выключатели | Автоматические выключатели в литом корпусе | Isomax Class | S3 | 8015644258719 | 3.300 | KG | 7.900 | CDM
1SDA025873R1 | SAC 1SDA0 25873 R1 | Выключатель автоматический S3L160 F/III ANT. M CA 800 A | 1 | ST | 51818,16 | 61145.4288 | BS SP | Заказ | 7 недель |  |  | 12.05.2015 |  |  |  | Силовые автоматические выключатели | Автоматические выключатели в литом корпусе | Isomax Class | S3 | 8015644258733 | 6.500 | KG | 7.898 | CDM
1SDA025877R1 | SAC 1SDA0 25877 R1 | Выключатель автоматический S3N 160 Im=500 In=50A 4p F F | 1 | ST | 45736,68 | 53969.2824 | BS SP | Заказ | 7 недель |  |  | 12.05.2015 |  |  |  | Силовые автоматические выключатели | Автоматические выключатели в литом корпусе | Isomax Class | S3 | 8015644258771 | 4.400 | KG | 7.900 | CDM
1SDA025879R1 | SAC 1SDA0 25879 R1 | Выключатель автоматический S3N 160 Im=800 In=80A 4p F F | 1 | ST | 45736,68 | 53969.2824 | BS SP | Заказ | 7 недель |  |  | 12.05.2015 |  |  |  | Силовые автоматические выключатели | Автоматические выключатели в литом корпусе | Isomax Class | S3 | 8015644258795 | 4.400 | KG | 7.900 | CDM
1SDA025881R1 | SAC 1SDA0 25881 R1 | Выключатель автоматический S3N 160 Im=1000 In=100A 4p F F | 1 | ST | 45736,68 | 53969.2824 | BS SP | Заказ | 7 недель |  |  | 12.05.2015 |  |  |  | Силовые автоматические выключатели | Автоматические выключатели в литом корпусе | Isomax Class | S3 | 8015644258818 | 4.400 | KG | 7.900 | CDM
1SDA025883R1 | SAC 1SDA0 25883 R1 | Выключатель автоматический S3N 160 Im=1250 In=125A 4p F F | 1 | ST | 56036,64 | 66123.2352 | BS SP | Заказ | 7 недель |  |  | 12.05.2015 |  |  |  | Силовые автоматические выключатели | Автоматические выключатели в литом корпусе | Isomax Class | S3 | 8015644258832 | 4.400 | KG | 7.900 | CDM
1SDA025885R1 | SAC 1SDA0 25885 R1 | Выключатель автоматический S3N 160 Im=1600 In=160A 4p F F | 1 | ST | 56036,64 | 66123.2352 | BS SP | Заказ | 7 недель |  |  | 12.05.2015 |  |  |  | Силовые автоматические выключатели | Автоматические выключатели в литом корпусе | Isomax Class | S3 | 8015644258856 | 4.400 | KG | 7.900 | CDM
1SDA025889R1 | SAC 1SDA0 25889 R1 | Выключатель автоматический S3N 160 Im=250 In=50A 4p F F | 1 | ST | 45736,68 | 53969.2824 | BS SP | Заказ | 7 недель |  |  | 12.05.2015 |  |  |  | Силовые автоматические выключатели | Автоматические выключатели в литом корпусе | Isomax Class | S3 | 8015644258894 | 4.400 | KG | 7.900 | CDM
1SDA025891R1 | SAC 1SDA0 25891 R1 | Выключатель автоматический S3N 160 Im=400 In=80A 4p F F | 1 | ST | 45736,68 | 53969.2824 | BS SP | Заказ | 7 недель |  |  | 12.05.2015 |  |  |  | Силовые автоматические выключатели | Автоматические выключатели в литом корпусе | Isomax Class | S3 | 8015644258917 | 4.400 | KG | 7.900 | CDM
1SDA025893R1 | SAC 1SDA0 25893 R1 | Выключатель автоматический S3N160 F/IV ANT. M CA 500 A | 1 | ST | 43553,92 | 51393.6256 | BS SP | Заказ | 7 недель |  |  | 12.05.2015 |  |  |  | Силовые автоматические выключатели | Автоматические выключатели в литом корпусе | Isomax Class | S3 | 8015644258931 | 8.400 | KG | 7.898 | CDM
1SDA025895R1 | SAC 1SDA0 25895 R1 | Выключатель автоматический S3N 160 Im=625 In=125A 4p F F | 1 | ST | 45736,68 | 53969.2824 | BS SP | Заказ | 7 недель |  |  | 12.05.2015 |  |  |  | Силовые автоматические выключатели | Автоматические выключатели в литом корпусе | Isomax Class | S3 | 8015644258955 | 4.400 | KG | 7.900 | CDM
1SDA025897R1 | SAC 1SDA0 25897 R1 | Выключатель автоматический S3N160 F/IV ANT. M CA 800 A | 1 | ST | 43553,92 | 51393.6256 | BS SP | Заказ | 7 недель |  |  | 12.05.2015 |  |  |  | Силовые автоматические выключатели | Автоматические выключатели в литом корпусе | Isomax Class | S3 | 8015644258979 | 8.400 | KG | 7.898 | CDM
1SDA025901R1 | SAC 1SDA0 25901 R1 | Выключатель автоматический S3H 160 Im=500 In=50A 4p F F | 1 | ST | 68674,72 | 81036.1696 | BS SP | Заказ | 7 недель |  |  | 12.05.2015 |  |  |  | Силовые автоматические выключатели | Автоматические выключатели в литом корпусе | Isomax Class | S3 | 8015644259013 | 4.400 | KG | 7.900 | CDM
1SDA025903R1 | SAC 1SDA0 25903 R1 | Выключатель автоматический S3H 160 Im=800 In=80A 4p F F | 1 | ST | 68674,72 | 81036.1696 | BS SP | Заказ | 7 недель |  |  | 12.05.2015 |  |  |  | Силовые автоматические выключатели | Автоматические выключатели в литом корпусе | Isomax Class | S3 | 8015644259037 | 4.400 | KG | 7.900 | CDM
1SDA025905R1 | SAC 1SDA0 25905 R1 | Выключатель автоматический S3H 160 Im=1000 In=100A 4p F F | 1 | ST | 68674,72 | 81036.1696 | BS SP | Заказ | 7 недель |  |  | 12.05.2015 |  |  |  | Силовые автоматические выключатели | Автоматические выключатели в литом корпусе | Isomax Class | S3 | 8015644259051 | 4.400 | KG | 7.900 | CDM
1SDA025907R1 | SAC 1SDA0 25907 R1 | Выключатель автоматический S3H 160 Im=1250 In=125A 4p F F | 1 | ST | 71028,11 | 83813.1698 | BS SP | Заказ | 7 недель |  |  | 12.05.2015 |  |  |  | Силовые автоматические выключатели | Автоматические выключатели в литом корпусе | Isomax Class | S3 | 8015644259075 | 4.400 | KG | 7.900 | CDM
1SDA025909R1 | SAC 1SDA0 25909 R1 | Выключатель автоматический S3H 160 Im=1600 In=160A 4p F F | 1 | ST | 71028,11 | 83813.1698 | BS SP | Заказ | 7 недель |  |  | 12.05.2015 |  |  |  | Силовые автоматические выключатели | Автоматические выключатели в литом корпусе | Isomax Class | S3 | 8015644259099 | 4.400 | KG | 7.900 | CDM
1SDA025913R1 | SAC 1SDA0 25913 R1 | Выключатель автоматический S3H 160 Im=250 In=50A 4p F F | 1 | ST | 68674,72 | 81036.1696 | BS SP | Заказ | 7 недель |  |  | 12.05.2015 |  |  |  | Силовые автоматические выключатели | Автоматические выключатели в литом корпусе | Isomax Class | S3 | 8015644259136 | 4.400 | KG | 7.900 | CDM
1SDA025917R1 | SAC 1SDA0 25917 R1 | Выключатель автоматический S3H160 F/IV ANT. M CA 500 A | 1 | ST | 65410,64 | 77184.5552 | BS SP | Заказ | 7 недель |  |  | 12.05.2015 |  |  |  | Силовые автоматические выключатели | Автоматические выключатели в литом корпусе | Isomax Class | S3 | 8015644259174 | 8.400 | KG | 7.898 | CDM
1SDA025919R1 | SAC 1SDA0 25919 R1 | Выключатель автоматический S3H 160 Im=625 In=125A 4p F F | 1 | ST | 68674,72 | 81036.1696 | BS SP | Заказ | 7 недель |  |  | 12.05.2015 |  |  |  | Силовые автоматические выключатели | Автоматические выключатели в литом корпусе | Isomax Class | S3 | 8015644259198 | 4.400 | KG | 7.900 | CDM
1SDA025921R1 | SAC 1SDA0 25921 R1 | Выключатель автоматический S3H160 F/IV ANT. M CA 800 A | 1 | ST | 65410,64 | 77184.5552 | BS SP | Заказ | 7 недель |  |  | 12.05.2015 |  |  |  | Силовые автоматические выключатели | Автоматические выключатели в литом корпусе | Isomax Class | S3 | 8015644259211 | 8.400 | KG | 7.898 | CDM
1SDA025925R1 | SAC 1SDA0 25925 R1 | Выключатель автоматический S3L 160 Im=500 In=50A 4p F F | 1 | ST | 78986,47 | 93204.0346 | BS SP | Заказ | 7 недель |  |  | 12.05.2015 |  |  |  | Силовые автоматические выключатели | Автоматические выключатели в литом корпусе | Isomax Class | S3 | 8015644259259 | 4.400 | KG | 7.900 | CDM
1SDA025927R1 | SAC 1SDA0 25927 R1 | Выключатель автоматический S3L 160 Im=800 In=80A 4p F F | 1 | ST | 78986,47 | 93204.0346 | BS SP | Заказ | 7 недель |  |  | 12.05.2015 |  |  |  | Силовые автоматические выключатели | Автоматические выключатели в литом корпусе | Isomax Class | S3 | 8015644259273 | 4.400 | KG | 7.900 | CDM
1SDA025929R1 | SAC 1SDA0 25929 R1 | Выключатель автоматический S3L 160 Im=1000 In=100A 4p F F | 1 | ST | 78986,47 | 93204.0346 | BS SP | Заказ | 7 недель |  |  | 12.05.2015 |  |  |  | Силовые автоматические выключатели | Автоматические выключатели в литом корпусе | Isomax Class | S3 | 8015644259297 | 4.400 | KG | 7.900 | CDM
1SDA025931R1 | SAC 1SDA0 25931 R1 | Выключатель автоматический S3L 160 Im=1250 In=125A 4p F F | 1 | ST | 81703,31 | 96409.9058 | BS SP | Заказ | 7 недель |  |  | 12.05.2015 |  |  |  | Силовые автоматические выключатели | Автоматические выключатели в литом корпусе | Isomax Class | S3 | 8015644259310 | 4.400 | KG | 7.900 | CDM
1SDA025933R1 | SAC 1SDA0 25933 R1 | Выключатель автоматический S3L 160 Im=1600 In=160A 4p F F | 1 | ST | 81703,31 | 96409.9058 | BS SP | Заказ | 7 недель |  |  | 12.05.2015 |  |  |  | Силовые автоматические выключатели | Автоматические выключатели в литом корпусе | Isomax Class | S3 | 8015644259334 | 4.400 | KG | 7.900 | CDM
1SDA025937R1 | SAC 1SDA0 25937 R1 | Выключатель автоматический S3L 160 Im=250 In=50A 4p F F | 1 | ST | 78986,47 | 93204.0346 | BS SP | Заказ | 7 недель |  |  | 12.05.2015 |  |  |  | Силовые автоматические выключатели | Автоматические выключатели в литом корпусе | Isomax Class | S3 | 8015644259372 | 4.400 | KG | 7.900 | CDM
1SDA025939R1 | SAC 1SDA0 25939 R1 | Выключатель автоматический S3L 160 Im=400 In=80A 4p F F | 1 | ST | 78986,47 | 93204.0346 | BS SP | Заказ | 7 недель |  |  | 12.05.2015 |  |  |  | Силовые автоматические выключатели | Автоматические выключатели в литом корпусе | Isomax Class | S3 | 8015644259396 | 4.400 | KG | 7.900 | CDM
1SDA025941R1 | SAC 1SDA0 25941 R1 | Выключатель автоматический S3L160 F/IV ANT. M CA 500 A | 1 | ST | 75225,78 | 88766.4204 | BS SP | Заказ | 7 недель |  |  | 12.05.2015 |  |  |  | Силовые автоматические выключатели | Автоматические выключатели в литом корпусе | Isomax Class | S3 | 8015644259419 | 8.400 | KG | 7.898 | CDM
1SDA025943R1 | SAC 1SDA0 25943 R1 | Выключатель автоматический S3L 160 Im=625 In=125A 4p F F | 1 | ST | 78986,47 | 93204.0346 | BS SP | Заказ | 7 недель |  |  | 12.05.2015 |  |  |  | Силовые автоматические выключатели | Автоматические выключатели в литом корпусе | Isomax Class | S3 | 8015644259433 | 4.400 | KG | 7.900 | CDM
1SDA025945R1 | SAC 1SDA0 25945 R1 | Выключатель автоматический S3L160 F/IV ANT. M CA 800 A | 1 | ST | 75225,78 | 88766.4204 | BS SP | Заказ | 7 недель |  |  | 12.05.2015 |  |  |  | Силовые автоматические выключатели | Автоматические выключатели в литом корпусе | Isomax Class | S3 | 8015644259457 | 8.400 | KG | 7.898 | CDM
1SDA027388R1 | SAC 1SDA0 27388 R1 | Выключатель автоматический S3N 250 Im=2000 In=200A 3p F F | 1 | ST | 63262,56 | 74649.8208 | BS SP | Заказ | 7 недель |  |  | 12.05.2015 |  |  |  | Силовые автоматические выключатели | Автоматические выключатели в литом корпусе | Isomax Class | S3 | 8015644273880 | 3.300 | KG | 7.900 | CDM
1SDA027390R1 | SAC 1SDA0 27390 R1 | Выключатель автоматический S3N 250 Im=2500 In=250A 3p F F | 1 | ST | 66706,29 | 78713.4222 | BS SP | Заказ | 7 недель |  |  | 12.05.2015 |  |  |  | Силовые автоматические выключатели | Автоматические выключатели в литом корпусе | Isomax Class | S3 | 8015644273903 | 3.300 | KG | 7.900 | CDM
1SDA027392R1 | SAC 1SDA0 27392 R1 | Выключатель автоматический S3N250 F/III ANT. M CA 1000 | 1 | ST | 60248,87 | 71093.6666 | BS SP | Заказ | 7 недель |  |  | 12.05.2015 |  |  |  | Силовые автоматические выключатели | Автоматические выключатели в литом корпусе | Isomax Class | S3 | 8015644273927 | 6.500 | KG | 7.898 | CDM
1SDA027394R1 | SAC 1SDA0 27394 R1 | Выключатель автоматический S3N250 F/III ANT. M CA 1250 | 1 | ST | 60248,87 | 71093.6666 | BS SP | Заказ | 7 недель |  |  | 12.05.2015 |  |  |  | Силовые автоматические выключатели | Автоматические выключатели в литом корпусе | Isomax Class | S3 | 8015644273941 | 6.500 | KG | 7.898 | CDM
1SDA027476R1 | SAC 1SDA0 27476 R1 | Выключатель автоматический S3N 250 Im=2000 In=200A 4p F F | 1 | ST | 45736,68 | 53969.2824 | BS SP | Заказ | 7 недель |  |  | 12.05.2015 |  |  |  | Силовые автоматические выключатели | Автоматические выключатели в литом корпусе | Isomax Class | S3 | 8015644274764 | 3.300 | KG | 7.900 | CDM
1SDA027478R1 | SAC 1SDA0 27478 R1 | Выключатель автоматический S3N 250 Im=2500 In=250A 4p F F | 1 | ST | 56036,64 | 66123.2352 | BS SP | Заказ | 7 недель |  |  | 12.05.2015 |  |  |  | Силовые автоматические выключатели | Автоматические выключатели в литом корпусе | Isomax Class | S3 | 8015644274788 | 3.300 | KG | 7.900 | CDM
1SDA027480R1 | SAC 1SDA0 27480 R1 | Выключатель автоматический S3N250 F/IV ANT. M CA 1000 | 1 | ST | 43553,92 | 51393.6256 | BS SP | Заказ | 7 недель |  |  | 12.05.2015 |  |  |  | Силовые автоматические выключатели | Автоматические выключатели в литом корпусе | Isomax Class | S3 | 8015644274801 | 8.400 | KG | 7.898 | CDM
1SDA027482R1 | SAC 1SDA0 27482 R1 | Выключатель автоматический S3N250 F/IV ANT. M CA 1250 | 1 | ST | 43553,92 | 51393.6256 | BS SP | Заказ | 7 недель |  |  | 12.05.2015 |  |  |  | Силовые автоматические выключатели | Автоматические выключатели в литом корпусе | Isomax Class | S3 | 8015644274825 | 8.400 | KG | 7.898 | CDM
1SDA027564R1 | SAC 1SDA0 27564 R1 | Выключатель автоматический S3H 250 Im=2000 In=200A 3p F F | 1 | ST | 70134,75 | 82759.005 | BS SP | Заказ | 7 недель |  |  | 12.05.2015 |  |  |  | Силовые автоматические выключатели | Автоматические выключатели в литом корпусе | Isomax Class | S3 | 8015644275648 | 3.300 | KG | 7.900 | CDM
1SDA027566R1 | SAC 1SDA0 27566 R1 | Выключатель автоматический S3H 250 Im=2500 In=250A 3p F F | 1 | ST | 75373,51 | 88940.7418 | BS SP | Заказ | 7 недель |  |  | 12.05.2015 |  |  |  | Силовые автоматические выключатели | Автоматические выключатели в литом корпусе | Isomax Class | S3 | 8015644275662 | 3.300 | KG | 7.900 | CDM
1SDA027568R1 | SAC 1SDA0 27568 R1 | Выключатель автоматический S3H250 F/III ANT. M CA 1000 | 1 | ST | 66797,84 | 78821.4512 | BS SP | Заказ | 7 недель |  |  | 12.05.2015 |  |  |  | Силовые автоматические выключатели | Автоматические выключатели в литом корпусе | Isomax Class | S3 | 8015644275686 | 6.500 | KG | 7.898 | CDM
1SDA027570R1 | SAC 1SDA0 27570 R1 | Выключатель автоматический S3H250 F/III ANT. M CA 1250 | 1 | ST | 66797,84 | 78821.4512 | BS SP | Заказ | 7 недель |  |  | 12.05.2015 |  |  |  | Силовые автоматические выключатели | Автоматические выключатели в литом корпусе | Isomax Class | S3 | 8015644275709 | 6.500 | KG | 7.898 | CDM
1SDA027748R1 | SAC 1SDA0 27748 R1 | Выключатель автоматический S3L 250 Im=2000 In=200A 3p F F | 1 | ST | 80613,66 | 95124.1188 | BS SP | Заказ | 7 недель |  |  | 12.05.2015 |  |  |  | Силовые автоматические выключатели | Автоматические выключатели в литом корпусе | Isomax Class | S3 | 8015644277482 | 3.300 | KG | 7.900 | CDM
1SDA027750R1 | SAC 1SDA0 27750 R1 | Выключатель автоматический S3L 250 Im=2500 In=250A 3p F F | 1 | ST | 86580,70 | 102165.226 | BS SP | Заказ | 7 недель |  |  | 12.05.2015 |  |  |  | Силовые автоматические выключатели | Автоматические выключатели в литом корпусе | Isomax Class | S3 | 8015644277505 | 3.300 | KG | 7.900 | CDM
1SDA027752R1 | SAC 1SDA0 27752 R1 | Выключатель автоматический S3L250 F/III ANT. M CA 1000 | 1 | ST | 76771,81 | 90590.7358 | BS SP | Заказ | 7 недель |  |  | 12.05.2015 |  |  |  | Силовые автоматические выключатели | Автоматические выключатели в литом корпусе | Isomax Class | S3 | 8015644277529 | 6.500 | KG | 7.898 | CDM
1SDA027754R1 | SAC 1SDA0 27754 R1 | Выключатель автоматический S3L250 F/III ANT. M CA 1250 | 1 | ST | 76771,81 | 90590.7358 | BS SP | Заказ | 7 недель |  |  | 12.05.2015 |  |  |  | Силовые автоматические выключатели | Автоматические выключатели в литом корпусе | Isomax Class | S3 | 8015644277543 | 6.500 | KG | 7.898 | CDM
1SDA027828R1 | SAC 1SDA0 27828 R1 | Выключатель автоматический S3L 250 Im=2000 In=200A 4p F F | 1 | ST | 101035,32 | 119221.6776 | BS SP | Заказ | 7 недель |  |  | 12.05.2015 |  |  |  | Силовые автоматические выключатели | Автоматические выключатели в литом корпусе | Isomax Class | S3 | 8015644278281 | 4.400 | KG | 7.900 | CDM
1SDA027830R1 | SAC 1SDA0 27830 R1 | Выключатель автоматический S3L 250 Im=2500 In=250A 4p F F | 1 | ST | 115126,50 | 135849.27 | BS SP | Заказ | 7 недель |  |  | 12.05.2015 |  |  |  | Силовые автоматические выключатели | Автоматические выключатели в литом корпусе | Isomax Class | S3 | 8015644278304 | 4.400 | KG | 7.900 | CDM
1SDA027832R1 | SAC 1SDA0 27832 R1 | Выключатель автоматический S3L250 F/IV ANT. M CA 1000 | 1 | ST | 96227,98 | 113549.0164 | BS SP | Заказ | 7 недель |  |  | 12.05.2015 |  |  |  | Силовые автоматические выключатели | Автоматические выключатели в литом корпусе | Isomax Class | S3 | 8015644278328 | 8.400 | KG | 7.898 | CDM
1SDA027834R1 | SAC 1SDA0 27834 R1 | Выключатель автоматический S3L250 F/IV ANT. M CA 1250 | 1 | ST | 96227,98 | 113549.0164 | BS SP | Заказ | 7 недель |  |  | 12.05.2015 |  |  |  | Силовые автоматические выключатели | Автоматические выключатели в литом корпусе | Isomax Class | S3 | 8015644278342 | 8.400 | KG | 7.898 | CDM
1SDA028062R1 | SAC 1SDA0 28062 R1 | Выключатель автоматический S3N 160 Im=500 In=50A 3p F FC | 1 | ST | 33980,85 | 40097.403 | BS SP | Заказ | 7 недель |  |  | 12.05.2015 |  |  |  | Силовые автоматические выключатели | Автоматические выключатели в литом корпусе | Isomax Class | S3 | 8015644280628 | 3.300 | KG | 7.900 | CDM
1SDA028064R1 | SAC 1SDA0 28064 R1 | Выключатель автоматический S3N 160 Im=800 In=80A 3p F FC | 1 | ST | 33980,85 | 40097.403 | BS SP | Заказ | 7 недель |  |  | 12.05.2015 |  |  |  | Силовые автоматические выключатели | Автоматические выключатели в литом корпусе | Isomax Class | S3 | 8015644280642 | 3.300 | KG | 7.900 | CDM
1SDA028066R1 | SAC 1SDA0 28066 R1 | Выключатель автоматический S3N 160 Im=1000 In=100A 3p F FC | 1 | ST | 33980,85 | 40097.403 | BS SP | Заказ | 7 недель |  |  | 12.05.2015 |  |  |  | Силовые автоматические выключатели | Автоматические выключатели в литом корпусе | Isomax Class | S3 | 8015644280666 | 3.300 | KG | 7.900 | CDM
1SDA028068R1 | SAC 1SDA0 28068 R1 | Выключатель автоматический S3N 160 Im=1250 In=125A 3p F FC | 1 | ST | 41043,09 | 48430.8462 | BS SP | Заказ | 7 недель |  |  | 12.05.2015 |  |  |  | Силовые автоматические выключатели | Автоматические выключатели в литом корпусе | Isomax Class | S3 | 8015644280680 | 3.300 | KG | 7.900 | CDM
1SDA028070R1 | SAC 1SDA0 28070 R1 | Выключатель автоматический S3N 160 Im=1600 In=160A 3p F FC | 1 | ST | 41043,09 | 48430.8462 | BS SP | Заказ | 7 недель |  |  | 12.05.2015 |  |  |  | Силовые автоматические выключатели | Автоматические выключатели в литом корпусе | Isomax Class | S3 | 8015644280703 | 3.300 | KG | 7.900 | CDM
1SDA028074R1 | SAC 1SDA0 28074 R1 | Выключатель автоматический S3N 160 Im=250 In=50A 3p F FC | 1 | ST | 33980,85 | 40097.403 | BS SP | Заказ | 7 недель |  |  | 12.05.2015 |  |  |  | Силовые автоматические выключатели | Автоматические выключатели в литом корпусе | Isomax Class | S3 | 8015644280741 | 3.300 | KG | 7.900 | CDM
1SDA028076R1 | SAC 1SDA0 28076 R1 | Выключатель автоматический S3N 160 Im=400 In=80A 3p F FC | 1 | ST | 33980,85 | 40097.403 | BS SP | Заказ | 7 недель |  |  | 12.05.2015 |  |  |  | Силовые автоматические выключатели | Автоматические выключатели в литом корпусе | Isomax Class | S3 | 8015644280765 | 3.300 | KG | 7.900 | CDM
1SDA028080R1 | SAC 1SDA0 28080 R1 | Выключатель автоматический S3N 160 Im=625 In=125A 3p F FC | 1 | ST | 33980,85 | 40097.403 | BS SP | Заказ | 7 недель |  |  | 12.05.2015 |  |  |  | Силовые автоматические выключатели | Автоматические выключатели в литом корпусе | Isomax Class | S3 | 8015644280802 | 3.300 | KG | 7.900 | CDM
1SDA028082R1 | SAC 1SDA0 28082 R1 | Выключатель автоматический S3N160 F/III ANT.C/RAME M CA 800 A | 1 | ST | 32370,31 | 38196.9658 | BS SP | Заказ | 7 недель |  |  | 12.05.2015 |  |  |  | Силовые автоматические выключатели | Автоматические выключатели в литом корпусе | Isomax Class | S3 | 8015644280826 | 6.500 | KG | 7.898 | CDM
1SDA028494R1 | SAC 1SDA0 28494 R1 | Выключатель автоматический S3N 160 Im=500 In=50A 3p F R | 1 | ST | 39953,44 | 47145.0592 | BS SP | Заказ | 7 недель |  |  | 12.05.2015 |  |  |  | Силовые автоматические выключатели | Автоматические выключатели в литом корпусе | Isomax Class | S3 | 8015644284947 | 3.300 | KG | 7.900 | CDM
1SDA028496R1 | SAC 1SDA0 28496 R1 | Выключатель автоматический S3N 160 Im=800 In=80A 3p F R | 1 | ST | 39953,44 | 47145.0592 | BS SP | Заказ | 7 недель |  |  | 12.05.2015 |  |  |  | Силовые автоматические выключатели | Автоматические выключатели в литом корпусе | Isomax Class | S3 | 8015644284961 | 3.300 | KG | 7.900 | CDM
1SDA028498R1 | SAC 1SDA0 28498 R1 | Выключатель автоматический S3N 160 Im=1000 In=100A 3p F R | 1 | ST | 39953,44 | 47145.0592 | BS SP | Заказ | 7 недель |  |  | 12.05.2015 |  |  |  | Силовые автоматические выключатели | Автоматические выключатели в литом корпусе | Isomax Class | S3 | 8015644284985 | 3.300 | KG | 7.900 | CDM
1SDA028500R1 | SAC 1SDA0 28500 R1 | Выключатель автоматический S3N 160 Im=1250 In=125A 3p F R | 1 | ST | 46822,16 | 55250.1488 | BS SP | Заказ | 7 недель |  |  | 12.05.2015 |  |  |  | Силовые автоматические выключатели | Автоматические выключатели в литом корпусе | Isomax Class | S3 | 8015644285005 | 3.300 | KG | 7.900 | CDM
1SDA028502R1 | SAC 1SDA0 28502 R1 | Выключатель автоматический S3N 160 Im=1600 In=160A 3p F R | 1 | ST | 46822,16 | 55250.1488 | BS SP | Заказ | 7 недель |  |  | 12.05.2015 |  |  |  | Силовые автоматические выключатели | Автоматические выключатели в литом корпусе | Isomax Class | S3 | 8015644285029 | 3.300 | KG | 7.900 | CDM
1SDA028506R1 | SAC 1SDA0 28506 R1 | Выключатель автоматический S3N 160 Im=250 In=50A 3p F R | 1 | ST | 39953,44 | 47145.0592 | BS SP | Заказ | 7 недель |  |  | 12.05.2015 |  |  |  | Силовые автоматические выключатели | Автоматические выключатели в литом корпусе | Isomax Class | S3 | 8015644285067 | 3.300 | KG | 7.900 | CDM
1SDA028508R1 | SAC 1SDA0 28508 R1 | Выключатель автоматический S3N 160 Im=400 In=80A 3p F R | 1 | ST | 39953,44 | 47145.0592 | BS SP | Заказ | 7 недель |  |  | 12.05.2015 |  |  |  | Силовые автоматические выключатели | Автоматические выключатели в литом корпусе | Isomax Class | S3 | 8015644285081 | 3.300 | KG | 7.900 | CDM
1SDA028510R1 | SAC 1SDA0 28510 R1 | Выключатель автоматический S3N160 F/III POSTERIORI M CA 500 A | 1 | ST | 38055,06 | 44904.9708 | BS SP | Заказ | 7 недель |  |  | 12.05.2015 |  |  |  | Силовые автоматические выключатели | Автоматические выключатели в литом корпусе | Isomax Class | S3 | 8015644285104 | 6.500 | KG | 7.898 | CDM
1SDA028512R1 | SAC 1SDA0 28512 R1 | Выключатель автоматический S3N 160 Im=625 In=125A 3p F R | 1 | ST | 39953,44 | 47145.0592 | BS SP | Заказ | 7 недель |  |  | 12.05.2015 |  |  |  | Силовые автоматические выключатели | Автоматические выключатели в литом корпусе | Isomax Class | S3 | 8015644285128 | 3.300 | KG | 7.900 | CDM
1SDA028514R1 | SAC 1SDA0 28514 R1 | Выключатель автоматический S3N160 F/III POSTERIORI M CA 800 A | 1 | ST | 38055,06 | 44904.9708 | BS SP | Заказ | 7 недель |  |  | 12.05.2015 |  |  |  | Силовые автоматические выключатели | Автоматические выключатели в литом корпусе | Isomax Class | S3 | 8015644285142 | 6.500 | KG | 7.898 | CDM
1SDA028662R1 | SAC 1SDA0 28662 R1 | Выключатель автоматический S3H 160 Im=500 In=50A 3p F FC | 1 | ST | 48275,25 | 56964.795 | BS SP | Заказ | 7 недель |  |  | 12.05.2015 |  |  |  | Силовые автоматические выключатели | Автоматические выключатели в литом корпусе | Isomax Class | S3 | 8015644286620 | 3.300 | KG | 7.900 | CDM
1SDA028664R1 | SAC 1SDA0 28664 R1 | Выключатель автоматический S3H 160 Im=800 In=80A 3p F FC | 1 | ST | 48275,25 | 56964.795 | BS SP | Заказ | 7 недель |  |  | 12.05.2015 |  |  |  | Силовые автоматические выключатели | Автоматические выключатели в литом корпусе | Isomax Class | S3 | 8015644286644 | 3.300 | KG | 7.900 | CDM
1SDA028666R1 | SAC 1SDA0 28666 R1 | Выключатель автоматический S3H 160 Im=1000 In=100A 3p F FC | 1 | ST | 48275,25 | 56964.795 | BS SP | Заказ | 7 недель |  |  | 12.05.2015 |  |  |  | Силовые автоматические выключатели | Автоматические выключатели в литом корпусе | Isomax Class | S3 | 8015644286668 | 3.300 | KG | 7.900 | CDM
1SDA028668R1 | SAC 1SDA0 28668 R1 | Выключатель автоматический S3H 160 Im=1250 In=125A 3p F FC | 1 | ST | 50430,96 | 59508.5328 | BS SP | Заказ | 7 недель |  |  | 12.05.2015 |  |  |  | Силовые автоматические выключатели | Автоматические выключатели в литом корпусе | Isomax Class | S3 | 8015644286682 | 3.300 | KG | 7.900 | CDM
1SDA028670R1 | SAC 1SDA0 28670 R1 | Выключатель автоматический S3H 160 Im=1600 In=160A 3p F FC | 1 | ST | 50430,96 | 59508.5328 | BS SP | Заказ | 7 недель |  |  | 12.05.2015 |  |  |  | Силовые автоматические выключатели | Автоматические выключатели в литом корпусе | Isomax Class | S3 | 8015644286705 | 3.300 | KG | 7.900 | CDM
1SDA028674R1 | SAC 1SDA0 28674 R1 | Выключатель автоматический S3H 160 Im=250 In=50A 3p F FC | 1 | ST | 48275,25 | 56964.795 | BS SP | Заказ | 7 недель |  |  | 12.05.2015 |  |  |  | Силовые автоматические выключатели | Автоматические выключатели в литом корпусе | Isomax Class | S3 | 8015644286743 | 3.300 | KG | 7.900 | CDM
1SDA028676R1 | SAC 1SDA0 28676 R1 | Выключатель автоматический S3H 160 Im=400 In=80A 3p F FC | 1 | ST | 48275,25 | 56964.795 | BS SP | Заказ | 7 недель |  |  | 12.05.2015 |  |  |  | Силовые автоматические выключатели | Автоматические выключатели в литом корпусе | Isomax Class | S3 | 8015644286767 | 3.300 | KG | 7.900 | CDM
1SDA028678R1 | SAC 1SDA0 28678 R1 | Выключатель автоматический S3H160 F/III ANT.C/RAME M CA 500 A | 1 | ST | 45976,66 | 54252.4588 | BS SP | Заказ | 7 недель |  |  | 12.05.2015 |  |  |  | Силовые автоматические выключатели | Автоматические выключатели в литом корпусе | Isomax Class | S3 | 8015644286781 | 6.500 | KG | 7.898 | CDM
1SDA028680R1 | SAC 1SDA0 28680 R1 | Выключатель автоматический S3H 160 Im=625 In=125A 3p F FC | 1 | ST | 48275,25 | 56964.795 | BS SP | Заказ | 7 недель |  |  | 12.05.2015 |  |  |  | Силовые автоматические выключатели | Автоматические выключатели в литом корпусе | Isomax Class | S3 | 8015644286804 | 3.300 | KG | 7.900 | CDM
1SDA028682R1 | SAC 1SDA0 28682 R1 | Выключатель автоматический S3H160 F/III ANT.C/RAME M CA 800 A | 1 | ST | 45976,66 | 54252.4588 | BS SP | Заказ | 7 недель |  |  | 12.05.2015 |  |  |  | Силовые автоматические выключатели | Автоматические выключатели в литом корпусе | Isomax Class | S3 | 8015644286828 | 6.500 | KG | 7.898 | CDM
1SDA029094R1 | SAC 1SDA0 29094 R1 | Выключатель автоматический S3H 160 Im=500 In=50A 3p F R | 1 | ST | 53874,69 | 63572.1342 | BS SP | Заказ | 7 недель |  |  | 12.05.2015 |  |  |  | Силовые автоматические выключатели | Автоматические выключатели в литом корпусе | Isomax Class | S3 | 8015644290948 | 3.300 | KG | 7.900 | CDM
1SDA029096R1 | SAC 1SDA0 29096 R1 | Выключатель автоматический S3H 160 Im=800 In=80A 3p F R | 1 | ST | 53874,69 | 63572.1342 | BS SP | Заказ | 7 недель |  |  | 12.05.2015 |  |  |  | Силовые автоматические выключатели | Автоматические выключатели в литом корпусе | Isomax Class | S3 | 8015644290962 | 3.300 | KG | 7.900 | CDM
1SDA029098R1 | SAC 1SDA0 29098 R1 | Выключатель автоматический S3H 160 Im=1000 In=100A 3p F R | 1 | ST | 53874,69 | 63572.1342 | BS SP | Заказ | 7 недель |  |  | 12.05.2015 |  |  |  | Силовые автоматические выключатели | Автоматические выключатели в литом корпусе | Isomax Class | S3 | 8015644290986 | 3.300 | KG | 7.900 | CDM
1SDA029100R1 | SAC 1SDA0 29100 R1 | Выключатель автоматический S3H 160 Im=1250 In=125A 3p F R | 1 | ST | 56207,96 | 66325.3928 | BS SP | Заказ | 7 недель |  |  | 12.05.2015 |  |  |  | Силовые автоматические выключатели | Автоматические выключатели в литом корпусе | Isomax Class | S3 | 8015644291006 | 3.300 | KG | 7.900 | CDM
1SDA029102R1 | SAC 1SDA0 29102 R1 | Выключатель автоматический S3H 160 Im=1600 In=160A 3p F R | 1 | ST | 56207,96 | 66325.3928 | BS SP | Заказ | 7 недель |  |  | 12.05.2015 |  |  |  | Силовые автоматические выключатели | Автоматические выключатели в литом корпусе | Isomax Class | S3 | 8015644291020 | 3.300 | KG | 7.900 | CDM
1SDA029106R1 | SAC 1SDA0 29106 R1 | Выключатель автоматический S3H 160 Im=250 In=50A 3p F R | 1 | ST | 53874,69 | 63572.1342 | BS SP | Заказ | 7 недель |  |  | 12.05.2015 |  |  |  | Силовые автоматические выключатели | Автоматические выключатели в литом корпусе | Isomax Class | S3 | 8015644291068 | 3.300 | KG | 7.900 | CDM
1SDA029108R1 | SAC 1SDA0 29108 R1 | Выключатель автоматический S3H 160 Im=400 In=80A 3p F R | 1 | ST | 53874,69 | 63572.1342 | BS SP | Заказ | 7 недель |  |  | 12.05.2015 |  |  |  | Силовые автоматические выключатели | Автоматические выключатели в литом корпусе | Isomax Class | S3 | 8015644291082 | 3.300 | KG | 7.900 | CDM
1SDA029110R1 | SAC 1SDA0 29110 R1 | Выключатель автоматический S3H160 F/III POSTERIORI M CA 500 A | 1 | ST | 51311,14 | 60547.1452 | BS SP | Заказ | 7 недель |  |  | 12.05.2015 |  |  |  | Силовые автоматические выключатели | Автоматические выключатели в литом корпусе | Isomax Class | S3 | 8015644291105 | 6.500 | KG | 7.898 | CDM
1SDA029112R1 | SAC 1SDA0 29112 R1 | Выключатель автоматический S3H 160 Im=625 In=125A 3p F R | 1 | ST | 53874,69 | 63572.1342 | BS SP | Заказ | 7 недель |  |  | 12.05.2015 |  |  |  | Силовые автоматические выключатели | Автоматические выключатели в литом корпусе | Isomax Class | S3 | 8015644291129 | 3.300 | KG | 7.900 | CDM
1SDA029114R1 | SAC 1SDA0 29114 R1 | Выключатель автоматический S3H160 F/III POSTERIORI M CA 800 A | 1 | ST | 51311,14 | 60547.1452 | BS SP | Заказ | 7 недель |  |  | 12.05.2015 |  |  |  | Силовые автоматические выключатели | Автоматические выключатели в литом корпусе | Isomax Class | S3 | 8015644291143 | 6.500 | KG | 7.898 | CDM
1SDA029120R1 | SAC 1SDA0 29120 R1 | Выключатель автоматический S3L 160 Im=800 In=80A 3p F EF | 1 | ST | 57480,02 | 67826.4236 | BS SP | Заказ | 7 недель |  |  | 12.05.2015 |  |  |  | Силовые автоматические выключатели | Автоматические выключатели в литом корпусе | Isomax Class | S3 | 8015644291204 | 3.300 | KG | 7.900 | CDM
1SDA029122R1 | SAC 1SDA0 29122 R1 | Выключатель автоматический S3L 160 Im=1000 In=100A 3p F EF | 1 | ST | 57480,02 | 67826.4236 | BS SP | Заказ | 7 недель |  |  | 12.05.2015 |  |  |  | Силовые автоматические выключатели | Автоматические выключатели в литом корпусе | Isomax Class | S3 | 8015644291228 | 3.300 | KG | 7.900 | CDM
1SDA029126R1 | SAC 1SDA0 29126 R1 | Выключатель автоматический S3L 160 Im=1600 In=160A 3p F EF | 1 | ST | 60146,91 | 70973.3538 | BS SP | Заказ | 7 недель |  |  | 12.05.2015 |  |  |  | Силовые автоматические выключатели | Автоматические выключатели в литом корпусе | Isomax Class | S3 | 8015644291266 | 3.300 | KG | 7.900 | CDM
1SDA029262R1 | SAC 1SDA0 29262 R1 | Выключатель автоматический S3L 160 Im=500 In=50A 3p F FC | 1 | ST | 55501,87 | 65492.2066 | BS SP | Заказ | 7 недель |  |  | 12.05.2015 |  |  |  | Силовые автоматические выключатели | Автоматические выключатели в литом корпусе | Isomax Class | S3 | 8015644292621 | 3.300 | KG | 7.900 | CDM
1SDA029264R1 | SAC 1SDA0 29264 R1 | Выключатель автоматический S3L 160 Im=800 In=80A 3p F FC | 1 | ST | 55501,87 | 65492.2066 | BS SP | Заказ | 7 недель |  |  | 12.05.2015 |  |  |  | Силовые автоматические выключатели | Автоматические выключатели в литом корпусе | Isomax Class | S3 | 8015644292645 | 3.300 | KG | 7.900 | CDM
1SDA029266R1 | SAC 1SDA0 29266 R1 | Выключатель автоматический S3L 160 Im=1000 In=100A 3p F FC | 1 | ST | 55501,87 | 65492.2066 | BS SP | Заказ | 7 недель |  |  | 12.05.2015 |  |  |  | Силовые автоматические выключатели | Автоматические выключатели в литом корпусе | Isomax Class | S3 | 8015644292669 | 3.300 | KG | 7.900 | CDM
1SDA029268R1 | SAC 1SDA0 29268 R1 | Выключатель автоматический S3L 160 Im=1250 In=125A 3p F FC | 1 | ST | 57828,21 | 68237.2878 | BS SP | Заказ | 7 недель |  |  | 12.05.2015 |  |  |  | Силовые автоматические выключатели | Автоматические выключатели в литом корпусе | Isomax Class | S3 | 8015644292683 | 3.300 | KG | 7.900 | CDM
1SDA029270R1 | SAC 1SDA0 29270 R1 | Выключатель автоматический S3L 160 Im=1600 In=160A 3p F FC | 1 | ST | 57828,21 | 68237.2878 | BS SP | Заказ | 7 недель |  |  | 12.05.2015 |  |  |  | Силовые автоматические выключатели | Автоматические выключатели в литом корпусе | Isomax Class | S3 | 8015644292706 | 3.300 | KG | 7.900 | CDM
1SDA029274R1 | SAC 1SDA0 29274 R1 | Выключатель автоматический S3L 160 Im=250 In=50A 3p F FC | 1 | ST | 55501,87 | 65492.2066 | BS SP | Заказ | 7 недель |  |  | 12.05.2015 |  |  |  | Силовые автоматические выключатели | Автоматические выключатели в литом корпусе | Isomax Class | S3 | 8015644292744 | 3.300 | KG | 7.900 | CDM
1SDA029276R1 | SAC 1SDA0 29276 R1 | Выключатель автоматический S3L 160 Im=400 In=80A 3p F FC | 1 | ST | 55501,87 | 65492.2066 | BS SP | Заказ | 7 недель |  |  | 12.05.2015 |  |  |  | Силовые автоматические выключатели | Автоматические выключатели в литом корпусе | Isomax Class | S3 | 8015644292768 | 3.300 | KG | 7.900 | CDM
1SDA029278R1 | SAC 1SDA0 29278 R1 | Выключатель автоматический S3L160 F/III ANT.C/RAME M CA 500 A | 1 | ST | 52859,95 | 62374.741 | BS SP | Заказ | 7 недель |  |  | 12.05.2015 |  |  |  | Силовые автоматические выключатели | Автоматические выключатели в литом корпусе | Isomax Class | S3 | 8015644292782 | 6.500 | KG | 7.898 | CDM
1SDA029280R1 | SAC 1SDA0 29280 R1 | Выключатель автоматический S3L 160 Im=625 In=125A 3p F FC | 1 | ST | 55501,87 | 65492.2066 | BS SP | Заказ | 7 недель |  |  | 12.05.2015 |  |  |  | Силовые автоматические выключатели | Автоматические выключатели в литом корпусе | Isomax Class | S3 | 8015644292805 | 3.300 | KG | 7.900 | CDM
1SDA029282R1 | SAC 1SDA0 29282 R1 | Выключатель автоматический S3L160 F/III ANT.C/RAME M CA 800 A | 1 | ST | 52859,95 | 62374.741 | BS SP | Заказ | 7 недель |  |  | 12.05.2015 |  |  |  | Силовые автоматические выключатели | Автоматические выключатели в литом корпусе | Isomax Class | S3 | 8015644292829 | 6.500 | KG | 7.898 | CDM
1SDA029408R1 | SAC 1SDA0 29408 R1 | Выключатель автоматический S3L 160 Im=800 In=80A 3p F FC CuAl (1x95 mm²) | 1 | ST | 62657,05 | 73935.319 | BS SP | Заказ | 7 недель |  |  | 12.05.2015 |  |  |  | Силовые автоматические выключатели | Автоматические выключатели в литом корпусе | Isomax Class | S3 | 8015644294083 | 3.300 | KG | 7.900 | CDM
1SDA029412R1 | SAC 1SDA0 29412 R1 | Выключатель автоматический S3L 160 Im=1250 In=125A 3p F FC CuAl (1x95 mm²) | 1 | ST | 65568,78 | 77371.1604 | BS SP | Заказ | 7 недель |  |  | 12.05.2015 |  |  |  | Силовые автоматические выключатели | Автоматические выключатели в литом корпусе | Isomax Class | S3 | 8015644294120 | 3.300 | KG | 7.900 | CDM
1SDA029414R1 | SAC 1SDA0 29414 R1 | Выключатель автоматический S3L 160 Im=1600 In=160A 3p F FC CuAl (1x95 mm²) | 1 | ST | 65568,78 | 77371.1604 | BS SP | Заказ | 7 недель |  |  | 12.05.2015 |  |  |  | Силовые автоматические выключатели | Автоматические выключатели в литом корпусе | Isomax Class | S3 | 8015644294144 | 3.300 | KG | 7.900 | CDM
1SDA029838R1 | SAC 1SDA0 29838 R1 | Выключатель автоматический S3N 160 Im=500 In=50A 4p F FC | 1 | ST | 47715,52 | 56304.3136 | BS SP | Заказ | 7 недель |  |  | 12.05.2015 |  |  |  | Силовые автоматические выключатели | Автоматические выключатели в литом корпусе | Isomax Class | S3 | 8015644298388 | 4.400 | KG | 7.900 | CDM
1SDA029840R1 | SAC 1SDA0 29840 R1 | Выключатель автоматический S3N 160 Im=800 In=80A 4p F FC | 1 | ST | 47715,52 | 56304.3136 | BS SP | Заказ | 7 недель |  |  | 12.05.2015 |  |  |  | Силовые автоматические выключатели | Автоматические выключатели в литом корпусе | Isomax Class | S3 | 8015644298401 | 4.400 | KG | 7.900 | CDM
1SDA029842R1 | SAC 1SDA0 29842 R1 | Выключатель автоматический S3N 160 Im=1000 In=100A 4p F FC | 1 | ST | 47715,52 | 56304.3136 | BS SP | Заказ | 7 недель |  |  | 12.05.2015 |  |  |  | Силовые автоматические выключатели | Автоматические выключатели в литом корпусе | Isomax Class | S3 | 8015644298425 | 4.400 | KG | 7.900 | CDM
1SDA029844R1 | SAC 1SDA0 29844 R1 | Выключатель автоматический S3N 160 Im=1250 In=125A 4p F FC | 1 | ST | 57123,51 | 67405.7418 | BS SP | Заказ | 7 недель |  |  | 12.05.2015 |  |  |  | Силовые автоматические выключатели | Автоматические выключатели в литом корпусе | Isomax Class | S3 | 8015644298449 | 4.400 | KG | 7.900 | CDM
1SDA029846R1 | SAC 1SDA0 29846 R1 | Выключатель автоматический S3N 160 Im=1600 In=160A 4p F FC | 1 | ST | 57123,51 | 67405.7418 | BS SP | Заказ | 7 недель |  |  | 12.05.2015 |  |  |  | Силовые автоматические выключатели | Автоматические выключатели в литом корпусе | Isomax Class | S3 | 8015644298463 | 4.400 | KG | 7.900 | CDM
1SDA029850R1 | SAC 1SDA0 29850 R1 | Выключатель автоматический S3N 160 Im=250 In=50A 4p F FC | 1 | ST | 47715,52 | 56304.3136 | BS SP | Заказ | 7 недель |  |  | 12.05.2015 |  |  |  | Силовые автоматические выключатели | Автоматические выключатели в литом корпусе | Isomax Class | S3 | 8015644298500 | 4.400 | KG | 7.900 | CDM
1SDA029852R1 | SAC 1SDA0 29852 R1 | Выключатель автоматический S3N 160 Im=400 In=80A 4p F FC | 1 | ST | 47715,52 | 56304.3136 | BS SP | Заказ | 7 недель |  |  | 12.05.2015 |  |  |  | Силовые автоматические выключатели | Автоматические выключатели в литом корпусе | Isomax Class | S3 | 8015644298524 | 4.400 | KG | 7.900 | CDM
1SDA029854R1 | SAC 1SDA0 29854 R1 | Выключатель автоматический S3N160 F/IV ANT.C/RAME M CA 500 A | 1 | ST | 45444,67 | 53624.7106 | BS SP | Заказ | 7 недель |  |  | 12.05.2015 |  |  |  | Силовые автоматические выключатели | Автоматические выключатели в литом корпусе | Isomax Class | S3 | 8015644298548 | 8.400 | KG | 7.898 | CDM
1SDA029856R1 | SAC 1SDA0 29856 R1 | Выключатель автоматический S3N 160 Im=625 In=125A 4p F FC | 1 | ST | 47715,52 | 56304.3136 | BS SP | Заказ | 7 недель |  |  | 12.05.2015 |  |  |  | Силовые автоматические выключатели | Автоматические выключатели в литом корпусе | Isomax Class | S3 | 8015644298562 | 4.400 | KG | 7.900 | CDM
1SDA029858R1 | SAC 1SDA0 29858 R1 | Выключатель автоматический S3N160 F/IV ANT.C/RAME M CA 800 A | 1 | ST | 45444,67 | 53624.7106 | BS SP | Заказ | 7 недель |  |  | 12.05.2015 |  |  |  | Силовые автоматические выключатели | Автоматические выключатели в литом корпусе | Isomax Class | S3 | 8015644298586 | 8.400 | KG | 7.898 | CDM
1SDA030270R1 | SAC 1SDA0 30270 R1 | Выключатель автоматический S3N 160 Im=500 In=50A 4p F R | 1 | ST | 53321,89 | 62919.8302 | BS SP | Заказ | 7 недель |  |  | 12.05.2015 |  |  |  | Силовые автоматические выключатели | Автоматические выключатели в литом корпусе | Isomax Class | S3 | 8015644302702 | 4.400 | KG | 7.900 | CDM
1SDA030272R1 | SAC 1SDA0 30272 R1 | Выключатель автоматический S3N 160 Im=800 In=80A 4p F R | 1 | ST | 53321,89 | 62919.8302 | BS SP | Заказ | 7 недель |  |  | 12.05.2015 |  |  |  | Силовые автоматические выключатели | Автоматические выключатели в литом корпусе | Isomax Class | S3 | 8015644302726 | 4.400 | KG | 7.900 | CDM
1SDA030274R1 | SAC 1SDA0 30274 R1 | Выключатель автоматический S3N 160 Im=1000 In=100A 4p F R | 1 | ST | 53321,89 | 62919.8302 | BS SP | Заказ | 7 недель |  |  | 12.05.2015 |  |  |  | Силовые автоматические выключатели | Автоматические выключатели в литом корпусе | Isomax Class | S3 | 8015644302740 | 4.400 | KG | 7.900 | CDM
1SDA030276R1 | SAC 1SDA0 30276 R1 | Выключатель автоматический S3N 160 Im=1250 In=125A 4p F R | 1 | ST | 62536,36 | 73792.9048 | BS SP | Заказ | 7 недель |  |  | 12.05.2015 |  |  |  | Силовые автоматические выключатели | Автоматические выключатели в литом корпусе | Isomax Class | S3 | 8015644302764 | 4.400 | KG | 7.900 | CDM
1SDA030278R1 | SAC 1SDA0 30278 R1 | Выключатель автоматический S3N 160 Im=1600 In=160A 4p F R | 1 | ST | 62536,36 | 73792.9048 | BS SP | Заказ | 7 недель |  |  | 12.05.2015 |  |  |  | Силовые автоматические выключатели | Автоматические выключатели в литом корпусе | Isomax Class | S3 | 8015644302788 | 4.400 | KG | 7.900 | CDM
1SDA030282R1 | SAC 1SDA0 30282 R1 | Выключатель автоматический S3N 160 Im=250 In=50A 4p F R | 1 | ST | 53321,89 | 62919.8302 | BS SP | Заказ | 7 недель |  |  | 12.05.2015 |  |  |  | Силовые автоматические выключатели | Автоматические выключатели в литом корпусе | Isomax Class | S3 | 8015644302825 | 4.400 | KG | 7.900 | CDM
1SDA030284R1 | SAC 1SDA0 30284 R1 | Выключатель автоматический S3N 160 Im=400 In=80A 4p F R | 1 | ST | 53321,89 | 62919.8302 | BS SP | Заказ | 7 недель |  |  | 12.05.2015 |  |  |  | Силовые автоматические выключатели | Автоматические выключатели в литом корпусе | Isomax Class | S3 | 8015644302849 | 4.400 | KG | 7.900 | CDM
1SDA030286R1 | SAC 1SDA0 30286 R1 | Выключатель автоматический S3N160 F/IV POSTERIORE M CA 500 A | 1 | ST | 50784,70 | 59925.946 | BS SP | Заказ | 7 недель |  |  | 12.05.2015 |  |  |  | Силовые автоматические выключатели | Автоматические выключатели в литом корпусе | Isomax Class | S3 | 8015644302863 | 8.400 | KG | 7.898 | CDM
1SDA030288R1 | SAC 1SDA0 30288 R1 | Выключатель автоматический S3N 160 Im=625 In=125A 4p F R | 1 | ST | 53321,89 | 62919.8302 | BS SP | Заказ | 7 недель |  |  | 12.05.2015 |  |  |  | Силовые автоматические выключатели | Автоматические выключатели в литом корпусе | Isomax Class | S3 | 8015644302887 | 4.400 | KG | 7.900 | CDM
1SDA030290R1 | SAC 1SDA0 30290 R1 | Выключатель автоматический S3N160 F/IV POSTERIORE M CA 800 A | 1 | ST | 50784,70 | 59925.946 | BS SP | Заказ | 7 недель |  |  | 12.05.2015 |  |  |  | Силовые автоматические выключатели | Автоматические выключатели в литом корпусе | Isomax Class | S3 | 8015644302900 | 8.400 | KG | 7.898 | CDM
1SDA030438R1 | SAC 1SDA0 30438 R1 | Выключатель автоматический S3H 160 Im=500 In=50A 4p F FC | 1 | ST | 69952,33 | 82543.7494 | BS SP | Заказ | 7 недель |  |  | 12.05.2015 |  |  |  | Силовые автоматические выключатели | Автоматические выключатели в литом корпусе | Isomax Class | S3 | 8015644304386 | 4.400 | KG | 7.900 | CDM
1SDA030440R1 | SAC 1SDA0 30440 R1 | Выключатель автоматический S3H 160 Im=800 In=80A 4p F FC | 1 | ST | 69952,33 | 82543.7494 | BS SP | Заказ | 7 недель |  |  | 12.05.2015 |  |  |  | Силовые автоматические выключатели | Автоматические выключатели в литом корпусе | Isomax Class | S3 | 8015644304409 | 4.400 | KG | 7.900 | CDM
1SDA030442R1 | SAC 1SDA0 30442 R1 | Выключатель автоматический S3H 160 Im=1000 In=100A 4p F FC | 1 | ST | 69952,33 | 82543.7494 | BS SP | Заказ | 7 недель |  |  | 12.05.2015 |  |  |  | Силовые автоматические выключатели | Автоматические выключатели в литом корпусе | Isomax Class | S3 | 8015644304423 | 4.400 | KG | 7.900 | CDM
1SDA030444R1 | SAC 1SDA0 30444 R1 | Выключатель автоматический S3H 160 Im=1250 In=125A 4p F FC | 1 | ST | 72293,23 | 85306.0114 | BS SP | Заказ | 7 недель |  |  | 12.05.2015 |  |  |  | Силовые автоматические выключатели | Автоматические выключатели в литом корпусе | Isomax Class | S3 | 8015644304447 | 4.400 | KG | 7.900 | CDM
1SDA030446R1 | SAC 1SDA0 30446 R1 | Выключатель автоматический S3H 160 Im=1600 In=160A 4p F FC | 1 | ST | 72293,23 | 85306.0114 | BS SP | Заказ | 7 недель |  |  | 12.05.2015 |  |  |  | Силовые автоматические выключатели | Автоматические выключатели в литом корпусе | Isomax Class | S3 | 8015644304461 | 4.400 | KG | 7.900 | CDM
1SDA030450R1 | SAC 1SDA0 30450 R1 | Выключатель автоматический S3H 160 Im=250 In=50A 4p F FC | 1 | ST | 69952,33 | 82543.7494 | BS SP | Заказ | 7 недель |  |  | 12.05.2015 |  |  |  | Силовые автоматические выключатели | Автоматические выключатели в литом корпусе | Isomax Class | S3 | 8015644304508 | 4.400 | KG | 7.900 | CDM
1SDA030452R1 | SAC 1SDA0 30452 R1 | Выключатель автоматический S3H 160 Im=400 In=80A 4p F FC | 1 | ST | 69952,33 | 82543.7494 | BS SP | Заказ | 7 недель |  |  | 12.05.2015 |  |  |  | Силовые автоматические выключатели | Автоматические выключатели в литом корпусе | Isomax Class | S3 | 8015644304522 | 4.400 | KG | 7.900 | CDM
1SDA030454R1 | SAC 1SDA0 30454 R1 | Выключатель автоматический S3H160 F/IV ANT.C/RAME M CA 500 A | 1 | ST | 66622,36 | 78614.3848 | BS SP | Заказ | 7 недель |  |  | 12.05.2015 |  |  |  | Силовые автоматические выключатели | Автоматические выключатели в литом корпусе | Isomax Class | S3 | 8015644304546 | 8.400 | KG | 7.898 | CDM
1SDA030456R1 | SAC 1SDA0 30456 R1 | Выключатель автоматический S3H 160 Im=625 In=125A 4p F FC | 1 | ST | 69952,33 | 82543.7494 | BS SP | Заказ | 7 недель |  |  | 12.05.2015 |  |  |  | Силовые автоматические выключатели | Автоматические выключатели в литом корпусе | Isomax Class | S3 | 8015644304560 | 4.400 | KG | 7.900 | CDM
1SDA030458R1 | SAC 1SDA0 30458 R1 | Выключатель автоматический S3H160 F/IV ANT.C/RAME M CA 800 A | 1 | ST | 66622,36 | 78614.3848 | BS SP | Заказ | 7 недель |  |  | 12.05.2015 |  |  |  | Силовые автоматические выключатели | Автоматические выключатели в литом корпусе | Isomax Class | S3 | 8015644304584 | 8.400 | KG | 7.898 | CDM
1SDA031038R1 | SAC 1SDA0 31038 R1 | Выключатель автоматический S3L 160 Im=500 In=50A 4p F FC | 1 | ST | 80443,73 | 94923.6014 | BS SP | Заказ | 7 недель |  |  | 12.05.2015 |  |  |  | Силовые автоматические выключатели | Автоматические выключатели в литом корпусе | Isomax Class | S3 | 8015644310387 | 4.400 | KG | 7.900 | CDM
1SDA031040R1 | SAC 1SDA0 31040 R1 | Выключатель автоматический S3L 160 Im=800 In=80A 4p F FC | 1 | ST | 80443,73 | 94923.6014 | BS SP | Заказ | 7 недель |  |  | 12.05.2015 |  |  |  | Силовые автоматические выключатели | Автоматические выключатели в литом корпусе | Isomax Class | S3 | 8015644310400 | 4.400 | KG | 7.900 | CDM
1SDA031042R1 | SAC 1SDA0 31042 R1 | Выключатель автоматический S3L 160 Im=1000 In=100A 4p F FC | 1 | ST | 80443,73 | 94923.6014 | BS SP | Заказ | 7 недель |  |  | 12.05.2015 |  |  |  | Силовые автоматические выключатели | Автоматические выключатели в литом корпусе | Isomax Class | S3 | 8015644310424 | 4.400 | KG | 7.900 | CDM
1SDA031044R1 | SAC 1SDA0 31044 R1 | Выключатель автоматический S3L 160 Im=1250 In=125A 4p F FC | 1 | ST | 83133,51 | 98097.5418 | BS SP | Заказ | 7 недель |  |  | 12.05.2015 |  |  |  | Силовые автоматические выключатели | Автоматические выключатели в литом корпусе | Isomax Class | S3 | 8015644310448 | 4.400 | KG | 7.900 | CDM
1SDA031046R1 | SAC 1SDA0 31046 R1 | Выключатель автоматический S3L 160 Im=1600 In=160A 4p F FC | 1 | ST | 83133,51 | 98097.5418 | BS SP | Заказ | 7 недель |  |  | 12.05.2015 |  |  |  | Силовые автоматические выключатели | Автоматические выключатели в литом корпусе | Isomax Class | S3 | 8015644310462 | 4.400 | KG | 7.900 | CDM
1SDA031050R1 | SAC 1SDA0 31050 R1 | Выключатель автоматический S3L 160 Im=250 In=50A 4p F FC | 1 | ST | 80443,73 | 94923.6014 | BS SP | Заказ | 7 недель |  |  | 12.05.2015 |  |  |  | Силовые автоматические выключатели | Автоматические выключатели в литом корпусе | Isomax Class | S3 | 8015644310509 | 4.400 | KG | 7.900 | CDM
1SDA031052R1 | SAC 1SDA0 31052 R1 | Выключатель автоматический S3L 160 Im=400 In=80A 4p F FC | 1 | ST | 80443,73 | 94923.6014 | BS SP | Заказ | 7 недель |  |  | 12.05.2015 |  |  |  | Силовые автоматические выключатели | Автоматические выключатели в литом корпусе | Isomax Class | S3 | 8015644310523 | 4.400 | KG | 7.900 | CDM
1SDA031054R1 | SAC 1SDA0 31054 R1 | Выключатель автоматический S3L160 F/IV ANT.C/RAME M CA 500 A | 1 | ST | 76612,98 | 90403.3164 | BS SP | Заказ | 7 недель |  |  | 12.05.2015 |  |  |  | Силовые автоматические выключатели | Автоматические выключатели в литом корпусе | Isomax Class | S3 | 8015644310547 | 8.400 | KG | 7.898 | CDM
1SDA031056R1 | SAC 1SDA0 31056 R1 | Выключатель автоматический S3L 160 Im=625 In=125A 4p F FC | 1 | ST | 80443,73 | 94923.6014 | BS SP | Заказ | 7 недель |  |  | 12.05.2015 |  |  |  | Силовые автоматические выключатели | Автоматические выключатели в литом корпусе | Isomax Class | S3 | 8015644310561 | 4.400 | KG | 7.900 | CDM
1SDA031058R1 | SAC 1SDA0 31058 R1 | Выключатель автоматический S3L160 F/IV ANT.C/RAME M CA 800 A | 1 | ST | 76612,98 | 90403.3164 | BS SP | Заказ | 7 недель |  |  | 12.05.2015 |  |  |  | Силовые автоматические выключатели | Автоматические выключатели в литом корпусе | Isomax Class | S3 | 8015644310585 | 8.400 | KG | 7.898 | CDM
1SDA031534R1 | SAC 1SDA0 31534 R1 | Выключатель автоматический S3N160 P/MOBILE IV M CA 500 A | 1 | ST | 59046,17 | 69674.4806 | BS SP | Заказ | 7 недель |  |  | 12.05.2015 |  |  |  | Силовые автоматические выключатели | Автоматические выключатели в литом корпусе | Isomax Class | S3 | 8015644315344 | 8.400 | KG | 7.898 | CDM
1SDA031536R1 | SAC 1SDA0 31536 R1 | Выключатель автоматический S3N 160 Im=625 In=125A 4p P MP | 1 | ST | 62002,98 | 73163.5164 | BS SP | Заказ | 7 недель |  |  | 12.05.2015 |  |  |  | Силовые автоматические выключатели | Автоматические выключатели в литом корпусе | Isomax Class | S3 | 8015644315368 | 5.100 | KG | 7.900 | CDM
1SDA031538R1 | SAC 1SDA0 31538 R1 | Выключатель автоматический S3N160 P/MOBILE IV M CA 800 A | 1 | ST | 59046,17 | 69674.4806 | BS SP | Заказ | 7 недель |  |  | 12.05.2015 |  |  |  | Силовые автоматические выключатели | Автоматические выключатели в литом корпусе | Isomax Class | S3 | 8015644315382 | 8.400 | KG | 7.898 | CDM
1SDA031804R1 | SAC 1SDA0 31804 R1 | Выключатель автоматический S3N 250 Im=2000 In=200A 3p F FC | 1 | ST | 64524,22 | 76138.5796 | BS SP | Заказ | 7 недель |  |  | 12.05.2015 |  |  |  | Силовые автоматические выключатели | Автоматические выключатели в литом корпусе | Isomax Class | S3 | 8015644318048 | 3.300 | KG | 7.900 | CDM
1SDA031806R1 | SAC 1SDA0 31806 R1 | Выключатель автоматический S3N 250 Im=2500 In=250A 3p F FC | 1 | ST | 67971,41 | 80206.2638 | BS SP | Заказ | 7 недель |  |  | 12.05.2015 |  |  |  | Силовые автоматические выключатели | Автоматические выключатели в литом корпусе | Isomax Class | S3 | 8015644318062 | 3.300 | KG | 7.900 | CDM
1SDA031808R1 | SAC 1SDA0 31808 R1 | Выключатель автоматический S3N250 F/III ANT.C/RAME M CA 1000 | 1 | ST | 61448,10 | 72508.758 | BS SP | Заказ | 7 недель |  |  | 12.05.2015 |  |  |  | Силовые автоматические выключатели | Автоматические выключатели в литом корпусе | Isomax Class | S3 | 8015644318086 | 6.500 | KG | 7.898 | CDM
1SDA031810R1 | SAC 1SDA0 31810 R1 | Выключатель автоматический S3N250 F/III ANT.C/RAME M CA 1250 | 1 | ST | 61448,10 | 72508.758 | BS SP | Заказ | 7 недель |  |  | 12.05.2015 |  |  |  | Силовые автоматические выключатели | Автоматические выключатели в литом корпусе | Isomax Class | S3 | 8015644318109 | 6.500 | KG | 7.898 | CDM
1SDA031996R1 | SAC 1SDA0 31996 R1 | Выключатель автоматический S3H 250 Im=2000 In=200A 3p F FC | 1 | ST | 71395,72 | 84246.9496 | BS SP | Заказ | 7 недель |  |  | 12.05.2015 |  |  |  | Силовые автоматические выключатели | Автоматические выключатели в литом корпусе | Isomax Class | S3 | 8015644319960 | 3.300 | KG | 7.900 | CDM
1SDA031998R1 | SAC 1SDA0 31998 R1 | Выключатель автоматический S3H 250 Im=2500 In=250A 3p F FC | 1 | ST | 76829,38 | 90658.6684 | BS SP | Заказ | 7 недель |  |  | 12.05.2015 |  |  |  | Силовые автоматические выключатели | Автоматические выключатели в литом корпусе | Isomax Class | S3 | 8015644319984 | 3.300 | KG | 7.900 | CDM
1SDA032000R1 | SAC 1SDA0 32000 R1 | Выключатель автоматический S3H250 F/III ANT.C/RAME M CA 1000 | 1 | ST | 67995,00 | 80234.1 | BS SP | Заказ | 7 недель |  |  | 12.05.2015 |  |  |  | Силовые автоматические выключатели | Автоматические выключатели в литом корпусе | Isomax Class | S3 | 8015644320003 | 6.500 | KG | 7.898 | CDM
1SDA032002R1 | SAC 1SDA0 32002 R1 | Выключатель автоматический S3H250 F/III ANT.C/RAME M CA 1250 | 1 | ST | 67995,00 | 80234.1 | BS SP | Заказ | 7 недель |  |  | 12.05.2015 |  |  |  | Силовые автоматические выключатели | Автоматические выключатели в литом корпусе | Isomax Class | S3 | 8015644320027 | 6.500 | KG | 7.898 | CDM
1SDA032137R1 | SAC 1SDA0 32137 R1 | Выключатель автоматический S3L 250 Im=2000 In=200A 3p F EF | 1 | ST | 85076,98 | 100390.8364 | BS SP | Заказ | 7 недель |  |  | 12.05.2015 |  |  |  | Силовые автоматические выключатели | Автоматические выключатели в литом корпусе | Isomax Class | S3 | 8015644321376 | 3.300 | KG | 7.900 | CDM
1SDA032185R1 | SAC 1SDA0 32185 R1 | Выключатель автоматический S3L 250 Im=2000 In=200A 3p F FC | 1 | ST | 82063,98 | 96835.4964 | BS SP | Заказ | 7 недель |  |  | 12.05.2015 |  |  |  | Силовые автоматические выключатели | Автоматические выключатели в литом корпусе | Isomax Class | S3 | 8015644321857 | 3.300 | KG | 7.900 | CDM
1SDA032187R1 | SAC 1SDA0 32187 R1 | Выключатель автоматический S3L 250 Im=2500 In=250A 3p F FC | 1 | ST | 88202,34 | 104078.7612 | BS SP | Заказ | 7 недель |  |  | 12.05.2015 |  |  |  | Силовые автоматические выключатели | Автоматические выключатели в литом корпусе | Isomax Class | S3 | 8015644321871 | 3.300 | KG | 7.900 | CDM
1SDA032189R1 | SAC 1SDA0 32189 R1 | Выключатель автоматический S3L250 F/III ANT.C/RAME M CA 1000 | 1 | ST | 78159,01 | 92227.6318 | BS SP | Заказ | 7 недель |  |  | 12.05.2015 |  |  |  | Силовые автоматические выключатели | Автоматические выключатели в литом корпусе | Isomax Class | S3 | 8015644321895 | 6.500 | KG | 7.898 | CDM
1SDA032191R1 | SAC 1SDA0 32191 R1 | Выключатель автоматический S3L250 F/III ANT.C/RAME M CA 1250 | 1 | ST | 78159,01 | 92227.6318 | BS SP | Заказ | 7 недель |  |  | 12.05.2015 |  |  |  | Силовые автоматические выключатели | Автоматические выключатели в литом корпусе | Isomax Class | S3 | 8015644321918 | 6.500 | KG | 7.898 | CDM
1SDA032233R1 | SAC 1SDA0 32233 R1 | Выключатель автоматический S3L 250 Im=2000 In=200A 3p F FC CuAl (1x150 mm²) | 1 | ST | 92761,37 | 109458.4166 | BS SP | Заказ | 7 недель |  |  | 12.05.2015 |  |  |  | Силовые автоматические выключатели | Автоматические выключатели в литом корпусе | Isomax Class | S3 | 8015644322335 | 3.300 | KG | 7.900 | CDM
1SDA032385R1 | SAC 1SDA0 32385 R1 | Выключатель автоматический S3N 250 Im=2000 In=200A 4p F FC | 1 | ST | 47715,52 | 56304.3136 | BS SP | Заказ | 7 недель |  |  | 12.05.2015 |  |  |  | Силовые автоматические выключатели | Автоматические выключатели в литом корпусе | Isomax Class | S3 | 8015644323851 | 4.400 | KG | 7.900 | CDM
1SDA032387R1 | SAC 1SDA0 32387 R1 | Выключатель автоматический S3N 250 Im=2500 In=250A 4p F FC | 1 | ST | 57123,51 | 67405.7418 | BS SP | Заказ | 7 недель |  |  | 12.05.2015 |  |  |  | Силовые автоматические выключатели | Автоматические выключатели в литом корпусе | Isomax Class | S3 | 8015644323875 | 4.400 | KG | 7.900 | CDM
1SDA032389R1 | SAC 1SDA0 32389 R1 | Выключатель автоматический S3N250 F/IV ANT.C/RAME M CA 1000 | 1 | ST | 45444,67 | 53624.7106 | BS SP | Заказ | 7 недель |  |  | 12.05.2015 |  |  |  | Силовые автоматические выключатели | Автоматические выключатели в литом корпусе | Isomax Class | S3 | 8015644323899 | 8.400 | KG | 7.898 | CDM
1SDA032391R1 | SAC 1SDA0 32391 R1 | Выключатель автоматический S3N250 F/IV ANT.C/RAME M CA 1250 | 1 | ST | 45444,67 | 53624.7106 | BS SP | Заказ | 7 недель |  |  | 12.05.2015 |  |  |  | Силовые автоматические выключатели | Автоматические выключатели в литом корпусе | Isomax Class | S3 | 8015644323912 | 8.400 | KG | 7.898 | CDM
1SDA032531R1 | SAC 1SDA0 32531 R1 | Выключатель автоматический S3N 250 Im=2500 In=250A 4p F R | 1 | ST | 100393,74 | 118464.6132 | BS SP | Заказ | 7 недель |  |  | 12.05.2015 |  |  |  | Силовые автоматические выключатели | Автоматические выключатели в литом корпусе | Isomax Class | S3 | 8015644325312 | 4.400 | KG | 7.900 | CDM
1SDA032585R1 | SAC 1SDA0 32585 R1 | Выключатель автоматический S3H 250 Im=2000 In=200A 4p F FC | 1 | ST | 89466,08 | 105569.9744 | BS SP | Заказ | 7 недель |  |  | 12.05.2015 |  |  |  | Силовые автоматические выключатели | Автоматические выключатели в литом корпусе | Isomax Class | S3 | 8015644325855 | 4.400 | KG | 7.900 | CDM
1SDA032587R1 | SAC 1SDA0 32587 R1 | Выключатель автоматический S3H 250 Im=2500 In=250A 4p F FC | 1 | ST | 102120,81 | 120502.5558 | BS SP | Заказ | 7 недель |  |  | 12.05.2015 |  |  |  | Силовые автоматические выключатели | Автоматические выключатели в литом корпусе | Isomax Class | S3 | 8015644325879 | 4.400 | KG | 7.900 | CDM
1SDA032589R1 | SAC 1SDA0 32589 R1 | Выключатель автоматический S3H250 F/IV ANT.C/RAME M CA 1000 | 1 | ST | 85203,21 | 100539.7878 | BS SP | Заказ | 7 недель |  |  | 12.05.2015 |  |  |  | Силовые автоматические выключатели | Автоматические выключатели в литом корпусе | Isomax Class | S3 | 8015644325893 | 8.400 | KG | 7.898 | CDM
1SDA032591R1 | SAC 1SDA0 32591 R1 | Выключатель автоматический S3H250 F/IV ANT.C/RAME M CA 1250 | 1 | ST | 85203,21 | 100539.7878 | BS SP | Заказ | 7 недель |  |  | 12.05.2015 |  |  |  | Силовые автоматические выключатели | Автоматические выключатели в литом корпусе | Isomax Class | S3 | 8015644325916 | 8.400 | KG | 7.898 | CDM
1SDA032785R1 | SAC 1SDA0 32785 R1 | Выключатель автоматический S3L 250 Im=2000 In=200A 4p F FC | 1 | ST | 103025,96 | 121570.6328 | BS SP | Заказ | 7 недель |  |  | 12.05.2015 |  |  |  | Силовые автоматические выключатели | Автоматические выключатели в литом корпусе | Isomax Class | S3 | 8015644327859 | 4.400 | KG | 7.900 | CDM
1SDA032787R1 | SAC 1SDA0 32787 R1 | Выключатель автоматический S3L 250 Im=2500 In=250A 4p F FC | 1 | ST | 117316,89 | 138433.9302 | BS SP | Заказ | 7 недель |  |  | 12.05.2015 |  |  |  | Силовые автоматические выключатели | Автоматические выключатели в литом корпусе | Isomax Class | S3 | 8015644327873 | 4.400 | KG | 7.900 | CDM
1SDA032789R1 | SAC 1SDA0 32789 R1 | Выключатель автоматический S3L250 F/IV ANT.C/RAME M CA 1000 | 1 | ST | 98119,43 | 115780.9274 | BS SP | Заказ | 7 недель |  |  | 12.05.2015 |  |  |  | Силовые автоматические выключатели | Автоматические выключатели в литом корпусе | Isomax Class | S3 | 8015644327897 | 8.400 | KG | 7.898 | CDM
1SDA032791R1 | SAC 1SDA0 32791 R1 | Выключатель автоматический S3L250 F/IV ANT.C/RAME M CA 1250 | 1 | ST | 98119,43 | 115780.9274 | BS SP | Заказ | 7 недель |  |  | 12.05.2015 |  |  |  | Силовые автоматические выключатели | Автоматические выключатели в литом корпусе | Isomax Class | S3 | 8015644327910 | 8.400 | KG | 7.898 | CDM
1SDA032937R1 | SAC 1SDA0 32937 R1 | Выключатель автоматический S3N 250 Im=2000 In=200A 3p W MP | 1 | ST | 72837,71 | 85948.4978 | BS SP | Заказ | 7 недель |  |  | 12.05.2015 |  |  |  | Силовые автоматические выключатели | Автоматические выключатели в литом корпусе | Isomax Class | S3 | 8015644329372 | 4.400 | KG | 7.900 | CDM
1SDA032939R1 | SAC 1SDA0 32939 R1 | Выключатель автоматический S3N 250 Im=2500 In=250A 3p W MP | 1 | ST | 76272,42 | 90001.4556 | BS SP | Заказ | 7 недель |  |  | 12.05.2015 |  |  |  | Силовые автоматические выключатели | Автоматические выключатели в литом корпусе | Isomax Class | S3 | 8015644329396 | 4.400 | KG | 7.900 | CDM
1SDA032941R1 | SAC 1SDA0 32941 R1 | Выключатель автоматический S3N250 P/MOBILE III M CA 1000 | 1 | ST | 69371,10 | 81857.898 | BS SP | Заказ | 7 недель |  |  | 12.05.2015 |  |  |  | Силовые автоматические выключатели | Автоматические выключатели в литом корпусе | Isomax Class | S3 | 8015644329419 | 6.500 | KG | 7.898 | CDM
1SDA032943R1 | SAC 1SDA0 32943 R1 | Выключатель автоматический S3N250 P/MOBILE III M CA 1250 | 1 | ST | 69371,10 | 81857.898 | BS SP | Заказ | 7 недель |  |  | 12.05.2015 |  |  |  | Силовые автоматические выключатели | Автоматические выключатели в литом корпусе | Isomax Class | S3 | 8015644329433 | 6.500 | KG | 7.898 | CDM
1SDA033662R1 | SAC 1SDA0 33662 R1 | Выключатель автоматический S1N 125 Im=500 In=50A 3p F FC | 1 | ST | 25708,28 | 30335.7704 | BS SP | Заказ | 7 недель |  |  | 12.05.2015 |  |  |  | Силовые автоматические выключатели | Автоматические выключатели в литом корпусе | Isomax Class | S1 | 8015644336622 | 1.200 | KG | 2.360 | CDM
1SDA033664R1 | SAC 1SDA0 33664 R1 | Выключатель автоматический S1N 125 Im=630 In=63A 3p F FC | 1 | ST | 25708,28 | 30335.7704 | BS SP | Заказ | 7 недель |  |  | 12.05.2015 |  |  |  | Силовые автоматические выключатели | Автоматические выключатели в литом корпусе | Isomax Class | S1 | 8015644336646 | 1.200 | KG | 2.360 | CDM
1SDA033666R1 | SAC 1SDA0 33666 R1 | Выключатель автоматический S1N 125 Im=800 In=80A 3p F FC | 1 | ST | 25708,28 | 30335.7704 | BS SP | Заказ | 7 недель |  |  | 12.05.2015 |  |  |  | Силовые автоматические выключатели | Автоматические выключатели в литом корпусе | Isomax Class | S1 | 8015644336660 | 1.200 | KG | 2.360 | CDM
1SDA033668R1 | SAC 1SDA0 33668 R1 | Выключатель автоматический S1N 125 Im=1000 In=100A 3p F FC | 1 | ST | 25708,28 | 30335.7704 | BS SP | Заказ | 7 недель |  |  | 12.05.2015 |  |  |  | Силовые автоматические выключатели | Автоматические выключатели в литом корпусе | Isomax Class | S1 | 8015644336684 | 1.200 | KG | 2.360 | CDM
1SDA033670R1 | SAC 1SDA0 33670 R1 | Выключатель автоматический S1N 125 Im=1250 In=125A 3p F FC | 1 | ST | 33864,33 | 39959.9094 | BS SP | Заказ | 7 недель |  |  | 12.05.2015 |  |  |  | Силовые автоматические выключатели | Автоматические выключатели в литом корпусе | Isomax Class | S1 | 8015644336707 | 1.200 | KG | 2.360 | CDM
1SDA033676R1 | SAC 1SDA0 33676 R1 | Выключатель автоматический S1N 125 Im=160 In=16A 3p F FC | 1 | ST | 25708,28 | 30335.7704 | BS SP | Заказ | 7 недель |  |  | 12.05.2015 |  |  |  | Силовые автоматические выключатели | Автоматические выключатели в литом корпусе | Isomax Class | S1 | 8015644336769 | 1.200 | KG | 2.360 | CDM
1SDA033684R1 | SAC 1SDA0 33684 R1 | Выключатель автоматический S1N 125 Im=200 In=40A 3p F FC | 1 | ST | 25708,28 | 30335.7704 | BS SP | Заказ | 7 недель |  |  | 12.05.2015 |  |  |  | Силовые автоматические выключатели | Автоматические выключатели в литом корпусе | Isomax Class | S1 | 8015644336844 | 1.200 | KG | 2.360 | CDM
1SDA033686R1 | SAC 1SDA0 33686 R1 | Выключатель автоматический S1N 125 Im=250 In=50A 3p F FC | 1 | ST | 25708,28 | 30335.7704 | BS SP | Заказ | 7 недель |  |  | 12.05.2015 |  |  |  | Силовые автоматические выключатели | Автоматические выключатели в литом корпусе | Isomax Class | S1 | 8015644336868 | 1.200 | KG | 2.360 | CDM
1SDA033688R1 | SAC 1SDA0 33688 R1 | Выключатель автоматический S1N 125 Im=320 In=63A 3p F FC | 1 | ST | 25708,28 | 30335.7704 | BS SP | Заказ | 7 недель |  |  | 12.05.2015 |  |  |  | Силовые автоматические выключатели | Автоматические выключатели в литом корпусе | Isomax Class | S1 | 8015644336882 | 1.200 | KG | 2.360 | CDM
1SDA033690R1 | SAC 1SDA0 33690 R1 | Выключатель автоматический S1N 125 Im=400 In=80A 3p F FC | 1 | ST | 25708,28 | 30335.7704 | BS SP | Заказ | 7 недель |  |  | 12.05.2015 |  |  |  | Силовые автоматические выключатели | Автоматические выключатели в литом корпусе | Isomax Class | S1 | 8015644336905 | 1.200 | KG | 2.360 | CDM
1SDA033692R1 | SAC 1SDA0 33692 R1 | Выключатель автоматический S1N 125 I 500 In=100A 3p F FC | 1 | ST | 23322,99 | 27521.1282 | BS SP | Заказ | 7 недель |  |  | 12.05.2015 |  |  |  | Силовые автоматические выключатели | Автоматические выключатели в литом корпусе | Isomax Class | S1 | 8015644336929 | 1.200 | KG | 2.360 | CDM
1SDA033694R1 | SAC 1SDA0 33694 R1 | Выключатель автоматический S1N125 FISSO III C/ANT. M CA 625 A | 1 | ST | 23322,99 | 27521.1282 | BS SP | Заказ | 7 недель |  |  | 12.05.2015 |  |  |  | Силовые автоматические выключатели | Автоматические выключатели в литом корпусе | Isomax Class | S1 | 8015644336943 | 2.500 | KG | 2.356 | CDM
1SDA033758R1 | SAC 1SDA0 33758 R1 | Выключатель автоматический S1N 125 Im=500 In=50A 4p F FC | 1 | ST | 29055,60 | 34285.608 | BS SP | Заказ | 7 недель |  |  | 12.05.2015 |  |  |  | Силовые автоматические выключатели | Автоматические выключатели в литом корпусе | Isomax Class | S1 | 8015644337582 | 1.700 | KG | 2.360 | CDM
1SDA033760R1 | SAC 1SDA0 33760 R1 | Выключатель автоматический S1N 125 Im=630 In=63A 4p F FC | 1 | ST | 29055,60 | 34285.608 | BS SP | Заказ | 7 недель |  |  | 12.05.2015 |  |  |  | Силовые автоматические выключатели | Автоматические выключатели в литом корпусе | Isomax Class | S1 | 8015644337605 | 1.700 | KG | 2.360 | CDM
1SDA033762R1 | SAC 1SDA0 33762 R1 | Выключатель автоматический S1N 125 Im=800 In=80A 4p F FC | 1 | ST | 29055,60 | 34285.608 | BS SP | Заказ | 7 недель |  |  | 12.05.2015 |  |  |  | Силовые автоматические выключатели | Автоматические выключатели в литом корпусе | Isomax Class | S1 | 8015644337629 | 1.700 | KG | 2.360 | CDM
1SDA033764R1 | SAC 1SDA0 33764 R1 | Выключатель автоматический S1N 125 Im=1000 In=100A 4p F FC | 1 | ST | 29055,60 | 34285.608 | BS SP | Заказ | 7 недель |  |  | 12.05.2015 |  |  |  | Силовые автоматические выключатели | Автоматические выключатели в литом корпусе | Isomax Class | S1 | 8015644337643 | 1.700 | KG | 2.360 | CDM
1SDA033766R1 | SAC 1SDA0 33766 R1 | Выключатель автоматический S1N 125 Im=1250 In=125A 4p F FC | 1 | ST | 37210,25 | 43908.095 | BS SP | Заказ | 7 недель |  |  | 12.05.2015 |  |  |  | Силовые автоматические выключатели | Автоматические выключатели в литом корпусе | Isomax Class | S1 | 8015644337667 | 1.700 | KG | 2.360 | CDM
1SDA033772R1 | SAC 1SDA0 33772 R1 | Выключатель автоматический S1N 125 Im=160 In=16A 4p F FC | 1 | ST | 29055,60 | 34285.608 | BS SP | Заказ | 7 недель |  |  | 12.05.2015 |  |  |  | Силовые автоматические выключатели | Автоматические выключатели в литом корпусе | Isomax Class | S1 | 8015644337728 | 1.700 | KG | 2.360 | CDM
1SDA033780R1 | SAC 1SDA0 33780 R1 | Выключатель автоматический S1N 125 Im=200 In=40A 4p F FC | 1 | ST | 29055,60 | 34285.608 | BS SP | Заказ | 7 недель |  |  | 12.05.2015 |  |  |  | Силовые автоматические выключатели | Автоматические выключатели в литом корпусе | Isomax Class | S1 | 8015644337803 | 1.700 | KG | 2.360 | CDM
1SDA033782R1 | SAC 1SDA0 33782 R1 | Выключатель автоматический S1N 125 Im=250 In=50A 4p F FC | 1 | ST | 29055,60 | 34285.608 | BS SP | Заказ | 7 недель |  |  | 12.05.2015 |  |  |  | Силовые автоматические выключатели | Автоматические выключатели в литом корпусе | Isomax Class | S1 | 8015644337827 | 1.700 | KG | 2.360 | CDM
1SDA033784R1 | SAC 1SDA0 33784 R1 | Выключатель автоматический S1N 125 Im=320 In=63A 4p F FC | 1 | ST | 29055,60 | 34285.608 | BS SP | Заказ | 7 недель |  |  | 12.05.2015 |  |  |  | Силовые автоматические выключатели | Автоматические выключатели в литом корпусе | Isomax Class | S1 | 8015644337841 | 1.700 | KG | 2.360 | CDM
1SDA033786R1 | SAC 1SDA0 33786 R1 | Выключатель автоматический S1N 125 Im=400 In=80A 4p F FC | 1 | ST | 29055,60 | 34285.608 | BS SP | Заказ | 7 недель |  |  | 12.05.2015 |  |  |  | Силовые автоматические выключатели | Автоматические выключатели в литом корпусе | Isomax Class | S1 | 8015644337865 | 1.700 | KG | 2.360 | CDM
1SDA033788R1 | SAC 1SDA0 33788 R1 | Выключатель автоматический S1N125 FISSO IV C/ANT. M CA 500 A | 1 | ST | 26356,80 | 31101.024 | BS SP | Заказ | 7 недель |  |  | 12.05.2015 |  |  |  | Силовые автоматические выключатели | Автоматические выключатели в литом корпусе | Isomax Class | S1 | 8015644337889 | 2.900 | KG | 2.356 | CDM
1SDA033790R1 | SAC 1SDA0 33790 R1 | Выключатель автоматический S1N125 FISSO IV C/ANT. M CA 625 A | 1 | ST | 26356,80 | 31101.024 | BS SP | Заказ | 7 недель |  |  | 12.05.2015 |  |  |  | Силовые автоматические выключатели | Автоматические выключатели в литом корпусе | Isomax Class | S1 | 8015644337902 | 2.900 | KG | 2.356 | CDM
1SDA033950R1 | SAC 1SDA0 33950 R1 | Выключатель автоматический S1N 125 Im=500 In=50A 3p P MP | 1 | ST | 27863,30 | 32878.694 | BS SP | Заказ | 7 недель |  |  | 12.05.2015 |  |  |  | Силовые автоматические выключатели | Автоматические выключатели в литом корпусе | Isomax Class | S1 | 8015644339500 | 1.200 | KG | 2.360 | CDM
1SDA033952R1 | SAC 1SDA0 33952 R1 | Выключатель автоматический S1N 125 Im=630 In=63A 3p P MP | 1 | ST | 27863,30 | 32878.694 | BS SP | Заказ | 7 недель |  |  | 12.05.2015 |  |  |  | Силовые автоматические выключатели | Автоматические выключатели в литом корпусе | Isomax Class | S1 | 8015644339524 | 1.200 | KG | 2.360 | CDM
1SDA033954R1 | SAC 1SDA0 33954 R1 | Выключатель автоматический S1N 125 Im=800 In=80A 3p P MP | 1 | ST | 27863,30 | 32878.694 | BS SP | Заказ | 7 недель |  |  | 12.05.2015 |  |  |  | Силовые автоматические выключатели | Автоматические выключатели в литом корпусе | Isomax Class | S1 | 8015644339548 | 1.200 | KG | 2.360 | CDM
1SDA033956R1 | SAC 1SDA0 33956 R1 | Выключатель автоматический S1N 125 Im=1000 In=100A 3p P MP | 1 | ST | 27863,30 | 32878.694 | BS SP | Заказ | 7 недель |  |  | 12.05.2015 |  |  |  | Силовые автоматические выключатели | Автоматические выключатели в литом корпусе | Isomax Class | S1 | 8015644339562 | 1.200 | KG | 2.360 | CDM
1SDA033958R1 | SAC 1SDA0 33958 R1 | Выключатель автоматический S1N 125 Im=1250 In=125A 3p P MP | 1 | ST | 36026,28 | 42511.0104 | BS SP | Заказ | 7 недель |  |  | 12.05.2015 |  |  |  | Силовые автоматические выключатели | Автоматические выключатели в литом корпусе | Isomax Class | S1 | 8015644339586 | 1.200 | KG | 2.360 | CDM
1SDA033964R1 | SAC 1SDA0 33964 R1 | Выключатель автоматический S1N 125 Im=160 In=16A 3p P MP | 1 | ST | 27863,30 | 32878.694 | BS SP | Заказ | 7 недель |  |  | 12.05.2015 |  |  |  | Силовые автоматические выключатели | Автоматические выключатели в литом корпусе | Isomax Class | S1 | 8015644339647 | 1.200 | KG | 2.360 | CDM
1SDA033972R1 | SAC 1SDA0 33972 R1 | Выключатель автоматический S1N 125 Im=200 In=40A 3p P MP | 1 | ST | 27863,30 | 32878.694 | BS SP | Заказ | 7 недель |  |  | 12.05.2015 |  |  |  | Силовые автоматические выключатели | Автоматические выключатели в литом корпусе | Isomax Class | S1 | 8015644339722 | 1.200 | KG | 2.360 | CDM
1SDA033974R1 | SAC 1SDA0 33974 R1 | Выключатель автоматический S1N 125 Im=250 In=50A 3p P MP | 1 | ST | 27863,30 | 32878.694 | BS SP | Заказ | 7 недель |  |  | 12.05.2015 |  |  |  | Силовые автоматические выключатели | Автоматические выключатели в литом корпусе | Isomax Class | S1 | 8015644339746 | 1.200 | KG | 2.360 | CDM
1SDA033976R1 | SAC 1SDA0 33976 R1 | Выключатель автоматический S1N 125 Im=320 In=63A 3p P MP | 1 | ST | 27863,30 | 32878.694 | BS SP | Заказ | 7 недель |  |  | 12.05.2015 |  |  |  | Силовые автоматические выключатели | Автоматические выключатели в литом корпусе | Isomax Class | S1 | 8015644339760 | 1.200 | KG | 2.360 | CDM
1SDA033978R1 | SAC 1SDA0 33978 R1 | Выключатель автоматический S1N 125 Im=400 In=80A 3p P MP | 1 | ST | 27863,30 | 32878.694 | BS SP | Заказ | 7 недель |  |  | 12.05.2015 |  |  |  | Силовые автоматические выключатели | Автоматические выключатели в литом корпусе | Isomax Class | S1 | 8015644339784 | 1.200 | KG | 2.360 | CDM
1SDA033980R1 | SAC 1SDA0 33980 R1 | Выключатель автоматический S1N125 P/MOBILE III RIMOVM CA 500 A | 1 | ST | 25268,54 | 29816.8772 | BS SP | Заказ | 7 недель |  |  | 12.05.2015 |  |  |  | Силовые автоматические выключатели | Автоматические выключатели в литом корпусе | Isomax Class | S1 | 8015644339807 | 2.500 | KG | 2.356 | CDM
1SDA033982R1 | SAC 1SDA0 33982 R1 | Выключатель автоматический S1N125 P/MOBILE III RIMOVM CA 625 A | 1 | ST | 25268,54 | 29816.8772 | BS SP | Заказ | 7 недель |  |  | 12.05.2015 |  |  |  | Силовые автоматические выключатели | Автоматические выключатели в литом корпусе | Isomax Class | S1 | 8015644339821 | 2.500 | KG | 2.356 | CDM
1SDA033998R1 | SAC 1SDA0 33998 R1 | Выключатель автоматический S1N 125 Im=500 In=50A 4p P MP | 1 | ST | 31454,76 | 37116.6168 | BS SP | Заказ | 7 недель |  |  | 12.05.2015 |  |  |  | Силовые автоматические выключатели | Автоматические выключатели в литом корпусе | Isomax Class | S1 | 8015644339982 | 1.700 | KG | 2.360 | CDM
1SDA034000R1 | SAC 1SDA0 34000 R1 | Выключатель автоматический S1N 125 Im=630 In=63A 4p P MP | 1 | ST | 31454,76 | 37116.6168 | BS SP | Заказ | 7 недель |  |  | 12.05.2015 |  |  |  | Силовые автоматические выключатели | Автоматические выключатели в литом корпусе | Isomax Class | S1 | 8015644340001 | 1.700 | KG | 2.360 | CDM
1SDA034002R1 | SAC 1SDA0 34002 R1 | Выключатель автоматический S1N 125 Im=800 In=80A 4p P MP | 1 | ST | 31454,76 | 37116.6168 | BS SP | Заказ | 7 недель |  |  | 12.05.2015 |  |  |  | Силовые автоматические выключатели | Автоматические выключатели в литом корпусе | Isomax Class | S1 | 8015644340025 | 1.700 | KG | 2.360 | CDM
1SDA034004R1 | SAC 1SDA0 34004 R1 | Выключатель автоматический S1N 125 Im=1000 In=100A 4p P MP | 1 | ST | 31454,76 | 37116.6168 | BS SP | Заказ | 7 недель |  |  | 12.05.2015 |  |  |  | Силовые автоматические выключатели | Автоматические выключатели в литом корпусе | Isomax Class | S1 | 8015644340049 | 1.700 | KG | 2.360 | CDM
1SDA034006R1 | SAC 1SDA0 34006 R1 | Выключатель автоматический S1N 125 Im=1250 In=125A 4p P MP | 1 | ST | 44431,32 | 52428.9576 | BS SP | Заказ | 7 недель |  |  | 12.05.2015 |  |  |  | Силовые автоматические выключатели | Автоматические выключатели в литом корпусе | Isomax Class | S1 | 8015644340063 | 1.700 | KG | 2.360 | CDM
1SDA034012R1 | SAC 1SDA0 34012 R1 | Выключатель автоматический S1N 125 Im=160 In=16A 4p P MP | 1 | ST | 31454,76 | 37116.6168 | BS SP | Заказ | 7 недель |  |  | 12.05.2015 |  |  |  | Силовые автоматические выключатели | Автоматические выключатели в литом корпусе | Isomax Class | S1 | 8015644340124 | 1.700 | KG | 2.360 | CDM
1SDA034020R1 | SAC 1SDA0 34020 R1 | Выключатель автоматический S1N 125 Im=200 In=40A 4p P MP | 1 | ST | 31454,76 | 37116.6168 | BS SP | Заказ | 7 недель |  |  | 12.05.2015 |  |  |  | Силовые автоматические выключатели | Автоматические выключатели в литом корпусе | Isomax Class | S1 | 8015644340209 | 1.700 | KG | 2.360 | CDM
1SDA034022R1 | SAC 1SDA0 34022 R1 | Выключатель автоматический S1N 125 Im=250 In=50A 4p P MP | 1 | ST | 31454,76 | 37116.6168 | BS SP | Заказ | 7 недель |  |  | 12.05.2015 |  |  |  | Силовые автоматические выключатели | Автоматические выключатели в литом корпусе | Isomax Class | S1 | 8015644340223 | 1.700 | KG | 2.360 | CDM
1SDA034024R1 | SAC 1SDA0 34024 R1 | Выключатель автоматический S1N 125 Im=320 In=63A 4p P MP | 1 | ST | 31454,76 | 37116.6168 | BS SP | Заказ | 7 недель |  |  | 12.05.2015 |  |  |  | Силовые автоматические выключатели | Автоматические выключатели в литом корпусе | Isomax Class | S1 | 8015644340247 | 1.700 | KG | 2.360 | CDM
1SDA034026R1 | SAC 1SDA0 34026 R1 | Выключатель автоматический S1N 125 Im=400 In=80A 4p P MP | 1 | ST | 31454,76 | 37116.6168 | BS SP | Заказ | 7 недель |  |  | 12.05.2015 |  |  |  | Силовые автоматические выключатели | Автоматические выключатели в литом корпусе | Isomax Class | S1 | 8015644340261 | 1.700 | KG | 2.360 | CDM
1SDA034028R1 | SAC 1SDA0 34028 R1 | Выключатель автоматический S1N125 P/MOBILE IV RIMOVM CA 500 A | 1 | ST | 28522,91 | 33657.0338 | BS SP | Заказ | 7 недель |  |  | 12.05.2015 |  |  |  | Силовые автоматические выключатели | Автоматические выключатели в литом корпусе | Isomax Class | S1 | 8015644340285 | 2.900 | KG | 2.356 | CDM
1SDA034030R1 | SAC 1SDA0 34030 R1 | Выключатель автоматический S1N125 P/MOBILE IV RIMOVM CA 625 A | 1 | ST | 28522,91 | 33657.0338 | BS SP | Заказ | 7 недель |  |  | 12.05.2015 |  |  |  | Силовые автоматические выключатели | Автоматические выключатели в литом корпусе | Isomax Class | S1 | 8015644340308 | 2.900 | KG | 2.356 | CDM
1SDA034050R1 | SAC 1SDA0 34050 R1 | Выключатель автоматический S2B 160 R100 Im=1000 3p F EF | 1 | ST | 34911,66 | 41195.7588 | BS SP | Заказ | 7 недель |  |  | 12.05.2015 |  |  |  | Силовые автоматические выключатели | Автоматические выключатели в литом корпусе | Isomax Class | S2 | 8015644340506 | 1.500 | KG | 2.360 | CDM
1SDA034056R1 | SAC 1SDA0 34056 R1 | Выключатель автоматический S2B 160 R12.5 Im=160 3p F EF | 1 | ST | 30037,04 | 35443.7072 | BS SP | Заказ | 7 недель |  |  | 12.05.2015 |  |  |  | Силовые автоматические выключатели | Автоматические выключатели в литом корпусе | Isomax Class | S2 | 8015644340568 | 1.500 | KG | 2.360 | CDM
1SDA034058R1 | SAC 1SDA0 34058 R1 | Выключатель автоматический S2B 160 R16 Im=160 3p F EF | 1 | ST | 30037,04 | 35443.7072 | BS SP | Заказ | 7 недель |  |  | 12.05.2015 |  |  |  | Силовые автоматические выключатели | Автоматические выключатели в литом корпусе | Isomax Class | S2 | 8015644340582 | 1.500 | KG | 2.360 | CDM
1SDA034294R1 | SAC 1SDA0 34294 R1 | Выключатель автоматический S2B 160 R160 Im=1600 3p F FC CuAl (1x95 mm²) | 1 | ST | 57056,23 | 67326.3514 | BS SP | Заказ | 7 недель |  |  | 12.05.2015 |  |  |  | Силовые автоматические выключатели | Автоматические выключатели в литом корпусе | Isomax Class | S2 | 8015644342944 | 1.500 | KG | 2.360 | CDM
1SDA034438R1 | SAC 1SDA0 34438 R1 | Выключатель автоматический S2B 160 R160 Im=1600 4p F EF | 1 | ST | 58066,11 | 68518.0098 | BS SP | Заказ | 7 недель |  |  | 12.05.2015 |  |  |  | Силовые автоматические выключатели | Автоматические выключатели в литом корпусе | Isomax Class | S2 | 8015644344382 | 2.000 | KG | 2.360 | CDM
1SDA034462R1 | SAC 1SDA0 34462 R1 | Выключатель автоматический S2B 160 R160 Im=800 4p F EF | 1 | ST | 58066,11 | 68518.0098 | BS SP | Заказ | 7 недель |  |  | 12.05.2015 |  |  |  | Силовые автоматические выключатели | Автоматические выключатели в литом корпусе | Isomax Class | S2 | 8015644344627 | 2.000 | KG | 2.360 | CDM
1SDA034804R1 | SAC 1SDA0 34804 R1 | Выключатель автоматический S2N 160 R16 Im=500 3p F EF | 1 | ST | 38643,92 | 45599.8256 | BS SP | Заказ | 7 недель |  |  | 12.05.2015 |  |  |  | Силовые автоматические выключатели | Автоматические выключатели в литом корпусе | Isomax Class | S2 | 8015644348045 | 1.500 | KG | 2.360 | CDM
1SDA034812R1 | SAC 1SDA0 34812 R1 | Выключатель автоматический S2N 160 R40 Im=500 3p F EF | 1 | ST | 38643,92 | 45599.8256 | BS SP | Заказ | 7 недель |  |  | 12.05.2015 |  |  |  | Силовые автоматические выключатели | Автоматические выключатели в литом корпусе | Isomax Class | S2 | 8015644348120 | 1.500 | KG | 2.360 | CDM
1SDA034820R1 | SAC 1SDA0 34820 R1 | Выключатель автоматический S2N 160 R100 Im=1000 3p F EF | 1 | ST | 38643,92 | 45599.8256 | BS SP | Заказ | 7 недель |  |  | 12.05.2015 |  |  |  | Силовые автоматические выключатели | Автоматические выключатели в литом корпусе | Isomax Class | S2 | 8015644348205 | 1.500 | KG | 2.360 | CDM
1SDA034828R1 | SAC 1SDA0 34828 R1 | Выключатель автоматический S2N 160 R16 Im=160 3p F EF | 1 | ST | 38643,92 | 45599.8256 | BS SP | Заказ | 7 недель |  |  | 12.05.2015 |  |  |  | Силовые автоматические выключатели | Автоматические выключатели в литом корпусе | Isomax Class | S2 | 8015644348281 | 1.500 | KG | 2.360 | CDM
1SDA034830R1 | SAC 1SDA0 34830 R1 | Выключатель автоматический S2N 160 R20 Im=200 3p F EF | 1 | ST | 38643,92 | 45599.8256 | BS SP | Заказ | 7 недель |  |  | 12.05.2015 |  |  |  | Силовые автоматические выключатели | Автоматические выключатели в литом корпусе | Isomax Class | S2 | 8015644348304 | 1.500 | KG | 2.360 | CDM
1SDA034832R1 | SAC 1SDA0 34832 R1 | Выключатель автоматический S2N 160 R25 Im=200 3p F EF | 1 | ST | 38643,92 | 45599.8256 | BS SP | Заказ | 7 недель |  |  | 12.05.2015 |  |  |  | Силовые автоматические выключатели | Автоматические выключатели в литом корпусе | Isomax Class | S2 | 8015644348328 | 1.500 | KG | 2.360 | CDM
1SDA034836R1 | SAC 1SDA0 34836 R1 | Выключатель автоматический S2N 160 R40 Im=200 3p F EF | 1 | ST | 38643,92 | 45599.8256 | BS SP | Заказ | 7 недель |  |  | 12.05.2015 |  |  |  | Силовые автоматические выключатели | Автоматические выключатели в литом корпусе | Isomax Class | S2 | 8015644348366 | 1.500 | KG | 2.360 | CDM
1SDA034844R1 | SAC 1SDA0 34844 R1 | Выключатель автоматический S2N 160 R100 Im=500 3p F EF | 1 | ST | 38643,92 | 45599.8256 | BS SP | Заказ | 7 недель |  |  | 12.05.2015 |  |  |  | Силовые автоматические выключатели | Автоматические выключатели в литом корпусе | Isomax Class | S2 | 8015644348441 | 1.500 | KG | 2.360 | CDM
1SDA034846R1 | SAC 1SDA0 34846 R1 | Выключатель автоматический S2N 160 R125 Im=630 3p F EF | 1 | ST | 38643,92 | 45599.8256 | BS SP | Заказ | 7 недель |  |  | 12.05.2015 |  |  |  | Силовые автоматические выключатели | Автоматические выключатели в литом корпусе | Isomax Class | S2 | 8015644348465 | 1.500 | KG | 2.360 | CDM
1SDA034848R1 | SAC 1SDA0 34848 R1 | Выключатель автоматический S2N 160 R160 Im=800 3p F EF | 1 | ST | 46490,62 | 54858.9316 | BS SP | Заказ | 7 недель |  |  | 12.05.2015 |  |  |  | Силовые автоматические выключатели | Автоматические выключатели в литом корпусе | Isomax Class | S2 | 8015644348489 | 1.500 | KG | 2.360 | CDM
1SDA034870R1 | SAC 1SDA0 34870 R1 | Выключатель автоматический S2N 160 Im=1250 In=125A 3p F EF | 1 | ST | 46490,62 | 54858.9316 | BS SP | Заказ | 7 недель |  |  | 12.05.2015 |  |  |  | Силовые автоматические выключатели | Автоматические выключатели в литом корпусе | Isomax Class | S2 | 8015644348700 | 1.500 | KG | 2.360 | CDM
1SDA034910R1 | SAC 1SDA0 34910 R1 | Выключатель автоматический S2N 160 Im=500 In=50A 3p F FC | 1 | ST | 42498,95 | 50148.761 | BS SP | Заказ | 7 недель |  |  | 12.05.2015 |  |  |  | Силовые автоматические выключатели | Автоматические выключатели в литом корпусе | Isomax Class | S2 | 8015644349103 | 1.500 | KG | 2.360 | CDM
1SDA034912R1 | SAC 1SDA0 34912 R1 | Выключатель автоматический S2N 160 Im=630 In=63A 3p F FC | 1 | ST | 42498,95 | 50148.761 | BS SP | Заказ | 7 недель |  |  | 12.05.2015 |  |  |  | Силовые автоматические выключатели | Автоматические выключатели в литом корпусе | Isomax Class | S2 | 8015644349127 | 1.500 | KG | 2.360 | CDM
1SDA034914R1 | SAC 1SDA0 34914 R1 | Выключатель автоматический S2N 160 Im=800 In=80A 3p F FC | 1 | ST | 42498,95 | 50148.761 | BS SP | Заказ | 7 недель |  |  | 12.05.2015 |  |  |  | Силовые автоматические выключатели | Автоматические выключатели в литом корпусе | Isomax Class | S2 | 8015644349141 | 1.500 | KG | 2.360 | CDM
1SDA034916R1 | SAC 1SDA0 34916 R1 | Выключатель автоматический S2N 160 Im=1000 In=100A 3p F FC | 1 | ST | 42498,95 | 50148.761 | BS SP | Заказ | 7 недель |  |  | 12.05.2015 |  |  |  | Силовые автоматические выключатели | Автоматические выключатели в литом корпусе | Isomax Class | S2 | 8015644349165 | 1.500 | KG | 2.360 | CDM
1SDA034918R1 | SAC 1SDA0 34918 R1 | Выключатель автоматический S2N 160 Im=1250 In=125A 3p F FC | 1 | ST | 51143,98 | 60349.8964 | BS SP | Заказ | 7 недель |  |  | 12.05.2015 |  |  |  | Силовые автоматические выключатели | Автоматические выключатели в литом корпусе | Isomax Class | S2 | 8015644349189 | 1.500 | KG | 2.360 | CDM
1SDA034920R1 | SAC 1SDA0 34920 R1 | Выключатель автоматический S2N 160 Im=1600 In=160A 3p F FC | 1 | ST | 51143,98 | 60349.8964 | BS SP | Заказ | 7 недель |  |  | 12.05.2015 |  |  |  | Силовые автоматические выключатели | Автоматические выключатели в литом корпусе | Isomax Class | S2 | 8015644349202 | 1.500 | KG | 2.360 | CDM
1SDA034924R1 | SAC 1SDA0 34924 R1 | Выключатель автоматический S2N 160 Im=160 In=16A 3p F FC | 1 | ST | 42498,95 | 50148.761 | BS SP | Заказ | 7 недель |  |  | 12.05.2015 |  |  |  | Силовые автоматические выключатели | Автоматические выключатели в литом корпусе | Isomax Class | S2 | 8015644349240 | 1.500 | KG | 2.360 | CDM
1SDA034932R1 | SAC 1SDA0 34932 R1 | Выключатель автоматический S2N 160 Im=200 In=40A 3p F FC | 1 | ST | 42498,95 | 50148.761 | BS SP | Заказ | 7 недель |  |  | 12.05.2015 |  |  |  | Силовые автоматические выключатели | Автоматические выключатели в литом корпусе | Isomax Class | S2 | 8015644349325 | 1.500 | KG | 2.360 | CDM
1SDA034934R1 | SAC 1SDA0 34934 R1 | Выключатель автоматический S2N 160 Im=250 In=50A 3p F FC | 1 | ST | 42498,95 | 50148.761 | BS SP | Заказ | 7 недель |  |  | 12.05.2015 |  |  |  | Силовые автоматические выключатели | Автоматические выключатели в литом корпусе | Isomax Class | S2 | 8015644349349 | 1.500 | KG | 2.360 | CDM
1SDA034936R1 | SAC 1SDA0 34936 R1 | Выключатель автоматический S2N 160 Im=320 In=63A 3p F FC | 1 | ST | 42498,95 | 50148.761 | BS SP | Заказ | 7 недель |  |  | 12.05.2015 |  |  |  | Силовые автоматические выключатели | Автоматические выключатели в литом корпусе | Isomax Class | S2 | 8015644349363 | 1.500 | KG | 2.360 | CDM
1SDA034938R1 | SAC 1SDA0 34938 R1 | Выключатель автоматический S2N 160 Im=400 In=80A 3p F FC | 1 | ST | 42498,95 | 50148.761 | BS SP | Заказ | 7 недель |  |  | 12.05.2015 |  |  |  | Силовые автоматические выключатели | Автоматические выключатели в литом корпусе | Isomax Class | S2 | 8015644349387 | 1.500 | KG | 2.360 | CDM
1SDA034960R1 | SAC 1SDA0 34960 R1 | Выключатель автоматический S2N 160 R63 Im=630 3p F FC CuAl (1x50 mm²) | 1 | ST | 59434,58 | 70132.8044 | BS SP | Заказ | 7 недель |  |  | 12.05.2015 |  |  |  | Силовые автоматические выключатели | Автоматические выключатели в литом корпусе | Isomax Class | S2 | 8015644349608 | 1.500 | KG | 2.360 | CDM
1SDA034962R1 | SAC 1SDA0 34962 R1 | Выключатель автоматический S2N 160 R80 Im=800 3p F FC CuAl (1x50 mm²) | 1 | ST | 59434,58 | 70132.8044 | BS SP | Заказ | 7 недель |  |  | 12.05.2015 |  |  |  | Силовые автоматические выключатели | Автоматические выключатели в литом корпусе | Isomax Class | S2 | 8015644349622 | 1.500 | KG | 2.360 | CDM
1SDA035082R1 | SAC 1SDA0 35082 R1 | Выключатель автоматический S2N 160 R80 Im=400 3p F FC CuAl (1x95 mm²) | 1 | ST | 51291,03 | 60523.4154 | BS SP | Заказ | 7 недель |  |  | 12.05.2015 |  |  |  | Силовые автоматические выключатели | Автоматические выключатели в литом корпусе | Isomax Class | S2 | 8015644350826 | 1.500 | KG | 2.360 | CDM
1SDA035088R1 | SAC 1SDA0 35088 R1 | Выключатель автоматический S2N 160 R160 Im=800 3p F FC CuAl (1x95 mm²) | 1 | ST | 59146,74 | 69793.1532 | BS SP | Заказ | 7 недель |  |  | 12.05.2015 |  |  |  | Силовые автоматические выключатели | Автоматические выключатели в литом корпусе | Isomax Class | S2 | 8015644350888 | 1.500 | KG | 2.360 | CDM
1SDA035294R1 | SAC 1SDA0 35294 R1 | Выключатель автоматический S2N 160 Im=500 In=50A 4p F FC | 1 | ST | 59325,00 | 70003.5 | BS SP | Заказ | 7 недель |  |  | 12.05.2015 |  |  |  | Силовые автоматические выключатели | Автоматические выключатели в литом корпусе | Isomax Class | S2 | 8015644352943 | 2.000 | KG | 2.360 | CDM
1SDA035296R1 | SAC 1SDA0 35296 R1 | Выключатель автоматический S2N 160 Im=630 In=63A 4p F FC | 1 | ST | 59325,00 | 70003.5 | BS SP | Заказ | 7 недель |  |  | 12.05.2015 |  |  |  | Силовые автоматические выключатели | Автоматические выключатели в литом корпусе | Isomax Class | S2 | 8015644352967 | 2.000 | KG | 2.360 | CDM
1SDA035298R1 | SAC 1SDA0 35298 R1 | Выключатель автоматический S2N 160 Im=800 In=80A 4p F FC | 1 | ST | 59325,00 | 70003.5 | BS SP | Заказ | 7 недель |  |  | 12.05.2015 |  |  |  | Силовые автоматические выключатели | Автоматические выключатели в литом корпусе | Isomax Class | S2 | 8015644352981 | 2.000 | KG | 2.360 | CDM
1SDA035300R1 | SAC 1SDA0 35300 R1 | Выключатель автоматический S2N 160 Im=1000 In=100A 4p F FC | 1 | ST | 59325,00 | 70003.5 | BS SP | Заказ | 7 недель |  |  | 12.05.2015 |  |  |  | Силовые автоматические выключатели | Автоматические выключатели в литом корпусе | Isomax Class | S2 | 8015644353001 | 2.000 | KG | 2.360 | CDM
1SDA035302R1 | SAC 1SDA0 35302 R1 | Выключатель автоматический S2N 160 Im=1250 In=125A 4p F FC | 1 | ST | 71085,68 | 83881.1024 | BS SP | Заказ | 7 недель |  |  | 12.05.2015 |  |  |  | Силовые автоматические выключатели | Автоматические выключатели в литом корпусе | Isomax Class | S2 | 8015644353025 | 2.000 | KG | 2.360 | CDM
1SDA035304R1 | SAC 1SDA0 35304 R1 | Выключатель автоматический S2N 160 Im=1600 In=160A 4p F FC | 1 | ST | 71085,68 | 83881.1024 | BS SP | Заказ | 7 недель |  |  | 12.05.2015 |  |  |  | Силовые автоматические выключатели | Автоматические выключатели в литом корпусе | Isomax Class | S2 | 8015644353049 | 2.000 | KG | 2.360 | CDM
1SDA035308R1 | SAC 1SDA0 35308 R1 | Выключатель автоматический S2N 160 Im=160 In=16A 4p F FC | 1 | ST | 59325,00 | 70003.5 | BS SP | Заказ | 7 недель |  |  | 12.05.2015 |  |  |  | Силовые автоматические выключатели | Автоматические выключатели в литом корпусе | Isomax Class | S2 | 8015644353087 | 2.000 | KG | 2.360 | CDM
1SDA035316R1 | SAC 1SDA0 35316 R1 | Выключатель автоматический S2N 160 Im=200 In=40A 4p F FC | 1 | ST | 59325,00 | 70003.5 | BS SP | Заказ | 7 недель |  |  | 12.05.2015 |  |  |  | Силовые автоматические выключатели | Автоматические выключатели в литом корпусе | Isomax Class | S2 | 8015644353162 | 2.000 | KG | 2.360 | CDM
1SDA035318R1 | SAC 1SDA0 35318 R1 | Выключатель автоматический S2N 160 Im=250 In=50A 4p F FC | 1 | ST | 59325,00 | 70003.5 | BS SP | Заказ | 7 недель |  |  | 12.05.2015 |  |  |  | Силовые автоматические выключатели | Автоматические выключатели в литом корпусе | Isomax Class | S2 | 8015644353186 | 2.000 | KG | 2.360 | CDM
1SDA035320R1 | SAC 1SDA0 35320 R1 | Выключатель автоматический S2N 160 Im=320 In=63A 4p F FC | 1 | ST | 59325,00 | 70003.5 | BS SP | Заказ | 7 недель |  |  | 12.05.2015 |  |  |  | Силовые автоматические выключатели | Автоматические выключатели в литом корпусе | Isomax Class | S2 | 8015644353209 | 2.000 | KG | 2.360 | CDM
1SDA035322R1 | SAC 1SDA0 35322 R1 | Выключатель автоматический S2N 160 Im=400 In=80A 4p F FC | 1 | ST | 59325,00 | 70003.5 | BS SP | Заказ | 7 недель |  |  | 12.05.2015 |  |  |  | Силовые автоматические выключатели | Автоматические выключатели в литом корпусе | Isomax Class | S2 | 8015644353223 | 2.000 | KG | 2.360 | CDM
1SDA035588R1 | SAC 1SDA0 35588 R1 | Выключатель автоматический S2S 160 R100 Im=1000 3p F EF | 1 | ST | 69067,99 | 81500.2282 | BS SP | Заказ | 7 недель |  |  | 12.05.2015 |  |  |  | Силовые автоматические выключатели | Автоматические выключатели в литом корпусе | Isomax Class | S2 | 8015644355883 | 1.500 | KG | 2.360 | CDM
1SDA035678R1 | SAC 1SDA0 35678 R1 | Выключатель автоматический S2S 160 Im=500 In=50A 3p F FC | 1 | ST | 48272,48 | 56961.5264 | BS SP | Заказ | 7 недель |  |  | 12.05.2015 |  |  |  | Силовые автоматические выключатели | Автоматические выключатели в литом корпусе | Isomax Class | S2 | 8015644356781 | 1.500 | KG | 2.360 | CDM
1SDA035680R1 | SAC 1SDA0 35680 R1 | Выключатель автоматический S2S 160 Im=630 In=63A 3p F FC | 1 | ST | 48272,48 | 56961.5264 | BS SP | Заказ | 7 недель |  |  | 12.05.2015 |  |  |  | Силовые автоматические выключатели | Автоматические выключатели в литом корпусе | Isomax Class | S2 | 8015644356804 | 1.500 | KG | 2.360 | CDM
1SDA035682R1 | SAC 1SDA0 35682 R1 | Выключатель автоматический S2S 160 Im=800 In=80A 3p F FC | 1 | ST | 48272,48 | 56961.5264 | BS SP | Заказ | 7 недель |  |  | 12.05.2015 |  |  |  | Силовые автоматические выключатели | Автоматические выключатели в литом корпусе | Isomax Class | S2 | 8015644356828 | 1.500 | KG | 2.360 | CDM
1SDA035684R1 | SAC 1SDA0 35684 R1 | Выключатель автоматический S2S 160 Im=1000 In=100A 3p F FC | 1 | ST | 48272,48 | 56961.5264 | BS SP | Заказ | 7 недель |  |  | 12.05.2015 |  |  |  | Силовые автоматические выключатели | Автоматические выключатели в литом корпусе | Isomax Class | S2 | 8015644356842 | 1.500 | KG | 2.360 | CDM
1SDA035686R1 | SAC 1SDA0 35686 R1 | Выключатель автоматический S2S 160 Im=1250 In=125A 3p F FC | 1 | ST | 58353,96 | 68857.6728 | BS SP | Заказ | 7 недель |  |  | 12.05.2015 |  |  |  | Силовые автоматические выключатели | Автоматические выключатели в литом корпусе | Isomax Class | S2 | 8015644356866 | 1.500 | KG | 2.360 | CDM
1SDA035688R1 | SAC 1SDA0 35688 R1 | Выключатель автоматический S2S 160 Im=1600 In=160A 3p F FC | 1 | ST | 58353,96 | 68857.6728 | BS SP | Заказ | 7 недель |  |  | 12.05.2015 |  |  |  | Силовые автоматические выключатели | Автоматические выключатели в литом корпусе | Isomax Class | S2 | 8015644356880 | 1.500 | KG | 2.360 | CDM
1SDA035784R1 | SAC 1SDA0 35784 R1 | Выключатель автоматический S2S 160 R160 Im=1600 4p F EF | 1 | ST | 72781,53 | 85882.2054 | BS SP | Заказ | 7 недель |  |  | 12.05.2015 |  |  |  | Силовые автоматические выключатели | Автоматические выключатели в литом корпусе | Isomax Class | S2 | 8015644357849 | 2.000 | KG | 2.360 | CDM
1SDA036062R1 | SAC 1SDA0 36062 R1 | Выключатель автоматический S2N 160 Im=500 In=50A 3p P MP | 1 | ST | 47784,18 | 56385.3324 | BS SP | Заказ | 7 недель |  |  | 12.05.2015 |  |  |  | Силовые автоматические выключатели | Автоматические выключатели в литом корпусе | Isomax Class | S2 | 8015644360627 | 1.600 | KG | 2.360 | CDM
1SDA036064R1 | SAC 1SDA0 36064 R1 | Выключатель автоматический S2N 160 Im=630 In=63A 3p P MP | 1 | ST | 47784,18 | 56385.3324 | BS SP | Заказ | 7 недель |  |  | 12.05.2015 |  |  |  | Силовые автоматические выключатели | Автоматические выключатели в литом корпусе | Isomax Class | S2 | 8015644360641 | 1.600 | KG | 2.360 | CDM
1SDA036066R1 | SAC 1SDA0 36066 R1 | Выключатель автоматический S2N 160 Im=800 In=80A 3p P MP | 1 | ST | 47784,18 | 56385.3324 | BS SP | Заказ | 7 недель |  |  | 12.05.2015 |  |  |  | Силовые автоматические выключатели | Автоматические выключатели в литом корпусе | Isomax Class | S2 | 8015644360665 | 1.600 | KG | 2.360 | CDM
1SDA036068R1 | SAC 1SDA0 36068 R1 | Выключатель автоматический S2N 160 Im=1000 In=100A 3p P MP | 1 | ST | 47784,18 | 56385.3324 | BS SP | Заказ | 7 недель |  |  | 12.05.2015 |  |  |  | Силовые автоматические выключатели | Автоматические выключатели в литом корпусе | Isomax Class | S2 | 8015644360689 | 1.600 | KG | 2.360 | CDM
1SDA036070R1 | SAC 1SDA0 36070 R1 | Выключатель автоматический S2N 160 Im=1250 In=125A 3p P MP | 1 | ST | 57620,82 | 67992.5676 | BS SP | Заказ | 7 недель |  |  | 12.05.2015 |  |  |  | Силовые автоматические выключатели | Автоматические выключатели в литом корпусе | Isomax Class | S2 | 8015644360702 | 1.600 | KG | 2.360 | CDM
1SDA036072R1 | SAC 1SDA0 36072 R1 | Выключатель автоматический S2N 160 Im=1600 In=160A 3p P MP | 1 | ST | 57620,82 | 67992.5676 | BS SP | Заказ | 7 недель |  |  | 12.05.2015 |  |  |  | Силовые автоматические выключатели | Автоматические выключатели в литом корпусе | Isomax Class | S2 | 8015644360726 | 1.600 | KG | 2.360 | CDM
1SDA036076R1 | SAC 1SDA0 36076 R1 | Выключатель автоматический S2N 160 Im=160 In=16A 3p P MP | 1 | ST | 47784,18 | 56385.3324 | BS SP | Заказ | 7 недель |  |  | 12.05.2015 |  |  |  | Силовые автоматические выключатели | Автоматические выключатели в литом корпусе | Isomax Class | S2 | 8015644360764 | 1.600 | KG | 2.360 | CDM
1SDA036084R1 | SAC 1SDA0 36084 R1 | Выключатель автоматический S2N 160 Im=200 In=40A 3p P MP | 1 | ST | 47784,18 | 56385.3324 | BS SP | Заказ | 7 недель |  |  | 12.05.2015 |  |  |  | Силовые автоматические выключатели | Автоматические выключатели в литом корпусе | Isomax Class | S2 | 8015644360849 | 1.600 | KG | 2.360 | CDM
1SDA036086R1 | SAC 1SDA0 36086 R1 | Выключатель автоматический S2N 160 Im=250 In=50A 3p P MP | 1 | ST | 47784,18 | 56385.3324 | BS SP | Заказ | 7 недель |  |  | 12.05.2015 |  |  |  | Силовые автоматические выключатели | Автоматические выключатели в литом корпусе | Isomax Class | S2 | 8015644360863 | 1.600 | KG | 2.360 | CDM
1SDA036088R1 | SAC 1SDA0 36088 R1 | Выключатель автоматический S2N 160 Im=320 In=63A 3p P MP | 1 | ST | 47784,18 | 56385.3324 | BS SP | Заказ | 7 недель |  |  | 12.05.2015 |  |  |  | Силовые автоматические выключатели | Автоматические выключатели в литом корпусе | Isomax Class | S2 | 8015644360887 | 1.600 | KG | 2.360 | CDM
1SDA036090R1 | SAC 1SDA0 36090 R1 | Выключатель автоматический S2N 160 Im=400 In=80A 3p P MP | 1 | ST | 47784,18 | 56385.3324 | BS SP | Заказ | 7 недель |  |  | 12.05.2015 |  |  |  | Силовые автоматические выключатели | Автоматические выключатели в литом корпусе | Isomax Class | S2 | 8015644360900 | 1.600 | KG | 2.360 | CDM
1SDA036110R1 | SAC 1SDA0 36110 R1 | Выключатель автоматический S2N 160 Im=500 In=50A 4p P MP | 1 | ST | 65301,05 | 77055.239 | BS SP | Заказ | 7 недель |  |  | 12.05.2015 |  |  |  | Силовые автоматические выключатели | Автоматические выключатели в литом корпусе | Isomax Class | S2 | 8015644361105 | 2.100 | KG | 2.360 | CDM
1SDA036112R1 | SAC 1SDA0 36112 R1 | Выключатель автоматический S2N 160 Im=630 In=63A 4p P MP | 1 | ST | 65301,05 | 77055.239 | BS SP | Заказ | 7 недель |  |  | 12.05.2015 |  |  |  | Силовые автоматические выключатели | Автоматические выключатели в литом корпусе | Isomax Class | S2 | 8015644361129 | 2.100 | KG | 2.360 | CDM
1SDA036114R1 | SAC 1SDA0 36114 R1 | Выключатель автоматический S2N 160 Im=800 In=80A 4p P MP | 1 | ST | 65301,05 | 77055.239 | BS SP | Заказ | 7 недель |  |  | 12.05.2015 |  |  |  | Силовые автоматические выключатели | Автоматические выключатели в литом корпусе | Isomax Class | S2 | 8015644361143 | 2.100 | KG | 2.360 | CDM
1SDA036116R1 | SAC 1SDA0 36116 R1 | Выключатель автоматический S2N 160 Im=1000 In=100A 4p P MP | 1 | ST | 65301,05 | 77055.239 | BS SP | Заказ | 7 недель |  |  | 12.05.2015 |  |  |  | Силовые автоматические выключатели | Автоматические выключатели в литом корпусе | Isomax Class | S2 | 8015644361167 | 2.100 | KG | 2.360 | CDM
1SDA036118R1 | SAC 1SDA0 36118 R1 | Выключатель автоматический S2N 160 Im=1250 In=125A 4p P MP | 1 | ST | 76814,12 | 90640.6616 | BS SP | Заказ | 7 недель |  |  | 12.05.2015 |  |  |  | Силовые автоматические выключатели | Автоматические выключатели в литом корпусе | Isomax Class | S2 | 8015644361181 | 2.100 | KG | 2.360 | CDM
1SDA036120R1 | SAC 1SDA0 36120 R1 | Выключатель автоматический S2N 160 Im=1600 In=160A 4p P MP | 1 | ST | 76814,12 | 90640.6616 | BS SP | Заказ | 7 недель |  |  | 12.05.2015 |  |  |  | Силовые автоматические выключатели | Автоматические выключатели в литом корпусе | Isomax Class | S2 | 8015644361204 | 2.100 | KG | 2.360 | CDM
1SDA036124R1 | SAC 1SDA0 36124 R1 | Выключатель автоматический S2N 160 Im=160 In=16A 4p P MP | 1 | ST | 65301,05 | 77055.239 | BS SP | Заказ | 7 недель |  |  | 12.05.2015 |  |  |  | Силовые автоматические выключатели | Автоматические выключатели в литом корпусе | Isomax Class | S2 | 8015644361242 | 2.100 | KG | 2.360 | CDM
1SDA036132R1 | SAC 1SDA0 36132 R1 | Выключатель автоматический S2N 160 Im=200 In=40A 4p P MP | 1 | ST | 65301,05 | 77055.239 | BS SP | Заказ | 7 недель |  |  | 12.05.2015 |  |  |  | Силовые автоматические выключатели | Автоматические выключатели в литом корпусе | Isomax Class | S2 | 8015644361327 | 2.100 | KG | 2.360 | CDM
1SDA036134R1 | SAC 1SDA0 36134 R1 | Выключатель автоматический S2N 160 Im=250 In=50A 4p P MP | 1 | ST | 65301,05 | 77055.239 | BS SP | Заказ | 7 недель |  |  | 12.05.2015 |  |  |  | Силовые автоматические выключатели | Автоматические выключатели в литом корпусе | Isomax Class | S2 | 8015644361341 | 2.100 | KG | 2.360 | CDM
1SDA036136R1 | SAC 1SDA0 36136 R1 | Выключатель автоматический S2N 160 Im=320 In=63A 4p P MP | 1 | ST | 65301,05 | 77055.239 | BS SP | Заказ | 7 недель |  |  | 12.05.2015 |  |  |  | Силовые автоматические выключатели | Автоматические выключатели в литом корпусе | Isomax Class | S2 | 8015644361365 | 2.100 | KG | 2.360 | CDM
1SDA036138R1 | SAC 1SDA0 36138 R1 | Выключатель автоматический S2N 160 Im=400 In=80A 4p P MP | 1 | ST | 65301,05 | 77055.239 | BS SP | Заказ | 7 недель |  |  | 12.05.2015 |  |  |  | Силовые автоматические выключатели | Автоматические выключатели в литом корпусе | Isomax Class | S2 | 8015644361389 | 2.100 | KG | 2.360 | CDM
1SDA036158R1 | SAC 1SDA0 36158 R1 | Выключатель автоматический S2S 160 Im=500 In=50A 3p P MP | 1 | ST | 58353,96 | 68857.6728 | BS SP | Заказ | 7 недель |  |  | 12.05.2015 |  |  |  | Силовые автоматические выключатели | Автоматические выключатели в литом корпусе | Isomax Class | S2 | 8015644361587 | 1.600 | KG | 2.360 | CDM
1SDA036160R1 | SAC 1SDA0 36160 R1 | Выключатель автоматический S2S 160 Im=630 In=63A 3p P MP | 1 | ST | 58353,96 | 68857.6728 | BS SP | Заказ | 7 недель |  |  | 12.05.2015 |  |  |  | Силовые автоматические выключатели | Автоматические выключатели в литом корпусе | Isomax Class | S2 | 8015644361600 | 1.600 | KG | 2.360 | CDM
1SDA036162R1 | SAC 1SDA0 36162 R1 | Выключатель автоматический S2S 160 Im=800 In=80A 3p P MP | 1 | ST | 58353,96 | 68857.6728 | BS SP | Заказ | 7 недель |  |  | 12.05.2015 |  |  |  | Силовые автоматические выключатели | Автоматические выключатели в литом корпусе | Isomax Class | S2 | 8015644361624 | 1.600 | KG | 2.360 | CDM
1SDA036164R1 | SAC 1SDA0 36164 R1 | Выключатель автоматический S2S 160 Im=1000 In=100A 3p P MP | 1 | ST | 58353,96 | 68857.6728 | BS SP | Заказ | 7 недель |  |  | 12.05.2015 |  |  |  | Силовые автоматические выключатели | Автоматические выключатели в литом корпусе | Isomax Class | S2 | 8015644361648 | 1.600 | KG | 2.360 | CDM
1SDA036166R1 | SAC 1SDA0 36166 R1 | Выключатель автоматический S2S 160 Im=1250 In=125A 3p P MP | 1 | ST | 67471,33 | 79616.1694 | BS SP | Заказ | 7 недель |  |  | 12.05.2015 |  |  |  | Силовые автоматические выключатели | Автоматические выключатели в литом корпусе | Isomax Class | S2 | 8015644361662 | 1.600 | KG | 2.360 | CDM
1SDA036168R1 | SAC 1SDA0 36168 R1 | Выключатель автоматический S2S 160 Im=1600 In=160A 3p P MP | 1 | ST | 67471,33 | 79616.1694 | BS SP | Заказ | 7 недель |  |  | 12.05.2015 |  |  |  | Силовые автоматические выключатели | Автоматические выключатели в литом корпусе | Isomax Class | S2 | 8015644361686 | 1.600 | KG | 2.360 | CDM
1SDA036243R1 | SAC 1SDA0 36243 R1 | Выключатель автоматический S2S 160 R160 Im=1600 3p F FC CuAl (1x95 mm²) | 1 | ST | 65705,42 | 77532.3956 | BS SP | Заказ | 7 недель |  |  | 12.05.2015 |  |  |  | Силовые автоматические выключатели | Автоматические выключатели в литом корпусе | Isomax Class | S2 | 8015644362430 | 1.500 | KG | 2.360 | CDM
1SDA036245R1 | SAC 1SDA0 36245 R1 | Блокировка привода от ручного управления KEY LOCK MOTOR OPERATION MANUAL S6-S7 | 1 | ST | 3318,88 | 3916.2784 | BS SP | Заказ | 7 недель |  |  | 12.05.2015 |  |  |  | Силовые автоматические выключатели | Аксессуары автоматических выключателей в литом корпусе | Аксессуары для автоматических выключателей в литом корпусе | Аксессуары для автоматических выключателей в литом корпусе | 8015644362454 | 0.200 | KG | 0.940 | CDM
1SDA037114R1 | SAC 1SDA0 37114 R1 | Датчик тока нейтрали внешний CTs EXT 100A S4 160 | 1 | ST | 9888,66 | 11668.6188 | BS SP | Заказ | 7 недель |  |  | 12.05.2015 |  |  |  | Силовые автоматические выключатели | Аксессуары автоматических выключателей в литом корпусе | Аксессуары для автоматических выключателей в литом корпусе | Аксессуары для автоматических выключателей в литом корпусе | 8015644371142 | 1.200 | KG | 3.000 | CDM
1SDA037115R1 | SAC 1SDA0 37115 R1 | Датчик тока нейтрали внешний CTs EXT 160A S4 160 | 1 | ST | 9888,66 | 11668.6188 | BS SP | Заказ | 7 недель |  |  | 12.05.2015 |  |  |  | Силовые автоматические выключатели | Аксессуары автоматических выключателей в литом корпусе | Аксессуары для автоматических выключателей в литом корпусе | Аксессуары для автоматических выключателей в литом корпусе | 8015644371159 | 1.200 | KG | 3.000 | CDM
1SDA037116R1 | SAC 1SDA0 37116 R1 | Датчик тока нейтрали внешний EXT.NEUTRAL CT 200 A S4 250 | 1 | ST | 6406,78 | 7560.0004 | BS SP | Заказ | 7 недель |  |  | 12.05.2015 |  |  |  | Силовые автоматические выключатели | Аксессуары автоматических выключателей в литом корпусе | Аксессуары для автоматических выключателей в литом корпусе | Аксессуары для автоматических выключателей в литом корпусе | 8015644371166 | 1.200 | KG | 3.000 | CDM
1SDA037117R1 | SAC 1SDA0 37117 R1 | Датчик тока нейтрали внешний CTs EXT 250A S4 250 | 1 | ST | 9888,66 | 11668.6188 | BS SP | Заказ | 7 недель |  |  | 12.05.2015 |  |  |  | Силовые автоматические выключатели | Аксессуары автоматических выключателей в литом корпусе | Аксессуары для автоматических выключателей в литом корпусе | Аксессуары для автоматических выключателей в литом корпусе | 8015644371173 | 1.200 | KG | 3.000 | CDM
1SDA037118R1 | SAC 1SDA0 37118 R1 | Датчик тока нейтрали внешний CTs EXT 320A S5 400 | 1 | ST | 11013,67 | 12996.1306 | BS SP | Заказ | 7 недель |  |  | 12.05.2015 |  |  |  | Силовые автоматические выключатели | Аксессуары автоматических выключателей в литом корпусе | Аксессуары для автоматических выключателей в литом корпусе | Аксессуары для автоматических выключателей в литом корпусе | 8015644371180 | 1.200 | KG | 3.000 | CDM
1SDA037119R1 | SAC 1SDA0 37119 R1 | Датчик тока нейтрали внешний CTs EXT 400A S5 400 | 1 | ST | 11013,67 | 12996.1306 | BS SP | Заказ | 7 недель |  |  | 12.05.2015 |  |  |  | Силовые автоматические выключатели | Аксессуары автоматических выключателей в литом корпусе | Аксессуары для автоматических выключателей в литом корпусе | Аксессуары для автоматических выключателей в литом корпусе | 8015644371197 | 1.200 | KG | 3.000 | CDM
1SDA037120R1 | SAC 1SDA0 37120 R1 | Датчик тока нейтрали внешний CTs EXT 630A S5 630 | 1 | ST | 14166,78 | 16716.8004 | BS SP | Заказ | 7 недель |  |  | 12.05.2015 |  |  |  | Силовые автоматические выключатели | Аксессуары автоматических выключателей в литом корпусе | Аксессуары для автоматических выключателей в литом корпусе | Аксессуары для автоматических выключателей в литом корпусе | 8015644371203 | 1.200 | KG | 3.000 | CDM
1SDA037121R1 | SAC 1SDA0 37121 R1 | Устройство проверки срабатывания электронных расцепителей TRIP TEST PR211-212-111 | 1 | ST | 5137,50 | 6062.25 | BS SP | Заказ | 7 недель |  |  | 12.05.2015 |  |  |  | Силовые автоматические выключатели | Аксессуары автоматических выключателей в литом корпусе | Аксессуары автоматических выключателей в литом корпусе |  | 8015644371210 | 0.100 | KG | 0.900 | CDM
1SDA037512R1 | SAC 1SDA0 37512 R1 | Реле отключения (независимый расцепитель) SOR 480V 60 HZ S3-S4-S5 | 1 | ST | 6284,71 | 7415.9578 | BS SP | Заказ | 7 недель |  |  | 12.05.2015 |  |  |  | Силовые автоматические выключатели | Аксессуары автоматических выключателей в литом корпусе | Аксессуары для автоматических выключателей в литом корпусе | Аксессуары для автоматических выключателей в литом корпусе | 8015644375126 | 0.300 | KG | 0.940 | CDM
1SDA037522R1 | SAC 1SDA0 37522 R1 | Разъём для подключения электрических аксессуаров CONNECTOR CONTACTS AUX. S3-S4-S5-S6 F | 1 | ST | 3466,61 | 4090.5998 | BS SP | Заказ | 7 недель |  |  | 12.05.2015 |  |  |  | Силовые автоматические выключатели | Аксессуары автоматических выключателей в литом корпусе | Аксессуары для автоматических выключателей в литом корпусе | Аксессуары для автоматических выключателей в литом корпусе | 8015644375225 | 0.200 | KG | 0.940 | CDM
1SDA037523R1 | SAC 1SDA0 37523 R1 | Разъём для подключения электрических аксессуаров CONNECTOR FOR SOR/UVR F IEC L=2M S3-6 | 1 | ST | 3466,61 | 4090.5998 | BS SP | Заказ | 7 недель |  |  | 12.05.2015 |  |  |  | Силовые автоматические выключатели | Аксессуары автоматических выключателей в литом корпусе | Аксессуары для автоматических выключателей в литом корпусе | Аксессуары для автоматических выключателей в литом корпусе | 8015644375232 | 0.200 | KG | 0.940 | CDM
1SDA037524R1 | SAC 1SDA0 37524 R1 | Разъём для подключения электрических аксессуаров CONNECTOR MOTOR S3-S4-S5-S6 F | 1 | ST | 3188,48 | 3762.4064 | BS SP | Заказ | 7 недель |  |  | 12.05.2015 |  |  |  | Силовые автоматические выключатели | Аксессуары автоматических выключателей в литом корпусе | Аксессуары для автоматических выключателей в литом корпусе | Аксессуары для автоматических выключателей в литом корпусе | 8015644375249 | 0.200 | KG | 0.940 | CDM
1SDA037528R1 | SAC 1SDA0 37528 R1 | Выключатель-разъединитель E1B/MS 800 3p F HR | 1 | ST | 210128,20 | 247951.276 | BS SP | Заказ | 7 недель |  |  | 12.05.2015 |  |  |  | Силовые автоматические выключатели | Автоматические выключатели воздушные | E1 | E1 | 8015644375287 | 51.700 | KG | 178.620 | CDM
1SDA037529R1 | SAC 1SDA0 37529 R1 | Выключатель-разъединитель E1B/MS 1250 3p F HR | 1 | ST | 265440,72 | 313220.0496 | BS SP | Заказ | 7 недель |  |  | 12.05.2015 |  |  |  | Силовые автоматические выключатели | Автоматические выключатели воздушные | E1 | E1 | 8015644375294 | 51.700 | KG | 178.620 | CDM
1SDA037530R1 | SAC 1SDA0 37530 R1 | Выключатель-разъединитель E2B/MS 2000 3p F HR | 1 | ST | 418058,38 | 493308.8884 | BS SP | Заказ | 7 недель |  |  | 12.05.2015 |  |  |  | Силовые автоматические выключатели | Автоматические выключатели воздушные | E2 | E2 | 8015644375300 | 64.000 | KG | 178.620 | CDM
1SDA037531R1 | SAC 1SDA0 37531 R1 | Выключатель-разъединитель E2N/MS 1250 3p F HR | 1 | ST | 294888,20 | 347968.076 | BS SP | Заказ | 7 недель |  |  | 12.05.2015 |  |  |  | Силовые автоматические выключатели | Автоматические выключатели воздушные | E2 | E2 | 8015644375317 | 64.000 | KG | 178.620 | CDM
1SDA037532R1 | SAC 1SDA0 37532 R1 | Выключатель-разъединитель E2N/MS 1600 3p F HR | 1 | ST | 397348,87 | 468871.6666 | BS SP | Заказ | 7 недель |  |  | 12.05.2015 |  |  |  | Силовые автоматические выключатели | Автоматические выключатели воздушные | E2 | E2 | 8015644375324 | 64.000 | KG | 178.620 | CDM
1SDA037533R1 | SAC 1SDA0 37533 R1 | Выключатель-разъединитель E2N/MS 2000 3p F HR | 1 | ST | 447300,56 | 527814.6608 | BS SP | Заказ | 7 недель |  |  | 12.05.2015 |  |  |  | Силовые автоматические выключатели | Автоматические выключатели воздушные | E2 | E2 | 8015644375331 | 64.000 | KG | 178.620 | CDM
1SDA037534R1 | SAC 1SDA0 37534 R1 | Выключатель-разъединитель E3N/MS 2500 3p F HR | 1 | ST | 617380,99 | 728509.5682 | BS SP | Заказ | 7 недель |  |  | 12.05.2015 |  |  |  | Силовые автоматические выключатели | Автоматические выключатели воздушные | E3 | E3 | 8015644375348 | 82.000 | KG | 220.160 | CDM
1SDA037535R1 | SAC 1SDA0 37535 R1 | Выключатель-разъединитель E3N/MS 3200 3p F HR | 1 | ST | 740224,49 | 873464.8982 | BS SP | Заказ | 7 недель |  |  | 12.05.2015 |  |  |  | Силовые автоматические выключатели | Автоматические выключатели воздушные | E3 | E3 | 8015644375355 | 82.000 | KG | 220.160 | CDM
1SDA037536R1 | SAC 1SDA0 37536 R1 | Выключатель-разъединитель E3S/MS 1250 3p F HR | 1 | ST | 352465,32 | 415909.0776 | BS SP | Заказ | 7 недель |  |  | 12.05.2015 |  |  |  | Силовые автоматические выключатели | Автоматические выключатели воздушные | E3 | E3 | 8015644375362 | 82.000 | KG | 220.160 | CDM
1SDA037537R1 | SAC 1SDA0 37537 R1 | Выключатель-разъединитель E3S/MS 1600 3p F HR | 1 | ST | 470134,56 | 554758.7808 | BS SP | Заказ | 7 недель |  |  | 12.05.2015 |  |  |  | Силовые автоматические выключатели | Автоматические выключатели воздушные | E3 | E3 | 8015644375379 | 82.000 | KG | 220.160 | CDM
1SDA037538R1 | SAC 1SDA0 37538 R1 | Выключатель-разъединитель E3S/MS 2000 3p F HR | 1 | ST | 527208,83 | 622106.4194 | BS SP | Заказ | 7 недель |  |  | 12.05.2015 |  |  |  | Силовые автоматические выключатели | Автоматические выключатели воздушные | E3 | E3 | 8015644375386 | 82.000 | KG | 220.160 | CDM
1SDA037539R1 | SAC 1SDA0 37539 R1 | Выключатель-разъединитель E3S/MS 2500 3p F HR | 1 | ST | 733873,88 | 865971.1784 | BS SP | Заказ | 7 недель |  |  | 12.05.2015 |  |  |  | Силовые автоматические выключатели | Автоматические выключатели воздушные | E3 | E3 | 8015644375393 | 82.000 | KG | 220.160 | CDM
1SDA037540R1 | SAC 1SDA0 37540 R1 | Выключатель-разъединитель E3S/MS 3200 3p F HR | 1 | ST | 1018455,88 | 1201777.9384 | BS SP | Заказ | 7 недель |  |  | 12.05.2015 |  |  |  | Силовые автоматические выключатели | Автоматические выключатели воздушные | E3 | E3 | 8015644375409 | 82.000 | KG | 220.160 | CDM
1SDA037541R1 | SAC 1SDA0 37541 R1 | Код дополнения для применения выключателя-разъединителя до 1000В переменного тока E3H/E MS 1250 3p ESEC.1000VAC | 1 | ST | 586242,51 | 691766.1618 | BS SP | Заказ | 7 недель | Временно недоступно |  | 12.05.2015 | 11.03.2011 |  |  | Силовые автоматические выключатели | Автоматические выключатели воздушные | E3 | E3 | 8015644375416 | 83.000 | KG | 220.160 | CDM
1SDA037542R1 | SAC 1SDA0 37542 R1 | Код дополнения для применения выключателя-разъединителя до 1000В переменного тока E3H/E MS 1600 3p ESEC.1000VAC | 1 | ST | 729156,02 | 860404.1036 | BS SP | Заказ | 7 недель | Временно недоступно |  | 12.05.2015 | 11.03.2011 |  |  | Силовые автоматические выключатели | Автоматические выключатели воздушные | E3 | E3 | 8015644375423 | 83.000 | KG | 220.160 | CDM
1SDA037543R1 | SAC 1SDA0 37543 R1 | Код дополнения для применения выключателя-разъединителя до 1000В переменного тока E3H/E MS 2000 3p ESEC.1000VAC | 1 | ST | 892459,28 | 1053101.9504 | BS SP | Заказ | 7 недель | Временно недоступно |  | 12.05.2015 | 11.03.2011 |  |  | Силовые автоматические выключатели | Автоматические выключатели воздушные | E3 | E3 | 8015644375430 | 83.000 | KG | 220.160 | CDM
1SDA037544R1 | SAC 1SDA0 37544 R1 | Код дополнения для применения выключателя-разъединителя до 1000В переменного тока E3H/E MS 2500 3p ESEC.1000VAC | 1 | ST | 1117733,63 | 1318925.6834 | BS SP | Заказ | 7 недель | Временно недоступно |  | 12.05.2015 | 11.03.2011 |  |  | Силовые автоматические выключатели | Автоматические выключатели воздушные | E3 | E3 | 8015644375447 | 83.000 | KG | 220.160 | CDM
1SDA037545R1 | SAC 1SDA0 37545 R1 | Код дополнения для применения выключателя-разъединителя до 1000В переменного тока E3H/E MS 3200 3p ESEC.1000VAC | 1 | ST | 1283800,19 | 1514884.2242 | BS SP | Заказ | 7 недель | Временно недоступно |  | 12.05.2015 | 11.03.2011 |  |  | Силовые автоматические выключатели | Автоматические выключатели воздушные | E3 | E3 | 8015644375454 | 83.000 | KG | 220.160 | CDM
1SDA037546R1 | SAC 1SDA0 37546 R1 | Выключатель-разъединитель E4S/MS 4000 3p F HR | 1 | ST | 1213268,01 | 1431656.2518 | BS SP | Заказ | 7 недель |  |  | 12.05.2015 |  |  |  | Силовые автоматические выключатели | Автоматические выключатели воздушные | E4 | E4 | 8015644375461 | 115.000 | KG | 290.780 | CDM
1SDA037547R1 | SAC 1SDA0 37547 R1 | Выключатель-разъединитель E4H/MS 3200 3p F HR | 1 | ST | 1182834,92 | 1395745.2056 | BS SP | Заказ | 7 недель |  |  | 12.05.2015 |  |  |  | Силовые автоматические выключатели | Автоматические выключатели воздушные | E4 | E4 | 8015644375478 | 115.000 | KG | 290.780 | CDM
1SDA037548R1 | SAC 1SDA0 37548 R1 | Выключатель-разъединитель E4H/MS 4000 3p F HR | 1 | ST | 1424225,06 | 1680585.5708 | BS SP | Заказ | 7 недель |  |  | 12.05.2015 |  |  |  | Силовые автоматические выключатели | Автоматические выключатели воздушные | E4 | E4 | 8015644375485 | 115.000 | KG | 290.780 | CDM
1SDA037549R1 | SAC 1SDA0 37549 R1 | Выключатель-разъединитель E6H/MS 5000 3p F HR | 1 | ST | 2374740,05 | 2802193.259 | BS SP | Заказ | 7 недель |  |  | 12.05.2015 |  |  |  | Силовые автоматические выключатели | Автоматические выключатели воздушные | E6 | E6 | 8015644375492 | 160.000 | KG | 411.250 | CDM
1SDA037550R1 | SAC 1SDA0 37550 R1 | Выключатель-разъединитель E6H/MS 6300 3p F HR | 1 | ST | 3189645,84 | 3763782.0912 | BS SP | Заказ | 7 недель |  |  | 12.05.2015 |  |  |  | Силовые автоматические выключатели | Автоматические выключатели воздушные | E6 | E6 | 8015644375508 | 160.000 | KG | 411.250 | CDM
1SDA037555R1 | SAC 1SDA0 37555 R1 | Выключатель-разъединитель E1B/MS 800 4p F HR | 1 | ST | 302290,30 | 356702.554 | BS SP | Заказ | 7 недель |  |  | 12.05.2015 |  |  |  | Силовые автоматические выключатели | Автоматические выключатели воздушные | E1 | E1 | 8015644375553 | 66.000 | KG | 220.160 | CDM
1SDA037556R1 | SAC 1SDA0 37556 R1 | Выключатель-разъединитель E1B/MS 1250 4p F HR | 1 | ST | 374198,59 | 441554.3362 | BS SP | Заказ | 7 недель |  |  | 12.05.2015 |  |  |  | Силовые автоматические выключатели | Автоматические выключатели воздушные | E1 | E1 | 8015644375560 | 66.000 | KG | 220.160 | CDM
1SDA037557R1 | SAC 1SDA0 37557 R1 | Выключатель-разъединитель E2B/MS 1600 4p F HR | 1 | ST | 464136,31 | 547680.8458 | BS SP | Заказ | 7 недель |  |  | 12.05.2015 |  |  |  | Силовые автоматические выключатели | Автоматические выключатели воздушные | E2 | E2 | 8015644375577 | 78.000 | KG | 220.160 | CDM
1SDA037558R1 | SAC 1SDA0 37558 R1 | Выключатель-разъединитель E2B/MS 2000 4p F HR | 1 | ST | 572129,83 | 675113.1994 | BS SP | Заказ | 7 недель |  |  | 12.05.2015 |  |  |  | Силовые автоматические выключатели | Автоматические выключатели воздушные | E2 | E2 | 8015644375584 | 78.000 | KG | 220.160 | CDM
1SDA037559R1 | SAC 1SDA0 37559 R1 | Выключатель-разъединитель E2N/MS 1250 4p F HR | 1 | ST | 412522,07 | 486776.0426 | BS SP | Заказ | 7 недель |  |  | 12.05.2015 |  |  |  | Силовые автоматические выключатели | Автоматические выключатели воздушные | E2 | E2 | 8015644375591 | 78.000 | KG | 220.160 | CDM
1SDA037560R1 | SAC 1SDA0 37560 R1 | Выключатель-разъединитель E2N/MS 1600 4p F HR | 1 | ST | 545631,54 | 643845.2172 | BS SP | Заказ | 7 недель |  |  | 12.05.2015 |  |  |  | Силовые автоматические выключатели | Автоматические выключатели воздушные | E2 | E2 | 8015644375607 | 78.000 | KG | 220.160 | CDM
1SDA037561R1 | SAC 1SDA0 37561 R1 | Выключатель-разъединитель E2N/MS 2000 4p F HR | 1 | ST | 610328,46 | 720187.5828 | BS SP | Заказ | 7 недель |  |  | 12.05.2015 |  |  |  | Силовые автоматические выключатели | Автоматические выключатели воздушные | E2 | E2 | 8015644375614 | 78.000 | KG | 220.160 | CDM
1SDA037562R1 | SAC 1SDA0 37562 R1 | Выключатель-разъединитель E3N/MS 2500 4p F HR | 1 | ST | 831111,06 | 980711.0508 | BS SP | Заказ | 7 недель |  |  | 12.05.2015 |  |  |  | Силовые автоматические выключатели | Автоматические выключатели воздушные | E3 | E3 | 8015644375621 | 115.000 | KG | 274.160 | CDM
1SDA037563R1 | SAC 1SDA0 37563 R1 | Выключатель-разъединитель E3N/MS 3200 4p F HR | 1 | ST | 990505,88 | 1168796.9384 | BS SP | Заказ | 7 недель |  |  | 12.05.2015 |  |  |  | Силовые автоматические выключатели | Автоматические выключатели воздушные | E3 | E3 | 8015644375638 | 115.000 | KG | 274.160 | CDM
1SDA037564R1 | SAC 1SDA0 37564 R1 | Выключатель-разъединитель E3S/MS 1250 4p F HR | 1 | ST | 487092,39 | 574769.0202 | BS SP | Заказ | 7 недель |  |  | 12.05.2015 |  |  |  | Силовые автоматические выключатели | Автоматические выключатели воздушные | E3 | E3 | 8015644375645 | 115.000 | KG | 274.160 | CDM
1SDA037565R1 | SAC 1SDA0 37565 R1 | Выключатель-разъединитель E3S/MS 1600 4p F HR | 1 | ST | 639988,88 | 755186.8784 | BS SP | Заказ | 7 недель |  |  | 12.05.2015 |  |  |  | Силовые автоматические выключатели | Автоматические выключатели воздушные | E3 | E3 | 8015644375652 | 115.000 | KG | 274.160 | CDM
1SDA037566R1 | SAC 1SDA0 37566 R1 | Выключатель-разъединитель E3S/MS 2000 4p F HR | 1 | ST | 713885,72 | 842385.1496 | BS SP | Заказ | 7 недель |  |  | 12.05.2015 |  |  |  | Силовые автоматические выключатели | Автоматические выключатели воздушные | E3 | E3 | 8015644375669 | 115.000 | KG | 274.160 | CDM
1SDA037567R1 | SAC 1SDA0 37567 R1 | Выключатель-разъединитель E3S/MS 2500 4p F HR | 1 | ST | 982541,97 | 1159399.5246 | BS SP | Заказ | 7 недель |  |  | 12.05.2015 |  |  |  | Силовые автоматические выключатели | Автоматические выключатели воздушные | E3 | E3 | 8015644375676 | 115.000 | KG | 274.160 | CDM
1SDA037568R1 | SAC 1SDA0 37568 R1 | Выключатель-разъединитель E3S/MS 3200 4p F HR | 1 | ST | 1319678,04 | 1557220.0872 | BS SP | Заказ | 7 недель |  |  | 12.05.2015 |  |  |  | Силовые автоматические выключатели | Автоматические выключатели воздушные | E3 | E3 | 8015644375683 | 115.000 | KG | 274.160 | CDM
1SDA037569R1 | SAC 1SDA0 37569 R1 | Код дополнения для применения выключателя-разъединителя до 1000В переменного тока E3H/E MS 1250 4p ESEC.1000VAC | 1 | ST | 708662,91 | 836222.2338 | BS SP | Заказ | 7 недель | Временно недоступно |  | 12.05.2015 | 11.03.2011 |  |  | Силовые автоматические выключатели | Автоматические выключатели воздушные | E3 | E3 | 8015644375690 | 115.000 | KG | 274.160 | CDM
1SDA037570R1 | SAC 1SDA0 37570 R1 | Код дополнения для применения выключателя-разъединителя до 1000В переменного тока E3H/E MS 1600 4p ESEC.1000VAC | 1 | ST | 854593,58 | 1008420.4244 | BS SP | Заказ | 7 недель | Временно недоступно |  | 12.05.2015 | 11.03.2011 |  |  | Силовые автоматические выключатели | Автоматические выключатели воздушные | E3 | E3 | 8015644375706 | 115.000 | KG | 274.160 | CDM
1SDA037571R1 | SAC 1SDA0 37571 R1 | Код дополнения для применения выключателя-разъединителя до 1000В переменного тока E3H/E MS 2000 4p ESEC.1000VAC | 1 | ST | 1079840,87 | 1274212.2266 | BS SP | Заказ | 7 недель | Временно недоступно |  | 12.05.2015 | 11.03.2011 |  |  | Силовые автоматические выключатели | Автоматические выключатели воздушные | E3 | E3 | 8015644375713 | 115.000 | KG | 274.160 | CDM
1SDA037572R1 | SAC 1SDA0 37572 R1 | Код дополнения для применения выключателя-разъединителя до 1000В переменного тока E3H/E MS 2500 4p ESEC.1000VAC | 1 | ST | 1353080,43 | 1596634.9074 | BS SP | Заказ | 7 недель | Временно недоступно |  | 12.05.2015 | 11.03.2011 |  |  | Силовые автоматические выключатели | Автоматические выключатели воздушные | E3 | E3 | 8015644375720 | 115.000 | KG | 274.160 | CDM
1SDA037573R1 | SAC 1SDA0 37573 R1 | Код дополнения для применения выключателя-разъединителя до 1000В переменного тока E3H/E MS 3200 4p ESEC.1000VAC | 1 | ST | 1556501,52 | 1836671.7936 | BS SP | Заказ | 7 недель | Временно недоступно |  | 12.05.2015 | 11.03.2011 |  |  | Силовые автоматические выключатели | Автоматические выключатели воздушные | E3 | E3 | 8015644375737 | 115.000 | KG | 274.160 | CDM
1SDA037574R1 | SAC 1SDA0 37574 R1 | Выключатель-разъединитель E4S/MS 4000 4p F HR | 1 | ST | 1407384,45 | 1660713.651 | BS SP | Заказ | 7 недель |  |  | 12.05.2015 |  |  |  | Силовые автоматические выключатели | Автоматические выключатели воздушные | E4 | E4 | 8015644375744 | 135.000 | KG | 324.010 | CDM
1SDA037575R1 | SAC 1SDA0 37575 R1 | Выключатель-разъединитель E4H/MS 3200 4p F HR | 1 | ST | 1412738,35 | 1667031.253 | BS SP | Заказ | 7 недель |  |  | 12.05.2015 |  |  |  | Силовые автоматические выключатели | Автоматические выключатели воздушные | E4 | E4 | 8015644375751 | 135.000 | KG | 324.010 | CDM
1SDA037576R1 | SAC 1SDA0 37576 R1 | Выключатель-разъединитель E4H/MS 4000 4p F HR | 1 | ST | 1594596,11 | 1881623.4098 | BS SP | Заказ | 7 недель |  |  | 12.05.2015 |  |  |  | Силовые автоматические выключатели | Автоматические выключатели воздушные | E4 | E4 | 8015644375768 | 135.000 | KG | 324.010 | CDM
1SDA037577R1 | SAC 1SDA0 37577 R1 | Выключатель-разъединитель E6H/MS 5000 4p F HR | 1 | ST | 3026481,29 | 3571247.9222 | BS SP | Заказ | 7 недель |  |  | 12.05.2015 |  |  |  | Силовые автоматические выключатели | Автоматические выключатели воздушные | E6 | E6 | 8015644375775 | 175.000 | KG | 432.020 | CDM
1SDA037578R1 | SAC 1SDA0 37578 R1 | Выключатель-разъединитель E6H/MS 6300 4p F HR | 1 | ST | 3783999,30 | 4465119.174 | BS SP | Заказ | 7 недель |  |  | 12.05.2015 |  |  |  | Силовые автоматические выключатели | Автоматические выключатели воздушные | E6 | E6 | 8015644375782 | 175.000 | KG | 432.020 | CDM
1SDA037583R1 | SAC 1SDA0 37583 R1 | Выключатель-разъединитель E1B/MS 800 4p F VR | 1 | ST | 328486,88 | 387614.5184 | BS SP | Заказ | 7 недель |  |  | 12.05.2015 |  |  |  | Силовые автоматические выключатели | Автоматические выключатели воздушные | E1 | E1 | 8015644375836 | 66.000 | KG | 220.160 | CDM
1SDA037584R1 | SAC 1SDA0 37584 R1 | Выключатель-разъединитель E2N/MS 1250 3p F VR | 1 | ST | 323815,48 | 382102.2664 | BS SP | Заказ | 7 недель |  |  | 12.05.2015 |  |  |  | Силовые автоматические выключатели | Автоматические выключатели воздушные | E2 | E2 | 8015644375843 | 64.000 | KG | 178.620 | CDM
1SDA037585R1 | SAC 1SDA0 37585 R1 | Выключатель-разъединитель E2B/MS 1600 3p F VR | 1 | ST | 354280,48 | 418050.9664 | BS SP | Заказ | 7 недель |  |  | 12.05.2015 |  |  |  | Силовые автоматические выключатели | Автоматические выключатели воздушные | E2 | E2 | 8015644375850 | 64.000 | KG | 178.620 | CDM
1SDA037586R1 | SAC 1SDA0 37586 R1 | Выключатель-разъединитель E1B/MS 1250 3p F VR | 1 | ST | 285089,02 | 336405.0436 | BS SP | Заказ | 7 недель |  |  | 12.05.2015 |  |  |  | Силовые автоматические выключатели | Автоматические выключатели воздушные | E1 | E1 | 8015644375867 | 51.700 | KG | 178.620 | CDM
1SDA037587R1 | SAC 1SDA0 37587 R1 | Выключатель-разъединитель E1B/MS 800 3p F VR | 1 | ST | 229772,34 | 271131.3612 | BS SP | Заказ | 7 недель |  |  | 12.05.2015 |  |  |  | Силовые автоматические выключатели | Автоматические выключатели воздушные | E1 | E1 | 8015644375874 | 51.700 | KG | 178.620 | CDM
1SDA037588R1 | SAC 1SDA0 37588 R1 | Выключатель-разъединитель E1B/MS 1250 4p F VR | 1 | ST | 400395,17 | 472466.3006 | BS SP | Заказ | 7 недель |  |  | 12.05.2015 |  |  |  | Силовые автоматические выключатели | Автоматические выключатели воздушные | E1 | E1 | 8015644375881 | 66.000 | KG | 220.160 | CDM
1SDA037589R1 | SAC 1SDA0 37589 R1 | Выключатель-разъединитель E2B/MS 1600 4p F VR | 1 | ST | 502694,23 | 593179.1914 | BS SP | Заказ | 7 недель |  |  | 12.05.2015 |  |  |  | Силовые автоматические выключатели | Автоматические выключатели воздушные | E2 | E2 | 8015644375898 | 78.000 | KG | 220.160 | CDM
1SDA037590R1 | SAC 1SDA0 37590 R1 | Выключатель-разъединитель E2N/MS 1250 4p F VR | 1 | ST | 451081,37 | 532276.0166 | BS SP | Заказ | 7 недель |  |  | 12.05.2015 |  |  |  | Силовые автоматические выключатели | Автоматические выключатели воздушные | E2 | E2 | 8015644375904 | 78.000 | KG | 220.160 | CDM
1SDA037591R1 | SAC 1SDA0 37591 R1 | Выключатель-разъединитель E2B/MS 2000 4p F VR | 1 | ST | 610691,22 | 720615.6396 | BS SP | Заказ | 7 недель |  |  | 12.05.2015 |  |  |  | Силовые автоматические выключатели | Автоматические выключатели воздушные | E2 | E2 | 8015644375911 | 78.000 | KG | 220.160 | CDM
1SDA037592R1 | SAC 1SDA0 37592 R1 | Выключатель-разъединитель E2B/MS 2000 3p F VR | 1 | ST | 446984,28 | 527441.4504 | BS SP | Заказ | 7 недель |  |  | 12.05.2015 |  |  |  | Силовые автоматические выключатели | Автоматические выключатели воздушные | E2 | E2 | 8015644375928 | 64.000 | KG | 178.620 | CDM
1SDA037593R1 | SAC 1SDA0 37593 R1 | Выключатель-разъединитель E2N/MS 1600 3p F VR | 1 | ST | 426266,45 | 502994.411 | BS SP | Заказ | 7 недель |  |  | 12.05.2015 |  |  |  | Силовые автоматические выключатели | Автоматические выключатели воздушные | E2 | E2 | 8015644375935 | 64.000 | KG | 178.620 | CDM
1SDA037594R1 | SAC 1SDA0 37594 R1 | Выключатель-разъединитель E2N/MS 1600 4p F VR | 1 | ST | 584189,46 | 689343.5628 | BS SP | Заказ | 7 недель |  |  | 12.05.2015 |  |  |  | Силовые автоматические выключатели | Автоматические выключатели воздушные | E2 | E2 | 8015644375942 | 78.000 | KG | 220.160 | CDM
1SDA037595R1 | SAC 1SDA0 37595 R1 | Выключатель-разъединитель E2N/MS 2000 4p F VR | 1 | ST | 648882,22 | 765681.0196 | BS SP | Заказ | 7 недель |  |  | 12.05.2015 |  |  |  | Силовые автоматические выключатели | Автоматические выключатели воздушные | E2 | E2 | 8015644375959 | 78.000 | KG | 220.160 | CDM
1SDA037596R1 | SAC 1SDA0 37596 R1 | Выключатель-разъединитель E2N/MS 2000 3p F VR | 1 | ST | 476222,29 | 561942.3022 | BS SP | Заказ | 7 недель |  |  | 12.05.2015 |  |  |  | Силовые автоматические выключатели | Автоматические выключатели воздушные | E2 | E2 | 8015644375966 | 64.000 | KG | 178.620 | CDM
1SDA037597R1 | SAC 1SDA0 37597 R1 | Выключатель-разъединитель E3N/MS 2500 3p F VR | 1 | ST | 673263,65 | 794451.107 | BS SP | Заказ | 7 недель |  |  | 12.05.2015 |  |  |  | Силовые автоматические выключатели | Автоматические выключатели воздушные | E3 | E3 | 8015644375973 | 90.000 | KG | 220.160 | CDM
1SDA037598R1 | SAC 1SDA0 37598 R1 | Выключатель-разъединитель E3N/MS 2500 4p F VR | 1 | ST | 905614,10 | 1068624.638 | BS SP | Заказ | 7 недель |  |  | 12.05.2015 |  |  |  | Силовые автоматические выключатели | Автоматические выключатели воздушные | E3 | E3 | 8015644375980 | 105.000 | KG | 274.160 | CDM
1SDA037599R1 | SAC 1SDA0 37599 R1 | Выключатель-разъединитель E3N/MS 3200 4p F VR | 1 | ST | 1065011,70 | 1256713.806 | BS SP | Заказ | 7 недель |  |  | 12.05.2015 |  |  |  | Силовые автоматические выключатели | Автоматические выключатели воздушные | E3 | E3 | 8015644375997 | 105.000 | KG | 274.160 | CDM
1SDA037600R1 | SAC 1SDA0 37600 R1 | Выключатель-разъединитель E3N/MS 3200 3p F VR | 1 | ST | 796114,08 | 939414.6144 | BS SP | Заказ | 7 недель |  |  | 12.05.2015 |  |  |  | Силовые автоматические выключатели | Автоматические выключатели воздушные | E3 | E3 | 8015644376000 | 90.000 | KG | 220.160 | CDM
1SDA037601R1 | SAC 1SDA0 37601 R1 | Выключатель-разъединитель E3S/MS 1250 3p F VR | 1 | ST | 408349,37 | 481852.2566 | BS SP | Заказ | 7 недель |  |  | 12.05.2015 |  |  |  | Силовые автоматические выключатели | Автоматические выключатели воздушные | E3 | E3 | 8015644376017 | 90.000 | KG | 220.160 | CDM
1SDA037602R1 | SAC 1SDA0 37602 R1 | Выключатель-разъединитель E3S/MS 1250 4p F VR | 1 | ST | 561602,37 | 662690.7966 | BS SP | Заказ | 7 недель |  |  | 12.05.2015 |  |  |  | Силовые автоматические выключатели | Автоматические выключатели воздушные | E3 | E3 | 8015644376024 | 105.000 | KG | 274.160 | CDM
1SDA037603R1 | SAC 1SDA0 37603 R1 | Выключатель-разъединитель E3S/MS 1600 4p F VR | 1 | ST | 714496,78 | 843106.2004 | BS SP | Заказ | 7 недель |  |  | 12.05.2015 |  |  |  | Силовые автоматические выключатели | Автоматические выключатели воздушные | E3 | E3 | 8015644376031 | 105.000 | KG | 274.160 | CDM
1SDA037604R1 | SAC 1SDA0 37604 R1 | Выключатель-разъединитель E3S/MS 2000 4p F VR | 1 | ST | 788397,09 | 930308.5662 | BS SP | Заказ | 7 недель |  |  | 12.05.2015 |  |  |  | Силовые автоматические выключатели | Автоматические выключатели воздушные | E3 | E3 | 8015644376048 | 105.000 | KG | 274.160 | CDM
1SDA037605R1 | SAC 1SDA0 37605 R1 | Выключатель-разъединитель E3S/MS 2500 4p F VR | 1 | ST | 1057051,95 | 1247321.301 | BS SP | Заказ | 7 недель |  |  | 12.05.2015 |  |  |  | Силовые автоматические выключатели | Автоматические выключатели воздушные | E3 | E3 | 8015644376055 | 105.000 | KG | 274.160 | CDM
1SDA037606R1 | SAC 1SDA0 37606 R1 | Выключатель-разъединитель E3S/MS 3200 4p F VR | 1 | ST | 1394188,02 | 1645141.8636 | BS SP | Заказ | 7 недель |  |  | 12.05.2015 |  |  |  | Силовые автоматические выключатели | Автоматические выключатели воздушные | E3 | E3 | 8015644376062 | 105.000 | KG | 274.160 | CDM
1SDA037607R1 | SAC 1SDA0 37607 R1 | Выключатель-разъединитель E3S/MS 3200 3p F VR | 1 | ST | 1074332,99 | 1267712.9282 | BS SP | Заказ | 7 недель |  |  | 12.05.2015 |  |  |  | Силовые автоматические выключатели | Автоматические выключатели воздушные | E3 | E3 | 8015644376079 | 90.000 | KG | 220.160 | CDM
1SDA037608R1 | SAC 1SDA0 37608 R1 | Выключатель-разъединитель E3S/MS 2500 3p F VR | 1 | ST | 789755,16 | 931911.0888 | BS SP | Заказ | 7 недель |  |  | 12.05.2015 |  |  |  | Силовые автоматические выключатели | Автоматические выключатели воздушные | E3 | E3 | 8015644376086 | 90.000 | KG | 220.160 | CDM
1SDA037609R1 | SAC 1SDA0 37609 R1 | Выключатель-разъединитель E3S/MS 2000 3p F VR | 1 | ST | 583091,49 | 688047.9582 | BS SP | Заказ | 7 недель |  |  | 12.05.2015 |  |  |  | Силовые автоматические выключатели | Автоматические выключатели воздушные | E3 | E3 | 8015644376093 | 90.000 | KG | 220.160 | CDM
1SDA037610R1 | SAC 1SDA0 37610 R1 | Выключатель-разъединитель E3S/MS 1600 3p F VR | 1 | ST | 526014,45 | 620697.051 | BS SP | Заказ | 7 недель |  |  | 12.05.2015 |  |  |  | Силовые автоматические выключатели | Автоматические выключатели воздушные | E3 | E3 | 8015644376109 | 90.000 | KG | 220.160 | CDM
1SDA037611R1 | SAC 1SDA0 37611 R1 | Код дополнения для применения выключателя-разъединителя до 1000В переменного тока E3H/E MS 1250 3p ESEC.1000VAC | 1 | ST | 635583,13 | 749988.0934 | BS SP | Заказ | 7 недель | Временно недоступно |  | 12.05.2015 | 11.03.2011 |  |  | Силовые автоматические выключатели | Автоматические выключатели воздушные | E3 | E3 | 8015644376116 | 90.000 | KG | 220.160 | CDM
1SDA037612R1 | SAC 1SDA0 37612 R1 | Код дополнения для применения выключателя-разъединителя до 1000В переменного тока E3H/E MS 1600 3p ESEC.1000VAC | 1 | ST | 778500,11 | 918630.1298 | BS SP | Заказ | 7 недель | Временно недоступно |  | 12.05.2015 | 11.03.2011 |  |  | Силовые автоматические выключатели | Автоматические выключатели воздушные | E3 | E3 | 8015644376123 | 90.000 | KG | 220.160 | CDM
1SDA037613R1 | SAC 1SDA0 37613 R1 | Код дополнения для применения выключателя-разъединителя до 1000В переменного тока E3H/E MS 2000 3p ESEC.1000VAC | 1 | ST | 941803,37 | 1111327.9766 | BS SP | Заказ | 7 недель | Временно недоступно |  | 12.05.2015 | 11.03.2011 |  |  | Силовые автоматические выключатели | Автоматические выключатели воздушные | E3 | E3 | 8015644376130 | 90.000 | KG | 220.160 | CDM
1SDA037614R1 | SAC 1SDA0 37614 R1 | Код дополнения для применения выключателя-разъединителя до 1000В переменного тока E3H/E MS 2500 3p ESEC.1000VAC | 1 | ST | 1167086,04 | 1377161.5272 | BS SP | Заказ | 7 недель | Временно недоступно |  | 12.05.2015 | 11.03.2011 |  |  | Силовые автоматические выключатели | Автоматические выключатели воздушные | E3 | E3 | 8015644376147 | 90.000 | KG | 220.160 | CDM
1SDA037615R1 | SAC 1SDA0 37615 R1 | Код дополнения для применения выключателя-разъединителя до 1000В переменного тока E3H/E MS 3200 3p ESEC.1000VAC | 1 | ST | 1333152,61 | 1573120.0798 | BS SP | Заказ | 7 недель | Временно недоступно |  | 12.05.2015 | 11.03.2011 |  |  | Силовые автоматические выключатели | Автоматические выключатели воздушные | E3 | E3 | 8015644376154 | 90.000 | KG | 220.160 | CDM
1SDA037616R1 | SAC 1SDA0 37616 R1 | Код дополнения для применения выключателя-разъединителя до 1000В переменного тока E3H/E MS 3200 4p ESEC.1000VAC | 1 | ST | 1622299,19 | 1914313.0442 | BS SP | Заказ | 7 недель | Временно недоступно |  | 12.05.2015 | 11.03.2011 |  |  | Силовые автоматические выключатели | Автоматические выключатели воздушные | E3 | E3 | 8015644376161 | 98.000 | KG | 324.010 | CDM
1SDA037617R1 | SAC 1SDA0 37617 R1 | Код дополнения для применения выключателя-разъединителя до 1000В переменного тока E3H/E MS 2500 4p ESEC.1000VAC | 1 | ST | 1418879,49 | 1674277.7982 | BS SP | Заказ | 7 недель | Временно недоступно |  | 12.05.2015 | 11.03.2011 |  |  | Силовые автоматические выключатели | Автоматические выключатели воздушные | E3 | E3 | 8015644376178 | 98.000 | KG | 324.010 | CDM
1SDA037618R1 | SAC 1SDA0 37618 R1 | Код дополнения для применения выключателя-разъединителя до 1000В переменного тока E3H/E MS 2000 4p ESEC.1000VAC | 1 | ST | 1145644,78 | 1351860.8404 | BS SP | Заказ | 7 недель | Временно недоступно |  | 12.05.2015 | 11.03.2011 |  |  | Силовые автоматические выключатели | Автоматические выключатели воздушные | E3 | E3 | 8015644376185 | 98.000 | KG | 324.010 | CDM
1SDA037619R1 | SAC 1SDA0 37619 R1 | Код дополнения для применения выключателя-разъединителя до 1000В переменного тока E3H/E MS 1600 4p ESEC.1000VAC | 1 | ST | 920391,94 | 1086062.4892 | BS SP | Заказ | 7 недель | Временно недоступно |  | 12.05.2015 | 11.03.2011 |  |  | Силовые автоматические выключатели | Автоматические выключатели воздушные | E3 | E3 | 8015644376192 | 98.000 | KG | 324.010 | CDM
1SDA037620R1 | SAC 1SDA0 37620 R1 | Код дополнения для применения выключателя-разъединителя до 1000В переменного тока E3H/E MS 1250 4p ESEC.1000VAC | 1 | ST | 774467,52 | 913871.6736 | BS SP | Заказ | 7 недель | Временно недоступно |  | 12.05.2015 | 11.03.2011 |  |  | Силовые автоматические выключатели | Автоматические выключатели воздушные | E3 | E3 | 8015644376208 | 98.000 | KG | 324.010 | CDM
1SDA037621R1 | SAC 1SDA0 37621 R1 | Выключатель-разъединитель E4S/MS 4000 4p F VR | 1 | ST | 1484956,68 | 1752248.8824 | BS SP | Заказ | 7 недель |  |  | 12.05.2015 |  |  |  | Силовые автоматические выключатели | Автоматические выключатели воздушные | E4 | E4 | 8015644376215 | 149.000 | KG | 324.010 | CDM
1SDA037622R1 | SAC 1SDA0 37622 R1 | Выключатель-разъединитель E4S/MS 4000 3p F VR | 1 | ST | 1281161,74 | 1511770.8532 | BS SP | Заказ | 7 недель |  |  | 12.05.2015 |  |  |  | Силовые автоматические выключатели | Автоматические выключатели воздушные | E4 | E4 | 8015644376222 | 115.000 | KG | 290.780 | CDM
1SDA037623R1 | SAC 1SDA0 37623 R1 | Выключатель-разъединитель E4H/MS 3200 3p F VR | 1 | ST | 1250723,80 | 1475854.084 | BS SP | Заказ | 7 недель |  |  | 12.05.2015 |  |  |  | Силовые автоматические выключатели | Автоматические выключатели воздушные | E4 | E4 | 8015644376239 | 115.000 | KG | 290.780 | CDM
1SDA037624R1 | SAC 1SDA0 37624 R1 | Выключатель-разъединитель E4H/MS 4000 3p F VR | 1 | ST | 1492109,08 | 1760688.7144 | BS SP | Заказ | 7 недель |  |  | 12.05.2015 |  |  |  | Силовые автоматические выключатели | Автоматические выключатели воздушные | E4 | E4 | 8015644376246 | 115.000 | KG | 290.780 | CDM
1SDA037625R1 | SAC 1SDA0 37625 R1 | Выключатель-разъединитель E4H/MS 4000 4p F VR | 1 | ST | 1672179,43 | 1973171.7274 | BS SP | Заказ | 7 недель |  |  | 12.05.2015 |  |  |  | Силовые автоматические выключатели | Автоматические выключатели воздушные | E4 | E4 | 8015644376253 | 150.000 | KG | 324.010 | CDM
1SDA037626R1 | SAC 1SDA0 37626 R1 | Выключатель-разъединитель E4H/MS 3200 4p F VR | 1 | ST | 1490316,12 | 1758573.0216 | BS SP | Заказ | 7 недель |  |  | 12.05.2015 |  |  |  | Силовые автоматические выключатели | Автоматические выключатели воздушные | E4 | E4 | 8015644376260 | 150.000 | KG | 324.010 | CDM
1SDA037627R1 | SAC 1SDA0 37627 R1 | Выключатель-разъединитель E6H/MS 5000 4p F VR | 1 | ST | 3159127,44 | 3727770.3792 | BS SP | Заказ | 7 недель |  |  | 12.05.2015 |  |  |  | Силовые автоматические выключатели | Автоматические выключатели воздушные | E6 | E6 | 8015644376277 | 193.000 | KG | 432.020 | CDM
1SDA037628R1 | SAC 1SDA0 37628 R1 | Выключатель-разъединитель E6H/MS 6300 4p F VR | 1 | ST | 3916649,61 | 4621646.5398 | BS SP | Заказ | 7 недель |  |  | 12.05.2015 |  |  |  | Силовые автоматические выключатели | Автоматические выключатели воздушные | E6 | E6 | 8015644376284 | 193.000 | KG | 432.020 | CDM
1SDA037629R1 | SAC 1SDA0 37629 R1 | Выключатель-разъединитель E6H/MS 6300 3p F VR | 1 | ST | 3302387,05 | 3896816.719 | BS SP | Заказ | 7 недель |  |  | 12.05.2015 |  |  |  | Силовые автоматические выключатели | Автоматические выключатели воздушные | E6 | E6 | 8015644376291 | 175.000 | KG | 411.250 | CDM
1SDA037630R1 | SAC 1SDA0 37630 R1 | Выключатель-разъединитель E6H/MS 5000 3p F VR | 1 | ST | 2487478,49 | 2935224.6182 | BS SP | Заказ | 7 недель |  |  | 12.05.2015 |  |  |  | Силовые автоматические выключатели | Автоматические выключатели воздушные | E6 | E6 | 8015644376307 | 175.000 | KG | 411.250 | CDM
1SDA037639R1 | SAC 1SDA0 37639 R1 | Выключатель-разъединитель E1B/MS 800 3p W MP | 1 | ST | 248972,58 | 293787.6444 | BS SP | Заказ | 7 недель |  |  | 12.05.2015 |  |  |  | Силовые автоматические выключатели | Автоматические выключатели воздушные | E1 | E1 | 8015644376390 | 61.000 | KG | 178.620 | CDM
1SDA037640R1 | SAC 1SDA0 37640 R1 | Выключатель-разъединитель E1B/MS 1250 3p W MP | 1 | ST | 310333,98 | 366194.0964 | BS SP | Заказ | 7 недель |  |  | 12.05.2015 |  |  |  | Силовые автоматические выключатели | Автоматические выключатели воздушные | E1 | E1 | 8015644376406 | 61.000 | KG | 178.620 | CDM
1SDA037641R1 | SAC 1SDA0 37641 R1 | Выключатель-разъединитель E1B/MS 1250 4p W MP | 1 | ST | 432556,70 | 510416.906 | BS SP | Заказ | 7 недель |  |  | 12.05.2015 |  |  |  | Силовые автоматические выключатели | Автоматические выключатели воздушные | E1 | E1 | 8015644376413 | 72.000 | KG | 220.160 | CDM
1SDA037642R1 | SAC 1SDA0 37642 R1 | Выключатель-разъединитель E1B/MS 800 4p W MP | 1 | ST | 352798,25 | 416301.935 | BS SP | Заказ | 7 недель |  |  | 12.05.2015 |  |  |  | Силовые автоматические выключатели | Автоматические выключатели воздушные | E1 | E1 | 8015644376420 | 72.000 | KG | 220.160 | CDM
1SDA037643R1 | SAC 1SDA0 37643 R1 | Выключатель-разъединитель E2B/MS 1600 4p W MP | 1 | ST | 494271,15 | 583239.957 | BS SP | Заказ | 7 недель |  |  | 12.05.2015 |  |  |  | Силовые автоматические выключатели | Автоматические выключатели воздушные | E2 | E2 | 8015644376437 | 84.000 | KG | 220.160 | CDM
1SDA037644R1 | SAC 1SDA0 37644 R1 | Выключатель-разъединитель E2B/MS 2000 4p W MP | 1 | ST | 665451,63 | 785232.9234 | BS SP | Заказ | 7 недель |  |  | 12.05.2015 |  |  |  | Силовые автоматические выключатели | Автоматические выключатели воздушные | E2 | E2 | 8015644376444 | 84.000 | KG | 220.160 | CDM
1SDA037645R1 | SAC 1SDA0 37645 R1 | Выключатель-разъединитель E2B/MS 2000 3p W MP | 1 | ST | 489898,00 | 578079.64 | BS SP | Заказ | 7 недель |  |  | 12.05.2015 |  |  |  | Силовые автоматические выключатели | Автоматические выключатели воздушные | E2 | E2 | 8015644376451 | 70.000 | KG | 178.620 | CDM
1SDA037646R1 | SAC 1SDA0 37646 R1 | Выключатель-разъединитель E2B/MS 1600 3p W MP | 1 | ST | 358016,90 | 422459.942 | BS SP | Заказ | 7 недель |  |  | 12.05.2015 |  |  |  | Силовые автоматические выключатели | Автоматические выключатели воздушные | E2 | E2 | 8015644376468 | 70.000 | KG | 178.620 | CDM
1SDA037647R1 | SAC 1SDA0 37647 R1 | Выключатель-разъединитель E2N/MS 1600 3p W MP | 1 | ST | 453337,65 | 534938.427 | BS SP | Заказ | 7 недель |  |  | 12.05.2015 |  |  |  | Силовые автоматические выключатели | Автоматические выключатели воздушные | E2 | E2 | 8015644376475 | 70.000 | KG | 178.620 | CDM
1SDA037648R1 | SAC 1SDA0 37648 R1 | Выключатель-разъединитель E2N/MS 1250 3p W MP | 1 | ST | 339162,08 | 400211.2544 | BS SP | Заказ | 7 недель |  |  | 12.05.2015 |  |  |  | Силовые автоматические выключатели | Автоматические выключатели воздушные | E2 | E2 | 8015644376482 | 70.000 | KG | 178.620 | CDM
1SDA037649R1 | SAC 1SDA0 37649 R1 | Выключатель-разъединитель E2N/MS 2000 3p W MP | 1 | ST | 522911,28 | 617035.3104 | BS SP | Заказ | 7 недель |  |  | 12.05.2015 |  |  |  | Силовые автоматические выключатели | Автоматические выключатели воздушные | E2 | E2 | 8015644376499 | 70.000 | KG | 178.620 | CDM
1SDA037650R1 | SAC 1SDA0 37650 R1 | Выключатель-разъединитель E2N/MS 2000 4p W MP | 1 | ST | 708554,71 | 836094.5578 | BS SP | Заказ | 7 недель |  |  | 12.05.2015 |  |  |  | Силовые автоматические выключатели | Автоматические выключатели воздушные | E2 | E2 | 8015644376505 | 84.000 | KG | 220.160 | CDM
1SDA037651R1 | SAC 1SDA0 37651 R1 | Выключатель-разъединитель E2N/MS 1600 4p W MP | 1 | ST | 618361,05 | 729666.039 | BS SP | Заказ | 7 недель |  |  | 12.05.2015 |  |  |  | Силовые автоматические выключатели | Автоматические выключатели воздушные | E2 | E2 | 8015644376512 | 84.000 | KG | 220.160 | CDM
1SDA037652R1 | SAC 1SDA0 37652 R1 | Выключатель-разъединитель E2N/MS 1250 4p W MP | 1 | ST | 470008,33 | 554609.8294 | BS SP | Заказ | 7 недель |  |  | 12.05.2015 |  |  |  | Силовые автоматические выключатели | Автоматические выключатели воздушные | E2 | E2 | 8015644376529 | 84.000 | KG | 220.160 | CDM
1SDA037653R1 | SAC 1SDA0 37653 R1 | Выключатель-разъединитель E3N/MS 2500 4p W MP | 1 | ST | 991417,27 | 1169872.3786 | BS SP | Заказ | 7 недель |  |  | 12.05.2015 |  |  |  | Силовые автоматические выключатели | Автоматические выключатели воздушные | E3 | E3 | 8015644376536 | 98.000 | KG | 274.160 | CDM
1SDA037654R1 | SAC 1SDA0 37654 R1 | Выключатель-разъединитель E3N/MS 3200 4p W MP | 1 | ST | 1253078,57 | 1478632.7126 | BS SP | Заказ | 7 недель |  |  | 12.05.2015 |  |  |  | Силовые автоматические выключатели | Автоматические выключатели воздушные | E3 | E3 | 8015644376543 | 98.000 | KG | 274.160 | CDM
1SDA037655R1 | SAC 1SDA0 37655 R1 | Выключатель-разъединитель E3N/MS 3200 3p W MP | 1 | ST | 915936,95 | 1080805.601 | BS SP | Заказ | 7 недель |  |  | 12.05.2015 |  |  |  | Силовые автоматические выключатели | Автоматические выключатели воздушные | E3 | E3 | 8015644376550 | 84.000 | KG | 220.160 | CDM
1SDA037656R1 | SAC 1SDA0 37656 R1 | Выключатель-разъединитель E3N/MS 2500 3p W MP | 1 | ST | 714505,10 | 843116.018 | BS SP | Заказ | 7 недель |  |  | 12.05.2015 |  |  |  | Силовые автоматические выключатели | Автоматические выключатели воздушные | E3 | E3 | 8015644376567 | 84.000 | KG | 220.160 | CDM
1SDA037657R1 | SAC 1SDA0 37657 R1 | Выключатель-разъединитель E3S/MS 1250 3p W MP | 1 | ST | 392886,25 | 463605.775 | BS SP | Заказ | 7 недель |  |  | 12.05.2015 |  |  |  | Силовые автоматические выключатели | Автоматические выключатели воздушные | E3 | E3 | 8015644376574 | 84.000 | KG | 220.160 | CDM
1SDA037658R1 | SAC 1SDA0 37658 R1 | Выключатель-разъединитель E3S/MS 2000 3p W MP | 1 | ST | 649500,22 | 766410.2596 | BS SP | Заказ | 7 недель |  |  | 12.05.2015 |  |  |  | Силовые автоматические выключатели | Автоматические выключатели воздушные | E3 | E3 | 8015644376581 | 84.000 | KG | 220.160 | CDM
1SDA037659R1 | SAC 1SDA0 37659 R1 | Выключатель-разъединитель E3S/MS 3200 3p W MP | 1 | ST | 1154192,71 | 1361947.3978 | BS SP | Заказ | 7 недель |  |  | 12.05.2015 |  |  |  | Силовые автоматические выключатели | Автоматические выключатели воздушные | E3 | E3 | 8015644376598 | 84.000 | KG | 220.160 | CDM
1SDA037660R1 | SAC 1SDA0 37660 R1 | Выключатель-разъединитель E3S/MS 1600 3p W MP | 1 | ST | 559217,08 | 659876.1544 | BS SP | Заказ | 7 недель |  |  | 12.05.2015 |  |  |  | Силовые автоматические выключатели | Автоматические выключатели воздушные | E3 | E3 | 8015644376604 | 84.000 | KG | 220.160 | CDM
1SDA037661R1 | SAC 1SDA0 37661 R1 | Выключатель-разъединитель E3S/MS 2500 3p W MP | 1 | ST | 904409,32 | 1067202.9976 | BS SP | Заказ | 7 недель |  |  | 12.05.2015 |  |  |  | Силовые автоматические выключатели | Автоматические выключатели воздушные | E3 | E3 | 8015644376611 | 84.000 | KG | 220.160 | CDM
1SDA037662R1 | SAC 1SDA0 37662 R1 | Выключатель-разъединитель E3S/MS 2500 4p W MP | 1 | ST | 1258745,28 | 1485319.4304 | BS SP | Заказ | 7 недель |  |  | 12.05.2015 |  |  |  | Силовые автоматические выключатели | Автоматические выключатели воздушные | E3 | E3 | 8015644376628 | 98.000 | KG | 274.160 | CDM
1SDA037663R1 | SAC 1SDA0 37663 R1 | Выключатель-разъединитель E3S/MS 3200 4p W MP | 1 | ST | 1418149,13 | 1673415.9734 | BS SP | Заказ | 7 недель |  |  | 12.05.2015 |  |  |  | Силовые автоматические выключатели | Автоматические выключатели воздушные | E3 | E3 | 8015644376635 | 98.000 | KG | 274.160 | CDM
1SDA037664R1 | SAC 1SDA0 37664 R1 | Выключатель-разъединитель E3S/MS 1250 4p W MP | 1 | ST | 603969,54 | 712684.0572 | BS SP | Заказ | 7 недель |  |  | 12.05.2015 |  |  |  | Силовые автоматические выключатели | Автоматические выключатели воздушные | E3 | E3 | 8015644376642 | 98.000 | KG | 274.160 | CDM
1SDA037665R1 | SAC 1SDA0 37665 R1 | Выключатель-разъединитель E3S/MS 1600 4p W MP | 1 | ST | 776773,04 | 916592.1872 | BS SP | Заказ | 7 недель |  |  | 12.05.2015 |  |  |  | Силовые автоматические выключатели | Автоматические выключатели воздушные | E3 | E3 | 8015644376659 | 98.000 | KG | 274.160 | CDM
1SDA037666R1 | SAC 1SDA0 37666 R1 | Выключатель-разъединитель E3S/MS 2000 4p W MP | 1 | ST | 936117,24 | 1104618.3432 | BS SP | Заказ | 7 недель |  |  | 12.05.2015 |  |  |  | Силовые автоматические выключатели | Автоматические выключатели воздушные | E3 | E3 | 8015644376666 | 98.000 | KG | 274.160 | CDM
1SDA037667R1 | SAC 1SDA0 37667 R1 | Код дополнения для применения выключателя-разъединителя до 1000В переменного тока E3H/E MS 1250 4p ESEC.1000V AC | 1 | ST | 806201,80 | 951318.124 | BS SP | Заказ | 7 недель | Временно недоступно |  | 12.05.2015 | 11.03.2011 |  |  | Силовые автоматические выключатели | Автоматические выключатели воздушные | E3 | E3 | 8015644376673 | 115.000 | KG | 274.160 | CDM
1SDA037668R1 | SAC 1SDA0 37668 R1 | Код дополнения для применения выключателя-разъединителя до 1000В переменного тока E3H/E MS 1600 4p ESEC.1000V AC | 1 | ST | 983739,82 | 1160812.9876 | BS SP | Заказ | 7 недель | Временно недоступно |  | 12.05.2015 | 11.03.2011 |  |  | Силовые автоматические выключатели | Автоматические выключатели воздушные | E3 | E3 | 8015644376680 | 115.000 | KG | 274.160 | CDM
1SDA037669R1 | SAC 1SDA0 37669 R1 | Код дополнения для применения выключателя-разъединителя до 1000В переменного тока E3H/E MS 2000 4p ESEC.1000V AC | 1 | ST | 1155362,12 | 1363327.3016 | BS SP | Заказ | 7 недель | Временно недоступно |  | 12.05.2015 | 11.03.2011 |  |  | Силовые автоматические выключатели | Автоматические выключатели воздушные | E3 | E3 | 8015644376697 | 115.000 | KG | 274.160 | CDM
1SDA037670R1 | SAC 1SDA0 37670 R1 | Код дополнения для применения выключателя-разъединителя до 1000В переменного тока E3H/E MS 2500 4p ESEC.1000V AC | 1 | ST | 1469649,62 | 1734186.5516 | BS SP | Заказ | 7 недель | Временно недоступно |  | 12.05.2015 | 11.03.2011 |  |  | Силовые автоматические выключатели | Автоматические выключатели воздушные | E3 | E3 | 8015644376703 | 115.000 | KG | 274.160 | CDM
1SDA037671R1 | SAC 1SDA0 37671 R1 | Код дополнения для применения выключателя-разъединителя до 1000В переменного тока E3H/E MS 3200 4p ESEC.1000V AC | 1 | ST | 1636862,01 | 1931497.1718 | BS SP | Заказ | 7 недель | Временно недоступно |  | 12.05.2015 | 11.03.2011 |  |  | Силовые автоматические выключатели | Автоматические выключатели воздушные | E3 | E3 | 8015644376710 | 115.000 | KG | 274.160 | CDM
1SDA037672R1 | SAC 1SDA0 37672 R1 | Код дополнения для применения выключателя-разъединителя до 1000В переменного тока E3H/E MS 3200 3p ESEC.1000V AC | 1 | ST | 1421742,67 | 1677656.3506 | BS SP | Заказ | 7 недель | Временно недоступно |  | 12.05.2015 | 11.03.2011 |  |  | Силовые автоматические выключатели | Автоматические выключатели воздушные | E3 | E3 | 8015644376727 | 90.000 | KG | 220.160 | CDM
1SDA037673R1 | SAC 1SDA0 37673 R1 | Код дополнения для применения выключателя-разъединителя до 1000В переменного тока E3H/E MS 2500 3p ESEC.1000V AC | 1 | ST | 1140209,73 | 1345447.4814 | BS SP | Заказ | 7 недель | Временно недоступно |  | 12.05.2015 | 11.03.2011 |  |  | Силовые автоматические выключатели | Автоматические выключатели воздушные | E3 | E3 | 8015644376734 | 90.000 | KG | 220.160 | CDM
1SDA037674R1 | SAC 1SDA0 37674 R1 | Код дополнения для применения выключателя-разъединителя до 1000В переменного тока E3H/E MS 2000 3p ESEC.1000V AC | 1 | ST | 955276,55 | 1127226.329 | BS SP | Заказ | 7 недель | Временно недоступно |  | 12.05.2015 | 11.03.2011 |  |  | Силовые автоматические выключатели | Автоматические выключатели воздушные | E3 | E3 | 8015644376741 | 90.000 | KG | 220.160 | CDM
1SDA037675R1 | SAC 1SDA0 37675 R1 | Код дополнения для применения выключателя-разъединителя до 1000В переменного тока E3H/E MS 1600 3p ESEC.1000V AC | 1 | ST | 787066,07 | 928737.9626 | BS SP | Заказ | 7 недель | Временно недоступно |  | 12.05.2015 | 11.03.2011 |  |  | Силовые автоматические выключатели | Автоматические выключатели воздушные | E3 | E3 | 8015644376758 | 90.000 | KG | 220.160 | CDM
1SDA037676R1 | SAC 1SDA0 37676 R1 | Код дополнения для применения выключателя-разъединителя до 1000В переменного тока E3H/E MS 1250 3p ESEC.1000V AC | 1 | ST | 623739,91 | 736013.0938 | BS SP | Заказ | 7 недель | Временно недоступно |  | 12.05.2015 | 11.03.2011 |  |  | Силовые автоматические выключатели | Автоматические выключатели воздушные | E3 | E3 | 8015644376765 | 90.000 | KG | 220.160 | CDM
1SDA037677R1 | SAC 1SDA0 37677 R1 | Выключатель-разъединитель E4S/MS 4000 3p W MP | 1 | ST | 1329934,30 | 1569322.474 | BS SP | Заказ | 7 недель |  |  | 12.05.2015 |  |  |  | Силовые автоматические выключатели | Автоматические выключатели воздушные | E4 | E4 | 8015644376772 | 125.000 | KG | 290.780 | CDM
1SDA037678R1 | SAC 1SDA0 37678 R1 | Выключатель-разъединитель E4S/MS 4000 4p W MP | 1 | ST | 1803183,13 | 2127756.0934 | BS SP | Заказ | 7 недель |  |  | 12.05.2015 |  |  |  | Силовые автоматические выключатели | Автоматические выключатели воздушные | E4 | E4 | 8015644376789 | 135.000 | KG | 324.010 | CDM
1SDA037679R1 | SAC 1SDA0 37679 R1 | Выключатель-разъединитель E4H/MS 3200 4p W MP | 1 | ST | 1545951,86 | 1824223.1948 | BS SP | Заказ | 7 недель |  |  | 12.05.2015 |  |  |  | Силовые автоматические выключатели | Автоматические выключатели воздушные | E4 | E4 | 8015644376796 | 135.000 | KG | 324.010 | CDM
1SDA037680R1 | SAC 1SDA0 37680 R1 | Выключатель-разъединитель E4H/MS 4000 4p W MP | 1 | ST | 1984041,41 | 2341168.8638 | BS SP | Заказ | 7 недель |  |  | 12.05.2015 |  |  |  | Силовые автоматические выключатели | Автоматические выключатели воздушные | E4 | E4 | 8015644376802 | 135.000 | KG | 324.010 | CDM
1SDA037681R1 | SAC 1SDA0 37681 R1 | Выключатель-разъединитель E4H/MS 4000 3p W MP | 1 | ST | 1467215,08 | 1731313.7944 | BS SP | Заказ | 7 недель |  |  | 12.05.2015 |  |  |  | Силовые автоматические выключатели | Автоматические выключатели воздушные | E4 | E4 | 8015644376819 | 125.000 | KG | 290.780 | CDM
1SDA037682R1 | SAC 1SDA0 37682 R1 | Выключатель-разъединитель E4H/MS 3200 3p W MP | 1 | ST | 1247247,47 | 1471752.0146 | BS SP | Заказ | 7 недель |  |  | 12.05.2015 |  |  |  | Силовые автоматические выключатели | Автоматические выключатели воздушные | E4 | E4 | 8015644376826 | 125.000 | KG | 290.780 | CDM
1SDA037683R1 | SAC 1SDA0 37683 R1 | Выключатель-разъединитель E6H/MS 5000 3p W MP | 1 | ST | 1918161,90 | 2263431.042 | BS SP | Заказ | 7 недель |  |  | 12.05.2015 |  |  |  | Силовые автоматические выключатели | Автоматические выключатели воздушные | E6 | E6 | 8015644376833 | 160.000 | KG | 411.250 | CDM
1SDA037684R1 | SAC 1SDA0 37684 R1 | Выключатель-разъединитель E6H/MS 6300 3p W MP | 1 | ST | 3160086,68 | 3728902.2824 | BS SP | Заказ | 7 недель |  |  | 12.05.2015 |  |  |  | Силовые автоматические выключатели | Автоматические выключатели воздушные | E6 | E6 | 8015644376840 | 160.000 | KG | 411.250 | CDM
1SDA037685R1 | SAC 1SDA0 37685 R1 | Выключатель-разъединитель E6H/MS 6300 4p W MP | 1 | ST | 4113088,92 | 4853444.9256 | BS SP | Заказ | 7 недель |  |  | 12.05.2015 |  |  |  | Силовые автоматические выключатели | Автоматические выключатели воздушные | E6 | E6 | 8015644376857 | 169.000 | KG | 432.020 | CDM
1SDA037686R1 | SAC 1SDA0 37686 R1 | Выключатель-разъединитель E6H/MS 5000 4p W MP | 1 | ST | 2581092,29 | 3045688.9022 | BS SP | Заказ | 7 недель |  |  | 12.05.2015 |  |  |  | Силовые автоматические выключатели | Автоматические выключатели воздушные | E6 | E6 | 8015644376864 | 169.000 | KG | 432.020 | CDM
1SDA037695R1 | SAC 1SDA0 37695 R1 | Выключатель-разъединитель E1B/MS 800 4p F F | 1 | ST | 328486,88 | 387614.5184 | BS SP | Заказ | 7 недель |  |  | 12.05.2015 |  |  |  | Силовые автоматические выключатели | Автоматические выключатели воздушные | E1 | E1 | 8015644376956 | 66.000 | KG | 220.160 | CDM
1SDA037696R1 | SAC 1SDA0 37696 R1 | Выключатель-разъединитель E1B/MS 1250 4p F F | 1 | ST | 400395,17 | 472466.3006 | BS SP | Заказ | 7 недель |  |  | 12.05.2015 |  |  |  | Силовые автоматические выключатели | Автоматические выключатели воздушные | E1 | E1 | 8015644376963 | 66.000 | KG | 220.160 | CDM
1SDA037697R1 | SAC 1SDA0 37697 R1 | Выключатель-разъединитель E1B/MS 1250 3p F F | 1 | ST | 285089,02 | 336405.0436 | BS SP | Заказ | 7 недель |  |  | 12.05.2015 |  |  |  | Силовые автоматические выключатели | Автоматические выключатели воздушные | E1 | E1 | 8015644376970 | 51.700 | KG | 178.620 | CDM
1SDA037698R1 | SAC 1SDA0 37698 R1 | Выключатель-разъединитель E1B/MS 800 3p F F | 1 | ST | 229772,34 | 271131.3612 | BS SP | Заказ | 7 недель |  |  | 12.05.2015 |  |  |  | Силовые автоматические выключатели | Автоматические выключатели воздушные | E1 | E1 | 8015644376987 | 51.700 | KG | 178.620 | CDM
1SDA037699R1 | SAC 1SDA0 37699 R1 | Выключатель-разъединитель E2B/MS 1600 3p F F | 1 | ST | 354280,48 | 418050.9664 | BS SP | Заказ | 7 недель |  |  | 12.05.2015 |  |  |  | Силовые автоматические выключатели | Автоматические выключатели воздушные | E2 | E2 | 8015644376994 | 64.000 | KG | 178.620 | CDM
1SDA037700R1 | SAC 1SDA0 37700 R1 | Выключатель-разъединитель E2B/MS 2000 3p F F | 1 | ST | 446984,28 | 527441.4504 | BS SP | Заказ | 7 недель |  |  | 12.05.2015 |  |  |  | Силовые автоматические выключатели | Автоматические выключатели воздушные | E2 | E2 | 8015644377007 | 64.000 | KG | 178.620 | CDM
1SDA037701R1 | SAC 1SDA0 37701 R1 | Выключатель-разъединитель E2B/MS 2000 4p F F | 1 | ST | 610691,22 | 720615.6396 | BS SP | Заказ | 7 недель |  |  | 12.05.2015 |  |  |  | Силовые автоматические выключатели | Автоматические выключатели воздушные | E2 | E2 | 8015644377014 | 78.000 | KG | 220.160 | CDM
1SDA037702R1 | SAC 1SDA0 37702 R1 | Выключатель-разъединитель E2B/MS 1600 4p F F | 1 | ST | 502694,23 | 593179.1914 | BS SP | Заказ | 7 недель |  |  | 12.05.2015 |  |  |  | Силовые автоматические выключатели | Автоматические выключатели воздушные | E2 | E2 | 8015644377021 | 78.000 | KG | 220.160 | CDM
1SDA037703R1 | SAC 1SDA0 37703 R1 | Выключатель-разъединитель E2N/MS 1250 4p F F | 1 | ST | 451081,37 | 532276.0166 | BS SP | Заказ | 7 недель |  |  | 12.05.2015 |  |  |  | Силовые автоматические выключатели | Автоматические выключатели воздушные | E2 | E2 | 8015644377038 | 78.000 | KG | 220.160 | CDM
1SDA037704R1 | SAC 1SDA0 37704 R1 | Выключатель-разъединитель E2N/MS 1600 4p F F | 1 | ST | 584189,46 | 689343.5628 | BS SP | Заказ | 7 недель |  |  | 12.05.2015 |  |  |  | Силовые автоматические выключатели | Автоматические выключатели воздушные | E2 | E2 | 8015644377045 | 78.000 | KG | 220.160 | CDM
1SDA037705R1 | SAC 1SDA0 37705 R1 | Выключатель-разъединитель E2N/MS 2000 4p F F | 1 | ST | 648882,22 | 765681.0196 | BS SP | Заказ | 7 недель |  |  | 12.05.2015 |  |  |  | Силовые автоматические выключатели | Автоматические выключатели воздушные | E2 | E2 | 8015644377052 | 78.000 | KG | 220.160 | CDM
1SDA037706R1 | SAC 1SDA0 37706 R1 | Выключатель-разъединитель E2N/MS 2000 3p F F | 1 | ST | 476222,29 | 561942.3022 | BS SP | Заказ | 7 недель |  |  | 12.05.2015 |  |  |  | Силовые автоматические выключатели | Автоматические выключатели воздушные | E2 | E2 | 8015644377069 | 64.000 | KG | 178.620 | CDM
1SDA037707R1 | SAC 1SDA0 37707 R1 | Выключатель-разъединитель E2N/MS 1600 3p F F | 1 | ST | 426266,45 | 502994.411 | BS SP | Заказ | 7 недель |  |  | 12.05.2015 |  |  |  | Силовые автоматические выключатели | Автоматические выключатели воздушные | E2 | E2 | 8015644377076 | 64.000 | KG | 178.620 | CDM
1SDA037708R1 | SAC 1SDA0 37708 R1 | Выключатель-разъединитель E2N/MS 1250 3p F F | 1 | ST | 323815,48 | 382102.2664 | BS SP | Заказ | 7 недель |  |  | 12.05.2015 |  |  |  | Силовые автоматические выключатели | Автоматические выключатели воздушные | E2 | E2 | 8015644377083 | 64.000 | KG | 178.620 | CDM
1SDA037709R1 | SAC 1SDA0 37709 R1 | Выключатель-разъединитель E3N/MS 2500 3p F F | 1 | ST | 673263,65 | 794451.107 | BS SP | Заказ | 7 недель |  |  | 12.05.2015 |  |  |  | Силовые автоматические выключатели | Автоматические выключатели воздушные | E3 | E3 | 8015644377090 | 90.000 | KG | 220.160 | CDM
1SDA037710R1 | SAC 1SDA0 37710 R1 | Выключатель-разъединитель E3N/MS 3200 3p F F | 1 | ST | 796114,08 | 939414.6144 | BS SP | Заказ | 7 недель |  |  | 12.05.2015 |  |  |  | Силовые автоматические выключатели | Автоматические выключатели воздушные | E3 | E3 | 8015644377106 | 90.000 | KG | 220.160 | CDM
1SDA037711R1 | SAC 1SDA0 37711 R1 | Выключатель-разъединитель E3N/MS 3200 4p F F | 1 | ST | 1065011,70 | 1256713.806 | BS SP | Заказ | 7 недель |  |  | 12.05.2015 |  |  |  | Силовые автоматические выключатели | Автоматические выключатели воздушные | E3 | E3 | 8015644377113 | 105.000 | KG | 274.160 | CDM
1SDA037712R1 | SAC 1SDA0 37712 R1 | Выключатель-разъединитель E3N/MS 2500 4p F F | 1 | ST | 905614,10 | 1068624.638 | BS SP | Заказ | 7 недель |  |  | 12.05.2015 |  |  |  | Силовые автоматические выключатели | Автоматические выключатели воздушные | E3 | E3 | 8015644377120 | 105.000 | KG | 274.160 | CDM
1SDA037713R1 | SAC 1SDA0 37713 R1 | Выключатель-разъединитель E3S/MS 1250 4p F F | 1 | ST | 561602,37 | 662690.7966 | BS SP | Заказ | 7 недель |  |  | 12.05.2015 |  |  |  | Силовые автоматические выключатели | Автоматические выключатели воздушные | E3 | E3 | 8015644377137 | 105.000 | KG | 274.160 | CDM
1SDA037714R1 | SAC 1SDA0 37714 R1 | Выключатель-разъединитель E3S/MS 1600 4p F F | 1 | ST | 714496,78 | 843106.2004 | BS SP | Заказ | 7 недель |  |  | 12.05.2015 |  |  |  | Силовые автоматические выключатели | Автоматические выключатели воздушные | E3 | E3 | 8015644377144 | 105.000 | KG | 274.160 | CDM
1SDA037715R1 | SAC 1SDA0 37715 R1 | Выключатель-разъединитель E3S/MS 2000 4p F F | 1 | ST | 788397,09 | 930308.5662 | BS SP | Заказ | 7 недель |  |  | 12.05.2015 |  |  |  | Силовые автоматические выключатели | Автоматические выключатели воздушные | E3 | E3 | 8015644377151 | 105.000 | KG | 274.160 | CDM
1SDA037716R1 | SAC 1SDA0 37716 R1 | Выключатель-разъединитель E3S/MS 2500 4p F F | 1 | ST | 1057051,95 | 1247321.301 | BS SP | Заказ | 7 недель |  |  | 12.05.2015 |  |  |  | Силовые автоматические выключатели | Автоматические выключатели воздушные | E3 | E3 | 8015644377168 | 105.000 | KG | 274.160 | CDM
1SDA037717R1 | SAC 1SDA0 37717 R1 | Выключатель-разъединитель E3S/MS 3200 4p F F | 1 | ST | 1394188,02 | 1645141.8636 | BS SP | Заказ | 7 недель |  |  | 12.05.2015 |  |  |  | Силовые автоматические выключатели | Автоматические выключатели воздушные | E3 | E3 | 8015644377175 | 105.000 | KG | 274.160 | CDM
1SDA037718R1 | SAC 1SDA0 37718 R1 | Выключатель-разъединитель E3S/MS 3200 3p F F | 1 | ST | 1074332,99 | 1267712.9282 | BS SP | Заказ | 7 недель |  |  | 12.05.2015 |  |  |  | Силовые автоматические выключатели | Автоматические выключатели воздушные | E3 | E3 | 8015644377182 | 90.000 | KG | 220.160 | CDM
1SDA037719R1 | SAC 1SDA0 37719 R1 | Выключатель-разъединитель E3S/MS 2500 3p F F | 1 | ST | 789755,16 | 931911.0888 | BS SP | Заказ | 7 недель |  |  | 12.05.2015 |  |  |  | Силовые автоматические выключатели | Автоматические выключатели воздушные | E3 | E3 | 8015644377199 | 90.000 | KG | 220.160 | CDM
1SDA037720R1 | SAC 1SDA0 37720 R1 | Выключатель-разъединитель E3S/MS 2000 3p F F | 1 | ST | 583091,49 | 688047.9582 | BS SP | Заказ | 7 недель |  |  | 12.05.2015 |  |  |  | Силовые автоматические выключатели | Автоматические выключатели воздушные | E3 | E3 | 8015644377205 | 90.000 | KG | 220.160 | CDM
1SDA037721R1 | SAC 1SDA0 37721 R1 | Выключатель-разъединитель E3S/MS 1600 3p F F | 1 | ST | 526014,45 | 620697.051 | BS SP | Заказ | 7 недель |  |  | 12.05.2015 |  |  |  | Силовые автоматические выключатели | Автоматические выключатели воздушные | E3 | E3 | 8015644377212 | 90.000 | KG | 220.160 | CDM
1SDA037722R1 | SAC 1SDA0 37722 R1 | Выключатель-разъединитель E3S/MS 1250 3p F F | 1 | ST | 408349,37 | 481852.2566 | BS SP | Заказ | 7 недель |  |  | 12.05.2015 |  |  |  | Силовые автоматические выключатели | Автоматические выключатели воздушные | E3 | E3 | 8015644377229 | 90.000 | KG | 220.160 | CDM
1SDA037723R1 | SAC 1SDA0 37723 R1 | Код дополнения для применения выключателя-разъединителя до 1000В переменного тока E3H/E MS 1250 3p ESEC.1000V AC | 1 | ST | 635583,13 | 749988.0934 | BS SP | Заказ | 7 недель | Временно недоступно |  | 12.05.2015 | 11.03.2011 |  |  | Силовые автоматические выключатели | Автоматические выключатели воздушные | E3 | E3 | 8015644377236 | 90.000 | KG | 220.160 | CDM
1SDA037724R1 | SAC 1SDA0 37724 R1 | Код дополнения для применения выключателя-разъединителя до 1000В переменного тока E3H/E MS 1600 3p ESEC.1000V AC | 1 | ST | 778500,11 | 918630.1298 | BS SP | Заказ | 7 недель | Временно недоступно |  | 12.05.2015 | 11.03.2011 |  |  | Силовые автоматические выключатели | Автоматические выключатели воздушные | E3 | E3 | 8015644377243 | 90.000 | KG | 220.160 | CDM
1SDA037725R1 | SAC 1SDA0 37725 R1 | Код дополнения для применения выключателя-разъединителя до 1000В переменного тока E3H/E MS 2000 3p ESEC.1000V AC | 1 | ST | 941803,37 | 1111327.9766 | BS SP | Заказ | 7 недель | Временно недоступно |  | 12.05.2015 | 11.03.2011 |  |  | Силовые автоматические выключатели | Автоматические выключатели воздушные | E3 | E3 | 8015644377250 | 90.000 | KG | 220.160 | CDM
1SDA037726R1 | SAC 1SDA0 37726 R1 | Код дополнения для применения выключателя-разъединителя до 1000В переменного тока E3H/E MS 2500 3p ESEC.1000V AC | 1 | ST | 1167086,04 | 1377161.5272 | BS SP | Заказ | 7 недель | Временно недоступно |  | 12.05.2015 | 11.03.2011 |  |  | Силовые автоматические выключатели | Автоматические выключатели воздушные | E3 | E3 | 8015644377267 | 90.000 | KG | 220.160 | CDM
1SDA037727R1 | SAC 1SDA0 37727 R1 | Код дополнения для применения выключателя-разъединителя до 1000В переменного тока E3H/E MS 3200 3p ESEC.1000V AC | 1 | ST | 1333152,61 | 1573120.0798 | BS SP | Заказ | 7 недель | Временно недоступно |  | 12.05.2015 | 11.03.2011 |  |  | Силовые автоматические выключатели | Автоматические выключатели воздушные | E3 | E3 | 8015644377274 | 90.000 | KG | 220.160 | CDM
1SDA037728R1 | SAC 1SDA0 37728 R1 | Код дополнения для применения выключателя-разъединителя до 1000В переменного тока E3H/E MS 3200 4p ESEC.1000V AC | 1 | ST | 1622299,19 | 1914313.0442 | BS SP | Заказ | 7 недель | Временно недоступно |  | 12.05.2015 | 11.03.2011 |  |  | Силовые автоматические выключатели | Автоматические выключатели воздушные | E3 | E3 | 8015644377281 | 115.000 | KG | 274.160 | CDM
1SDA037729R1 | SAC 1SDA0 37729 R1 | Код дополнения для применения выключателя-разъединителя до 1000В переменного тока E3H/E MS 2500 4p ESEC.1000V AC | 1 | ST | 1418879,49 | 1674277.7982 | BS SP | Заказ | 7 недель | Временно недоступно |  | 12.05.2015 | 11.03.2011 |  |  | Силовые автоматические выключатели | Автоматические выключатели воздушные | E3 | E3 | 8015644377298 | 115.000 | KG | 274.160 | CDM
1SDA037730R1 | SAC 1SDA0 37730 R1 | Код дополнения для применения выключателя-разъединителя до 1000В переменного тока E3H/E MS 2000 4p ESEC.1000V AC | 1 | ST | 1145644,78 | 1351860.8404 | BS SP | Заказ | 7 недель | Временно недоступно |  | 12.05.2015 | 11.03.2011 |  |  | Силовые автоматические выключатели | Автоматические выключатели воздушные | E3 | E3 | 8015644377304 | 115.000 | KG | 274.160 | CDM
1SDA037731R1 | SAC 1SDA0 37731 R1 | Код дополнения для применения выключателя-разъединителя до 1000В переменного тока E3H/E MS 1600 4p ESEC.1000V AC | 1 | ST | 920391,94 | 1086062.4892 | BS SP | Заказ | 7 недель | Временно недоступно |  | 12.05.2015 | 11.03.2011 |  |  | Силовые автоматические выключатели | Автоматические выключатели воздушные | E3 | E3 | 8015644377311 | 115.000 | KG | 274.160 | CDM
1SDA037732R1 | SAC 1SDA0 37732 R1 | Код дополнения для применения выключателя-разъединителя до 1000В переменного тока E3H/E MS 1250 4p ESEC.1000V AC | 1 | ST | 774467,52 | 913871.6736 | BS SP | Заказ | 7 недель | Временно недоступно |  | 12.05.2015 | 11.03.2011 |  |  | Силовые автоматические выключатели | Автоматические выключатели воздушные | E3 | E3 | 8015644377328 | 115.000 | KG | 274.160 | CDM
1SDA037733R1 | SAC 1SDA0 37733 R1 | Выключатель-разъединитель E4S/MS 4000 4p F F | 1 | ST | 1484956,68 | 1752248.8824 | BS SP | Заказ | 7 недель |  |  | 12.05.2015 |  |  |  | Силовые автоматические выключатели | Автоматические выключатели воздушные | E4 | E4 | 8015644377335 | 149.000 | KG | 324.010 | CDM
1SDA037734R1 | SAC 1SDA0 37734 R1 | Выключатель-разъединитель E4S/MS 4000 3p F F | 1 | ST | 1281161,74 | 1511770.8532 | BS SP | Заказ | 7 недель |  |  | 12.05.2015 |  |  |  | Силовые автоматические выключатели | Автоматические выключатели воздушные | E4 | E4 | 8015644377342 | 115.000 | KG | 290.780 | CDM
1SDA037735R1 | SAC 1SDA0 37735 R1 | Выключатель-разъединитель E4H/MS 3200 4p F F | 1 | ST | 1490316,12 | 1758573.0216 | BS SP | Заказ | 7 недель |  |  | 12.05.2015 |  |  |  | Силовые автоматические выключатели | Автоматические выключатели воздушные | E4 | E4 | 8015644377359 | 150.000 | KG | 324.010 | CDM
1SDA037736R1 | SAC 1SDA0 37736 R1 | Выключатель-разъединитель E4H/MS 4000 4p F F | 1 | ST | 1672179,43 | 1973171.7274 | BS SP | Заказ | 7 недель |  |  | 12.05.2015 |  |  |  | Силовые автоматические выключатели | Автоматические выключатели воздушные | E4 | E4 | 8015644377366 | 150.000 | KG | 324.010 | CDM
1SDA037738R1 | SAC 1SDA0 37738 R1 | Выключатель-разъединитель E6H/MS 5000 4p F F | 1 | ST | 3159127,44 | 3727770.3792 | BS SP | Заказ | 7 недель |  |  | 12.05.2015 |  |  |  | Силовые автоматические выключатели | Автоматические выключатели воздушные | E6 | E6 | 8015644377380 | 193.000 | KG | 432.020 | CDM
1SDA037739R1 | SAC 1SDA0 37739 R1 | Выключатель-разъединитель E6H/MS 6300 4p F F | 1 | ST | 3916649,61 | 4621646.5398 | BS SP | Заказ | 7 недель |  |  | 12.05.2015 |  |  |  | Силовые автоматические выключатели | Автоматические выключатели воздушные | E6 | E6 | 8015644377397 | 193.000 | KG | 432.020 | CDM
1SDA037740R1 | SAC 1SDA0 37740 R1 | Выключатель-разъединитель E6H/MS 6300 3p F F | 1 | ST | 3302387,05 | 3896816.719 | BS SP | Заказ | 7 недель |  |  | 12.05.2015 |  |  |  | Силовые автоматические выключатели | Автоматические выключатели воздушные | E6 | E6 | 8015644377403 | 175.000 | KG | 411.250 | CDM
1SDA037741R1 | SAC 1SDA0 37741 R1 | Выключатель-разъединитель E6H/MS 5000 3p F F | 1 | ST | 2487478,49 | 2935224.6182 | BS SP | Заказ | 7 недель |  |  | 12.05.2015 |  |  |  | Силовые автоматические выключатели | Автоматические выключатели воздушные | E6 | E6 | 8015644377410 | 175.000 | KG | 411.250 | CDM
1SDA037742R1 | SAC 1SDA0 37742 R1 | Выключатель-разъединитель E4H/MS 4000 3p F F | 1 | ST | 1492109,08 | 1760688.7144 | BS SP | Заказ | 7 недель |  |  | 12.05.2015 |  |  |  | Силовые автоматические выключатели | Автоматические выключатели воздушные | E4 | E4 | 8015644377427 | 115.000 | KG | 290.780 | CDM
1SDA037743R1 | SAC 1SDA0 37743 R1 | Выключатель-разъединитель E4H/MS 3200 3p F F | 1 | ST | 1250723,80 | 1475854.084 | BS SP | Заказ | 7 недель |  |  | 12.05.2015 |  |  |  | Силовые автоматические выключатели | Автоматические выключатели воздушные | E4 | E4 | 8015644377434 | 115.000 | KG | 290.780 | CDM
1SDA037752R1 | SAC 1SDA0 37752 R1 | Разъединитель секционный выкатной E1/CS 1250 3p W MP | 1 | ST | 310333,98 | 366194.0964 | BS SP | Заказ | 7 недель |  |  | 12.05.2015 |  |  |  | Силовые автоматические выключатели | Автоматические выключатели воздушные | E1 | E1 | 8015644377526 | 63.000 | KG | 178.620 | CDM
1SDA037753R1 | SAC 1SDA0 37753 R1 | Разъединитель секционный выкатной E1/CS 1250 4p W MP | 1 | ST | 432556,70 | 510416.906 | BS SP | Заказ | 7 недель |  |  | 12.05.2015 |  |  |  | Силовые автоматические выключатели | Автоматические выключатели воздушные | E1 | E1 | 8015644377533 | 72.000 | KG | 220.160 | CDM
1SDA037754R1 | SAC 1SDA0 37754 R1 | Заземлитель выкатной E1/MT Earth.Truck-Upr.cont.s 1250 3 | 1 | ST | 310333,98 | 366194.0964 | BS SP | Заказ | 7 недель |  |  | 12.05.2015 |  |  |  | Силовые автоматические выключатели | Автоматические выключатели воздушные | E1 | E1 | 8015644377540 | 63.000 | KG | 63.700 | CDM
1SDA037755R1 | SAC 1SDA0 37755 R1 | Заземлитель выкатной E1/MT Earth.Truck-Upr.cont.1250 4pW | 1 | ST | 432556,70 | 510416.906 | BS SP | Заказ | 7 недель |  |  | 12.05.2015 |  |  |  | Силовые автоматические выключатели | Автоматические выключатели воздушные | E1 | E1 | 8015644377557 | 72.000 | KG | 220.160 | CDM
1SDA037756R1 | SAC 1SDA0 37756 R1 | Заземлитель выкатной E1/MT Earth.Truck-Lwr.cont. 1250 3p | 1 | ST | 310333,98 | 366194.0964 | BS SP | Заказ | 7 недель |  |  | 12.05.2015 |  |  |  | Силовые автоматические выключатели | Автоматические выключатели воздушные | E1 | E1 | 8015644377564 | 63.000 | KG | 178.620 | CDM
1SDA037757R1 | SAC 1SDA0 37757 R1 | Заземлитель выкатной E1/MT Earth.Truck-Lwr.cont.1250 4pW | 1 | ST | 432556,70 | 510416.906 | BS SP | Заказ | 7 недель |  |  | 12.05.2015 |  |  |  | Силовые автоматические выключатели | Автоматические выключатели воздушные | E1 | E1 | 8015644377571 | 72.000 | KG | 220.160 | CDM
1SDA037758R1 | SAC 1SDA0 37758 R1 | Разъединитель заземляющий с включающей способностью E1/MTP Earth.sw.-Upr.cont. 1250 3p | 1 | ST | 310333,98 | 366194.0964 | BS SP | Заказ | 7 недель |  |  | 12.05.2015 |  |  |  | Силовые автоматические выключатели | Автоматические выключатели воздушные | E1 | E1 | 8015644377588 | 63.000 | KG | 178.620 | CDM
1SDA037759R1 | SAC 1SDA0 37759 R1 | Разъединитель заземляющий с включающей способностью E1/MTP Earth.Sw.-Upr.contacts1250 4 | 1 | ST | 432556,70 | 510416.906 | BS SP | Заказ | 7 недель |  |  | 12.05.2015 |  |  |  | Силовые автоматические выключатели | Автоматические выключатели воздушные | E1 | E1 | 8015644377595 | 72.000 | KG | 63.700 | CDM
1SDA037760R1 | SAC 1SDA0 37760 R1 | Разъединитель заземляющий с включающей способностью E1/MTP Earth.Sw.-Lwr.cont. 1250 4p | 1 | ST | 432556,70 | 510416.906 | BS SP | Заказ | 7 недель |  |  | 12.05.2015 |  |  |  | Силовые автоматические выключатели | Автоматические выключатели воздушные | E1 | E1 | 8015644377601 | 72.000 | KG | 220.160 | CDM
1SDA037761R1 | SAC 1SDA0 37761 R1 | Разъединитель заземляющий с включающей способностью E1/MTP Earth.sw.-Lwr.cont. 1250 3p | 1 | ST | 310333,98 | 366194.0964 | BS SP | Заказ | 7 недель |  |  | 12.05.2015 |  |  |  | Силовые автоматические выключатели | Автоматические выключатели воздушные | E1 | E1 | 8015644377618 | 63.000 | KG | 178.620 | CDM
1SDA037762R1 | SAC 1SDA0 37762 R1 | Разъединитель секционный выкатной E2/CS 2000 3p W MP | 1 | ST | 489898,00 | 578079.64 | BS SP | Заказ | 7 недель |  |  | 12.05.2015 |  |  |  | Силовые автоматические выключатели | Автоматические выключатели воздушные | E2 | E2 | 8015644377625 | 77.000 | KG | 178.620 | CDM
1SDA037763R1 | SAC 1SDA0 37763 R1 | Разъединитель секционный выкатной E3/CS 3200 3p W MP | 1 | ST | 915936,95 | 1080805.601 | BS SP | Заказ | 7 недель |  |  | 12.05.2015 |  |  |  | Силовые автоматические выключатели | Автоматические выключатели воздушные | E3 | E3 | 8015644377632 | 90.000 | KG | 220.160 | CDM
1SDA037764R1 | SAC 1SDA0 37764 R1 | Разъединитель секционный выкатной E4/CS 4000 3p W MP | 1 | ST | 1329934,30 | 1569322.474 | BS SP | Заказ | 7 недель |  |  | 12.05.2015 |  |  |  | Силовые автоматические выключатели | Автоматические выключатели воздушные | E4 | E4 | 8015644377649 | 125.000 | KG | 290.780 | CDM
1SDA037765R1 | SAC 1SDA0 37765 R1 | Разъединитель секционный выкатной E6/CS 6300 3p W MP | 1 | ST | 3160086,68 | 3728902.2824 | BS SP | Заказ | 7 недель |  |  | 12.05.2015 |  |  |  | Силовые автоматические выключатели | Автоматические выключатели воздушные | E6 | E6 | 8015644377656 | 160.000 | KG | 411.250 | CDM
1SDA037766R1 | SAC 1SDA0 37766 R1 | Разъединитель секционный выкатной E6/CS 6300 4p W MP | 1 | ST | 4113088,92 | 4853444.9256 | BS SP | Заказ | 7 недель |  |  | 12.05.2015 |  |  |  | Силовые автоматические выключатели | Автоматические выключатели воздушные | E6 | E6 | 8015644377663 | 176.000 | KG | 432.020 | CDM
1SDA037767R1 | SAC 1SDA0 37767 R1 | Разъединитель секционный выкатной E4/CS 4000 4p W MP | 1 | ST | 1803183,13 | 2127756.0934 | BS SP | Заказ | 7 недель |  |  | 12.05.2015 |  |  |  | Силовые автоматические выключатели | Автоматические выключатели воздушные | E4 | E4 | 8015644377670 | 149.000 | KG | 324.010 | CDM
1SDA037768R1 | SAC 1SDA0 37768 R1 | Разъединитель секционный выкатной E3/CS 3200 4p W MP | 1 | ST | 1253078,57 | 1478632.7126 | BS SP | Заказ | 7 недель |  |  | 12.05.2015 |  |  |  | Силовые автоматические выключатели | Автоматические выключатели воздушные | E3 | E3 | 8015644377687 | 115.000 | KG | 274.160 | CDM
1SDA037769R1 | SAC 1SDA0 37769 R1 | Разъединитель секционный выкатной E2/CS 2000 4p W MP | 1 | ST | 665451,63 | 785232.9234 | BS SP | Заказ | 7 недель |  |  | 12.05.2015 |  |  |  | Силовые автоматические выключатели | Автоматические выключатели воздушные | E2 | E2 | 8015644377694 | 116.000 | KG | 220.160 | CDM
1SDA037770R1 | SAC 1SDA0 37770 R1 | Заземлитель выкатной E2/MT Earth.Truck-Upr.cont. 2000 3p | 1 | ST | 489898,00 | 578079.64 | BS SP | Заказ | 7 недель |  |  | 12.05.2015 |  |  |  | Силовые автоматические выключатели | Автоматические выключатели воздушные | E2 | E2 | 8015644377700 | 77.000 | KG | 178.620 | CDM
1SDA037771R1 | SAC 1SDA0 37771 R1 | Заземлитель выкатной E2/MT Earth.Truck-Upr.cont.2000 4p | 1 | ST | 665451,63 | 785232.9234 | BS SP | Заказ | 7 недель |  |  | 12.05.2015 |  |  |  | Силовые автоматические выключатели | Автоматические выключатели воздушные | E2 | E2 | 8015644377717 | 116.000 | KG | 220.160 | CDM
1SDA037772R1 | SAC 1SDA0 37772 R1 | Заземлитель выкатной E3/MT Earth.Truck-Upr.cont.3200 4p | 1 | ST | 1253078,57 | 1478632.7126 | BS SP | Заказ | 7 недель |  |  | 12.05.2015 |  |  |  | Силовые автоматические выключатели | Автоматические выключатели воздушные | E3 | E3 | 8015644377724 | 115.000 | KG | 274.160 | CDM
1SDA037773R1 | SAC 1SDA0 37773 R1 | Заземлитель выкатной E3/MT Earth.Truck-Upr.cont.3200 3p | 1 | ST | 915936,95 | 1080805.601 | BS SP | Заказ | 7 недель |  |  | 12.05.2015 |  |  |  | Силовые автоматические выключатели | Автоматические выключатели воздушные | E3 | E3 | 8015644377731 | 90.000 | KG | 220.160 | CDM
1SDA037774R1 | SAC 1SDA0 37774 R1 | Заземлитель выкатной E4/MT Earth.Truck-Upr.cont. 4000 3p | 1 | ST | 1329934,30 | 1569322.474 | BS SP | Заказ | 7 недель |  |  | 12.05.2015 |  |  |  | Силовые автоматические выключатели | Автоматические выключатели воздушные | E4 | E4 | 8015644377748 | 125.000 | KG | 290.780 | CDM
1SDA037775R1 | SAC 1SDA0 37775 R1 | Заземлитель выкатной E4/MT Earth.Truck-Upr.cont. 4000 4p | 1 | ST | 1803183,13 | 2127756.0934 | BS SP | Заказ | 7 недель |  |  | 12.05.2015 |  |  |  | Силовые автоматические выключатели | Автоматические выключатели воздушные | E4 | E4 | 8015644377755 | 149.000 | KG | 324.010 | CDM
1SDA037776R1 | SAC 1SDA0 37776 R1 | Заземлитель выкатной E6/MT Earth.Truck-Upr.cont. 6300 4p | 1 | ST | 4113088,92 | 4853444.9256 | BS SP | Заказ | 7 недель |  |  | 12.05.2015 |  |  |  | Силовые автоматические выключатели | Автоматические выключатели воздушные | E6 | E6 | 8015644377762 | 176.000 | KG | 432.020 | CDM
1SDA037777R1 | SAC 1SDA0 37777 R1 | Заземлитель выкатной E6/MT Earth.Truck-Upr.cont. 6300 3p | 1 | ST | 3160086,68 | 3728902.2824 | BS SP | Заказ | 7 недель |  |  | 12.05.2015 |  |  |  | Силовые автоматические выключатели | Автоматические выключатели воздушные | E6 | E6 | 8015644377779 | 160.000 | KG | 411.250 | CDM
1SDA037778R1 | SAC 1SDA0 37778 R1 | Заземлитель выкатной E6/MT Earth.Truck-Lwr.cont. 6300 3p | 1 | ST | 3160086,68 | 3728902.2824 | BS SP | Заказ | 7 недель |  |  | 12.05.2015 |  |  |  | Силовые автоматические выключатели | Автоматические выключатели воздушные | E6 | E6 | 8015644377786 | 160.000 | KG | 411.250 | CDM
1SDA037779R1 | SAC 1SDA0 37779 R1 | Заземлитель выкатной E6/MT Earth.Truck-Lwr.cont. 6300 4p | 1 | ST | 4113088,92 | 4853444.9256 | BS SP | Заказ | 7 недель |  |  | 12.05.2015 |  |  |  | Силовые автоматические выключатели | Автоматические выключатели воздушные | E6 | E6 | 8015644377793 | 176.000 | KG | 432.020 | CDM
1SDA037780R1 | SAC 1SDA0 37780 R1 | Заземлитель выкатной E4/MT Earth.Truck-Lwr.cont. 4000 4p | 1 | ST | 1803183,13 | 2127756.0934 | BS SP | Заказ | 7 недель |  |  | 12.05.2015 |  |  |  | Силовые автоматические выключатели | Автоматические выключатели воздушные | E4 | E4 | 8015644377809 | 149.000 | KG | 324.010 | CDM
1SDA037782R1 | SAC 1SDA0 37782 R1 | Заземлитель выкатной E3/MT Earth.Truck-Lwr.cont.3200 3p | 1 | ST | 915936,95 | 1080805.601 | BS SP | Заказ | 7 недель |  |  | 12.05.2015 |  |  |  | Силовые автоматические выключатели | Автоматические выключатели воздушные | E3 | E3 | 8015644377823 | 90.000 | KG | 220.160 | CDM
1SDA037783R1 | SAC 1SDA0 37783 R1 | Заземлитель выкатной E3/MT Earth.Truck-Lwr.cont.3200 4p | 1 | ST | 1253078,57 | 1478632.7126 | BS SP | Заказ | 7 недель |  |  | 12.05.2015 |  |  |  | Силовые автоматические выключатели | Автоматические выключатели воздушные | E3 | E3 | 8015644377830 | 115.000 | KG | 274.160 | CDM
1SDA037784R1 | SAC 1SDA0 37784 R1 | Заземлитель выкатной E2/MT Earth.Truck-Lwr.cont.2000 4p | 1 | ST | 665451,63 | 785232.9234 | BS SP | Заказ | 7 недель |  |  | 12.05.2015 |  |  |  | Силовые автоматические выключатели | Автоматические выключатели воздушные | E2 | E2 | 8015644377847 | 116.000 | KG | 220.160 | CDM
1SDA037785R1 | SAC 1SDA0 37785 R1 | Заземлитель выкатной E2/MT Earth.Truck-Lwr.cont. 2000 3p | 1 | ST | 489898,00 | 578079.64 | BS SP | Заказ | 7 недель |  |  | 12.05.2015 |  |  |  | Силовые автоматические выключатели | Автоматические выключатели воздушные | E2 | E2 | 8015644377854 | 77.000 | KG | 178.620 | CDM
1SDA037786R1 | SAC 1SDA0 37786 R1 | Разъединитель заземляющий с включающей способностью E2/MTP Earth.Sw.-Upr.cont. 2000 3p | 1 | ST | 489898,00 | 578079.64 | BS SP | Заказ | 7 недель |  |  | 12.05.2015 |  |  |  | Силовые автоматические выключатели | Автоматические выключатели воздушные | E2 | E2 | 8015644377861 | 77.000 | KG | 178.620 | CDM
1SDA037787R1 | SAC 1SDA0 37787 R1 | Разъединитель заземляющий с включающей способностью E2/MTP Earth.Sw.-Upr.cont. 2000 4p | 1 | ST | 665451,63 | 785232.9234 | BS SP | Заказ | 7 недель |  |  | 12.05.2015 |  |  |  | Силовые автоматические выключатели | Автоматические выключатели воздушные | E2 | E2 | 8015644377878 | 116.000 | KG | 220.160 | CDM
1SDA037788R1 | SAC 1SDA0 37788 R1 | Разъединитель заземляющий с включающей способностью E3/MTP Earth.Sw.-Upr.contacts3200 4 | 1 | ST | 1253078,57 | 1478632.7126 | BS SP | Заказ | 7 недель |  |  | 12.05.2015 |  |  |  | Силовые автоматические выключатели | Автоматические выключатели воздушные | E3 | E3 | 8015644377885 | 115.000 | KG | 220.160 | CDM
1SDA037789R1 | SAC 1SDA0 37789 R1 | Разъединитель заземляющий с включающей способностью E3/MTP Earth.Sw.-Upr.cont. 3200 3p | 1 | ST | 915936,95 | 1080805.601 | BS SP | Заказ | 7 недель |  |  | 12.05.2015 |  |  |  | Силовые автоматические выключатели | Автоматические выключатели воздушные | E3 | E3 | 8015644377892 | 90.000 | KG | 220.160 | CDM
1SDA037790R1 | SAC 1SDA0 37790 R1 | Разъединитель заземляющий с включающей способностью E4/MTP Earth.Sw.-Upr.cont. 4000 3p | 1 | ST | 1329934,30 | 1569322.474 | BS SP | Заказ | 7 недель |  |  | 12.05.2015 |  |  |  | Силовые автоматические выключатели | Автоматические выключатели воздушные | E4 | E4 | 8015644377908 | 125.000 | KG | 290.780 | CDM
1SDA037791R1 | SAC 1SDA0 37791 R1 | Разъединитель заземляющий с включающей способностью E4/MTP Earth.Sw.-Upr.cont. 4000 4p | 1 | ST | 1803183,13 | 2127756.0934 | BS SP | Заказ | 7 недель |  |  | 12.05.2015 |  |  |  | Силовые автоматические выключатели | Автоматические выключатели воздушные | E4 | E4 | 8015644377915 | 149.000 | KG | 324.010 | CDM
1SDA037792R1 | SAC 1SDA0 37792 R1 | Разъединитель заземляющий с включающей способностью E6/MTP Earth.Sw.-Upr.cont. 6300 3p | 1 | ST | 3160086,68 | 3728902.2824 | BS SP | Заказ | 7 недель |  |  | 12.05.2015 |  |  |  | Силовые автоматические выключатели | Автоматические выключатели воздушные | E6 | E6 | 8015644377922 | 160.000 | KG | 411.250 | CDM
1SDA037793R1 | SAC 1SDA0 37793 R1 | Разъединитель заземляющий с включающей способностью E6/MTP Earth.Sw.-Upr.cont. 6300 4p | 1 | ST | 4113088,92 | 4853444.9256 | BS SP | Заказ | 7 недель |  |  | 12.05.2015 |  |  |  | Силовые автоматические выключатели | Автоматические выключатели воздушные | E6 | E6 | 8015644377939 | 176.000 | KG | 432.020 | CDM
1SDA037794R1 | SAC 1SDA0 37794 R1 | Разъединитель заземляющий с включающей способностью E2/MTP Earth.Sw.-Lwr.cont. 2000 3p | 1 | ST | 489898,00 | 578079.64 | BS SP | Заказ | 7 недель |  |  | 12.05.2015 |  |  |  | Силовые автоматические выключатели | Автоматические выключатели воздушные | E2 | E2 | 8015644377946 | 77.000 | KG | 178.620 | CDM
1SDA037795R1 | SAC 1SDA0 37795 R1 | Разъединитель заземляющий с включающей способностью E2/MTP Earth.Sw.-Lwr.cont. 2000 4p | 1 | ST | 665451,63 | 785232.9234 | BS SP | Заказ | 7 недель |  |  | 12.05.2015 |  |  |  | Силовые автоматические выключатели | Автоматические выключатели воздушные | E2 | E2 | 8015644377953 | 116.000 | KG | 220.160 | CDM
1SDA037796R1 | SAC 1SDA0 37796 R1 | Разъединитель заземляющий с включающей способностью E3/MTP Earth.Sw.-Lwr.cont. 3200 3p | 1 | ST | 915936,95 | 1080805.601 | BS SP | Заказ | 7 недель |  |  | 12.05.2015 |  |  |  | Силовые автоматические выключатели | Автоматические выключатели воздушные | E3 | E3 | 8015644377960 | 90.000 | KG | 220.160 | CDM
1SDA037797R1 | SAC 1SDA0 37797 R1 | Разъединитель заземляющий с включающей способностью E3/MTP Earth.Sw.-Lwr.contacts3200 4 | 1 | ST | 1253078,57 | 1478632.7126 | BS SP | Заказ | 7 недель |  |  | 12.05.2015 |  |  |  | Силовые автоматические выключатели | Автоматические выключатели воздушные | E3 | E3 | 8015644377977 | 115.000 | KG | 290.780 | CDM
1SDA037798R1 | SAC 1SDA0 37798 R1 | Разъединитель заземляющий с включающей способностью E4/MTP Earth.Sw.-Lwr.cont. 4000 3p | 1 | ST | 1329934,30 | 1569322.474 | BS SP | Заказ | 7 недель |  |  | 12.05.2015 |  |  |  | Силовые автоматические выключатели | Автоматические выключатели воздушные | E4 | E4 | 8015644377984 | 125.000 | KG | 290.780 | CDM
1SDA037799R1 | SAC 1SDA0 37799 R1 | Разъединитель заземляющий с включающей способностью E4/MTP Earth.Sw.-Lwr.cont. 4000 4p | 1 | ST | 1803183,13 | 2127756.0934 | BS SP | Заказ | 7 недель |  |  | 12.05.2015 |  |  |  | Силовые автоматические выключатели | Автоматические выключатели воздушные | E4 | E4 | 8015644377991 | 149.000 | KG | 324.010 | CDM
1SDA037800R1 | SAC 1SDA0 37800 R1 | Разъединитель заземляющий с включающей способностью E6/MTP Earth.Sw.-Lwr.cont. 6300 3p | 1 | ST | 3160086,68 | 3728902.2824 | BS SP | Заказ | 7 недель |  |  | 12.05.2015 |  |  |  | Силовые автоматические выключатели | Автоматические выключатели воздушные | E6 | E6 | 8015644378004 | 160.000 | KG | 411.250 | CDM
1SDA037801R1 | SAC 1SDA0 37801 R1 | Разъединитель заземляющий с включающей способностью E6/MTP Earth.Sw.-Lwr.cont. 6300 4p | 1 | ST | 4113088,92 | 4853444.9256 | BS SP | Заказ | 7 недель |  |  | 12.05.2015 |  |  |  | Силовые автоматические выключатели | Автоматические выключатели воздушные | E6 | E6 | 8015644378011 | 176.000 | KG | 432.020 | CDM
1SDA037821R1 | SAC 1SDA0 37821 R1 | Фиксированная часть выкатного исполнения E1 W FP 3p HR-HR | 1 | ST | 126167,92 | 148878.1456 | BS SP | Заказ | 7 недель |  |  | 12.05.2015 |  |  |  | Силовые автоматические выключатели | Аксессуары воздушных автоматических выключателей | Аксессуары воздушных автоматических выключателей |  | 8015644378219 | 39.600 | KG | 174.470 | CDM
1SDA037822R1 | SAC 1SDA0 37822 R1 | Фиксированная часть выкатного исполнения E2 W FP 3p HR-HR | 1 | ST | 161560,94 | 190641.9092 | BS SP | Заказ | 7 недель |  |  | 12.05.2015 |  |  |  | Силовые автоматические выключатели | Аксессуары воздушных автоматических выключателей | Аксессуары воздушных автоматических выключателей |  | 8015644378226 | 39.600 | KG | 174.470 | CDM
1SDA037823R1 | SAC 1SDA0 37823 R1 | Фиксированная часть выкатного исполнения E3 W FP 3p HR-HR | 1 | ST | 174674,84 | 206116.3112 | BS SP | Заказ | 7 недель |  |  | 12.05.2015 |  |  |  | Силовые автоматические выключатели | Аксессуары воздушных автоматических выключателей | Аксессуары воздушных автоматических выключателей |  | 8015644378233 | 35.200 | KG | 220.160 | CDM
1SDA037824R1 | SAC 1SDA0 37824 R1 | Фиксированная часть выкатного исполнения E4 W FP 3p HR-HR | 1 | ST | 282802,22 | 333706.6196 | BS SP | Заказ | 7 недель |  |  | 12.05.2015 |  |  |  | Силовые автоматические выключатели | Аксессуары воздушных автоматических выключателей | Аксессуары воздушных автоматических выключателей |  | 8015644378240 | 48.400 | KG | 290.780 | CDM
1SDA037825R1 | SAC 1SDA0 37825 R1 | Фиксированная часть выкатного исполнения E6 W FP 3p HR-HR | 1 | ST | 311171,16 | 367181.9688 | BS SP | Заказ | 7 недель |  |  | 12.05.2015 |  |  |  | Силовые автоматические выключатели | Аксессуары воздушных автоматических выключателей | Аксессуары воздушных автоматических выключателей |  | 8015644378257 | 72.000 | KG | 382.170 | CDM
1SDA037826R1 | SAC 1SDA0 37826 R1 | Фиксированная часть выкатного исполнения E1 W FP 4p HR-HR | 1 | ST | 164010,04 | 193531.8472 | BS SP | Заказ | 7 недель |  |  | 12.05.2015 |  |  |  | Силовые автоматические выключатели | Аксессуары воздушных автоматических выключателей | Аксессуары воздушных автоматических выключателей |  | 8015644378264 | 44.000 | KG | 220.160 | CDM
1SDA037827R1 | SAC 1SDA0 37827 R1 | Фиксированная часть выкатного исполнения E2 W FP 4p HR-HR | 1 | ST | 200206,25 | 236243.375 | BS SP | Заказ | 7 недель |  |  | 12.05.2015 |  |  |  | Силовые автоматические выключатели | Аксессуары воздушных автоматических выключателей | Аксессуары воздушных автоматических выключателей |  | 8015644378271 | 48.400 | KG | 220.160 | CDM
1SDA037828R1 | SAC 1SDA0 37828 R1 | Фиксированная часть выкатного исполнения E3 W FP 4p HR-HR | 1 | ST | 192057,15 | 226627.437 | BS SP | Заказ | 7 недель |  |  | 12.05.2015 |  |  |  | Силовые автоматические выключатели | Аксессуары воздушных автоматических выключателей | Аксессуары воздушных автоматических выключателей |  | 8015644378288 | 46.200 | KG | 274.160 | CDM
1SDA037829R1 | SAC 1SDA0 37829 R1 | Фиксированная часть выкатного исполнения E4 W FP 4p HR-HR | 1 | ST | 308656,16 | 364214.2688 | BS SP | Заказ | 7 недель |  |  | 12.05.2015 |  |  |  | Силовые автоматические выключатели | Аксессуары воздушных автоматических выключателей | Аксессуары воздушных автоматических выключателей |  | 8015644378295 | 67.000 | KG | 324.010 | CDM
1SDA037830R1 | SAC 1SDA0 37830 R1 | Фиксированная часть выкатного исполнения E6 W FP 4p HR-HR | 1 | ST | 346564,18 | 408945.7324 | BS SP | Заказ | 7 недель |  |  | 12.05.2015 |  |  |  | Силовые автоматические выключатели | Аксессуары воздушных автоматических выключателей | Аксессуары воздушных автоматических выключателей |  | 8015644378301 | 92.000 | KG | 432.020 | CDM
1SDA037836R1 | SAC 1SDA0 37836 R1 | Фиксированная часть выкатного исполнения E1 W FP 3p HR-VR | 1 | ST | 119852,69 | 141426.1742 | BS SP | Заказ | 7 недель |  |  | 12.05.2015 |  |  |  | Силовые автоматические выключатели | Аксессуары воздушных автоматических выключателей | Аксессуары воздушных автоматических выключателей |  | 8015644378363 | 39.600 | KG | 174.470 | CDM
1SDA037863R1 | SAC 1SDA0 37863 R1 | Фиксированная часть выкатного исполнения E2 W FP 3p VR-HR | 1 | ST | 148372,83 | 175079.9394 | BS SP | Заказ | 7 недель |  |  | 12.05.2015 |  |  |  | Силовые автоматические выключатели | Аксессуары воздушных автоматических выключателей | Аксессуары воздушных автоматических выключателей |  | 8015644378639 | 39.600 | KG | 174.470 | CDM
1SDA037872R1 | SAC 1SDA0 37872 R1 | Фиксированная часть выкатного исполнения E1 W FP 3p VR-VR | 1 | ST | 152441,49 | 179880.9582 | BS SP | Заказ | 7 недель |  |  | 12.05.2015 |  |  |  | Силовые автоматические выключатели | Аксессуары воздушных автоматических выключателей | Аксессуары воздушных автоматических выключателей |  | 8015644378721 | 39.600 | KG | 174.470 | CDM
1SDA037873R1 | SAC 1SDA0 37873 R1 | Фиксированная часть выкатного исполнения E2 W FP 3p VR-VR | 1 | ST | 182068,61 | 214840.9598 | BS SP | Заказ | 7 недель |  |  | 12.05.2015 |  |  |  | Силовые автоматические выключатели | Аксессуары воздушных автоматических выключателей | Аксессуары воздушных автоматических выключателей |  | 8015644378738 | 46.200 | KG | 174.470 | CDM
1SDA037874R1 | SAC 1SDA0 37874 R1 | Фиксированная часть выкатного исполнения E3 W FP 3p VR-VR | 1 | ST | 228976,78 | 270192.6004 | BS SP | Заказ | 7 недель |  |  | 12.05.2015 |  |  |  | Силовые автоматические выключатели | Аксессуары воздушных автоматических выключателей | Аксессуары воздушных автоматических выключателей |  | 8015644378745 | 38.500 | KG | 220.160 | CDM
1SDA037875R1 | SAC 1SDA0 37875 R1 | Фиксированная часть выкатного исполнения E4 W FP 3p VR-VR | 1 | ST | 366021,74 | 431905.6532 | BS SP | Заказ | 7 недель |  |  | 12.05.2015 |  |  |  | Силовые автоматические выключатели | Аксессуары воздушных автоматических выключателей | Аксессуары воздушных автоматических выключателей |  | 8015644378752 | 52.800 | KG | 290.780 | CDM
1SDA037876R1 | SAC 1SDA0 37876 R1 | Фиксированная часть выкатного исполнения E6 W FP 3p VR-VR | 1 | ST | 420738,45 | 496471.371 | BS SP | Заказ | 7 недель |  |  | 12.05.2015 |  |  |  | Силовые автоматические выключатели | Аксессуары воздушных автоматических выключателей | Аксессуары воздушных автоматических выключателей |  | 8015644378769 | 102.000 | KG | 382.170 | CDM
1SDA037877R1 | SAC 1SDA0 37877 R1 | Фиксированная часть выкатного исполнения E1 W FP 4p VR-VR | 1 | ST | 189474,87 | 223580.3466 | BS SP | Заказ | 7 недель |  |  | 12.05.2015 |  |  |  | Силовые автоматические выключатели | Аксессуары воздушных автоматических выключателей | Аксессуары воздушных автоматических выключателей |  | 8015644378776 | 44.000 | KG | 220.160 | CDM
1SDA037878R1 | SAC 1SDA0 37878 R1 | Фиксированная часть выкатного исполнения E3 W FP 4p VR-VR | 1 | ST | 264469,68 | 312074.2224 | BS SP | Заказ | 7 недель |  |  | 12.05.2015 |  |  |  | Силовые автоматические выключатели | Аксессуары воздушных автоматических выключателей | Аксессуары воздушных автоматических выключателей |  | 8015644378783 | 49.500 | KG | 274.160 | CDM
1SDA037879R1 | SAC 1SDA0 37879 R1 | Фиксированная часть выкатного исполнения E4 W FP 4p VR-VR | 1 | ST | 384039,38 | 453166.4684 | BS SP | Заказ | 7 недель |  |  | 12.05.2015 |  |  |  | Силовые автоматические выключатели | Аксессуары воздушных автоматических выключателей | Аксессуары воздушных автоматических выключателей |  | 8015644378790 | 80.000 | KG | 324.010 | CDM
1SDA037880R1 | SAC 1SDA0 37880 R1 | Фиксированная часть выкатного исполнения E6 W FP 4p VR-VR | 1 | ST | 475479,45 | 561065.751 | BS SP | Заказ | 7 недель |  |  | 12.05.2015 |  |  |  | Силовые автоматические выключатели | Аксессуары воздушных автоматических выключателей | Аксессуары воздушных автоматических выключателей |  | 8015644378806 | 107.000 | KG | 432.020 | CDM
1SDA037886R1 | SAC 1SDA0 37886 R1 | Фиксированная часть выкатного исполнения E2 W FP 4p VR-VR | 1 | ST | 237687,01 | 280470.6718 | BS SP | Заказ | 7 недель |  |  | 12.05.2015 |  |  |  | Силовые автоматические выключатели | Аксессуары воздушных автоматических выключателей | Аксессуары воздушных автоматических выключателей |  | 8015644378868 | 48.400 | KG | 220.160 | CDM
1SDA037913R1 | SAC 1SDA0 37913 R1 | Фиксированная часть выкатного исполнения E2 W FP 3p F-VR | 1 | ST | 177254,34 | 209160.1212 | BS SP | Заказ | 7 недель |  |  | 12.05.2015 |  |  |  | Силовые автоматические выключатели | Аксессуары воздушных автоматических выключателей | Аксессуары воздушных автоматических выключателей |  | 8015644379131 | 67.000 | KG | 174.470 | CDM
1SDA037922R1 | SAC 1SDA0 37922 R1 | Фиксированная часть выкатного исполнения E1 W FP 3p F-F | 1 | ST | 145264,12 | 171411.6616 | BS SP | Заказ | 7 недель |  |  | 12.05.2015 |  |  |  | Силовые автоматические выключатели | Аксессуары воздушных автоматических выключателей | Аксессуары воздушных автоматических выключателей |  | 8015644379223 | 46.200 | KG | 174.470 | CDM
1SDA037923R1 | SAC 1SDA0 37923 R1 | Фиксированная часть выкатного исполнения E2 W FP 3p F-F | 1 | ST | 182068,61 | 214840.9598 | BS SP | Заказ | 7 недель |  |  | 12.05.2015 |  |  |  | Силовые автоматические выключатели | Аксессуары воздушных автоматических выключателей | Аксессуары воздушных автоматических выключателей |  | 8015644379230 | 67.000 | KG | 174.470 | CDM
1SDA037924R1 | SAC 1SDA0 37924 R1 | Фиксированная часть выкатного исполнения E3 W FP 3p F-F | 1 | ST | 228976,78 | 270192.6004 | BS SP | Заказ | 7 недель |  |  | 12.05.2015 |  |  |  | Силовые автоматические выключатели | Аксессуары воздушных автоматических выключателей | Аксессуары воздушных автоматических выключателей |  | 8015644379247 | 44.000 | KG | 220.160 | CDM
1SDA037925R1 | SAC 1SDA0 37925 R1 | Фиксированная часть выкатного исполнения E4 W FP 3p F-F | 1 | ST | 348789,24 | 411571.3032 | BS SP | Заказ | 7 недель |  |  | 12.05.2015 |  |  |  | Силовые автоматические выключатели | Аксессуары воздушных автоматических выключателей | Аксессуары воздушных автоматических выключателей |  | 8015644379254 | 64.000 | KG | 290.780 | CDM
1SDA037926R1 | SAC 1SDA0 37926 R1 | Фиксированная часть выкатного исполнения E6 W FP 3p F-F | 1 | ST | 420738,45 | 496471.371 | BS SP | Заказ | 7 недель |  |  | 12.05.2015 |  |  |  | Силовые автоматические выключатели | Аксессуары воздушных автоматических выключателей | Аксессуары воздушных автоматических выключателей |  | 8015644379261 | 92.000 | KG | 382.170 | CDM
1SDA037927R1 | SAC 1SDA0 37927 R1 | Фиксированная часть выкатного исполнения E1 W FP 4p F-F | 1 | ST | 189474,87 | 223580.3466 | BS SP | Заказ | 7 недель |  |  | 12.05.2015 |  |  |  | Силовые автоматические выключатели | Аксессуары воздушных автоматических выключателей | Аксессуары воздушных автоматических выключателей |  | 8015644379278 | 52.800 | KG | 220.160 | CDM
1SDA037928R1 | SAC 1SDA0 37928 R1 | Фиксированная часть выкатного исполнения E2 W FP 4p F-F | 1 | ST | 237687,01 | 280470.6718 | BS SP | Заказ | 7 недель |  |  | 12.05.2015 |  |  |  | Силовые автоматические выключатели | Аксессуары воздушных автоматических выключателей | Аксессуары воздушных автоматических выключателей |  | 8015644379285 | 82.000 | KG | 220.160 | CDM
1SDA037929R1 | SAC 1SDA0 37929 R1 | Фиксированная часть выкатного исполнения E3 W FP 4p F-F | 1 | ST | 264469,68 | 312074.2224 | BS SP | Заказ | 7 недель |  |  | 12.05.2015 |  |  |  | Силовые автоматические выключатели | Аксессуары воздушных автоматических выключателей | Аксессуары воздушных автоматических выключателей |  | 8015644379292 | 60.000 | KG | 274.160 | CDM
1SDA037930R1 | SAC 1SDA0 37930 R1 | Фиксированная часть выкатного исполнения E4 W FP 4p F-F | 1 | ST | 384039,38 | 453166.4684 | BS SP | Заказ | 7 недель |  |  | 12.05.2015 |  |  |  | Силовые автоматические выключатели | Аксессуары воздушных автоматических выключателей | Аксессуары воздушных автоматических выключателей |  | 8015644379308 | 77.000 | KG | 324.010 | CDM
1SDA037931R1 | SAC 1SDA0 37931 R1 | Фиксированная часть выкатного исполнения E6 W FP 4p F-F | 1 | ST | 475479,45 | 561065.751 | BS SP | Заказ | 7 недель |  |  | 12.05.2015 |  |  |  | Силовые автоматические выключатели | Аксессуары воздушных автоматических выключателей | Аксессуары воздушных автоматических выключателей |  | 8015644379315 | 117.000 | KG | 432.020 | CDM
1SDA037972R1 | SAC 1SDA0 37972 R1 | Фиксированная часть выкатного исполнения E1 W FP 3p FL-FL | 1 | ST | 126167,92 | 148878.1456 | BS SP | Заказ | 7 недель |  |  | 12.05.2015 |  |  |  | Силовые автоматические выключатели | Аксессуары воздушных автоматических выключателей | Аксессуары воздушных автоматических выключателей |  | 8015644379728 | 39.600 | KG | 174.470 | CDM
1SDA037973R1 | SAC 1SDA0 37973 R1 | Фиксированная часть выкатного исполнения E2 W FP 3p FL-FL | 1 | ST | 153954,23 | 181665.9914 | BS SP | Заказ | 7 недель |  |  | 12.05.2015 |  |  |  | Силовые автоматические выключатели | Аксессуары воздушных автоматических выключателей | Аксессуары воздушных автоматических выключателей |  | 8015644379735 | 39.600 | KG | 174.470 | CDM
1SDA037974R1 | SAC 1SDA0 37974 R1 | Фиксированная часть выкатного исполнения E3 W FP 3p FL-FL | 1 | ST | 174674,84 | 206116.3112 | BS SP | Заказ | 7 недель |  |  | 12.05.2015 |  |  |  | Силовые автоматические выключатели | Аксессуары воздушных автоматических выключателей | Аксессуары воздушных автоматических выключателей |  | 8015644379742 | 35.200 | KG | 220.160 | CDM
1SDA037975R1 | SAC 1SDA0 37975 R1 | Фиксированная часть выкатного исполнения E4 W FP 3p FL-FL | 1 | ST | 282802,22 | 333706.6196 | BS SP | Заказ | 7 недель |  |  | 12.05.2015 |  |  |  | Силовые автоматические выключатели | Аксессуары воздушных автоматических выключателей | Аксессуары воздушных автоматических выключателей |  | 8015644379759 | 48.400 | KG | 290.780 | CDM
1SDA037976R1 | SAC 1SDA0 37976 R1 | Фиксированная часть выкатного исполнения E6 W FP 3p FL-FL | 1 | ST | 311171,16 | 367181.9688 | BS SP | Заказ | 7 недель |  |  | 12.05.2015 |  |  |  | Силовые автоматические выключатели | Аксессуары воздушных автоматических выключателей | Аксессуары воздушных автоматических выключателей |  | 8015644379766 | 102.000 | KG | 382.170 | CDM
1SDA037977R1 | SAC 1SDA0 37977 R1 | Фиксированная часть выкатного исполнения E1 W FP 4p FL-FL | 1 | ST | 164010,04 | 193531.8472 | BS SP | Заказ | 7 недель |  |  | 12.05.2015 |  |  |  | Силовые автоматические выключатели | Аксессуары воздушных автоматических выключателей | Аксессуары воздушных автоматических выключателей |  | 8015644379773 | 44.000 | KG | 220.160 | CDM
1SDA037978R1 | SAC 1SDA0 37978 R1 | Фиксированная часть выкатного исполнения E2 W FP 4p FL-FL | 1 | ST | 200206,25 | 236243.375 | BS SP | Заказ | 7 недель |  |  | 12.05.2015 |  |  |  | Силовые автоматические выключатели | Аксессуары воздушных автоматических выключателей | Аксессуары воздушных автоматических выключателей |  | 8015644379780 | 48.400 | KG | 220.160 | CDM
1SDA037979R1 | SAC 1SDA0 37979 R1 | Фиксированная часть выкатного исполнения E3 W FP 4p FL-FL | 1 | ST | 192057,15 | 226627.437 | BS SP | Заказ | 7 недель |  |  | 12.05.2015 |  |  |  | Силовые автоматические выключатели | Аксессуары воздушных автоматических выключателей | Аксессуары воздушных автоматических выключателей |  | 8015644379797 | 46.200 | KG | 274.160 | CDM
1SDA037980R1 | SAC 1SDA0 37980 R1 | Фиксированная часть выкатного исполнения E4 W FP 4p FL-FL | 1 | ST | 311082,37 | 367077.1966 | BS SP | Заказ | 7 недель |  |  | 12.05.2015 |  |  |  | Силовые автоматические выключатели | Аксессуары воздушных автоматических выключателей | Аксессуары воздушных автоматических выключателей |  | 8015644379803 | 67.000 | KG | 324.010 | CDM
1SDA037981R1 | SAC 1SDA0 37981 R1 | Фиксированная часть выкатного исполнения E6 W FP 4p FL-FL | 1 | ST | 346564,18 | 408945.7324 | BS SP | Заказ | 7 недель |  |  | 12.05.2015 |  |  |  | Силовые автоматические выключатели | Аксессуары воздушных автоматических выключателей | Аксессуары воздушных автоматических выключателей |  | 8015644379810 | 107.000 | KG | 432.020 | CDM
1SDA038009R1 | SAC 1SDA0 38009 R1 | Расцепитель защиты PR112/P LSIG E1-6 | 1 | ST | 185535,23 | 218931.5714 | BS SP | Заказ | 7 недель |  |  | 12.05.2015 |  |  |  | Силовые автоматические выключатели | Аксессуары воздушных автоматических выключателей | Аксессуары воздушных автоматических выключателей |  | 8015644380090 | 4.600 | KG | 6.750 | CDM
1SDA038014R1 | SAC 1SDA0 38014 R1 | Датчик тока главной шины CTs In= 250A 3p E1/2 | 1 | PAK | 37662,48 | 44441.7264 | BS SP | Заказ | 7 недель |  |  | 12.05.2015 |  |  |  | Силовые автоматические выключатели | Аксессуары воздушных автоматических выключателей | Аксессуары воздушных автоматических выключателей |  | 8015644380144 | 3.600 | KG | 3.780 | CDM
1SDA038015R1 | SAC 1SDA0 38015 R1 | Датчик тока главной шины CTs In= 400A 3p E1/2 | 1 | PAK | 37662,48 | 44441.7264 | BS SP | Заказ | 7 недель |  |  | 12.05.2015 |  |  |  | Силовые автоматические выключатели | Аксессуары воздушных автоматических выключателей | Аксессуары воздушных автоматических выключателей |  | 8015644380151 | 3.600 | KG | 3.780 | CDM
1SDA038016R1 | SAC 1SDA0 38016 R1 | Датчик тока главной шины CTs In= 800A 3p E1/2 | 1 | PAK | 37662,48 | 44441.7264 | BS SP | Заказ | 7 недель |  |  | 12.05.2015 |  |  |  | Силовые автоматические выключатели | Аксессуары воздушных автоматических выключателей | Аксессуары воздушных автоматических выключателей |  | 8015644380168 | 3.600 | KG | 3.780 | CDM
1SDA038017R1 | SAC 1SDA0 38017 R1 | Датчик тока главной шины CTS In=1250A 3p E1/2 | 1 | PAK | 37662,48 | 44441.7264 | BS SP | Заказ | 7 недель |  |  | 12.05.2015 |  |  |  | Силовые автоматические выключатели | Аксессуары воздушных автоматических выключателей | Аксессуары воздушных автоматических выключателей |  | 8015644380175 | 3.600 | KG | 3.780 | CDM
1SDA038018R1 | SAC 1SDA0 38018 R1 | Датчик тока главной шины CTs In=1600A 3p E2 | 1 | PAK | 40357,81 | 47622.2158 | BS SP | Заказ | 7 недель |  |  | 12.05.2015 |  |  |  | Силовые автоматические выключатели | Аксессуары воздушных автоматических выключателей | Аксессуары воздушных автоматических выключателей |  | 8015644380182 | 3.600 | KG | 3.780 | CDM
1SDA038019R1 | SAC 1SDA0 38019 R1 | Датчик тока главной шины CTs In=2000A 3p E2 | 1 | PAK | 47762,68 | 56359.9624 | BS SP | Заказ | 7 недель |  |  | 12.05.2015 |  |  |  | Силовые автоматические выключатели | Аксессуары воздушных автоматических выключателей | Аксессуары воздушных автоматических выключателей |  | 8015644380199 | 3.600 | KG | 3.780 | CDM
1SDA038020R1 | SAC 1SDA0 38020 R1 | Датчик тока главной шины CTs In= 250A 4p E1/2 | 1 | PAK | 50213,17 | 59251.5406 | BS SP | Заказ | 7 недель |  |  | 12.05.2015 |  |  |  | Силовые автоматические выключатели | Аксессуары воздушных автоматических выключателей | Аксессуары воздушных автоматических выключателей |  | 8015644380205 | 4.800 | KG | 3.780 | CDM
1SDA038021R1 | SAC 1SDA0 38021 R1 | Датчик тока главной шины CTs In= 400A 4p E1/2 | 1 | PAK | 50213,17 | 59251.5406 | BS SP | Заказ | 7 недель |  |  | 12.05.2015 |  |  |  | Силовые автоматические выключатели | Аксессуары воздушных автоматических выключателей | Аксессуары воздушных автоматических выключателей |  | 8015644380212 | 4.800 | KG | 3.780 | CDM
1SDA038022R1 | SAC 1SDA0 38022 R1 | Датчик тока главной шины CTs In= 800A 4p E1/2 | 1 | PAK | 50213,17 | 59251.5406 | BS SP | Заказ | 7 недель |  |  | 12.05.2015 |  |  |  | Силовые автоматические выключатели | Аксессуары воздушных автоматических выключателей | Аксессуары воздушных автоматических выключателей |  | 8015644380229 | 4.800 | KG | 3.780 | CDM
1SDA038023R1 | SAC 1SDA0 38023 R1 | Датчик тока главной шины CTs In=1250A 4p E1/2 | 1 | PAK | 50213,17 | 59251.5406 | BS SP | Заказ | 7 недель |  |  | 12.05.2015 |  |  |  | Силовые автоматические выключатели | Аксессуары воздушных автоматических выключателей | Аксессуары воздушных автоматических выключателей |  | 8015644380236 | 4.800 | KG | 3.780 | CDM
1SDA038024R1 | SAC 1SDA0 38024 R1 | Датчик тока главной шины CTs In=1600A 4p E2 | 1 | PAK | 53792,15 | 63474.737 | BS SP | Заказ | 7 недель |  |  | 12.05.2015 |  |  |  | Силовые автоматические выключатели | Аксессуары воздушных автоматических выключателей | Аксессуары воздушных автоматических выключателей |  | 8015644380243 | 4.800 | KG | 3.780 | CDM
1SDA038025R1 | SAC 1SDA0 38025 R1 | Датчик тока главной шины CTs In=2000A 4p E2 | 1 | PAK | 63672,48 | 75133.5264 | BS SP | Заказ | 7 недель |  |  | 12.05.2015 |  |  |  | Силовые автоматические выключатели | Аксессуары воздушных автоматических выключателей | Аксессуары воздушных автоматических выключателей |  | 8015644380250 | 4.800 | KG | 3.780 | CDM
1SDA038026R1 | SAC 1SDA0 38026 R1 | Датчик тока главной шины CTs In= 800A 3p E3 | 1 | PAK | 45172,78 | 53303.8804 | BS SP | Заказ | 7 недель |  |  | 12.05.2015 |  |  |  | Силовые автоматические выключатели | Аксессуары воздушных автоматических выключателей | Аксессуары воздушных автоматических выключателей |  | 8015644380267 | 3.600 | KG | 3.780 | CDM
1SDA038027R1 | SAC 1SDA0 38027 R1 | Датчик тока главной шины CTs In=1250A 3p E3 | 1 | PAK | 45172,78 | 53303.8804 | BS SP | Заказ | 7 недель |  |  | 12.05.2015 |  |  |  | Силовые автоматические выключатели | Аксессуары воздушных автоматических выключателей | Аксессуары воздушных автоматических выключателей |  | 8015644380274 | 3.600 | KG | 3.780 | CDM
1SDA038028R1 | SAC 1SDA0 38028 R1 | Датчик тока главной шины CTs In=1600A 3p E3 | 1 | PAK | 48414,67 | 57129.3106 | BS SP | Заказ | 7 недель |  |  | 12.05.2015 |  |  |  | Силовые автоматические выключатели | Аксессуары воздушных автоматических выключателей | Аксессуары воздушных автоматических выключателей |  | 8015644380281 | 3.600 | KG | 3.780 | CDM
1SDA038029R1 | SAC 1SDA0 38029 R1 | Датчик тока главной шины CTs In=2000A 3p E3 | 1 | PAK | 57312,17 | 67628.3606 | BS SP | Заказ | 7 недель |  |  | 12.05.2015 |  |  |  | Силовые автоматические выключатели | Аксессуары воздушных автоматических выключателей | Аксессуары воздушных автоматических выключателей |  | 8015644380298 | 3.600 | KG | 3.780 | CDM
1SDA038030R1 | SAC 1SDA0 38030 R1 | Датчик тока главной шины CTs In=2500A 3p E3 | 1 | PAK | 57312,17 | 67628.3606 | BS SP | Заказ | 7 недель |  |  | 12.05.2015 |  |  |  | Силовые автоматические выключатели | Аксессуары воздушных автоматических выключателей | Аксессуары воздушных автоматических выключателей |  | 8015644380304 | 3.600 | KG | 3.780 | CDM
1SDA038031R1 | SAC 1SDA0 38031 R1 | Датчик тока главной шины CTs In=3200A 3p E3 | 1 | PAK | 63040,61 | 74387.9198 | BS SP | Заказ | 7 недель |  |  | 12.05.2015 |  |  |  | Силовые автоматические выключатели | Аксессуары воздушных автоматических выключателей | Аксессуары воздушных автоматических выключателей |  | 8015644380311 | 3.600 | KG | 3.780 | CDM
1SDA038032R1 | SAC 1SDA0 38032 R1 | Датчик тока главной шины CTs In= 800A 4p E3 | 1 | PAK | 60247,48 | 71092.0264 | BS SP | Заказ | 7 недель |  |  | 12.05.2015 |  |  |  | Силовые автоматические выключатели | Аксессуары воздушных автоматических выключателей | Аксессуары воздушных автоматических выключателей |  | 8015644380328 | 4.800 | KG | 3.780 | CDM
1SDA038033R1 | SAC 1SDA0 38033 R1 | Датчик тока главной шины CTs In=1250A 4p E3 | 1 | PAK | 60247,48 | 71092.0264 | BS SP | Заказ | 7 недель |  |  | 12.05.2015 |  |  |  | Силовые автоматические выключатели | Аксессуары воздушных автоматических выключателей | Аксессуары воздушных автоматических выключателей |  | 8015644380335 | 4.800 | KG | 3.780 | CDM
1SDA038034R1 | SAC 1SDA0 38034 R1 | Датчик тока главной шины CTs In=1600A 4p E3 | 1 | PAK | 64541,56 | 76159.0408 | BS SP | Заказ | 7 недель |  |  | 12.05.2015 |  |  |  | Силовые автоматические выключатели | Аксессуары воздушных автоматических выключателей | Аксессуары воздушных автоматических выключателей |  | 8015644380342 | 4.800 | KG | 3.780 | CDM
1SDA038035R1 | SAC 1SDA0 38035 R1 | Датчик тока главной шины CTs In=2000A 4p E3 | 1 | PAK | 76395,88 | 90147.1384 | BS SP | Заказ | 7 недель |  |  | 12.05.2015 |  |  |  | Силовые автоматические выключатели | Аксессуары воздушных автоматических выключателей | Аксессуары воздушных автоматических выключателей |  | 8015644380359 | 4.800 | KG | 3.780 | CDM
1SDA038036R1 | SAC 1SDA0 38036 R1 | Датчик тока главной шины CTs In=2500A 4p E3 | 1 | PAK | 76395,88 | 90147.1384 | BS SP | Заказ | 7 недель |  |  | 12.05.2015 |  |  |  | Силовые автоматические выключатели | Аксессуары воздушных автоматических выключателей | Аксессуары воздушных автоматических выключателей |  | 8015644380366 | 4.800 | KG | 3.780 | CDM
1SDA038037R1 | SAC 1SDA0 38037 R1 | Датчик тока главной шины CTs In=3200A 4p E3 | 1 | PAK | 84039,35 | 99166.433 | BS SP | Заказ | 7 недель |  |  | 12.05.2015 |  |  |  | Силовые автоматические выключатели | Аксессуары воздушных автоматических выключателей | Аксессуары воздушных автоматических выключателей |  | 8015644380373 | 4.800 | KG | 3.780 | CDM
1SDA038038R1 | SAC 1SDA0 38038 R1 | Датчик тока главной шины CTs In=2000A 3p E4 | 1 | PAK | 75311,78 | 88867.9004 | BS SP | Заказ | 7 недель |  |  | 12.05.2015 |  |  |  | Силовые автоматические выключатели | Аксессуары воздушных автоматических выключателей | Аксессуары воздушных автоматических выключателей |  | 8015644380380 | 7.200 | KG | 4.680 | CDM
1SDA038039R1 | SAC 1SDA0 38039 R1 | Датчик тока главной шины CTs In=3200A 3p E4 | 1 | PAK | 75311,78 | 88867.9004 | BS SP | Заказ | 7 недель |  |  | 12.05.2015 |  |  |  | Силовые автоматические выключатели | Аксессуары воздушных автоматических выключателей | Аксессуары воздушных автоматических выключателей |  | 8015644380397 | 7.200 | KG | 4.680 | CDM
1SDA038040R1 | SAC 1SDA0 38040 R1 | Датчик тока главной шины CTs In=4000A 3p E4 | 1 | PAK | 75311,78 | 88867.9004 | BS SP | Заказ | 7 недель |  |  | 12.05.2015 |  |  |  | Силовые автоматические выключатели | Аксессуары воздушных автоматических выключателей | Аксессуары воздушных автоматических выключателей |  | 8015644380403 | 7.200 | KG | 4.680 | CDM
1SDA038041R1 | SAC 1SDA0 38041 R1 | Датчик тока главной шины CTs In=2000A 4p E4 | 1 | PAK | 100421,49 | 118497.3582 | BS SP | Заказ | 7 недель |  |  | 12.05.2015 |  |  |  | Силовые автоматические выключатели | Аксессуары воздушных автоматических выключателей | Аксессуары воздушных автоматических выключателей |  | 8015644380410 | 9.600 | KG | 4.680 | CDM
1SDA038042R1 | SAC 1SDA0 38042 R1 | Датчик тока главной шины CTs In=3200A 4p E4 | 1 | PAK | 100421,49 | 118497.3582 | BS SP | Заказ | 7 недель |  |  | 12.05.2015 |  |  |  | Силовые автоматические выключатели | Аксессуары воздушных автоматических выключателей | Аксессуары воздушных автоматических выключателей |  | 8015644380427 | 9.600 | KG | 4.680 | CDM
1SDA038043R1 | SAC 1SDA0 38043 R1 | Датчик тока главной шины CTs In=4000A 4p E4 | 1 | PAK | 100421,49 | 118497.3582 | BS SP | Заказ | 7 недель |  |  | 12.05.2015 |  |  |  | Силовые автоматические выключатели | Аксессуары воздушных автоматических выключателей | Аксессуары воздушных автоматических выключателей |  | 8015644380434 | 9.600 | KG | 4.680 | CDM
1SDA038044R1 | SAC 1SDA0 38044 R1 | Датчик тока главной шины CTs In=3200A 3p E6 | 1 | PAK | 90351,80 | 106615.124 | BS SP | Заказ | 7 недель |  |  | 12.05.2015 |  |  |  | Силовые автоматические выключатели | Аксессуары воздушных автоматических выключателей | Аксессуары воздушных автоматических выключателей |  | 8015644380441 | 7.200 | KG | 4.680 | CDM
1SDA038045R1 | SAC 1SDA0 38045 R1 | Датчик тока главной шины CTs In=4000A 3p E6 | 1 | PAK | 90351,80 | 106615.124 | BS SP | Заказ | 7 недель |  |  | 12.05.2015 |  |  |  | Силовые автоматические выключатели | Аксессуары воздушных автоматических выключателей | Аксессуары воздушных автоматических выключателей |  | 8015644380458 | 7.200 | KG | 4.680 | CDM
1SDA038046R1 | SAC 1SDA0 38046 R1 | Датчик тока главной шины CTs In=5000A 3p E6 | 1 | PAK | 96805,06 | 114229.9708 | BS SP | Заказ | 7 недель |  |  | 12.05.2015 |  |  |  | Силовые автоматические выключатели | Аксессуары воздушных автоматических выключателей | Аксессуары воздушных автоматических выключателей |  | 8015644380465 | 7.200 | KG | 4.680 | CDM
1SDA038047R1 | SAC 1SDA0 38047 R1 | Датчик тока главной шины CTs In=6300A 3p E6 | 1 | PAK | 114573,01 | 135196.1518 | BS SP | Заказ | 7 недель |  |  | 12.05.2015 |  |  |  | Силовые автоматические выключатели | Аксессуары воздушных автоматических выключателей | Аксессуары воздушных автоматических выключателей |  | 8015644380472 | 7.200 | KG | 4.680 | CDM
1SDA038048R1 | SAC 1SDA0 38048 R1 | Датчик тока главной шины CTs In=3200A 4p E6 | 1 | PAK | 120481,09 | 142167.6862 | BS SP | Заказ | 7 недель |  |  | 12.05.2015 |  |  |  | Силовые автоматические выключатели | Аксессуары воздушных автоматических выключателей | Аксессуары воздушных автоматических выключателей |  | 8015644380489 | 9.600 | KG | 4.680 | CDM
1SDA038049R1 | SAC 1SDA0 38049 R1 | Датчик тока главной шины CTs In=4000A 4p E6 | 1 | PAK | 120481,09 | 142167.6862 | BS SP | Заказ | 7 недель |  |  | 12.05.2015 |  |  |  | Силовые автоматические выключатели | Аксессуары воздушных автоматических выключателей | Аксессуары воздушных автоматических выключателей |  | 8015644380496 | 9.600 | KG | 4.680 | CDM
1SDA038050R1 | SAC 1SDA0 38050 R1 | Датчик тока главной шины CTs In=5000A 4p E6 | 1 | PAK | 129058,85 | 152289.443 | BS SP | Заказ | 7 недель |  |  | 12.05.2015 |  |  |  | Силовые автоматические выключатели | Аксессуары воздушных автоматических выключателей | Аксессуары воздушных автоматических выключателей |  | 8015644380502 | 9.600 | KG | 4.680 | CDM
1SDA038051R1 | SAC 1SDA0 38051 R1 | Датчик тока главной шины CTs In=6300A 4p E6 | 1 | PAK | 152749,45 | 180244.351 | BS SP | Заказ | 7 недель |  |  | 12.05.2015 |  |  |  | Силовые автоматические выключатели | Аксессуары воздушных автоматических выключателей | Аксессуары воздушных автоматических выключателей |  | 8015644380519 | 9.600 | KG | 4.680 | CDM
1SDA038092R1 | SAC 1SDA0 38092 R1 | Рукоятка выкатывания/установки выключателя Emax | 1 | ST | 5119,46 | 6040.9628 | BS SP | Заказ | 5 недель |  |  | 12.05.2015 |  |  |  | Силовые автоматические выключатели | Аксессуары воздушных автоматических выключателей | Аксессуары воздушных автоматических выключателей |  | 8015644380922 | 1.200 | KG | 1.200 | CDM
1SDA038096R1 | SAC 1SDA0 38096 R1 | Фланец для дверцы (запасная часть) Emax doorflange | 1 | ST | 10220,89 | 12060.6502 | BS SP | Заказ | 6 недель |  |  | 12.05.2015 |  |  |  | Силовые автоматические выключатели | Аксессуары воздушных автоматических выключателей | Аксессуары воздушных автоматических выключателей |  | 8015644380960 | 0.500 | KG | 2.800 | CDM
1SDA038198R1 | SAC 1SDA0 38198 R1 | Выключатель автоматический E1B 800 PR112/P-LSIG-In=800A 3p F | 1 | ST | 493115,61 | 581876.4198 | BS SP | Заказ | 7 недель |  |  | 12.05.2015 |  |  |  | Силовые автоматические выключатели | Автоматические выключатели воздушные | E1 | E1 | 8015644381981 | 51.700 | KG | 178.620 | CDM
1SDA038269R1 | SAC 1SDA0 38269 R1 | Датчик тока нейтрали внешний CTs EXT. NEUTRAL In= 250A E1-2 | 1 | ST | 74978,85 | 88475.043 | BS SP | Заказ | 7 недель |  |  | 12.05.2015 |  |  |  | Силовые автоматические выключатели | Аксессуары воздушных автоматических выключателей | Аксессуары воздушных автоматических выключателей |  | 8015644382698 | 5.000 | KG | 3.780 | CDM
1SDA038270R1 | SAC 1SDA0 38270 R1 | Датчик тока нейтрали внешний CTs EXT. NEUTRAL In= 400A E1-2 | 1 | ST | 74978,85 | 88475.043 | BS SP | Заказ | 7 недель |  |  | 12.05.2015 |  |  |  | Силовые автоматические выключатели | Аксессуары воздушных автоматических выключателей | Аксессуары воздушных автоматических выключателей |  | 8015644382704 | 5.000 | KG | 3.780 | CDM
1SDA038271R1 | SAC 1SDA0 38271 R1 | Датчик тока нейтрали внешний CTs EXT. NEUTRAL In= 800A E1-2 | 1 | ST | 74978,85 | 88475.043 | BS SP | Заказ | 7 недель |  |  | 12.05.2015 |  |  |  | Силовые автоматические выключатели | Аксессуары воздушных автоматических выключателей | Аксессуары воздушных автоматических выключателей |  | 8015644382711 | 5.000 | KG | 3.780 | CDM
1SDA038272R1 | SAC 1SDA0 38272 R1 | Датчик тока нейтрали внешний CTS EXT. NEUTRAL In=1250A E1-2 | 1 | ST | 74978,85 | 88475.043 | BS SP | Заказ | 7 недель |  |  | 12.05.2015 |  |  |  | Силовые автоматические выключатели | Аксессуары воздушных автоматических выключателей | Аксессуары воздушных автоматических выключателей |  | 8015644382728 | 5.000 | KG | 3.780 | CDM
1SDA038273R1 | SAC 1SDA0 38273 R1 | Датчик тока нейтрали внешний CTs EXT. NEUTRAL In=1600A E2 | 1 | ST | 74978,85 | 88475.043 | BS SP | Заказ | 7 недель |  |  | 12.05.2015 |  |  |  | Силовые автоматические выключатели | Аксессуары воздушных автоматических выключателей | Аксессуары воздушных автоматических выключателей |  | 8015644382735 | 5.000 | KG | 3.780 | CDM
1SDA038274R1 | SAC 1SDA0 38274 R1 | Датчик тока нейтрали внешний CTs EXT. NEUTRAL In=2000A E2 | 1 | ST | 74978,85 | 88475.043 | BS SP | Заказ | 7 недель |  |  | 12.05.2015 |  |  |  | Силовые автоматические выключатели | Аксессуары воздушных автоматических выключателей | Аксессуары воздушных автоматических выключателей |  | 8015644382742 | 5.000 | KG | 3.780 | CDM
1SDA038275R1 | SAC 1SDA0 38275 R1 | Датчик тока нейтрали внешний CTs EXT. NEUTRAL In=3200A E4 | 1 | ST | 92409,02 | 109042.6436 | BS SP | Заказ | 7 недель |  |  | 12.05.2015 |  |  |  | Силовые автоматические выключатели | Аксессуары воздушных автоматических выключателей | Аксессуары воздушных автоматических выключателей |  | 8015644382759 | 5.000 | KG | 3.780 | CDM
1SDA038276R1 | SAC 1SDA0 38276 R1 | Датчик тока нейтрали внешний CTs EXT. NEUTRAL In=4000A E4 | 1 | ST | 92409,02 | 109042.6436 | BS SP | Заказ | 7 недель |  |  | 12.05.2015 |  |  |  | Силовые автоматические выключатели | Аксессуары воздушных автоматических выключателей | Аксессуары воздушных автоматических выключателей |  | 8015644382766 | 5.000 | KG | 3.780 | CDM
1SDA038277R1 | SAC 1SDA0 38277 R1 | Датчик тока нейтрали внешний CTs EXT. NEUTRAL In= 800A E3 | 1 | ST | 92409,02 | 109042.6436 | BS SP | Заказ | 7 недель |  |  | 12.05.2015 |  |  |  | Силовые автоматические выключатели | Аксессуары воздушных автоматических выключателей | Аксессуары воздушных автоматических выключателей |  | 8015644382773 | 7.800 | KG | 3.780 | CDM
1SDA038278R1 | SAC 1SDA0 38278 R1 | Датчик тока нейтрали внешний CTs EXT. NEUTRAL In=1250A E3 | 1 | ST | 92409,02 | 109042.6436 | BS SP | Заказ | 7 недель |  |  | 12.05.2015 |  |  |  | Силовые автоматические выключатели | Аксессуары воздушных автоматических выключателей | Аксессуары воздушных автоматических выключателей |  | 8015644382780 | 7.800 | KG | 3.780 | CDM
1SDA038279R1 | SAC 1SDA0 38279 R1 | Датчик тока нейтрали внешний CTs EXT. NEUTRAL In=1600A E3 | 1 | ST | 92409,02 | 109042.6436 | BS SP | Заказ | 7 недель |  |  | 12.05.2015 |  |  |  | Силовые автоматические выключатели | Аксессуары воздушных автоматических выключателей | Аксессуары воздушных автоматических выключателей |  | 8015644382797 | 7.800 | KG | 3.780 | CDM
1SDA038280R1 | SAC 1SDA0 38280 R1 | Датчик тока нейтрали внешний CTs EXT. NEUTRAL In=2000A E3 | 1 | ST | 92409,02 | 109042.6436 | BS SP | Заказ | 7 недель |  |  | 12.05.2015 |  |  |  | Силовые автоматические выключатели | Аксессуары воздушных автоматических выключателей | Аксессуары воздушных автоматических выключателей |  | 8015644382803 | 7.800 | KG | 3.780 | CDM
1SDA038281R1 | SAC 1SDA0 38281 R1 | Датчик тока нейтрали внешний CTs EXT. NEUTRAL In=2500A E3 | 1 | ST | 92409,02 | 109042.6436 | BS SP | Заказ | 7 недель |  |  | 12.05.2015 |  |  |  | Силовые автоматические выключатели | Аксессуары воздушных автоматических выключателей | Аксессуары воздушных автоматических выключателей |  | 8015644382810 | 7.800 | KG | 3.780 | CDM
1SDA038282R1 | SAC 1SDA0 38282 R1 | Датчик тока нейтрали внешний CTS EXT. NEUTRAL In=3200A E3 | 1 | ST | 92409,02 | 109042.6436 | BS SP | Заказ | 7 недель |  |  | 12.05.2015 |  |  |  | Силовые автоматические выключатели | Аксессуары воздушных автоматических выключателей | Аксессуары воздушных автоматических выключателей |  | 8015644382827 | 7.800 | KG | 3.780 | CDM
1SDA038283R1 | SAC 1SDA0 38283 R1 | Датчик тока нейтрали внешний CTs EXT. NEUTRAL In=4000A E6 | 1 | ST | 180435,88 | 212914.3384 | BS SP | Заказ | 7 недель |  |  | 12.05.2015 |  |  |  | Силовые автоматические выключатели | Аксессуары воздушных автоматических выключателей | Аксессуары воздушных автоматических выключателей |  | 8015644382834 | 7.800 | KG | 3.780 | CDM
1SDA038284R1 | SAC 1SDA0 38284 R1 | Датчик тока нейтрали внешний CTs EXT. NEUTRAL In=5000A E6 | 1 | ST | 90217,25 | 106456.355 | BS SP | Заказ | 7 недель |  |  | 12.05.2015 |  |  |  | Силовые автоматические выключатели | Аксессуары воздушных автоматических выключателей | Аксессуары воздушных автоматических выключателей |  | 8015644382841 | 7.800 | KG | 3.780 | CDM
1SDA038285R1 | SAC 1SDA0 38285 R1 | Датчик тока нейтрали внешний CTs EXT. NEUTRAL In=6300A E6 | 1 | ST | 90217,25 | 106456.355 | BS SP | Заказ | 7 недель |  |  | 12.05.2015 |  |  |  | Силовые автоматические выключатели | Аксессуары воздушных автоматических выключателей | Аксессуары воздушных автоматических выключателей |  | 8015644382858 | 7.800 | KG | 3.780 | CDM
1SDA038337R1 | SAC 1SDA0 38337 R1 | Индикатор срабатывания защиты с блокировкой механики I1/4 MECC.TRIP INDICATION E1/6 | 1 | ST | 3678,85 | 4341.043 | BS SP | Заказ | 5 недель |  |  | 12.05.2015 |  |  |  | Силовые автоматические выключатели | Аксессуары воздушных автоматических выключателей | Аксессуары воздушных автоматических выключателей |  | 8015644383374 | 0.500 | KG | 0.940 | CDM
1SDA038338R1 | SAC 1SDA0 38338 R1 | Контакт срабатывания расцепителя защиты I1/4 ELECTR.TRIP INDICATION E1/6 | 1 | ST | 4088,77 | 4824.7486 | BS SP | Заказ | 5 недель |  |  | 12.05.2015 |  |  |  | Силовые автоматические выключатели | Аксессуары воздушных автоматических выключателей | Аксессуары воздушных автоматических выключателей |  | 8015644383381 | 0.300 | KG | 0.940 | CDM
1SDA038384R1 | SAC 1SDA0 38384 R1 | Выключатель автоматический E1B 800 PR112/P-LSIG-In=800A 3p F | 1 | ST | 514090,77 | 606627.1086 | BS SP | Заказ | 7 недель |  |  | 12.05.2015 |  |  |  | Силовые автоматические выключатели | Автоматические выключатели воздушные | E1 | E1 | 8015644383848 | 51.700 | KG | 178.620 | CDM
1SDA038406R1 | SAC 1SDA0 38406 R1 | Выключатель автоматический E1B 800 PR112/P-LSIG-In=800A 3p F | 1 | ST | 514090,77 | 606627.1086 | BS SP | Заказ | 7 недель |  |  | 12.05.2015 |  |  |  | Силовые автоматические выключатели | Автоматические выключатели воздушные | E1 | E1 | 8015644384067 | 51.700 | KG | 178.620 | CDM
1SDA038425R1 | SAC 1SDA0 38425 R1 | Выключатель автоматический S5N 400 PR212-LSIG In=400A 3p W MP (for FP S5 630) | 1 | ST | 148649,58 | 175406.5044 | BS SP | Заказ | 7 недель |  |  | 12.05.2015 |  |  |  | Силовые автоматические выключатели | Автоматические выключатели в литом корпусе | Isomax Class | S5 | 8015644384258 | 8.000 | KG | 16.680 | CDM
1SDA038437R1 | SAC 1SDA0 38437 R1 | Выключатель автоматический S5N 400 R400 Im=4000 4p W MP (for FP S5 630) | 1 | ST | 162657,52 | 191935.8736 | BS SP | Заказ | 7 недель |  |  | 12.05.2015 |  |  |  | Силовые автоматические выключатели | Автоматические выключатели в литом корпусе | Isomax Class | S5 | 8015644384371 | 9.800 | KG | 16.680 | CDM
1SDA038438R1 | SAC 1SDA0 38438 R1 | Выключатель автоматический S5N 400 R320 Im=3200 3p F F | 1 | ST | 104858,45 | 123732.971 | BS SP | Заказ | 7 недель |  |  | 12.05.2015 |  |  |  | Силовые автоматические выключатели | Автоматические выключатели в литом корпусе | Isomax Class | S5 | 8015644384388 | 6.300 | KG | 16.680 | CDM
1SDA038439R1 | SAC 1SDA0 38439 R1 | Выключатель автоматический S5N 400 R400 Im=4000 3p F F | 1 | ST | 115324,18 | 136082.5324 | BS SP | Заказ | 7 недель |  |  | 12.05.2015 |  |  |  | Силовые автоматические выключатели | Автоматические выключатели в литом корпусе | Isomax Class | S5 | 8015644384395 | 6.300 | KG | 16.680 | CDM
1SDA038440R1 | SAC 1SDA0 38440 R1 | Выключатель автоматический S5N 400 R320 Im=3200 4p F F | 1 | ST | 136082,93 | 160577.8574 | BS SP | Заказ | 7 недель |  |  | 12.05.2015 |  |  |  | Силовые автоматические выключатели | Автоматические выключатели в литом корпусе | Isomax Class | S5 | 8015644384401 | 8.700 | KG | 16.680 | CDM
1SDA038441R1 | SAC 1SDA0 38441 R1 | Выключатель автоматический S5N 400 R400 Im=4000 4p F F | 1 | ST | 144791,08 | 170853.4744 | BS SP | Заказ | 7 недель |  |  | 12.05.2015 |  |  |  | Силовые автоматические выключатели | Автоматические выключатели в литом корпусе | Isomax Class | S5 | 8015644384418 | 8.700 | KG | 16.680 | CDM
1SDA038446R1 | SAC 1SDA0 38446 R1 | Выключатель автоматический S5N 400 R320 Im=3200 3p F FC | 1 | ST | 122896,21 | 145017.5278 | BS SP | Заказ | 7 недель |  |  | 12.05.2015 |  |  |  | Силовые автоматические выключатели | Автоматические выключатели в литом корпусе | Isomax Class | S5 | 8015644384463 | 6.300 | KG | 16.680 | CDM
1SDA038447R1 | SAC 1SDA0 38447 R1 | Выключатель автоматический S5N 400 R400 Im=4000 3p F FC | 1 | ST | 133039,42 | 156986.5156 | BS SP | Заказ | 7 недель |  |  | 12.05.2015 |  |  |  | Силовые автоматические выключатели | Автоматические выключатели в литом корпусе | Isomax Class | S5 | 8015644384470 | 6.300 | KG | 16.680 | CDM
1SDA038451R1 | SAC 1SDA0 38451 R1 | Выключатель автоматический S5N 400 R400 Im=4000 3p F FC CuAl (1x240 mm²) | 1 | ST | 156324,26 | 184462.6268 | BS SP | Заказ | 7 недель |  |  | 12.05.2015 |  |  |  | Силовые автоматические выключатели | Автоматические выключатели в литом корпусе | Isomax Class | S5 | 8015644384517 | 6.300 | KG | 16.680 | CDM
1SDA038459R1 | SAC 1SDA0 38459 R1 | Выключатель автоматический S5N 400 PR212-LSI In=400A 3p F FC CuAl (2x120 mm²) | 1 | ST | 171951,07 | 202902.2626 | BS SP | Заказ | 7 недель |  |  | 12.05.2015 |  |  |  | Силовые автоматические выключатели | Автоматические выключатели в литом корпусе | Isomax Class | S5 | 8015644384593 | 6.300 | KG | 16.680 | CDM
1SDA038465R1 | SAC 1SDA0 38465 R1 | Выключатель автоматический S5N 400 PR212-LSIG In=400A 3p F FC CuAl (2x120 mm²) | 1 | ST | 197044,13 | 232512.0734 | BS SP | Заказ | 7 недель |  |  | 12.05.2015 |  |  |  | Силовые автоматические выключатели | Автоматические выключатели в литом корпусе | Isomax Class | S5 | 8015644384654 | 6.300 | KG | 16.680 | CDM
1SDA038496R1 | SAC 1SDA0 38496 R1 | Выключатель автоматический S5H 400 PR211-LI In=320A 3p W MP (for FP S5 630) | 1 | ST | 136082,93 | 160577.8574 | BS SP | Заказ | 7 недель |  |  | 12.05.2015 |  |  |  | Силовые автоматические выключатели | Автоматические выключатели в литом корпусе | Isomax Class | S5 | 8015644384968 | 8.000 | KG | 16.680 | CDM
1SDA038497R1 | SAC 1SDA0 38497 R1 | Выключатель автоматический S5H 400 PR211-LI In=400A 3p W MP (for FP S5 630) | 1 | ST | 136082,93 | 160577.8574 | BS SP | Заказ | 7 недель |  |  | 12.05.2015 |  |  |  | Силовые автоматические выключатели | Автоматические выключатели в литом корпусе | Isomax Class | S5 | 8015644384975 | 8.000 | KG | 16.680 | CDM
1SDA038499R1 | SAC 1SDA0 38499 R1 | Выключатель автоматический S5H 400 PR212-LSI In=400A 3p W MP (for FP S5 630) | 1 | ST | 149621,31 | 176553.1458 | BS SP | Заказ | 7 недель |  |  | 12.05.2015 |  |  |  | Силовые автоматические выключатели | Автоматические выключатели в литом корпусе | Isomax Class | S5 | 8015644384999 | 8.000 | KG | 16.680 | CDM
1SDA038505R1 | SAC 1SDA0 38505 R1 | Выключатель автоматический S5H 400 PR212-LSIG In=400A 3p W MP (for FP S5 630) | 1 | ST | 147207,58 | 173704.9444 | BS SP | Заказ | 7 недель |  |  | 12.05.2015 |  |  |  | Силовые автоматические выключатели | Автоматические выключатели в литом корпусе | Isomax Class | S5 | 8015644385057 | 8.000 | KG | 16.680 | CDM
1SDA038527R1 | SAC 1SDA0 38527 R1 | Выключатель автоматический S5H 400 R400 Im=4000 3p F EF | 1 | ST | 105216,35 | 124155.293 | BS SP | Заказ | 7 недель |  |  | 12.05.2015 |  |  |  | Силовые автоматические выключатели | Автоматические выключатели в литом корпусе | Isomax Class | S5 | 8015644385279 | 6.240 | KG | 21.275 | CDM
1SDA038608R1 | SAC 1SDA0 38608 R1 | Выключатель автоматический S5L 400 R320 Im=3200 4p F F | 1 | ST | 184399,11 | 217590.9498 | BS SP | Заказ | 7 недель |  |  | 12.05.2015 |  |  |  | Силовые автоматические выключатели | Автоматические выключатели в литом корпусе | Isomax Class | S5 | 8015644386085 | 8.700 | KG | 16.680 | CDM
1SDA038609R1 | SAC 1SDA0 38609 R1 | Выключатель автоматический S5L 400 R400 Im=4000 4p F F | 1 | ST | 184399,11 | 217590.9498 | BS SP | Заказ | 7 недель |  |  | 12.05.2015 |  |  |  | Силовые автоматические выключатели | Автоматические выключатели в литом корпусе | Isomax Class | S5 | 8015644386092 | 8.700 | KG | 16.680 | CDM
1SDA038611R1 | SAC 1SDA0 38611 R1 | Выключатель автоматический S5L 400 R400 Im=4000 3p F EF | 1 | ST | 149042,85 | 175870.563 | BS SP | Заказ | 7 недель |  |  | 12.05.2015 |  |  |  | Силовые автоматические выключатели | Автоматические выключатели в литом корпусе | Isomax Class | S5 | 8015644386115 | 6.300 | KG | 21.280 | CDM
1SDA038633R1 | SAC 1SDA0 38633 R1 | Выключатель автоматический S5L 400 PR212-LSIG In=400A 3p F FC CuAl (2x120 mm²) | 1 | ST | 186286,39 | 219817.9402 | BS SP | Заказ | 7 недель |  |  | 12.05.2015 |  |  |  | Силовые автоматические выключатели | Автоматические выключатели в литом корпусе | Isomax Class | S5 | 8015644386337 | 6.300 | KG | 16.680 | CDM
1SDA038660R1 | SAC 1SDA0 38660 R1 | Выключатель автоматический S5N 630 PR211-I In=630A 3p W MP | 1 | ST | 155800,59 | 183844.6962 | BS SP | Заказ | 7 недель |  |  | 12.05.2015 |  |  |  | Силовые автоматические выключатели | Автоматические выключатели в литом корпусе | Isomax Class | S5 | 8015644386603 | 8.000 | KG | 16.680 | CDM
1SDA038661R1 | SAC 1SDA0 38661 R1 | Выключатель автоматический S5N 630 PR211-LI In=630A 3p W MP | 1 | ST | 155800,59 | 183844.6962 | BS SP | Заказ | 7 недель |  |  | 12.05.2015 |  |  |  | Силовые автоматические выключатели | Автоматические выключатели в литом корпусе | Isomax Class | S5 | 8015644386610 | 8.000 | KG | 16.680 | CDM
1SDA038662R1 | SAC 1SDA0 38662 R1 | Выключатель автоматический S5N 630 PR212-LSI In=630A 3p W MP | 1 | ST | 167054,95 | 197124.841 | BS SP | Заказ | 7 недель |  |  | 12.05.2015 |  |  |  | Силовые автоматические выключатели | Автоматические выключатели в литом корпусе | Isomax Class | S5 | 8015644386627 | 8.000 | KG | 16.680 | CDM
1SDA038665R1 | SAC 1SDA0 38665 R1 | Выключатель автоматический S5N 630 PR212-LSIG In=630A 3p W MP | 1 | ST | 178307,22 | 210402.5196 | BS SP | Заказ | 7 недель |  |  | 12.05.2015 |  |  |  | Силовые автоматические выключатели | Автоматические выключатели в литом корпусе | Isomax Class | S5 | 8015644386658 | 8.000 | KG | 16.680 | CDM
1SDA038666R1 | SAC 1SDA0 38666 R1 | Выключатель автоматический S5N 630 R500 Im=5000 3p W MP | 1 | ST | 155800,59 | 183844.6962 | BS SP | Заказ | 7 недель |  |  | 12.05.2015 |  |  |  | Силовые автоматические выключатели | Автоматические выключатели в литом корпусе | Isomax Class | S5 | 8015644386665 | 8.000 | KG | 16.680 | CDM
1SDA038667R1 | SAC 1SDA0 38667 R1 | Выключатель автоматический S5N 630 PR211-I In=630A 4p W MP | 1 | ST | 198553,40 | 234293.012 | BS SP | Заказ | 7 недель |  |  | 12.05.2015 |  |  |  | Силовые автоматические выключатели | Автоматические выключатели в литом корпусе | Isomax Class | S5 | 8015644386672 | 9.800 | KG | 16.680 | CDM
1SDA038668R1 | SAC 1SDA0 38668 R1 | Выключатель автоматический S5N 630 PR211-LI In=630A 4p W MP | 1 | ST | 198553,40 | 234293.012 | BS SP | Заказ | 7 недель |  |  | 12.05.2015 |  |  |  | Силовые автоматические выключатели | Автоматические выключатели в литом корпусе | Isomax Class | S5 | 8015644386689 | 9.800 | KG | 16.680 | CDM
1SDA038669R1 | SAC 1SDA0 38669 R1 | Выключатель автоматический S5N 630 PR212-LSI In=630A 4p W MP | 1 | ST | 209805,68 | 247570.7024 | BS SP | Заказ | 7 недель |  |  | 12.05.2015 |  |  |  | Силовые автоматические выключатели | Автоматические выключатели в литом корпусе | Isomax Class | S5 | 8015644386696 | 9.800 | KG | 16.680 | CDM
1SDA038672R1 | SAC 1SDA0 38672 R1 | Выключатель автоматический S5N 630 PR212-LSIG In=630A 4p W MP | 1 | ST | 221051,71 | 260841.0178 | BS SP | Заказ | 7 недель |  |  | 12.05.2015 |  |  |  | Силовые автоматические выключатели | Автоматические выключатели в литом корпусе | Isomax Class | S5 | 8015644386726 | 9.800 | KG | 16.680 | CDM
1SDA038673R1 | SAC 1SDA0 38673 R1 | Выключатель автоматический S5N 630 R500 Im=5000 4p W MP | 1 | ST | 198553,40 | 234293.012 | BS SP | Заказ | 7 недель |  |  | 12.05.2015 |  |  |  | Силовые автоматические выключатели | Автоматические выключатели в литом корпусе | Isomax Class | S5 | 8015644386733 | 9.800 | KG | 16.680 | CDM
1SDA038674R1 | SAC 1SDA0 38674 R1 | Выключатель автоматический S5N 630 PR211-I In=630A 3p F F | 1 | ST | 129934,86 | 153323.1348 | BS SP | Заказ | 7 недель |  |  | 12.05.2015 |  |  |  | Силовые автоматические выключатели | Автоматические выключатели в литом корпусе | Isomax Class | S5 | 8015644386740 | 6.300 | KG | 16.680 | CDM
1SDA038675R1 | SAC 1SDA0 38675 R1 | Выключатель автоматический S5N 630 PR211-LI In=630A 3p F F | 1 | ST | 129934,86 | 153323.1348 | BS SP | Заказ | 7 недель |  |  | 12.05.2015 |  |  |  | Силовые автоматические выключатели | Автоматические выключатели в литом корпусе | Isomax Class | S5 | 8015644386757 | 6.300 | KG | 16.680 | CDM
1SDA038676R1 | SAC 1SDA0 38676 R1 | Выключатель автоматический S5N 630 PR212-LSI In=630A 3p F F | 1 | ST | 141187,14 | 166600.8252 | BS SP | Заказ | 7 недель |  |  | 12.05.2015 |  |  |  | Силовые автоматические выключатели | Автоматические выключатели в литом корпусе | Isomax Class | S5 | 8015644386764 | 6.300 | KG | 16.680 | CDM
1SDA038677R1 | SAC 1SDA0 38677 R1 | Выключатель автоматический S5N 630 PR212-LSIG In=630A 3p F F | 1 | ST | 152433,17 | 179871.1406 | BS SP | Заказ | 7 недель |  |  | 12.05.2015 |  |  |  | Силовые автоматические выключатели | Автоматические выключатели в литом корпусе | Isomax Class | S5 | 8015644386771 | 6.300 | KG | 16.680 | CDM
1SDA038678R1 | SAC 1SDA0 38678 R1 | Выключатель автоматический S5N 630 R500 Im=5000 3p F F | 1 | ST | 129934,86 | 153323.1348 | BS SP | Заказ | 7 недель |  |  | 12.05.2015 |  |  |  | Силовые автоматические выключатели | Автоматические выключатели в литом корпусе | Isomax Class | S5 | 8015644386788 | 6.300 | KG | 16.680 | CDM
1SDA038679R1 | SAC 1SDA0 38679 R1 | Выключатель автоматический S5N 630 PR211-I In=630A 4p F F | 1 | ST | 164058,60 | 193589.148 | BS SP | Заказ | 7 недель |  |  | 12.05.2015 |  |  |  | Силовые автоматические выключатели | Автоматические выключатели в литом корпусе | Isomax Class | S5 | 8015644386795 | 8.700 | KG | 16.680 | CDM
1SDA038680R1 | SAC 1SDA0 38680 R1 | Выключатель автоматический S5N 630 PR211-LI In=630A 4p F F | 1 | ST | 164058,60 | 193589.148 | BS SP | Заказ | 7 недель |  |  | 12.05.2015 |  |  |  | Силовые автоматические выключатели | Автоматические выключатели в литом корпусе | Isomax Class | S5 | 8015644386801 | 8.700 | KG | 16.680 | CDM
1SDA038681R1 | SAC 1SDA0 38681 R1 | Выключатель автоматический S5N 630 PR212-LSI In=630A 4p F F | 1 | ST | 175309,48 | 206865.1864 | BS SP | Заказ | 7 недель |  |  | 12.05.2015 |  |  |  | Силовые автоматические выключатели | Автоматические выключатели в литом корпусе | Isomax Class | S5 | 8015644386818 | 8.700 | KG | 16.680 | CDM
1SDA038682R1 | SAC 1SDA0 38682 R1 | Выключатель автоматический S5N 630 PR212-LSIG In=630A 4p F F | 1 | ST | 186552,04 | 220131.4072 | BS SP | Заказ | 7 недель |  |  | 12.05.2015 |  |  |  | Силовые автоматические выключатели | Автоматические выключатели в литом корпусе | Isomax Class | S5 | 8015644386825 | 8.700 | KG | 16.680 | CDM
1SDA038683R1 | SAC 1SDA0 38683 R1 | Выключатель автоматический S5N 630 R500 Im=5000 4p F F | 1 | ST | 164058,60 | 193589.148 | BS SP | Заказ | 7 недель |  |  | 12.05.2015 |  |  |  | Силовые автоматические выключатели | Автоматические выключатели в литом корпусе | Isomax Class | S5 | 8015644386832 | 8.700 | KG | 16.680 | CDM
1SDA038684R1 | SAC 1SDA0 38684 R1 | Выключатель автоматический S5N 630 R500 Im=5000 3p F ES | 1 | ST | 149053,95 | 175883.661 | BS SP | Заказ | 7 недель |  |  | 12.05.2015 |  |  |  | Силовые автоматические выключатели | Автоматические выключатели в литом корпусе | Isomax Class | S5 | 8015644386849 | 6.300 | KG | 21.280 | CDM
1SDA038685R1 | SAC 1SDA0 38685 R1 | Выключатель автоматический S5N 630 R500 Im=5000 4p F ES | 1 | ST | 189550,48 | 223669.5664 | BS SP | Заказ | 7 недель |  |  | 12.05.2015 |  |  |  | Силовые автоматические выключатели | Автоматические выключатели в литом корпусе | Isomax Class | S5 | 8015644386856 | 8.700 | KG | 21.280 | CDM
1SDA038686R1 | SAC 1SDA0 38686 R1 | Выключатель автоматический S5N 630 R500 Im=5000 3p F FC | 1 | ST | 146799,05 | 173222.879 | BS SP | Заказ | 7 недель |  |  | 12.05.2015 |  |  |  | Силовые автоматические выключатели | Автоматические выключатели в литом корпусе | Isomax Class | S5 | 8015644386863 | 6.300 | KG | 16.680 | CDM
1SDA038687R1 | SAC 1SDA0 38687 R1 | Выключатель автоматический S5N 630 R500 Im=5000 4p F FC | 1 | ST | 186552,04 | 220131.4072 | BS SP | Заказ | 7 недель |  |  | 12.05.2015 |  |  |  | Силовые автоматические выключатели | Автоматические выключатели в литом корпусе | Isomax Class | S5 | 8015644386870 | 8.700 | KG | 16.680 | CDM
1SDA038690R1 | SAC 1SDA0 38690 R1 | Выключатель автоматический S5N 630 R500 Im=5000 3p F R | 1 | ST | 153180,17 | 180752.6006 | BS SP | Заказ | 7 недель |  |  | 12.05.2015 |  |  |  | Силовые автоматические выключатели | Автоматические выключатели в литом корпусе | Isomax Class | S5 | 8015644386900 | 6.300 | KG | 23.350 | CDM
1SDA038691R1 | SAC 1SDA0 38691 R1 | Выключатель автоматический S5N 630 R500 Im=5000 4p F R | 1 | ST | 195178,35 | 230310.453 | BS SP | Заказ | 7 недель |  |  | 12.05.2015 |  |  |  | Силовые автоматические выключатели | Автоматические выключатели в литом корпусе | Isomax Class | S5 | 8015644386917 | 8.700 | KG | 23.350 | CDM
1SDA038693R1 | SAC 1SDA0 38693 R1 | Выключатель автоматический S5H 630 PR211-I In=630A 3p W MP | 1 | ST | 171375,38 | 202222.9484 | BS SP | Заказ | 7 недель |  |  | 12.05.2015 |  |  |  | Силовые автоматические выключатели | Автоматические выключатели в литом корпусе | Isomax Class | S5 | 8015644386931 | 8.000 | KG | 16.680 | CDM
1SDA038694R1 | SAC 1SDA0 38694 R1 | Выключатель автоматический S5H 630 PR211-LI In=630A 3p W MP | 1 | ST | 171375,38 | 202222.9484 | BS SP | Заказ | 7 недель |  |  | 12.05.2015 |  |  |  | Силовые автоматические выключатели | Автоматические выключатели в литом корпусе | Isomax Class | S5 | 8015644386948 | 8.000 | KG | 16.680 | CDM
1SDA038695R1 | SAC 1SDA0 38695 R1 | Выключатель автоматический S5H 630 PR212-LSI In=630A 3p W MP | 1 | ST | 182613,09 | 215483.4462 | BS SP | Заказ | 7 недель |  |  | 12.05.2015 |  |  |  | Силовые автоматические выключатели | Автоматические выключатели в литом корпусе | Isomax Class | S5 | 8015644386955 | 8.000 | KG | 16.680 | CDM
1SDA038696R1 | SAC 1SDA0 38696 R1 | Выключатель автоматический S5H 630 PR212-LSIG In=630A 3p W MP | 1 | ST | 193862,59 | 228757.8562 | BS SP | Заказ | 7 недель |  |  | 12.05.2015 |  |  |  | Силовые автоматические выключатели | Автоматические выключатели в литом корпусе | Isomax Class | S5 | 8015644386962 | 8.000 | KG | 16.680 | CDM
1SDA038697R1 | SAC 1SDA0 38697 R1 | Выключатель автоматический S5H 630 R500 Im=5000 3p W MP | 1 | ST | 171375,38 | 202222.9484 | BS SP | Заказ | 7 недель |  |  | 12.05.2015 |  |  |  | Силовые автоматические выключатели | Автоматические выключатели в литом корпусе | Isomax Class | S5 | 8015644386979 | 8.000 | KG | 16.680 | CDM
1SDA038699R1 | SAC 1SDA0 38699 R1 | Выключатель автоматический S5H 630 PR211-I In=630A 4p W MP | 1 | ST | 218235,69 | 257518.1142 | BS SP | Заказ | 7 недель |  |  | 12.05.2015 |  |  |  | Силовые автоматические выключатели | Автоматические выключатели в литом корпусе | Isomax Class | S5 | 8015644386993 | 9.800 | KG | 16.680 | CDM
1SDA038700R1 | SAC 1SDA0 38700 R1 | Выключатель автоматический S5H 630 PR211-LI In=630A 4p W MP | 1 | ST | 218235,69 | 257518.1142 | BS SP | Заказ | 7 недель |  |  | 12.05.2015 |  |  |  | Силовые автоматические выключатели | Автоматические выключатели в литом корпусе | Isomax Class | S5 | 8015644387006 | 9.800 | KG | 16.680 | CDM
1SDA038701R1 | SAC 1SDA0 38701 R1 | Выключатель автоматический S5H 630 PR212-LSI In=630A 4p W MP | 1 | ST | 229484,50 | 270791.71 | BS SP | Заказ | 7 недель |  |  | 12.05.2015 |  |  |  | Силовые автоматические выключатели | Автоматические выключатели в литом корпусе | Isomax Class | S5 | 8015644387013 | 9.800 | KG | 16.680 | CDM
1SDA038702R1 | SAC 1SDA0 38702 R1 | Выключатель автоматический S5H 630 PR212-LSIG In=630A 4p W MP | 1 | ST | 240733,99 | 284066.1082 | BS SP | Заказ | 7 недель |  |  | 12.05.2015 |  |  |  | Силовые автоматические выключатели | Автоматические выключатели в литом корпусе | Isomax Class | S5 | 8015644387020 | 9.800 | KG | 16.680 | CDM
1SDA038703R1 | SAC 1SDA0 38703 R1 | Выключатель автоматический S5H 630 R500 Im=5000 4p W MP | 1 | ST | 218235,69 | 257518.1142 | BS SP | Заказ | 7 недель |  |  | 12.05.2015 |  |  |  | Силовые автоматические выключатели | Автоматические выключатели в литом корпусе | Isomax Class | S5 | 8015644387037 | 9.800 | KG | 16.680 | CDM
1SDA038704R1 | SAC 1SDA0 38704 R1 | Выключатель автоматический S5H 630 PR211-I In=630A 3p F F | 1 | ST | 145490,23 | 171678.4714 | BS SP | Заказ | 7 недель |  |  | 12.05.2015 |  |  |  | Силовые автоматические выключатели | Автоматические выключатели в литом корпусе | Isomax Class | S5 | 8015644387044 | 6.300 | KG | 16.680 | CDM